## 2025(생활용수)
▶ 시가지 격점별 수요량(생활용수)-2025년
소블럭명 | 수정블럭명 | 격점번호 | 지반고 | 검침분구1 | 검침분구2 | 검침분구3 | 검침분구4 | 검침분구5 | 검침분구6 | 검침분구1 | 검침분구2 | 검침분구3 | 검침분구4 | 검침분구5 | 검침분구6 | 검침분구1 |  |  |  |  | 검침분구2 |  |  |  |  | 검침분구3 |  |  |  |  | 검침분구4 |  |  |  |  | 검침분구5 |  |  |  |  | 검침분구6 |  |  |  |  | 급수량 (㎥/년) | 일평균급수량 (㎥/일) | 일최대급수량 (㎥/일) | 시간최대급수량 (㎥/일) | 시간최대급수량 (ℓ/sec) | 비고
|  |  |  | 검침분구1: 검침분구 | 소비량 | 급수량 | 개소수 | 급수량/개소수 | 검침분구 | 소비량 | 급수량 | 개소수 | 급수량/개소수 | 검침분구 | 소비량 | 급수량 | 개소수 | 급수량/개소수 | 검침분구 | 소비량 | 급수량 | 개소수 | 급수량/개소수 | 검침분구 | 소비량 | 급수량 | 개소수 | 급수량/개소수 | 검침분구 | 소비량 | 급수량 | 개소수 | 급수량/개소수
AD1 | 안산직접1 | J1451 | 6.9 | 526 | [5 empty] | AD1526 | AD1 | AD1 | AD1 | AD1 | AD1 | 526 | 97727 | 133816.3913 | 9 | 14868.4879 | [25 empty] | 14868.4879 | 40.7356 | 50.1048 | 75.1572 | 0.87
AD1 | 안산직접1 | J1452 | 12.4 | 186-641 | 187 |  |  |  |  | AD1186-641 | AD1187 | AD1 | AD1 | AD1 | AD1 | 186-641 | 10605 | 14556.2873 | 5 | 2911.2575 | 187 | 132391 | 181718.1919 | 20 | 9085.9096 | [20 empty] | 11997.167 | 32.869 | 40.4288 | 60.6432 | 0.70189
AD1 | 안산직접1 | J1453 | 13 | 187 | [5 empty] | AD1187 | AD1 | AD1 | AD1 | AD1 | AD1 | 187 | 132391 | 181718.1919 | 20 | 9085.9096 | [25 empty] | 9085.9096 | 24.8929 | 30.6183 | 45.9274 | 0.53157 |  | 일최대/일평균 | 1.23
AD1 | 안산직접1 | J1454 | 7.3 | 187 | [5 empty] | AD1187 | AD1 | AD1 | AD1 | AD1 | AD1 | 187 | 132391 | 181718.1919 | 20 | 9085.9096 | [25 empty] | 9085.9096 | 24.8929 | 30.6183 | 45.9274 | 0.53157 |  | 시간최대/일최대 | 1.5
AD1 | 안산직접1 | J1455 | 10.6 | 187 | [5 empty] | AD1187 | AD1 | AD1 | AD1 | AD1 | AD1 | 187 | 132391 | 181718.1919 | 20 | 9085.9096 | [25 empty] | 9085.9096 | 24.8929 | 30.6183 | 45.9274 | 0.53157 |  | 1년 | 365
AD1 | 안산직접1 | J18 | 10.5 | 검침분구1: AD1; 검침분구2: AD1; 검침분구3: AD1; 검침분구4: AD1; 검침분구5: AD1; 검침분구6: AD1 | [29 empty] | 0 | 0 | 0 | 0 | 0
AD1 | 안산직접1 | J19 | 10.6 | 검침분구1: AD1; 검침분구2: AD1; 검침분구3: AD1; 검침분구4: AD1; 검침분구5: AD1; 검침분구6: AD1 | [29 empty] | 0 | 0 | 0 | 0 | 0
AD1 | 안산직접1 | J844 | 12.7 | 186-632 | 187 |  |  |  |  | AD1186-632 | AD1187 | AD1 | AD1 | AD1 | AD1 | 186-632 | 134614 | 184769.4533 | 17 | 10868.7914 | 187 | 132391 | 181718.1919 | 20 | 9085.9096 | [20 empty] | 19954.701 | 54.6704 | 67.2446 | 100.8669 | 1.1674
AD1 | 안산직접1 | J845 | 13.1 | 186-641 | 186-632 | 187 |  |  |  | AD1186-641 | AD1186-632 | AD1187 | AD1 | AD1 | AD1 | 186-641 | 10605 | 14556.2873 | 5 | 2911.2575 | 186-632 | 134614 | 184769.4533 | 17 | 10868.7914 | 187 | 132391 | 181718.1919 | 20 | 9085.9096 | [15 empty] | 22865.9584 | 62.6465 | 77.0551 | 115.5827 | 1.3378
AD1 | 안산직접1 | J846 | 20.4 | 500 | 503 |  |  |  |  | AD1500 | AD1503 | AD1 | AD1 | AD1 | AD1 | 500 | 66282 | 90759.1356 | 7 | 12965.5908 | 503 | 52017 | 71226.2448 | 5 | 14245.249 | [20 empty] | 27210.8398 | 74.5502 | 91.6968 | 137.5452 | 1.592
AD1 | 안산직접1 | J847 | 20.7 | 496 | 500 | 506 |  |  |  | AD1496 | AD1500 | AD1506 | AD1 | AD1 | AD1 | 496 | 69146 | 94680.7759 | 7 | 13525.8251 | 500 | 66282 | 90759.1356 | 7 | 12965.5908 | 506 | 33584 | 45986.1623 | 10 | 4598.6162 | [15 empty] | 31090.0322 | 85.1782 | 104.7691 | 157.1537 | 1.8189
AD1 | 안산직접1 | J848 | 10.7 | 186-632 | 187 | 183 | 189 |  |  | AD1186-632 | AD1187 | AD1183 | AD1189 | AD1 | AD1 | 186-632 | 134614 | 184769.4533 | 17 | 10868.7914 | 187 | 132391 | 181718.1919 | 20 | 9085.9096 | 183 | 47339 | 64976.9054 | 5 | 12995.3811 | 189 | 85836 | 117817.3949 | 8 | 14727.1744 | [10 empty] | 47677.2564 | 130.6226 | 160.6658 | 240.9987 | 2.7893
AD1 | 안산직접1 | J849 | 10.7 | 183 | [5 empty] | AD1183 | AD1 | AD1 | AD1 | AD1 | AD1 | 183 | 47339 | 64976.9054 | 5 | 12995.3811 | [25 empty] | 12995.3811 | 35.6038 | 43.7927 | 65.689 | 0.76029
AD1 | 안산직접1 | J850 | 6.9 | 512 | [5 empty] | AD1512 | AD1 | AD1 | AD1 | AD1 | AD1 | 512 | 70454 | 96471.8044 | 10 | 9647.1804 | [25 empty] | 9647.1804 | 26.4306 | 32.5097 | 48.7645 | 0.5644
AD1 | 안산직접1 | J851 | 6.9 | 522 | [5 empty] | AD1522 | AD1 | AD1 | AD1 | AD1 | AD1 | 522 | 115573 | 158252.7018 | 10 | 15825.2702 | [25 empty] | 15825.2702 | 43.3569 | 53.329 | 79.9935 | 0.92585
AD1 | 안산직접1 | J852 | 10.9 | 187 | 189 |  |  |  |  | AD1187 | AD1189 | AD1 | AD1 | AD1 | AD1 | 187 | 132391 | 181718.1919 | 20 | 9085.9096 | 189 | 85836 | 117817.3949 | 8 | 14727.1744 | [20 empty] | 23813.084 | 65.2413 | 80.2468 | 120.3702 | 1.3932
AD1 | 안산직접1 | J853 | 10.6 | 189 | [5 empty] | AD1189 | AD1 | AD1 | AD1 | AD1 | AD1 | 189 | 85836 | 117817.3949 | 8 | 14727.1744 | [25 empty] | 14727.1744 | 40.3484 | 49.6286 | 74.4428 | 0.86161
AD1 | 안산직접1 | J854 | 11.5 | 508 | 512 | 515 |  |  |  | AD1508 | AD1512 | AD1515 | AD1 | AD1 | AD1 | 508 | 144398 | 197722.4233 | 15 | 13181.4949 | 512 | 70454 | 96471.8044 | 10 | 9647.1804 | 515 | 68213 | 93403.2304 | 8 | 11675.4038 | [15 empty] | 34504.0791 | 94.5317 | 116.274 | 174.411 | 2.0186
AD1 | 안산직접1 | J855 | 13.3 | 186-632 | 186-640 |  |  |  |  | AD1186-632 | AD1186-640 | AD1 | AD1 | AD1 | AD1 | 186-632 | 134614 | 184769.4533 | 17 | 10868.7914 | 186-640 | 20099 | 27587.6301 | 3 | 9195.8767 | [20 empty] | 20064.6681 | 54.9717 | 67.6152 | 101.4228 | 1.1739
AD1 | 안산직접1 | J856 | 11.2 | 512 | 515 |  |  |  |  | AD1512 | AD1515 | AD1 | AD1 | AD1 | AD1 | 512 | 70454 | 96471.8044 | 10 | 9647.1804 | 515 | 68213 | 93403.2304 | 8 | 11675.4038 | [20 empty] | 21322.5842 | 58.418 | 71.8542 | 107.7813 | 1.2475
AD1 | 안산직접1 | J857 | 13.9 | 508 | 515 |  |  |  |  | AD1508 | AD1515 | AD1 | AD1 | AD1 | AD1 | 508 | 144398 | 197722.4233 | 15 | 13181.4949 | 515 | 68213 | 93403.2304 | 8 | 11675.4038 | [20 empty] | 24856.8987 | 68.1011 | 83.7643 | 125.6465 | 1.4542
AD1 | 안산직접1 | J858 | 15.9 | 508 | 515 | 518 |  |  |  | AD1508 | AD1515 | AD1518 | AD1 | AD1 | AD1 | 508 | 144398 | 197722.4233 | 15 | 13181.4949 | 515 | 68213 | 93403.2304 | 8 | 11675.4038 | 518 | 82046 | 112344.5889 | 13 | 8641.8915 | [15 empty] | 33498.7901 | 91.7775 | 112.8863 | 169.3295 | 1.9598
AD1 | 안산직접1 | J859 | 6.8 | 526 | [5 empty] | AD1526 | AD1 | AD1 | AD1 | AD1 | AD1 | 526 | 97727 | 133816.3913 | 9 | 14868.4879 | [25 empty] | 14868.4879 | 40.7356 | 50.1048 | 75.1572 | 0.86987
AD1 | 안산직접1 | J860 | 15.9 | 518 | 515 |  |  |  |  | AD1518 | AD1515 | AD1 | AD1 | AD1 | AD1 | 518 | 82046 | 112344.5889 | 13 | 8641.8915 | 515 | 68213 | 93403.2304 | 8 | 11675.4038 | [20 empty] | 20317.2953 | 55.6638 | 68.4665 | 102.6998 | 1.1887
AD1 | 안산직접1 | J861 | 15.5 | 515 | [5 empty] | AD1515 | AD1 | AD1 | AD1 | AD1 | AD1 | 515 | 68213 | 93403.2304 | 8 | 11675.4038 | [25 empty] | 11675.4038 | 31.9874 | 39.3445 | 59.0168 | 0.68306
AD1 | 안산직접1 | J862 | 13.1 | 515 | [5 empty] | AD1515 | AD1 | AD1 | AD1 | AD1 | AD1 | 515 | 68213 | 93403.2304 | 8 | 11675.4038 | [25 empty] | 11675.4038 | 31.9874 | 39.3445 | 59.0168 | 0.68306
AD1 | 안산직접1 | J863 | 26.2 | 496 | [5 empty] | AD1496 | AD1 | AD1 | AD1 | AD1 | AD1 | 496 | 69146 | 94680.7759 | 7 | 13525.8251 | [25 empty] | 13525.8251 | 37.0571 | 45.5802 | 68.3703 | 0.79132
AD1 | 안산직접1 | J864 | 25.1 | 496 | 500 | 503 |  |  |  | AD1496 | AD1500 | AD1503 | AD1 | AD1 | AD1 | 496 | 69146 | 94680.7759 | 7 | 13525.8251 | 500 | 66282 | 90759.1356 | 7 | 12965.5908 | 503 | 52017 | 71226.2448 | 5 | 14245.249 | [15 empty] | 40736.6649 | 111.6073 | 137.277 | 205.9155 | 2.3833
AD1 | 안산직접1 | J865 | 16.9 | 186-632 | 180 | 183 |  |  |  | AD1186-632 | AD1180 | AD1183 | AD1 | AD1 | AD1 | 186-632 | 134614 | 184769.4533 | 17 | 10868.7914 | 180 | 46422 | 63718.243 | 2 | 31859.1215 | 183 | 47339 | 64976.9054 | 5 | 12995.3811 | [15 empty] | 55723.2939 | 152.6666 | 187.7799 | 281.6698 | 3.2601
AD1 | 안산직접1 | J866 | 17.4 | 180 | [5 empty] | AD1180 | AD1 | AD1 | AD1 | AD1 | AD1 | 180 | 46422 | 63718.243 | 2 | 31859.1215 | [25 empty] | 31859.1215 | 87.2853 | 107.3609 | 161.0413 | 1.8639
AD1 | 안산직접1 | J867 | 7 | 508 | 512 |  |  |  |  | AD1508 | AD1512 | AD1 | AD1 | AD1 | AD1 | 508 | 144398 | 197722.4233 | 15 | 13181.4949 | 512 | 70454 | 96471.8044 | 10 | 9647.1804 | [20 empty] | 22828.6753 | 62.5443 | 76.9295 | 115.3943 | 1.3356
AD1 | 안산직접1 | J868 | 8.2 | 508 | 512 |  |  |  |  | AD1508 | AD1512 | AD1 | AD1 | AD1 | AD1 | 508 | 144398 | 197722.4233 | 15 | 13181.4949 | 512 | 70454 | 96471.8044 | 10 | 9647.1804 | [20 empty] | 22828.6753 | 62.5443 | 76.9295 | 115.3943 | 1.3356
AD1 | 안산직접1 | J869 | 13.5 | 490 | [5 empty] | AD1490 | AD1 | AD1 | AD1 | AD1 | AD1 | 490 | 103212 | 141326.935 | 10 | 14132.6935 | [25 empty] | 14132.6935 | 38.7197 | 47.6252 | 71.4379 | 0.82683
AD1 | 안산직접1 | J870 | 11.8 | 481 | 490 | 508 |  |  |  | AD1481 | AD1490 | AD1508 | AD1 | AD1 | AD1 | 481 | 137740 | 188605.705 | 13 | 14508.1312 | 490 | 103212 | 141326.935 | 10 | 14132.6935 | 508 | 144398 | 197722.4233 | 15 | 13181.4949 | [15 empty] | 41822.3195 | 114.5817 | 140.9355 | 211.4032 | 2.4468
AD1 | 안산직접1 | J871 | 12.7 | 187 | [5 empty] | AD1187 | AD1 | AD1 | AD1 | AD1 | AD1 | 187 | 132391 | 181718.1919 | 20 | 9085.9096 | [25 empty] | 9085.9096 | 24.8929 | 30.6183 | 45.9274 | 0.53157
AD1 | 안산직접1 | J872 | 9.6 | 508 | 512 |  |  |  |  | AD1508 | AD1512 | AD1 | AD1 | AD1 | AD1 | 508 | 144398 | 197722.4233 | 15 | 13181.4949 | 512 | 70454 | 96471.8044 | 10 | 9647.1804 | [20 empty] | 22828.6753 | 62.5443 | 76.9295 | 115.3943 | 1.3356
AD1 | 안산직접1 | J873 | 14 | 186-632 | 186-640 |  |  |  |  | AD1186-632 | AD1186-640 | AD1 | AD1 | AD1 | AD1 | 186-632 | 134614 | 184769.4533 | 17 | 10868.7914 | 186-640 | 20099 | 27587.6301 | 3 | 9195.8767 | [20 empty] | 20064.6681 | 54.9717 | 67.6152 | 101.4228 | 1.1739
AD1 | 안산직접1 | J874 | 8.9 | 512 | [5 empty] | AD1512 | AD1 | AD1 | AD1 | AD1 | AD1 | 512 | 70454 | 96471.8044 | 10 | 9647.1804 | [25 empty] | 9647.1804 | 26.4306 | 32.5097 | 48.7645 | 0.5644
AD1 | 안산직접1 | J875 | 17.8 | 518 | [5 empty] | AD1518 | AD1 | AD1 | AD1 | AD1 | AD1 | 518 | 82046 | 112344.5889 | 13 | 8641.8915 | [25 empty] | 8641.8915 | 23.6764 | 29.122 | 43.683 | 0.50559
AD1 | 안산직접1 | J876 | 19.9 | 518 | [5 empty] | AD1518 | AD1 | AD1 | AD1 | AD1 | AD1 | 518 | 82046 | 112344.5889 | 13 | 8641.8915 | [25 empty] | 8641.8915 | 23.6764 | 29.122 | 43.683 | 0.50559
AD1 | 안산직접1 | J877 | 19.7 | 522 | [5 empty] | AD1522 | AD1 | AD1 | AD1 | AD1 | AD1 | 522 | 115573 | 158252.7018 | 10 | 15825.2702 | [25 empty] | 15825.2702 | 43.3569 | 53.329 | 79.9935 | 0.92585
AD1 | 안산직접1 | J878 | 13.3 | 186-641 | [5 empty] | AD1186-641 | AD1 | AD1 | AD1 | AD1 | AD1 | 186-641 | 10605 | 14556.2873 | 5 | 2911.2575 | [25 empty] | 2911.2575 | 7.976 | 9.8105 | 14.7158 | 0.17032
AD1 | 안산직접1 | J879 | 7.4 | 526 | [5 empty] | AD1526 | AD1 | AD1 | AD1 | AD1 | AD1 | 526 | 97727 | 133816.3913 | 9 | 14868.4879 | [25 empty] | 14868.4879 | 40.7356 | 50.1048 | 75.1572 | 0.86987
AD1 | 안산직접1 | J880 | 20.4 | 506 | 518 |  |  |  |  | AD1506 | AD1518 | AD1 | AD1 | AD1 | AD1 | 506 | 33584 | 45986.1623 | 10 | 4598.6162 | 518 | 82046 | 112344.5889 | 13 | 8641.8915 | [20 empty] | 13240.5077 | 36.2754 | 44.6187 | 66.928 | 0.77463
AD1 | 안산직접1 | J881 | 22.7 | 500 | 503 |  |  |  |  | AD1500 | AD1503 | AD1 | AD1 | AD1 | AD1 | 500 | 66282 | 90759.1356 | 7 | 12965.5908 | 503 | 52017 | 71226.2448 | 5 | 14245.249 | [20 empty] | 27210.8398 | 74.5502 | 91.6968 | 137.5452 | 1.592
AD1 | 안산직접1 | J882 | 11.6 | 522 | 526 |  |  |  |  | AD1522 | AD1526 | AD1 | AD1 | AD1 | AD1 | 522 | 115573 | 158252.7018 | 10 | 15825.2702 | 526 | 97727 | 133816.3913 | 9 | 14868.4879 | [20 empty] | 30693.7581 | 84.0925 | 103.4338 | 155.1506 | 1.7957
AD1 | 안산직접1 | J883 | 9.9 | 526 | [5 empty] | AD1526 | AD1 | AD1 | AD1 | AD1 | AD1 | 526 | 97727 | 133816.3913 | 9 | 14868.4879 | [25 empty] | 14868.4879 | 40.7356 | 50.1048 | 75.1572 | 0.86987
AD1 | 안산직접1 | J884 | 16.4 | 508 | 518 |  |  |  |  | AD1508 | AD1518 | AD1 | AD1 | AD1 | AD1 | 508 | 144398 | 197722.4233 | 15 | 13181.4949 | 518 | 82046 | 112344.5889 | 13 | 8641.8915 | [20 empty] | 21823.3863 | 59.7901 | 73.5418 | 110.3127 | 1.2768
AD1 | 안산직접1 | J885 | 23.5 | 496 |  | 500 |  |  |  | AD1496 | AD1 | AD1500 | AD1 | AD1 | AD1 | 496 | 69146 | 94680.7759 | 7 | 13525.8251 | [5 empty] | 500 | 66282 | 90759.1356 | 7 | 12965.5908 | [15 empty] | 26491.4159 | 72.5792 | 89.2724 | 133.9087 | 1.5499
AD1 | 안산직접1 | J886 | 23 | 493 | [5 empty] | AD1493 | AD1 | AD1 | AD1 | AD1 | AD1 | 493 | 108186 | 148137.7726 | 11 | 13467.0702 | [25 empty] | 13467.0702 | 36.8961 | 45.3822 | 68.0733 | 0.78789
AD1 | 안산직접1 | J887 | 24.9 | 496 | [5 empty] | AD1496 | AD1 | AD1 | AD1 | AD1 | AD1 | 496 | 69146 | 94680.7759 | 7 | 13525.8251 | [25 empty] | 13525.8251 | 37.0571 | 45.5802 | 68.3703 | 0.79132
AD1 | 안산직접1 | J888 | 17.6 | 506 | 518 |  |  |  |  | AD1506 | AD1518 | AD1 | AD1 | AD1 | AD1 | 506 | 33584 | 45986.1623 | 10 | 4598.6162 | 518 | 82046 | 112344.5889 | 13 | 8641.8915 | [20 empty] | 13240.5077 | 36.2754 | 44.6187 | 66.928 | 0.77463
AD1 | 안산직접1 | J889 | 11.8 | 508 | [5 empty] | AD1508 | AD1 | AD1 | AD1 | AD1 | AD1 | 508 | 144398 | 197722.4233 | 15 | 13181.4949 | [25 empty] | 13181.4949 | 36.1137 | 44.4198 | 66.6297 | 0.77118
AD1 | 안산직접1 | J890 | 12.9 | 186-641 | 187 |  |  |  |  | AD1186-641 | AD1187 | AD1 | AD1 | AD1 | AD1 | 186-641 | 10605 | 14556.2873 | 5 | 2911.2575 | 187 | 132391 | 181718.1919 | 20 | 9085.9096 | [20 empty] | 11997.167 | 32.869 | 40.4288 | 60.6432 | 0.70189
AD1 | 안산직접1 | J891 | 12.7 | 508 | 515 |  |  |  |  | AD1508 | AD1515 | AD1 | AD1 | AD1 | AD1 | 508 | 144398 | 197722.4233 | 15 | 13181.4949 | 515 | 68213 | 93403.2304 | 8 | 11675.4038 | [20 empty] | 24856.8987 | 68.1011 | 83.7643 | 125.6465 | 1.4542
AD1 | 안산직접1 | J892 | 15.2 | 186-632 | 186-640 |  |  |  |  | AD1186-632 | AD1186-640 | AD1 | AD1 | AD1 | AD1 | 186-632 | 134614 | 184769.4533 | 17 | 10868.7914 | 186-640 | 20099 | 27587.6301 | 3 | 9195.8767 | [20 empty] | 20064.6681 | 54.9717 | 67.6152 | 101.4228 | 1.1739
AD1 | 안산직접1 | J893 | 20.6 | 506 | [5 empty] | AD1506 | AD1 | AD1 | AD1 | AD1 | AD1 | 506 | 33584 | 45986.1623 | 10 | 4598.6162 | [25 empty] | 4598.6162 | 12.5989 | 15.4967 | 23.2451 | 0.26904
AD1 | 안산직접1 | J894 | 18.9 | 506 | 518 |  |  |  |  | AD1506 | AD1518 | AD1 | AD1 | AD1 | AD1 | 506 | 33584 | 45986.1623 | 10 | 4598.6162 | 518 | 82046 | 112344.5889 | 13 | 8641.8915 | [20 empty] | 13240.5077 | 36.2754 | 44.6187 | 66.928 | 0.77463
AD1 | 안산직접1 | J895 | 14.6 | 522 | [5 empty] | AD1522 | AD1 | AD1 | AD1 | AD1 | AD1 | 522 | 115573 | 158252.7018 | 10 | 15825.2702 | [25 empty] | 15825.2702 | 43.3569 | 53.329 | 79.9935 | 0.92585
AD1 | 안산직접1 | J896 | 7.5 | 508 | [5 empty] | AD1508 | AD1 | AD1 | AD1 | AD1 | AD1 | 508 | 144398 | 197722.4233 | 15 | 13181.4949 | [25 empty] | 13181.4949 | 36.1137 | 44.4198 | 66.6297 | 0.77118
AD1 | 안산직접1 | J897 | 16.3 | 186-632 | [5 empty] | AD1186-632 | AD1 | AD1 | AD1 | AD1 | AD1 | 186-632 | 134614 | 184769.4533 | 17 | 10868.7914 | [25 empty] | 10868.7914 | 29.7775 | 36.6263 | 54.9395 | 0.63587
AD1 | 안산직접1 | J898 | 14.9 | 490 | 481 |  |  |  |  | AD1490 | AD1481 | AD1 | AD1 | AD1 | AD1 | 490 | 103212 | 141326.935 | 10 | 14132.6935 | 481 | 137740 | 188605.705 | 13 | 14508.1312 | [20 empty] | 28640.8247 | 78.468 | 96.5157 | 144.7735 | 1.6756
AD1 | 안산직접1 | J899 | 22.4 | 503 | [5 empty] | AD1503 | AD1 | AD1 | AD1 | AD1 | AD1 | 503 | 52017 | 71226.2448 | 5 | 14245.249 | [25 empty] | 14245.249 | 39.0281 | 48.0045 | 72.0068 | 0.83341
AD1 | 안산직접1 | J900 | 19.7 | 503 | [5 empty] | AD1503 | AD1 | AD1 | AD1 | AD1 | AD1 | 503 | 52017 | 71226.2448 | 5 | 14245.249 | [25 empty] | 14245.249 | 39.0281 | 48.0045 | 72.0068 | 0.83341
AD1 | 안산직접1 | J901 | 19.1 | 506 | [5 empty] | AD1506 | AD1 | AD1 | AD1 | AD1 | AD1 | 506 | 33584 | 45986.1623 | 10 | 4598.6162 | [25 empty] | 4598.6162 | 12.5989 | 15.4967 | 23.2451 | 0.26904
AD1 | 안산직접1 | J902 | 17.4 | 518 | [5 empty] | AD1518 | AD1 | AD1 | AD1 | AD1 | AD1 | 518 | 82046 | 112344.5889 | 13 | 8641.8915 | [25 empty] | 8641.8915 | 23.6764 | 29.122 | 43.683 | 0.50559
AD1 | 안산직접1 | J903 | 18.3 | 518 | [5 empty] | AD1518 | AD1 | AD1 | AD1 | AD1 | AD1 | 518 | 82046 | 112344.5889 | 13 | 8641.8915 | [25 empty] | 8641.8915 | 23.6764 | 29.122 | 43.683 | 0.50559
AD1 | 안산직접1 | J904 | 18.9 | 493 | 490 |  |  |  |  | AD1493 | AD1490 | AD1 | AD1 | AD1 | AD1 | 493 | 108186 | 148137.7726 | 11 | 13467.0702 | 490 | 103212 | 141326.935 | 10 | 14132.6935 | [20 empty] | 27599.7637 | 75.6158 | 93.0074 | 139.5111 | 1.6147
AD1 | 안산직접1 | J905 | 7.7 | 481 | [5 empty] | AD1481 | AD1 | AD1 | AD1 | AD1 | AD1 | 481 | 137740 | 188605.705 | 13 | 14508.1312 | [25 empty] | 14508.1312 | 39.7483 | 48.8904 | 73.3356 | 0.84879
AD1 | 안산직접1 | J906 | 7.7 | 481 | [5 empty] | AD1481 | AD1 | AD1 | AD1 | AD1 | AD1 | 481 | 137740 | 188605.705 | 13 | 14508.1312 | [25 empty] | 14508.1312 | 39.7483 | 48.8904 | 73.3356 | 0.84879
AD1 | 안산직접1 | J907 | 18.8 | 506 | 518 |  |  |  |  | AD1506 | AD1518 | AD1 | AD1 | AD1 | AD1 | 506 | 33584 | 45986.1623 | 10 | 4598.6162 | 518 | 82046 | 112344.5889 | 13 | 8641.8915 | [20 empty] | 13240.5077 | 36.2754 | 44.6187 | 66.928 | 0.77463
AD1 | 안산직접1 | J908 | 18.4 | 506 | 518 |  |  |  |  | AD1506 | AD1518 | AD1 | AD1 | AD1 | AD1 | 506 | 33584 | 45986.1623 | 10 | 4598.6162 | 518 | 82046 | 112344.5889 | 13 | 8641.8915 | [20 empty] | 13240.5077 | 36.2754 | 44.6187 | 66.928 | 0.77463
AD1 | 안산직접1 | J909 | 17.7 | 506 | 518 |  |  |  |  | AD1506 | AD1518 | AD1 | AD1 | AD1 | AD1 | 506 | 33584 | 45986.1623 | 10 | 4598.6162 | 518 | 82046 | 112344.5889 | 13 | 8641.8915 | [20 empty] | 13240.5077 | 36.2754 | 44.6187 | 66.928 | 0.77463
AD1 | 안산직접1 | J910 | 9.9 | 187 | 189 |  |  |  |  | AD1187 | AD1189 | AD1 | AD1 | AD1 | AD1 | 187 | 132391 | 181718.1919 | 20 | 9085.9096 | 189 | 85836 | 117817.3949 | 8 | 14727.1744 | [20 empty] | 23813.084 | 65.2413 | 80.2468 | 120.3702 | 1.3932
AD1 | 안산직접1 | J911 | 7.2 | 187 | 189 |  |  |  |  | AD1187 | AD1189 | AD1 | AD1 | AD1 | AD1 | 187 | 132391 | 181718.1919 | 20 | 9085.9096 | 189 | 85836 | 117817.3949 | 8 | 14727.1744 | [20 empty] | 23813.084 | 65.2413 | 80.2468 | 120.3702 | 1.3932
AD1 | 안산직접1 | J912 | 20.6 | 493 | [5 empty] | AD1493 | AD1 | AD1 | AD1 | AD1 | AD1 | 493 | 108186 | 148137.7726 | 11 | 13467.0702 | [25 empty] | 13467.0702 | 36.8961 | 45.3822 | 68.0733 | 0.78789
AD1 | 안산직접1 | J913 | 26.2 | 496 | 500 |  |  |  |  | AD1496 | AD1500 | AD1 | AD1 | AD1 | AD1 | 496 | 69146 | 94680.7759 | 7 | 13525.8251 | 500 | 66282 | 90759.1356 | 7 | 12965.5908 | [20 empty] | 26491.4159 | 72.5792 | 89.2724 | 133.9087 | 1.5499
AD1 | 안산직접1 | J914 | 7.5 | 481 | [5 empty] | AD1481 | AD1 | AD1 | AD1 | AD1 | AD1 | 481 | 137740 | 188605.705 | 13 | 14508.1312 | [25 empty] | 14508.1312 | 39.7483 | 48.8904 | 73.3356 | 0.84879
AD1 | 안산직접1 | J915 | 21.8 | 493 | [5 empty] | AD1493 | AD1 | AD1 | AD1 | AD1 | AD1 | 493 | 108186 | 148137.7726 | 11 | 13467.0702 | [25 empty] | 13467.0702 | 36.8961 | 45.3822 | 68.0733 | 0.78789
AD1 | 안산직접1 | J916 | 6.7 | 187 | 189 |  |  |  |  | AD1187 | AD1189 | AD1 | AD1 | AD1 | AD1 | 187 | 132391 | 181718.1919 | 20 | 9085.9096 | 189 | 85836 | 117817.3949 | 8 | 14727.1744 | [20 empty] | 23813.084 | 65.2413 | 80.2468 | 120.3702 | 1.3932
AD1 | 안산직접1 | J917 | 20.2 | 493 | 506 |  |  |  |  | AD1493 | AD1506 | AD1 | AD1 | AD1 | AD1 | 493 | 108186 | 148137.7726 | 11 | 13467.0702 | 506 | 33584 | 45986.1623 | 10 | 4598.6162 | [20 empty] | 18065.6865 | 49.495 | 60.8789 | 91.3183 | 1.0569
AD1 | 안산직접1 | J918 | 9.9 | 508 | [5 empty] | AD1508 | AD1 | AD1 | AD1 | AD1 | AD1 | 508 | 144398 | 197722.4233 | 15 | 13181.4949 | [25 empty] | 13181.4949 | 36.1137 | 44.4198 | 66.6297 | 0.77118
AD1 | 안산직접1 | J919 | 22.9 | 496 | 500 |  |  |  |  | AD1496 | AD1500 | AD1 | AD1 | AD1 | AD1 | 496 | 69146 | 94680.7759 | 7 | 13525.8251 | 500 | 66282 | 90759.1356 | 7 | 12965.5908 | [20 empty] | 26491.4159 | 72.5792 | 89.2724 | 133.9087 | 1.5499
AD1 | 안산직접1 | J920 | 17 | 493 | 490 |  |  |  |  | AD1493 | AD1490 | AD1 | AD1 | AD1 | AD1 | 493 | 108186 | 148137.7726 | 11 | 13467.0702 | 490 | 103212 | 141326.935 | 10 | 14132.6935 | [20 empty] | 27599.7637 | 75.6158 | 93.0074 | 139.5111 | 1.6147
AD1 | 안산직접1 | J921 | 16.3 | 493 | 490 |  |  |  |  | AD1493 | AD1490 | AD1 | AD1 | AD1 | AD1 | 493 | 108186 | 148137.7726 | 11 | 13467.0702 | 490 | 103212 | 141326.935 | 10 | 14132.6935 | [20 empty] | 27599.7637 | 75.6158 | 93.0074 | 139.5111 | 1.6147
AD1 | 안산직접1 | J922 | 8.8 | 481 | [5 empty] | AD1481 | AD1 | AD1 | AD1 | AD1 | AD1 | 481 | 137740 | 188605.705 | 13 | 14508.1312 | [25 empty] | 14508.1312 | 39.7483 | 48.8904 | 73.3356 | 0.84879
AD1 | 안산직접1 | J923 | 8.3 | 481 | [5 empty] | AD1481 | AD1 | AD1 | AD1 | AD1 | AD1 | 481 | 137740 | 188605.705 | 13 | 14508.1312 | [25 empty] | 14508.1312 | 39.7483 | 48.8904 | 73.3356 | 0.84879
AD1 | 안산직접1 | J924 | 10.4 | 187 | [5 empty] | AD1187 | AD1 | AD1 | AD1 | AD1 | AD1 | 187 | 132391 | 181718.1919 | 20 | 9085.9096 | [25 empty] | 9085.9096 | 24.8929 | 30.6183 | 45.9274 | 0.53157
AD1 | 안산직접1 | J925 | 7.7 | 187 | [5 empty] | AD1187 | AD1 | AD1 | AD1 | AD1 | AD1 | 187 | 132391 | 181718.1919 | 20 | 9085.9096 | [25 empty] | 9085.9096 | 24.8929 | 30.6183 | 45.9274 | 0.53157
AD1 | 안산직접1 | J926 | 9.9 | 481 | [5 empty] | AD1481 | AD1 | AD1 | AD1 | AD1 | AD1 | 481 | 137740 | 188605.705 | 13 | 14508.1312 | [25 empty] | 14508.1312 | 39.7483 | 48.8904 | 73.3356 | 0.84879
AD1 | 안산직접1 | J927 | 6.8 | 526 | [5 empty] | AD1526 | AD1 | AD1 | AD1 | AD1 | AD1 | 526 | 97727 | 133816.3913 | 9 | 14868.4879 | [25 empty] | 14868.4879 | 40.7356 | 50.1048 | 75.1572 | 0.86987
AD1 | 안산직접1 | J928 | 13.1 | 186-632 | [5 empty] | AD1186-632 | AD1 | AD1 | AD1 | AD1 | AD1 | 186-632 | 134614 | 184769.4533 | 17 | 10868.7914 | [25 empty] | 10868.7914 | 29.7775 | 36.6263 | 54.9395 | 0.63587
AD1 | 안산직접1 | J929 | 13.5 | 186-632 | [5 empty] | AD1186-632 | AD1 | AD1 | AD1 | AD1 | AD1 | 186-632 | 134614 | 184769.4533 | 17 | 10868.7914 | [25 empty] | 10868.7914 | 29.7775 | 36.6263 | 54.9395 | 0.63587
AD1 | 안산직접1 | J930 | 10.1 | 508 | [5 empty] | AD1508 | AD1 | AD1 | AD1 | AD1 | AD1 | 508 | 144398 | 197722.4233 | 15 | 13181.4949 | [25 empty] | 13181.4949 | 36.1137 | 44.4198 | 66.6297 | 0.77118
AD1 | 안산직접1 | J931 | 9.7 | 187 | [5 empty] | AD1187 | AD1 | AD1 | AD1 | AD1 | AD1 | 187 | 132391 | 181718.1919 | 20 | 9085.9096 | [25 empty] | 9085.9096 | 24.8929 | 30.6183 | 45.9274 | 0.53157
AD1 | 안산직접1 | J932 | 10.7 | 481 | [5 empty] | AD1481 | AD1 | AD1 | AD1 | AD1 | AD1 | 481 | 137740 | 188605.705 | 13 | 14508.1312 | [25 empty] | 14508.1312 | 39.7483 | 48.8904 | 73.3356 | 0.84879
AD1 | 안산직접1 | J933 | 9.6 | 481 | [5 empty] | AD1481 | AD1 | AD1 | AD1 | AD1 | AD1 | 481 | 137740 | 188605.705 | 13 | 14508.1312 | [25 empty] | 14508.1312 | 39.7483 | 48.8904 | 73.3356 | 0.84879
AD1 | 안산직접1 | J934 | 9.4 | 512 | [5 empty] | AD1512 | AD1 | AD1 | AD1 | AD1 | AD1 | 512 | 70454 | 96471.8044 | 10 | 9647.1804 | [25 empty] | 9647.1804 | 26.4306 | 32.5097 | 48.7645 | 0.5644
AD1 | 안산직접1 | J935 | 17.8 | 493 | 490 |  |  |  |  | AD1493 | AD1490 | AD1 | AD1 | AD1 | AD1 | 493 | 108186 | 148137.7726 | 11 | 13467.0702 | 490 | 103212 | 141326.935 | 10 | 14132.6935 | [20 empty] | 27599.7637 | 75.6158 | 93.0074 | 139.5111 | 1.6147
AD1 | 안산직접1 | J936 | 9.6 | 512 | [5 empty] | AD1512 | AD1 | AD1 | AD1 | AD1 | AD1 | 512 | 70454 | 96471.8044 | 10 | 9647.1804 | [25 empty] | 9647.1804 | 26.4306 | 32.5097 | 48.7645 | 0.5644
AD1 | 안산직접1 | J937 | 9.9 | 512 | [5 empty] | AD1512 | AD1 | AD1 | AD1 | AD1 | AD1 | 512 | 70454 | 96471.8044 | 10 | 9647.1804 | [25 empty] | 9647.1804 | 26.4306 | 32.5097 | 48.7645 | 0.5644
AD1 | 안산직접1 | J938 | 9.5 | 508 | [5 empty] | AD1508 | AD1 | AD1 | AD1 | AD1 | AD1 | 508 | 144398 | 197722.4233 | 15 | 13181.4949 | [25 empty] | 13181.4949 | 36.1137 | 44.4198 | 66.6297 | 0.77118
AD1 | 안산직접1 | J939 | 14.3 | 490 | [5 empty] | AD1490 | AD1 | AD1 | AD1 | AD1 | AD1 | 490 | 103212 | 141326.935 | 10 | 14132.6935 | [25 empty] | 14132.6935 | 38.7197 | 47.6252 | 71.4379 | 0.82683
AD1 | 안산직접1 | J940 | 14 | 490 | [5 empty] | AD1490 | AD1 | AD1 | AD1 | AD1 | AD1 | 490 | 103212 | 141326.935 | 10 | 14132.6935 | [25 empty] | 14132.6935 | 38.7197 | 47.6252 | 71.4379 | 0.82683
AD1 | 안산직접1 | J941 | 6.8 | 187 | [5 empty] | AD1187 | AD1 | AD1 | AD1 | AD1 | AD1 | 187 | 132391 | 181718.1919 | 20 | 9085.9096 | [25 empty] | 9085.9096 | 24.8929 | 30.6183 | 45.9274 | 0.53157
AD1 | 안산직접1 | J942 | 9.7 | 187 | [5 empty] | AD1187 | AD1 | AD1 | AD1 | AD1 | AD1 | 187 | 132391 | 181718.1919 | 20 | 9085.9096 | [25 empty] | 9085.9096 | 24.8929 | 30.6183 | 45.9274 | 0.53157
AD1 | 안산직접1 | J943 | 8.9 | 522 | [5 empty] | AD1522 | AD1 | AD1 | AD1 | AD1 | AD1 | 522 | 115573 | 158252.7018 | 10 | 15825.2702 | [25 empty] | 15825.2702 | 43.3569 | 53.329 | 79.9935 | 0.92585
AD1 | 안산직접1 | J944 | 10.9 | 186-632 | 183 |  |  |  |  | AD1186-632 | AD1183 | AD1 | AD1 | AD1 | AD1 | 186-632 | 134614 | 184769.4533 | 17 | 10868.7914 | 183 | 47339 | 64976.9054 | 5 | 12995.3811 | [20 empty] | 23864.1725 | 65.3813 | 80.419 | 120.6285 | 1.3962
AD1 | 안산직접1 | J945 | 12.7 | 186-632 | [5 empty] | AD1186-632 | AD1 | AD1 | AD1 | AD1 | AD1 | 186-632 | 134614 | 184769.4533 | 17 | 10868.7914 | [25 empty] | 10868.7914 | 29.7775 | 36.6263 | 54.9395 | 0.63587
AD1 | 안산직접1 | J946 | 8.2 | 522 | 526 |  |  |  |  | AD1522 | AD1526 | AD1 | AD1 | AD1 | AD1 | 522 | 115573 | 158252.7018 | 10 | 15825.2702 | 526 | 97727 | 133816.3913 | 9 | 14868.4879 | [20 empty] | 30693.7581 | 84.0925 | 103.4338 | 155.1506 | 1.7957
AD1 | 안산직접1 | J947 | 11.5 | 522 | [5 empty] | AD1522 | AD1 | AD1 | AD1 | AD1 | AD1 | 522 | 115573 | 158252.7018 | 10 | 15825.2702 | [25 empty] | 15825.2702 | 43.3569 | 53.329 | 79.9935 | 0.92585
AD1 | 안산직접1 | J948 | 14.6 | 186-632 | [5 empty] | AD1186-632 | AD1 | AD1 | AD1 | AD1 | AD1 | 186-632 | 134614 | 184769.4533 | 17 | 10868.7914 | [25 empty] | 10868.7914 | 29.7775 | 36.6263 | 54.9395 | 0.63587
AD1 | 안산직접1 | J949 | 12.5 | 186-632 | [5 empty] | AD1186-632 | AD1 | AD1 | AD1 | AD1 | AD1 | 186-632 | 134614 | 184769.4533 | 17 | 10868.7914 | [25 empty] | 10868.7914 | 29.7775 | 36.6263 | 54.9395 | 0.63587
AD1 | 안산직접1 | J950 | 21 | 493 | [5 empty] | AD1493 | AD1 | AD1 | AD1 | AD1 | AD1 | 493 | 108186 | 148137.7726 | 11 | 13467.0702 | [25 empty] | 13467.0702 | 36.8961 | 45.3822 | 68.0733 | 0.78789
AD1 | 안산직접1 | J951 | 20.6 | 493 | [5 empty] | AD1493 | AD1 | AD1 | AD1 | AD1 | AD1 | 493 | 108186 | 148137.7726 | 11 | 13467.0702 | [25 empty] | 13467.0702 | 36.8961 | 45.3822 | 68.0733 | 0.78789
AD1 | 안산직접1 | J952 | 12.7 | 186-632 | [5 empty] | AD1186-632 | AD1 | AD1 | AD1 | AD1 | AD1 | 186-632 | 134614 | 184769.4533 | 17 | 10868.7914 | [25 empty] | 10868.7914 | 29.7775 | 36.6263 | 54.9395 | 0.63587
AD1 | 안산직접1 | J953 | 12.2 | 186-632 | 183 |  |  |  |  | AD1186-632 | AD1183 | AD1 | AD1 | AD1 | AD1 | 186-632 | 134614 | 184769.4533 | 17 | 10868.7914 | 183 | 47339 | 64976.9054 | 5 | 12995.3811 | [20 empty] | 23864.1725 | 65.3813 | 80.419 | 120.6285 | 1.3962
AD1 | 안산직접1 | J954 | 12.5 | 186-641 | 187 |  |  |  |  | AD1186-641 | AD1187 | AD1 | AD1 | AD1 | AD1 | 186-641 | 10605 | 14556.2873 | 5 | 2911.2575 | 187 | 132391 | 181718.1919 | 20 | 9085.9096 | [20 empty] | 11997.167 | 32.869 | 40.4288 | 60.6432 | 0.70189
AD1 | 안산직접1 | J955 | 7.7 | 526 | [5 empty] | AD1526 | AD1 | AD1 | AD1 | AD1 | AD1 | 526 | 97727 | 133816.3913 | 9 | 14868.4879 | [25 empty] | 14868.4879 | 40.7356 | 50.1048 | 75.1572 | 0.86987
AD1 | 안산직접1 | J956 | 8.1 | 522 | 526 |  |  |  |  | AD1522 | AD1526 | AD1 | AD1 | AD1 | AD1 | 522 | 115573 | 158252.7018 | 10 | 15825.2702 | 526 | 97727 | 133816.3913 | 9 | 14868.4879 | [20 empty] | 30693.7581 | 84.0925 | 103.4338 | 155.1506 | 1.7957
AD1 | 안산직접1 | J957 | 14.7 | 490 | [5 empty] | AD1490 | AD1 | AD1 | AD1 | AD1 | AD1 | 490 | 103212 | 141326.935 | 10 | 14132.6935 | [25 empty] | 14132.6935 | 38.7197 | 47.6252 | 71.4379 | 0.82683
AD1 | 안산직접1 | J958 | 15.5 | 522 | [5 empty] | AD1522 | AD1 | AD1 | AD1 | AD1 | AD1 | 522 | 115573 | 158252.7018 | 10 | 15825.2702 | [25 empty] | 15825.2702 | 43.3569 | 53.329 | 79.9935 | 0.92585
AD1 | 안산직접1 | J959 | 15.4 | 186-632 | [5 empty] | AD1186-632 | AD1 | AD1 | AD1 | AD1 | AD1 | 186-632 | 134614 | 184769.4533 | 17 | 10868.7914 | [25 empty] | 10868.7914 | 29.7775 | 36.6263 | 54.9395 | 0.63587
AD1 | 안산직접1 | J960 | 20.2 | 493 | [5 empty] | AD1493 | AD1 | AD1 | AD1 | AD1 | AD1 | 493 | 108186 | 148137.7726 | 11 | 13467.0702 | [25 empty] | 13467.0702 | 36.8961 | 45.3822 | 68.0733 | 0.78789
AD1 | 안산직접1 | J961 | 8.9 | 187 | [5 empty] | AD1187 | AD1 | AD1 | AD1 | AD1 | AD1 | 187 | 132391 | 181718.1919 | 20 | 9085.9096 | [25 empty] | 9085.9096 | 24.8929 | 30.6183 | 45.9274 | 0.53157
AD1 | 안산직접1 | J962 | 12 | 481 | [5 empty] | AD1481 | AD1 | AD1 | AD1 | AD1 | AD1 | 481 | 137740 | 188605.705 | 13 | 14508.1312 | [25 empty] | 14508.1312 | 39.7483 | 48.8904 | 73.3356 | 0.84879
AD1 | 안산직접1 | J963 | 19.9 | 522 | [5 empty] | AD1522 | AD1 | AD1 | AD1 | AD1 | AD1 | 522 | 115573 | 158252.7018 | 10 | 15825.2702 | [25 empty] | 15825.2702 | 43.3569 | 53.329 | 79.9935 | 0.92585
AD1 | 안산직접1 | J964 | 8.9 | 508 | [5 empty] | AD1508 | AD1 | AD1 | AD1 | AD1 | AD1 | 508 | 144398 | 197722.4233 | 15 | 13181.4949 | [25 empty] | 13181.4949 | 36.1137 | 44.4198 | 66.6297 | 0.77118
AD1 | 안산직접1 | J965 | 6.8 | 189 | [5 empty] | AD1189 | AD1 | AD1 | AD1 | AD1 | AD1 | 189 | 85836 | 117817.3949 | 8 | 14727.1744 | [25 empty] | 14727.1744 | 40.3484 | 49.6286 | 74.4428 | 0.86161
AD1 | 안산직접1 | J966 | 6.8 | 189 | [5 empty] | AD1189 | AD1 | AD1 | AD1 | AD1 | AD1 | 189 | 85836 | 117817.3949 | 8 | 14727.1744 | [25 empty] | 14727.1744 | 40.3484 | 49.6286 | 74.4428 | 0.86161
AD1 | 안산직접1 | J967 | 7.8 | 481 | [5 empty] | AD1481 | AD1 | AD1 | AD1 | AD1 | AD1 | 481 | 137740 | 188605.705 | 13 | 14508.1312 | [25 empty] | 14508.1312 | 39.7483 | 48.8904 | 73.3356 | 0.84879
AD1 | 안산직접1 | J968 | 8.8 | 481 | [5 empty] | AD1481 | AD1 | AD1 | AD1 | AD1 | AD1 | 481 | 137740 | 188605.705 | 13 | 14508.1312 | [25 empty] | 14508.1312 | 39.7483 | 48.8904 | 73.3356 | 0.84879
AD2 | 안산직접2 | J1000 | 6.9 | 115-533 | 117-532 |  |  |  |  | AD2115-533 | AD2117-532 | AD2 | AD2 | AD2 | AD2 | 115-533 | 607192 | 833423.9668 | 15 | 55561.5978 | 117-532 | 162772 | 223418.7636 | 5 | 44683.7527 | [20 empty] | 100245.3505 | 274.6448 | 337.8131 | 506.7196 | 5.8648
AD2 | 안산직접2 | J1001 | 6.9 | 117-532 | 115-533 |  |  |  |  | AD2117-532 | AD2115-533 | AD2 | AD2 | AD2 | AD2 | 117-532 | 162772 | 223418.7636 | 5 | 44683.7527 | 115-533 | 607192 | 833423.9668 | 15 | 55561.5978 | [20 empty] | 100245.3505 | 274.6448 | 337.8131 | 506.7196 | 5.8648
AD2 | 안산직접2 | J1002 | 6.7 | 115-533 | [5 empty] | AD2115-533 | AD2 | AD2 | AD2 | AD2 | AD2 | 115-533 | 607192 | 833423.9668 | 15 | 55561.5978 | [25 empty] | 55561.5978 | 152.2236 | 187.235 | 280.8525 | 3.2506
AD2 | 안산직접2 | J1003 | 6.9 | 115-533 | [5 empty] | AD2115-533 | AD2 | AD2 | AD2 | AD2 | AD2 | 115-533 | 607192 | 833423.9668 | 15 | 55561.5978 | [25 empty] | 55561.5978 | 152.2236 | 187.235 | 280.8525 | 3.2506
AD2 | 안산직접2 | J1004 | 6.8 | 115-533 | [5 empty] | AD2115-533 | AD2 | AD2 | AD2 | AD2 | AD2 | 115-533 | 607192 | 833423.9668 | 15 | 55561.5978 | [25 empty] | 55561.5978 | 152.2236 | 187.235 | 280.8525 | 3.2506
AD2 | 안산직접2 | J1005 | 6.8 | 115-533 | [5 empty] | AD2115-533 | AD2 | AD2 | AD2 | AD2 | AD2 | 115-533 | 607192 | 833423.9668 | 15 | 55561.5978 | [25 empty] | 55561.5978 | 152.2236 | 187.235 | 280.8525 | 3.2506
AD2 | 안산직접2 | J20 | 10.2 | 117-670 | 117-676 |  |  |  |  | AD2117-670 | AD2117-676 | AD2 | AD2 | AD2 | AD2 | 117-670 | 260109 | 357022.2839 | 4 | 89255.571 | 117-676 | 119618 | 164186.1356 | 7 | 23455.1622 | [20 empty] | 112710.7332 | 308.7965 | 379.8197 | 569.7296 | 6.5941
AD2 | 안산직접2 | J9431 | 6.7 | 검침분구1: AD2; 검침분구2: AD2; 검침분구3: AD2; 검침분구4: AD2; 검침분구5: AD2; 검침분구6: AD2 | [29 empty] | 0 | 0 | 0 | 0 | 0
AD2 | 안산직접2 | J969 | 8.6 | 117-670 | 117-671 | 117-676 |  |  |  | AD2117-670 | AD2117-671 | AD2117-676 | AD2 | AD2 | AD2 | 117-670 | 260109 | 357022.2839 | 4 | 89255.571 | 117-671 | 281055 | 385772.4954 | 4 | 96443.1238 | 117-676 | 119618 | 164186.1356 | 7 | 23455.1622 | [15 empty] | 209153.857 | 573.0243 | 704.8198 | 1057.2298 | 12.2365
AD2 | 안산직접2 | J970 | 6.9 | 117-675 | 117-672 | 117-676 | 117-676 |  |  | AD2117-675 | AD2117-672 | AD2117-676 | AD2117-676 | AD2 | AD2 | 117-675 | 1983 | 2721.8404 | 4 | 680.4601 | 117-672 | 368962 | 506432.5183 | 4 | 126608.1296 | 117-676 | 119618 | 164186.1356 | 7 | 23455.1622 | 117-676 | 119618 | 164186.1356 | 7 | 23455.1622 | [10 empty] | 174198.9141 | 477.2573 | 587.0265 | 880.5397 | 10.1914
AD2 | 안산직접2 | J971 | 6.9 | 117-672 | 117-673 | 117-671 | 117-676 |  |  | AD2117-672 | AD2117-673 | AD2117-671 | AD2117-676 | AD2 | AD2 | 117-672 | 368962 | 506432.5183 | 4 | 126608.1296 | 117-673 | 24061 | 33025.8206 | 4 | 8256.4552 | 117-671 | 281055 | 385772.4954 | 4 | 96443.1238 | 117-676 | 119618 | 164186.1356 | 7 | 23455.1622 | [10 empty] | 254762.8708 | 697.9805 | 858.516 | 1287.774 | 14.9048
AD2 | 안산직접2 | J972 | 6.9 | 117-673 | 117-674 | 117-674 | 117-675 |  |  | AD2117-673 | AD2117-674 | AD2117-674 | AD2117-675 | AD2 | AD2 | 117-673 | 24061 | 33025.8206 | 4 | 8256.4552 | 117-674 | 226207 | 310488.8326 | 4 | 77622.2082 | 117-674 | 226207 | 310488.8326 | 4 | 77622.2082 | 117-675 | 1983 | 2721.8404 | 4 | 680.4601 | [10 empty] | 164181.3316 | 449.8119 | 553.2686 | 829.9029 | 9.6054
AD2 | 안산직접2 | J973 | 6.9 | 117-532 | 115-538 | 117-532 | 115-538 |  |  | AD2117-532 | AD2115-538 | AD2117-532 | AD2115-538 | AD2 | AD2 | 117-532 | 162772 | 223418.7636 | 5 | 44683.7527 | 115-538 | 130436 | 179034.784 | 4 | 44758.696 | 117-532 | 162772 | 223418.7636 | 5 | 44683.7527 | 115-538 | 130436 | 179034.784 | 4 | 44758.696 | [10 empty] | 178884.8974 | 490.0956 | 602.8176 | 904.2264 | 10.4656
AD2 | 안산직접2 | J974 | 6.9 | 115-533 | 115-539 | 115-533 | 115-539 |  |  | AD2115-533 | AD2115-539 | AD2115-533 | AD2115-539 | AD2 | AD2 | 115-533 | 607192 | 833423.9668 | 15 | 55561.5978 | 115-539 | 642771 | 882259.2468 | 12 | 73521.6039 | 115-533 | 607192 | 833423.9668 | 15 | 55561.5978 | 115-539 | 642771 | 882259.2468 | 12 | 73521.6039 | [10 empty] | 258166.4034 | 707.3052 | 869.9854 | 1304.9781 | 15.1039
AD2 | 안산직접2 | J975 | 6.3 | 115-533 | 115-539 |  |  |  |  | AD2115-533 | AD2115-539 | AD2 | AD2 | AD2 | AD2 | 115-533 | 607192 | 833423.9668 | 15 | 55561.5978 | 115-539 | 642771 | 882259.2468 | 12 | 73521.6039 | [20 empty] | 129083.2017 | 353.6526 | 434.9927 | 652.4891 | 7.552
AD2 | 안산직접2 | J976 | 6.2 | 115-533 | 115-539 |  |  |  |  | AD2115-533 | AD2115-539 | AD2 | AD2 | AD2 | AD2 | 115-533 | 607192 | 833423.9668 | 15 | 55561.5978 | 115-539 | 642771 | 882259.2468 | 12 | 73521.6039 | [20 empty] | 129083.2017 | 353.6526 | 434.9927 | 652.4891 | 7.552
AD2 | 안산직접2 | J978 | 6.4 | 115-533 | [5 empty] | AD2115-533 | AD2 | AD2 | AD2 | AD2 | AD2 | 115-533 | 607192 | 833423.9668 | 15 | 55561.5978 | [25 empty] | 55561.5978 | 152.2236 | 187.235 | 280.8525 | 3.2506
AD2 | 안산직접2 | J979 | 6.5 | 115-533 | [5 empty] | AD2115-533 | AD2 | AD2 | AD2 | AD2 | AD2 | 115-533 | 607192 | 833423.9668 | 15 | 55561.5978 | [25 empty] | 55561.5978 | 152.2236 | 187.235 | 280.8525 | 3.2506
AD2 | 안산직접2 | J980 | 6.7 | 117-670 | [5 empty] | AD2117-670 | AD2 | AD2 | AD2 | AD2 | AD2 | 117-670 | 260109 | 357022.2839 | 4 | 89255.571 | [25 empty] | 89255.571 | 244.5358 | 300.779 | 451.1686 | 5.2219
AD2 | 안산직접2 | J981 | 6.6 | 117-670 | 117-671 |  |  |  |  | AD2117-670 | AD2117-671 | AD2 | AD2 | AD2 | AD2 | 117-670 | 260109 | 357022.2839 | 4 | 89255.571 | 117-671 | 281055 | 385772.4954 | 4 | 96443.1238 | [20 empty] | 185698.6948 | 508.7635 | 625.7792 | 938.6687 | 10.8642
AD2 | 안산직접2 | J982 | 6.2 | 115-539 | [5 empty] | AD2115-539 | AD2 | AD2 | AD2 | AD2 | AD2 | 115-539 | 642771 | 882259.2468 | 12 | 73521.6039 | [25 empty] | 73521.6039 | 201.4291 | 247.7577 | 371.6366 | 4.3013
AD2 | 안산직접2 | J983 | 6.6 | 117-671 | 117-672 |  |  |  |  | AD2117-671 | AD2117-672 | AD2 | AD2 | AD2 | AD2 | 117-671 | 281055 | 385772.4954 | 4 | 96443.1238 | 117-672 | 368962 | 506432.5183 | 4 | 126608.1296 | [20 empty] | 223051.2534 | 611.0993 | 751.6522 | 1127.4783 | 13.0495
AD2 | 안산직접2 | J984 | 7 | 115-533 | [5 empty] | AD2115-533 | AD2 | AD2 | AD2 | AD2 | AD2 | 115-533 | 607192 | 833423.9668 | 15 | 55561.5978 | [25 empty] | 55561.5978 | 152.2236 | 187.235 | 280.8525 | 3.2506
AD2 | 안산직접2 | J985 | 6.5 | 117-673 | 115-538 |  |  |  |  | AD2117-673 | AD2115-538 | AD2 | AD2 | AD2 | AD2 | 117-673 | 24061 | 33025.8206 | 4 | 8256.4552 | 115-538 | 130436 | 179034.784 | 4 | 44758.696 | [20 empty] | 53015.1511 | 145.247 | 178.6538 | 267.9807 | 3.1016
AD2 | 안산직접2 | J986 | 6.5 | 117-672 | 117-673 |  |  |  |  | AD2117-672 | AD2117-673 | AD2 | AD2 | AD2 | AD2 | 117-672 | 368962 | 506432.5183 | 4 | 126608.1296 | 117-673 | 24061 | 33025.8206 | 4 | 8256.4552 | [20 empty] | 134864.5847 | 369.492 | 454.4752 | 681.7128 | 7.8902
AD2 | 안산직접2 | J987 | 6.9 | 115-538 | 115-539 |  |  |  |  | AD2115-538 | AD2115-539 | AD2 | AD2 | AD2 | AD2 | 115-538 | 130436 | 179034.784 | 4 | 44758.696 | 115-539 | 642771 | 882259.2468 | 12 | 73521.6039 | [20 empty] | 118280.2999 | 324.0556 | 398.5884 | 597.8826 | 6.9199
AD2 | 안산직접2 | J988 | 6.9 | 115-533 | [5 empty] | AD2115-533 | AD2 | AD2 | AD2 | AD2 | AD2 | 115-533 | 607192 | 833423.9668 | 15 | 55561.5978 | [25 empty] | 55561.5978 | 152.2236 | 187.235 | 280.8525 | 3.2506
AD2 | 안산직접2 | J989 | 6.9 | 117-674 | 117-532 |  |  |  |  | AD2117-674 | AD2117-532 | AD2 | AD2 | AD2 | AD2 | 117-674 | 226207 | 310488.8326 | 4 | 77622.2082 | 117-532 | 162772 | 223418.7636 | 5 | 44683.7527 | [20 empty] | 122305.9609 | 335.0848 | 412.1543 | 618.2315 | 7.1555
AD2 | 안산직접2 | J990 | 7.5 | 117-674 | 117-675 | 117-677 |  |  |  | AD2117-674 | AD2117-675 | AD2117-677 | AD2 | AD2 | AD2 | 117-674 | 226207 | 310488.8326 | 4 | 77622.2082 | 117-675 | 1983 | 2721.8404 | 4 | 680.4601 | 117-677 | 37160 | 51005.3403 | 2 | 25502.6702 | [15 empty] | 103805.3384 | 284.3982 | 349.8098 | 524.7147 | 6.0731
AD2 | 안산직접2 | J991 | 7.5 | 117-675 | 117-676 | 117-677 |  |  |  | AD2117-675 | AD2117-676 | AD2117-677 | AD2 | AD2 | AD2 | 117-675 | 1983 | 2721.8404 | 4 | 680.4601 | 117-676 | 119618 | 164186.1356 | 7 | 23455.1622 | 117-677 | 37160 | 51005.3403 | 2 | 25502.6702 | [15 empty] | 49638.2925 | 135.9953 | 167.2742 | 250.9114 | 2.9041
AD2 | 안산직접2 | J992 | 6.9 | 115-539 | [5 empty] | AD2115-539 | AD2 | AD2 | AD2 | AD2 | AD2 | 115-539 | 642771 | 882259.2468 | 12 | 73521.6039 | [25 empty] | 73521.6039 | 201.4291 | 247.7577 | 371.6366 | 4.3013
AD2 | 안산직접2 | J993 | 6.9 | 115-539 | [5 empty] | AD2115-539 | AD2 | AD2 | AD2 | AD2 | AD2 | 115-539 | 642771 | 882259.2468 | 12 | 73521.6039 | [25 empty] | 73521.6039 | 201.4291 | 247.7577 | 371.6366 | 4.3013
AD2 | 안산직접2 | J994 | 6.7 | 115-539 | [5 empty] | AD2115-539 | AD2 | AD2 | AD2 | AD2 | AD2 | 115-539 | 642771 | 882259.2468 | 12 | 73521.6039 | [25 empty] | 73521.6039 | 201.4291 | 247.7577 | 371.6366 | 4.3013
AD2 | 안산직접2 | J995 | 12.8 | 117-676 | [5 empty] | AD2117-676 | AD2 | AD2 | AD2 | AD2 | AD2 | 117-676 | 119618 | 164186.1356 | 7 | 23455.1622 | [25 empty] | 23455.1622 | 64.2607 | 79.0407 | 118.561 | 1.3722
AD2 | 안산직접2 | J996 | 6.7 | 115-539 | [5 empty] | AD2115-539 | AD2 | AD2 | AD2 | AD2 | AD2 | 115-539 | 642771 | 882259.2468 | 12 | 73521.6039 | [25 empty] | 73521.6039 | 201.4291 | 247.7577 | 371.6366 | 4.3013
AD2 | 안산직접2 | J997 | 6.9 | 115-539 | [5 empty] | AD2115-539 | AD2 | AD2 | AD2 | AD2 | AD2 | 115-539 | 642771 | 882259.2468 | 12 | 73521.6039 | [25 empty] | 73521.6039 | 201.4291 | 247.7577 | 371.6366 | 4.3013
AD2 | 안산직접2 | J998 | 6.9 | 115-533 | [5 empty] | AD2115-533 | AD2 | AD2 | AD2 | AD2 | AD2 | 115-533 | 607192 | 833423.9668 | 15 | 55561.5978 | [25 empty] | 55561.5978 | 152.2236 | 187.235 | 280.8525 | 3.2506
AD2 | 안산직접2 | J999 | 6.9 | 115-539 | [5 empty] | AD2115-539 | AD2 | AD2 | AD2 | AD2 | AD2 | 115-539 | 642771 | 882259.2468 | 12 | 73521.6039 | [25 empty] | 73521.6039 | 201.4291 | 247.7577 | 371.6366 | 4.3013
AD3 | 안산직접3 | J1006 | 24.7 | 900 | [5 empty] | AW1900 | AW1 | AW1 | AW1 | AW1 | AW1 | 900 | 155348 | 211119.3326 | 15 | 14074.6222 | [25 empty] | 14074.6222 | 38.5606 | 47.4295 | 71.1443 | 0.82343
AD3 | 안산직접3 | J1007 | 27.7 | 900 | 105 |  |  |  |  | AW1900 | AW1105 | AW1 | AW1 | AW1 | AW1 | 900 | 155348 | 211119.3326 | 15 | 14074.6222 | 105 | 140495 | 190208.0507 | 10 | 19020.8051 | [20 empty] | 33095.4272 | 90.6724 | 111.5271 | 167.2906 | 1.9362
AD3 | 안산직접3 | J1008 | 20.9 | 107 | 100 |  |  |  |  | AW1107 | AW1100 | AW1 | AW1 | AW1 | AW1 | 107 | 54646 | 73982.0573 | 9 | 8220.2286 | 100 | 76669 | 103797.7226 | 8 | 12974.7153 | [20 empty] | 21194.9439 | 58.0683 | 71.4241 | 107.1361 | 1.24
AD3 | 안산직접3 | J1009 | 20.8 | 103 | [5 empty] | AW1103 | AW1 | AW1 | AW1 | AW1 | AW1 | 103 | 117141 | 158590.4215 | 14 | 11327.8872 | [25 empty] | 11327.8872 | 31.0353 | 38.1734 | 57.2601 | 0.66273
AD3 | 안산직접3 | J1010 | 22.5 | 103 | 105 |  |  |  |  | AW1103 | AW1105 | AW1 | AW1 | AW1 | AW1 | 103 | 117141 | 158590.4215 | 14 | 11327.8872 | 105 | 140495 | 190208.0507 | 10 | 19020.8051 | [20 empty] | 30348.6923 | 83.1471 | 102.2709 | 153.4064 | 1.7755
AD3 | 안산직접3 | J1011 | 26.3 | 105 | [5 empty] | AW1105 | AW1 | AW1 | AW1 | AW1 | AW1 | 105 | 140495 | 190208.0507 | 10 | 19020.8051 | [25 empty] | 19020.8051 | 52.1118 | 64.0975 | 96.1463 | 1.1128
AD3 | 안산직접3 | J1012 | 25.5 | 100 | 103 |  |  |  |  | AW1100 | AW1103 | AW1 | AW1 | AW1 | AW1 | 100 | 76669 | 103797.7226 | 8 | 12974.7153 | 103 | 117141 | 158590.4215 | 14 | 11327.8872 | [20 empty] | 24302.6026 | 66.5825 | 81.8964 | 122.8447 | 1.4218
AD3 | 안산직접3 | J1013 | 24.7 | 100 | [5 empty] | AW1100 | AW1 | AW1 | AW1 | AW1 | AW1 | 100 | 76669 | 103797.7226 | 8 | 12974.7153 | [25 empty] | 12974.7153 | 35.5472 | 43.723 | 65.5845 | 0.75908
AD3 | 안산직접3 | J1014 | 16 | 697 | 107 |  |  |  |  | AW1697 | AW1107 | AW1 | AW1 | AW1 | AW1 | 697 | 125962 | 171183.4937 | 17 | 10069.6173 | 107 | 54646 | 73982.0573 | 9 | 8220.2286 | [20 empty] | 18289.8459 | 50.1092 | 61.6343 | 92.4514 | 1.07
AD3 | 안산직접3 | J1015 | 18.5 | 107 | 110 |  |  |  |  | AW1107 | AW1110 | AW1 | AW1 | AW1 | AW1 | 107 | 54646 | 73982.0573 | 9 | 8220.2286 | 110 | 29964 | 40566.5257 | 3 | 13522.1752 | [20 empty] | 21742.4038 | 59.5682 | 73.2689 | 109.9034 | 1.272
AD3 | 안산직접3 | J1016 | 18.4 | 697 | [5 empty] | AW1697 | AW1 | AW1 | AW1 | AW1 | AW1 | 697 | 125962 | 171183.4937 | 17 | 10069.6173 | [25 empty] | 10069.6173 | 27.588 | 33.9332 | 50.8998 | 0.58912
AD3 | 안산직접3 | J1017 | 18.5 | 697 | [5 empty] | AW1697 | AW1 | AW1 | AW1 | AW1 | AW1 | 697 | 125962 | 171183.4937 | 17 | 10069.6173 | [25 empty] | 10069.6173 | 27.588 | 33.9332 | 50.8998 | 0.58912
AD3 | 안산직접3 | J1018 | 17.7 | 697 | [5 empty] | AW1697 | AW1 | AW1 | AW1 | AW1 | AW1 | 697 | 125962 | 171183.4937 | 17 | 10069.6173 | [25 empty] | 10069.6173 | 27.588 | 33.9332 | 50.8998 | 0.58912
AD3 | 안산직접3 | J1019 | 17.8 | 697 | 107 |  |  |  |  | AW1697 | AW1107 | AW1 | AW1 | AW1 | AW1 | 697 | 125962 | 171183.4937 | 17 | 10069.6173 | 107 | 54646 | 73982.0573 | 9 | 8220.2286 | [20 empty] | 18289.8459 | 50.1092 | 61.6343 | 92.4514 | 1.07
AD3 | 안산직접3 | J1020 | 18.6 | 697 | 107 |  |  |  |  | AW1697 | AW1107 | AW1 | AW1 | AW1 | AW1 | 697 | 125962 | 171183.4937 | 17 | 10069.6173 | 107 | 54646 | 73982.0573 | 9 | 8220.2286 | [20 empty] | 18289.8459 | 50.1092 | 61.6343 | 92.4514 | 1.07
AD3 | 안산직접3 | J1021 | 20.3 | 103 | [5 empty] | AW1103 | AW1 | AW1 | AW1 | AW1 | AW1 | 103 | 117141 | 158590.4215 | 14 | 11327.8872 | [25 empty] | 11327.8872 | 31.0353 | 38.1734 | 57.2601 | 0.66273
AD3 | 안산직접3 | J1022 | 19.6 | 697 | 107 |  |  |  |  | AW1697 | AW1107 | AW1 | AW1 | AW1 | AW1 | 697 | 125962 | 171183.4937 | 17 | 10069.6173 | 107 | 54646 | 73982.0573 | 9 | 8220.2286 | [20 empty] | 18289.8459 | 50.1092 | 61.6343 | 92.4514 | 1.07
AD3 | 안산직접3 | J1023 | 20.3 | 107 | 100 |  |  |  |  | AW1107 | AW1100 | AW1 | AW1 | AW1 | AW1 | 107 | 54646 | 73982.0573 | 9 | 8220.2286 | 100 | 76669 | 103797.7226 | 8 | 12974.7153 | [20 empty] | 21194.9439 | 58.0683 | 71.4241 | 107.1361 | 1.24
AD3 | 안산직접3 | J1024 | 15.8 | 697 | [5 empty] | AW1697 | AW1 | AW1 | AW1 | AW1 | AW1 | 697 | 125962 | 171183.4937 | 17 | 10069.6173 | [25 empty] | 10069.6173 | 27.588 | 33.9332 | 50.8998 | 0.58912
AD3 | 안산직접3 | J1025 | 21.8 | 900 | 105 |  |  |  |  | AW1900 | AW1105 | AW1 | AW1 | AW1 | AW1 | 900 | 155348 | 211119.3326 | 15 | 14074.6222 | 105 | 140495 | 190208.0507 | 10 | 19020.8051 | [20 empty] | 33095.4272 | 90.6724 | 111.5271 | 167.2906 | 1.9362
AD3 | 안산직접3 | J1026 | 21.6 | 900 | 697 |  |  |  |  | AW1900 | AW1697 | AW1 | AW1 | AW1 | AW1 | 900 | 155348 | 211119.3326 | 15 | 14074.6222 | 697 | 125962 | 171183.4937 | 17 | 10069.6173 | [20 empty] | 24144.2395 | 66.1486 | 81.3628 | 122.0442 | 1.4125
AD3 | 안산직접3 | J1027 | 23.9 | 900 | [5 empty] | AW1900 | AW1 | AW1 | AW1 | AW1 | AW1 | 900 | 155348 | 211119.3326 | 15 | 14074.6222 | [25 empty] | 14074.6222 | 38.5606 | 47.4295 | 71.1443 | 0.82343
AD3 | 안산직접3 | J1028 | 21.5 | 900 | 697 |  |  |  |  | AW1900 | AW1697 | AW1 | AW1 | AW1 | AW1 | 900 | 155348 | 211119.3326 | 15 | 14074.6222 | 697 | 125962 | 171183.4937 | 17 | 10069.6173 | [20 empty] | 24144.2395 | 66.1486 | 81.3628 | 122.0442 | 1.4125
AD3 | 안산직접3 | J1029 | 24 | 100 | 112 | 111 |  |  |  | AW1100 | AW1112 | AW1111 | AW1 | AW1 | AW1 | 100 | 76669 | 103797.7226 | 8 | 12974.7153 | 112 | 17639 | 23880.4214 | 3 | 7960.1405 | 111 | 31199 | 42238.5208 | 1 | 42238.5208 | [15 empty] | 63173.3766 | 173.0777 | 212.8856 | 319.3284 | 3.6959
AD3 | 안산직접3 | J1030 | 25.7 | 100 | 112 |  |  |  |  | AW1100 | AW1112 | AW1 | AW1 | AW1 | AW1 | 100 | 76669 | 103797.7226 | 8 | 12974.7153 | 112 | 17639 | 23880.4214 | 3 | 7960.1405 | [20 empty] | 20934.8558 | 57.3558 | 70.5476 | 105.8214 | 1.2248
AD3 | 안산직접3 | J1031 | 23.3 | 900 | [5 empty] | AW1900 | AW1 | AW1 | AW1 | AW1 | AW1 | 900 | 155348 | 211119.3326 | 15 | 14074.6222 | [25 empty] | 14074.6222 | 38.5606 | 47.4295 | 71.1443 | 0.82343
AD3 | 안산직접3 | J1032 | 19.3 | 107 | 100 | 110 |  |  |  | AW1107 | AW1100 | AW1110 | AW1 | AW1 | AW1 | 107 | 54646 | 73982.0573 | 9 | 8220.2286 | 100 | 76669 | 103797.7226 | 8 | 12974.7153 | 110 | 29964 | 40566.5257 | 3 | 13522.1752 | [15 empty] | 34717.1192 | 95.1154 | 116.9919 | 175.4879 | 2.0311
AD3 | 안산직접3 | J1033 | 18.6 | 697 | [5 empty] | AW1697 | AW1 | AW1 | AW1 | AW1 | AW1 | 697 | 125962 | 171183.4937 | 17 | 10069.6173 | [25 empty] | 10069.6173 | 27.588 | 33.9332 | 50.8998 | 0.58912
AD3 | 안산직접3 | J1034 | 26.5 | 105 | 103 |  |  |  |  | AW1105 | AW1103 | AW1 | AW1 | AW1 | AW1 | 105 | 140495 | 190208.0507 | 10 | 19020.8051 | 103 | 117141 | 158590.4215 | 14 | 11327.8872 | [20 empty] | 30348.6923 | 83.1471 | 102.2709 | 153.4064 | 1.7755
AD3 | 안산직접3 | J1035 | 25.3 | 103 | 105 |  |  |  |  | AW1103 | AW1105 | AW1 | AW1 | AW1 | AW1 | 103 | 117141 | 158590.4215 | 14 | 11327.8872 | 105 | 140495 | 190208.0507 | 10 | 19020.8051 | [20 empty] | 30348.6923 | 83.1471 | 102.2709 | 153.4064 | 1.7755
AD3 | 안산직접3 | J1036 | 19.5 | 697 | [5 empty] | AW1697 | AW1 | AW1 | AW1 | AW1 | AW1 | 697 | 125962 | 171183.4937 | 17 | 10069.6173 | [25 empty] | 10069.6173 | 27.588 | 33.9332 | 50.8998 | 0.58912
AD3 | 안산직접3 | J1037 | 27.4 | 105 | [5 empty] | AW1105 | AW1 | AW1 | AW1 | AW1 | AW1 | 105 | 140495 | 190208.0507 | 10 | 19020.8051 | [25 empty] | 19020.8051 | 52.1118 | 64.0975 | 96.1463 | 1.1128
AD3 | 안산직접3 | J1038 | 21.6 | 900 | 697 |  |  |  |  | AW1900 | AW1697 | AW1 | AW1 | AW1 | AW1 | 900 | 155348 | 211119.3326 | 15 | 14074.6222 | 697 | 125962 | 171183.4937 | 17 | 10069.6173 | [20 empty] | 24144.2395 | 66.1486 | 81.3628 | 122.0442 | 1.4125
AD3 | 안산직접3 | J1039 | 25.4 | 900 | [5 empty] | AW1900 | AW1 | AW1 | AW1 | AW1 | AW1 | 900 | 155348 | 211119.3326 | 15 | 14074.6222 | [25 empty] | 14074.6222 | 38.5606 | 47.4295 | 71.1443 | 0.82343
AD3 | 안산직접3 | J1040 | 26.5 | 900 | 105 |  |  |  |  | AW1900 | AW1105 | AW1 | AW1 | AW1 | AW1 | 900 | 155348 | 211119.3326 | 15 | 14074.6222 | 105 | 140495 | 190208.0507 | 10 | 19020.8051 | [20 empty] | 33095.4272 | 90.6724 | 111.5271 | 167.2906 | 1.9362
AD3 | 안산직접3 | J1041 | 16.8 | 697 | [5 empty] | AW1697 | AW1 | AW1 | AW1 | AW1 | AW1 | 697 | 125962 | 171183.4937 | 17 | 10069.6173 | [25 empty] | 10069.6173 | 27.588 | 33.9332 | 50.8998 | 0.58912
AD3 | 안산직접3 | J1042 | 23.5 | 103 | 105 |  |  |  |  | AW1103 | AW1105 | AW1 | AW1 | AW1 | AW1 | 103 | 117141 | 158590.4215 | 14 | 11327.8872 | 105 | 140495 | 190208.0507 | 10 | 19020.8051 | [20 empty] | 30348.6923 | 83.1471 | 102.2709 | 153.4064 | 1.7755
AD3 | 안산직접3 | J1043 | 24.6 | 900 | [5 empty] | AW1900 | AW1 | AW1 | AW1 | AW1 | AW1 | 900 | 155348 | 211119.3326 | 15 | 14074.6222 | [25 empty] | 14074.6222 | 38.5606 | 47.4295 | 71.1443 | 0.82343
AD3 | 안산직접3 | J1044 | 21.7 | 900 | 697 |  |  |  |  | AW1900 | AW1697 | AW1 | AW1 | AW1 | AW1 | 900 | 155348 | 211119.3326 | 15 | 14074.6222 | 697 | 125962 | 171183.4937 | 17 | 10069.6173 | [20 empty] | 24144.2395 | 66.1486 | 81.3628 | 122.0442 | 1.4125
AD3 | 안산직접3 | J1045 | 25 | 900 | [5 empty] | AW1900 | AW1 | AW1 | AW1 | AW1 | AW1 | 900 | 155348 | 211119.3326 | 15 | 14074.6222 | [25 empty] | 14074.6222 | 38.5606 | 47.4295 | 71.1443 | 0.82343
AD3 | 안산직접3 | J1046 | 27.8 | 900 | 105 |  |  |  |  | AW1900 | AW1105 | AW1 | AW1 | AW1 | AW1 | 900 | 155348 | 211119.3326 | 15 | 14074.6222 | 105 | 140495 | 190208.0507 | 10 | 19020.8051 | [20 empty] | 33095.4272 | 90.6724 | 111.5271 | 167.2906 | 1.9362
AD3 | 안산직접3 | J1047 | 20.1 | 697 | 103 |  |  |  |  | AW1697 | AW1103 | AW1 | AW1 | AW1 | AW1 | 697 | 125962 | 171183.4937 | 17 | 10069.6173 | 103 | 117141 | 158590.4215 | 14 | 11327.8872 | [20 empty] | 21397.5045 | 58.6233 | 72.1067 | 108.16 | 1.2519
AD3 | 안산직접3 | J1048 | 26.9 | 103 | 100 |  |  |  |  | AW1103 | AW1100 | AW1 | AW1 | AW1 | AW1 | 103 | 117141 | 158590.4215 | 14 | 11327.8872 | 100 | 76669 | 103797.7226 | 8 | 12974.7153 | [20 empty] | 24302.6026 | 66.5825 | 81.8964 | 122.8447 | 1.4218
AD3 | 안산직접3 | J1049 | 28.7 | 103 | [5 empty] | AW1103 | AW1 | AW1 | AW1 | AW1 | AW1 | 103 | 117141 | 158590.4215 | 14 | 11327.8872 | [25 empty] | 11327.8872 | 31.0353 | 38.1734 | 57.2601 | 0.66273
AD3 | 안산직접3 | J1050 | 28 | 103 | [5 empty] | AW1103 | AW1 | AW1 | AW1 | AW1 | AW1 | 103 | 117141 | 158590.4215 | 14 | 11327.8872 | [25 empty] | 11327.8872 | 31.0353 | 38.1734 | 57.2601 | 0.66273
AD3 | 안산직접3 | J1051 | 25.7 | 103 | 101 |  |  |  |  | AW1103 | AW1101 | AW1 | AW1 | AW1 | AW1 | 103 | 117141 | 158590.4215 | 14 | 11327.8872 | 101 | 18360 | 24856.5416 | 2 | 12428.2708 | [20 empty] | 23756.158 | 65.0854 | 80.055 | 120.0825 | 1.3898
AD3 | 안산직접3 | J1052 | 17.7 | 107 | 110 |  |  |  |  | AW1107 | AW1110 | AW1 | AW1 | AW1 | AW1 | 107 | 54646 | 73982.0573 | 9 | 8220.2286 | 110 | 29964 | 40566.5257 | 3 | 13522.1752 | [20 empty] | 21742.4038 | 59.5682 | 73.2689 | 109.9034 | 1.272
AD3 | 안산직접3 | J1060 | 15.5 | 728 | [5 empty] | AW1728 | AW1 | AW1 | AW1 | AW1 | AW1 | 728 | 147803 | 200865.6096 | 14 | 14347.5435 | [25 empty] | 14347.5435 | 39.3083 | 48.3493 | 72.5239 | 0.8394
AD3 | 안산직접3 | J1061 | 15.6 | 728 | [5 empty] | AW1728 | AW1 | AW1 | AW1 | AW1 | AW1 | 728 | 147803 | 200865.6096 | 14 | 14347.5435 | [25 empty] | 14347.5435 | 39.3083 | 48.3493 | 72.5239 | 0.8394
AD3 | 안산직접3 | J1062 | 17.5 | 737 | 728 |  |  |  |  | AW1737 | AW1728 | AW1 | AW1 | AW1 | AW1 | 737 | 111564 | 151616.4819 | 11 | 13783.3165 | 728 | 147803 | 200865.6096 | 14 | 14347.5435 | [20 empty] | 28130.8601 | 77.0708 | 94.7971 | 142.1957 | 1.6458
AD3 | 안산직접3 | J1063 | 17.9 | 728 | [5 empty] | AW1728 | AW1 | AW1 | AW1 | AW1 | AW1 | 728 | 147803 | 200865.6096 | 14 | 14347.5435 | [25 empty] | 14347.5435 | 39.3083 | 48.3493 | 72.5239 | 0.8394
AD3 | 안산직접3 | J1064 | 15.1 | 728 | 727 |  |  |  |  | AW1728 | AW1727 | AW1 | AW1 | AW1 | AW1 | 728 | 147803 | 200865.6096 | 14 | 14347.5435 | 727 | 70479 | 95781.5965 | 7 | 13683.0852 | [20 empty] | 28030.6288 | 76.7962 | 94.4594 | 141.6891 | 1.6399
AD3 | 안산직접3 | J1065 | 15.6 | 728 | 727 |  |  |  |  | AW1728 | AW1727 | AW1 | AW1 | AW1 | AW1 | 728 | 147803 | 200865.6096 | 14 | 14347.5435 | 727 | 70479 | 95781.5965 | 7 | 13683.0852 | [20 empty] | 28030.6288 | 76.7962 | 94.4594 | 141.6891 | 1.6399
AD3 | 안산직접3 | J1066 | 16.5 | 728 | [5 empty] | AW1728 | AW1 | AW1 | AW1 | AW1 | AW1 | 728 | 147803 | 200865.6096 | 14 | 14347.5435 | [25 empty] | 14347.5435 | 39.3083 | 48.3493 | 72.5239 | 0.8394
AD3 | 안산직접3 | J1067 | 15.4 | 737 | 736 |  |  |  |  | AW1737 | AW1736 | AW1 | AW1 | AW1 | AW1 | 737 | 111564 | 151616.4819 | 11 | 13783.3165 | 736 | 30282 | 41153.511 | 3 | 13717.837 | [20 empty] | 27501.1535 | 75.3456 | 92.6751 | 139.0127 | 1.6089
AD3 | 안산직접3 | J1068 | 15.4 | 737 | 736 |  |  |  |  | AW1737 | AW1736 | AW1 | AW1 | AW1 | AW1 | 737 | 111564 | 151616.4819 | 11 | 13783.3165 | 736 | 30282 | 41153.511 | 3 | 13717.837 | [20 empty] | 27501.1535 | 75.3456 | 92.6751 | 139.0127 | 1.6089
AD3 | 안산직접3 | J1069 | 16.9 | 727 | 719 |  |  |  |  | AW1727 | AW1719 | AW1 | AW1 | AW1 | AW1 | 727 | 70479 | 95781.5965 | 7 | 13683.0852 | 719 | 135550 | 184213.6721 | 11 | 16746.6975 | [20 empty] | 30429.7827 | 83.3693 | 102.5442 | 153.8163 | 1.7803
AD3 | 안산직접3 | J1070 | 15.4 | 728 | 727 | 722 | 723 |  |  | AW1728 | AW1727 | AW1722 | AW1723 | AW1 | AW1 | 728 | 147803 | 200865.6096 | 14 | 14347.5435 | 727 | 70479 | 95781.5965 | 7 | 13683.0852 | 722 | 23848 | 32409.647 | 1 | 32409.647 | 723 | 22953 | 31193.3339 | 1 | 31193.3339 | [10 empty] | 91633.6097 | 251.051 | 308.7927 | 463.1891 | 5.361
AD3 | 안산직접3 | J1071 | 15.3 | 728 | [5 empty] | AW1728 | AW1 | AW1 | AW1 | AW1 | AW1 | 728 | 147803 | 200865.6096 | 14 | 14347.5435 | [25 empty] | 14347.5435 | 39.3083 | 48.3493 | 72.5239 | 0.8394
AD3 | 안산직접3 | J1072 | 17.1 | 737 | [5 empty] | AW1737 | AW1 | AW1 | AW1 | AW1 | AW1 | 737 | 111564 | 151616.4819 | 11 | 13783.3165 | [25 empty] | 13783.3165 | 37.7625 | 46.4479 | 69.6718 | 0.80639
AD3 | 안산직접3 | J1073 | 17.1 | 737 | [5 empty] | AW1737 | AW1 | AW1 | AW1 | AW1 | AW1 | 737 | 111564 | 151616.4819 | 11 | 13783.3165 | [25 empty] | 13783.3165 | 37.7625 | 46.4479 | 69.6718 | 0.80639
AD3 | 안산직접3 | J1074 | 15.3 | 737 | [5 empty] | AW1737 | AW1 | AW1 | AW1 | AW1 | AW1 | 737 | 111564 | 151616.4819 | 11 | 13783.3165 | [25 empty] | 13783.3165 | 37.7625 | 46.4479 | 69.6718 | 0.80639
AD3 | 안산직접3 | J1075 | 18.4 | 719 | [5 empty] | AW1719 | AW1 | AW1 | AW1 | AW1 | AW1 | 719 | 135550 | 184213.6721 | 11 | 16746.6975 | [25 empty] | 16746.6975 | 45.8814 | 56.4341 | 84.6511 | 0.97976
AD3 | 안산직접3 | J1076 | 16.9 | 725 | [5 empty] | AW1725 | AW1 | AW1 | AW1 | AW1 | AW1 | 725 | 18268 | 24826.3767 | 5 | 4965.2753 | [25 empty] | 4965.2753 | 13.6035 | 16.7323 | 25.0984 | 0.29049
AD3 | 안산직접3 | J1077 | 15.8 | 728 | 727 | 719 |  |  |  | AW1728 | AW1727 | AW1719 | AW1 | AW1 | AW1 | 728 | 147803 | 200865.6096 | 14 | 14347.5435 | 727 | 70479 | 95781.5965 | 7 | 13683.0852 | 719 | 135550 | 184213.6721 | 11 | 16746.6975 | [15 empty] | 44777.3262 | 122.6776 | 150.8935 | 226.3402 | 2.6197
AD3 | 안산직접3 | J1078 | 18.4 | 719 | [5 empty] | AW1719 | AW1 | AW1 | AW1 | AW1 | AW1 | 719 | 135550 | 184213.6721 | 11 | 16746.6975 | [25 empty] | 16746.6975 | 45.8814 | 56.4341 | 84.6511 | 0.97976
AD3 | 안산직접3 | J1079 | 16.8 | 719 | 725 |  |  |  |  | AW1719 | AW1725 | AW1 | AW1 | AW1 | AW1 | 719 | 135550 | 184213.6721 | 11 | 16746.6975 | 725 | 18268 | 24826.3767 | 5 | 4965.2753 | [20 empty] | 21711.9728 | 59.4849 | 73.1664 | 109.7496 | 1.2702
AD3 | 안산직접3 | J1080 | 16.4 | 727 | 725 | 719 | 724 |  |  | AW1727 | AW1725 | AW1719 | AW1724 | AW1 | AW1 | 727 | 70479 | 95781.5965 | 7 | 13683.0852 | 725 | 18268 | 24826.3767 | 5 | 4965.2753 | 719 | 135550 | 184213.6721 | 11 | 16746.6975 | 724 | 18592 | 25266.6956 | 1 | 25266.6956 | [10 empty] | 60661.7536 | 166.1966 | 204.4218 | 306.6327 | 3.549
AD3 | 안산직접3 | J1081 | 16.5 | 728 | [5 empty] | AW1728 | AW1 | AW1 | AW1 | AW1 | AW1 | 728 | 147803 | 200865.6096 | 14 | 14347.5435 | [25 empty] | 14347.5435 | 39.3083 | 48.3493 | 72.5239 | 0.8394
AD3 | 안산직접3 | J1082 | 15.4 | 728 | [5 empty] | AW1728 | AW1 | AW1 | AW1 | AW1 | AW1 | 728 | 147803 | 200865.6096 | 14 | 14347.5435 | [25 empty] | 14347.5435 | 39.3083 | 48.3493 | 72.5239 | 0.8394
AD3 | 안산직접3 | J1083 | 17.5 | 727 | 719 |  |  |  |  | AW1727 | AW1719 | AW1 | AW1 | AW1 | AW1 | 727 | 70479 | 95781.5965 | 7 | 13683.0852 | 719 | 135550 | 184213.6721 | 11 | 16746.6975 | [20 empty] | 30429.7827 | 83.3693 | 102.5442 | 153.8163 | 1.7803
AD3 | 안산직접3 | J1084 | 16.9 | 737 | [5 empty] | AW1737 | AW1 | AW1 | AW1 | AW1 | AW1 | 737 | 111564 | 151616.4819 | 11 | 13783.3165 | [25 empty] | 13783.3165 | 37.7625 | 46.4479 | 69.6718 | 0.80639
AD3 | 안산직접3 | J1085 | 15.5 | 737 | 736 |  |  |  |  | AW1737 | AW1736 | AW1 | AW1 | AW1 | AW1 | 737 | 111564 | 151616.4819 | 11 | 13783.3165 | 736 | 30282 | 41153.511 | 3 | 13717.837 | [20 empty] | 27501.1535 | 75.3456 | 92.6751 | 139.0127 | 1.6089
AD3 | 안산직접3 | J1086 | 18.4 | 719 | [5 empty] | AW1719 | AW1 | AW1 | AW1 | AW1 | AW1 | 719 | 135550 | 184213.6721 | 11 | 16746.6975 | [25 empty] | 16746.6975 | 45.8814 | 56.4341 | 84.6511 | 0.97976
AD3 | 안산직접3 | J1087 | 21.3 | 719 | [5 empty] | AW1719 | AW1 | AW1 | AW1 | AW1 | AW1 | 719 | 135550 | 184213.6721 | 11 | 16746.6975 | [25 empty] | 16746.6975 | 45.8814 | 56.4341 | 84.6511 | 0.97976
AD3 | 안산직접3 | J1088 | 18.3 | 검침분구1: AW1; 검침분구2: AW1; 검침분구3: AW1; 검침분구4: AW1; 검침분구5: AW1; 검침분구6: AW1 | [29 empty] | 0 | 0 | 0 | 0 | 0
AD3 | 안산직접3 | J1089 | 16.4 | 725 | [5 empty] | AW1725 | AW1 | AW1 | AW1 | AW1 | AW1 | 725 | 18268 | 24826.3767 | 5 | 4965.2753 | [25 empty] | 4965.2753 | 13.6035 | 16.7323 | 25.0984 | 0.29049
AD3 | 안산직접3 | J1090 | 14.9 | 728 | [5 empty] | AW1728 | AW1 | AW1 | AW1 | AW1 | AW1 | 728 | 147803 | 200865.6096 | 14 | 14347.5435 | [25 empty] | 14347.5435 | 39.3083 | 48.3493 | 72.5239 | 0.8394
AD3 | 안산직접3 | J1091 | 17.3 | 737 | [5 empty] | AW1737 | AW1 | AW1 | AW1 | AW1 | AW1 | 737 | 111564 | 151616.4819 | 11 | 13783.3165 | [25 empty] | 13783.3165 | 37.7625 | 46.4479 | 69.6718 | 0.80639
AD3 | 안산직접3 | J1092 | 16.8 | 725 | 719 |  |  |  |  | AW1725 | AW1719 | AW1 | AW1 | AW1 | AW1 | 725 | 18268 | 24826.3767 | 5 | 4965.2753 | 719 | 135550 | 184213.6721 | 11 | 16746.6975 | [20 empty] | 21711.9728 | 59.4849 | 73.1664 | 109.7496 | 1.2702
AD3 | 안산직접3 | J1093 | 23.9 | 900 | [5 empty] | AW1900 | AW1 | AW1 | AW1 | AW1 | AW1 | 900 | 155348 | 211119.3326 | 15 | 14074.6222 | [25 empty] | 14074.6222 | 38.5606 | 47.4295 | 71.1443 | 0.82343
AD3 | 안산직접3 | J1094 | 14.9 | 728 | [5 empty] | AW1728 | AW1 | AW1 | AW1 | AW1 | AW1 | 728 | 147803 | 200865.6096 | 14 | 14347.5435 | [25 empty] | 14347.5435 | 39.3083 | 48.3493 | 72.5239 | 0.8394
AD3 | 안산직접3 | J1095 | 16.3 | 737 | [5 empty] | AW1737 | AW1 | AW1 | AW1 | AW1 | AW1 | 737 | 111564 | 151616.4819 | 11 | 13783.3165 | [25 empty] | 13783.3165 | 37.7625 | 46.4479 | 69.6718 | 0.80639
AD3 | 안산직접3 | J1096 | 16.7 | 737 | [5 empty] | AW1737 | AW1 | AW1 | AW1 | AW1 | AW1 | 737 | 111564 | 151616.4819 | 11 | 13783.3165 | [25 empty] | 13783.3165 | 37.7625 | 46.4479 | 69.6718 | 0.80639
AD3 | 안산직접3 | J1318 | 15.7 | 697 | [5 empty] | AW1697 | AW1 | AW1 | AW1 | AW1 | AW1 | 697 | 125962 | 171183.4937 | 17 | 10069.6173 | [25 empty] | 10069.6173 | 27.588 | 33.9332 | 50.8998 | 0.58912
AD3 | 안산직접3 | J1449 | 27.9 | 103 | [5 empty] | AW1103 | AW1 | AW1 | AW1 | AW1 | AW1 | 103 | 117141 | 158590.4215 | 14 | 11327.8872 | [25 empty] | 11327.8872 | 31.0353 | 38.1734 | 57.2601 | 0.66273
AD3 | 안산직접3 | J1450 | 29.9 | 103 | [5 empty] | AW1103 | AW1 | AW1 | AW1 | AW1 | AW1 | 103 | 117141 | 158590.4215 | 14 | 11327.8872 | [25 empty] | 11327.8872 | 31.0353 | 38.1734 | 57.2601 | 0.66273
AD3 | 안산직접3 | J21 | 23.6 | 검침분구1: AW1; 검침분구2: AW1; 검침분구3: AW1; 검침분구4: AW1; 검침분구5: AW1; 검침분구6: AW1 | [29 empty] | 0 | 0 | 0 | 0 | 0
AD3 | 안산직접3 | J22 | 18.7 | 검침분구1: AW1; 검침분구2: AW1; 검침분구3: AW1; 검침분구4: AW1; 검침분구5: AW1; 검침분구6: AW1 | [29 empty] | 0 | 0 | 0 | 0 | 0
AD3 | 안산직접3 | J24 | 15.7 | 검침분구1: AW1; 검침분구2: AW1; 검침분구3: AW1; 검침분구4: AW1; 검침분구5: AW1; 검침분구6: AW1 | [29 empty] | 0 | 0 | 0 | 0 | 0
AD3 | 안산직접3 | J25 | 18.3 | 검침분구1: AW1; 검침분구2: AW1; 검침분구3: AW1; 검침분구4: AW1; 검침분구5: AW1; 검침분구6: AW1 | [29 empty] | 0 | 0 | 0 | 0 | 0
AD3 | 안산직접3 | J9478 | 24.8 | 101 | 112 |  |  |  |  | AW1101 | AW1112 | AW1 | AW1 | AW1 | AW1 | 101 | 18360 | 24856.5416 | 2 | 12428.2708 | 112 | 17639 | 23880.4214 | 3 | 7960.1405 | [20 empty] | 20388.4113 | 55.8587 | 68.7062 | 103.0592 | 1.1928
AD3 | 안산직접3 | J9539 | 21.4 | 검침분구1: AW1; 검침분구2: AW1; 검침분구3: AW1; 검침분구4: AW1; 검침분구5: AW1; 검침분구6: AW1 | [29 empty] | 0 | 0 | 0 | 0 | 0
AD3 | 안산직접3 | J9540 | 20.5 | 검침분구1: AW1; 검침분구2: AW1; 검침분구3: AW1; 검침분구4: AW1; 검침분구5: AW1; 검침분구6: AW1 | [29 empty] | 0 | 0 | 0 | 0 | 0
AD3 | 안산직접3 | J9545 | 18.5 | 719 | [5 empty] | AW1719 | AW1 | AW1 | AW1 | AW1 | AW1 | 719 | 135550 | 184213.6721 | 11 | 16746.6975 | [25 empty] | 16746.6975 | 45.8814 | 56.4341 | 84.6511 | 0.97976
AD4 | 안산직접4 | J1053 | 15.3 | 117 | [5 empty] | AW2117 | AW2 | AW2 | AW2 | AW2 | AW2 | 117 | 75837 | 103063.1668 | 17 | 6062.5392 | [25 empty] | 6062.5392 | 16.6097 | 20.4299 | 30.6449 | 0.35469
AD4 | 안산직접4 | J1054 | 15.5 | 117 | [5 empty] | AW2117 | AW2 | AW2 | AW2 | AW2 | AW2 | 117 | 75837 | 103063.1668 | 17 | 6062.5392 | [25 empty] | 6062.5392 | 16.6097 | 20.4299 | 30.6449 | 0.35469
AD4 | 안산직접4 | J1055 | 14.9 | 117 | [5 empty] | AW2117 | AW2 | AW2 | AW2 | AW2 | AW2 | 117 | 75837 | 103063.1668 | 17 | 6062.5392 | [25 empty] | 6062.5392 | 16.6097 | 20.4299 | 30.6449 | 0.35469
AD4 | 안산직접4 | J1056 | 14.3 | 100 | 105 |  |  |  |  | AW2100 | AW2105 | AW2 | AW2 | AW2 | AW2 | 100 | 110848 | 150643.4314 | 18 | 8369.0795 | 105 | 98685 | 134113.8048 | 19 | 7058.6213 | [20 empty] | 15427.7008 | 42.2677 | 51.9892 | 77.9839 | 0.90259
AD4 | 안산직접4 | J1057 | 20.6 | 705 | 709 |  |  |  |  | AW2705 | AW2709 | AW2 | AW2 | AW2 | AW2 | 705 | 104056 | 141413.0422 | 9 | 15712.5602 | 709 | 89014 | 120970.8286 | 10 | 12097.0829 | [20 empty] | 27809.6431 | 76.1908 | 93.7147 | 140.572 | 1.627
AD4 | 안산직접4 | J1058 | 14.4 | 100 | [5 empty] | AW2100 | AW2 | AW2 | AW2 | AW2 | AW2 | 100 | 110848 | 150643.4314 | 18 | 8369.0795 | [25 empty] | 8369.0795 | 22.929 | 28.2027 | 42.304 | 0.48963
AD4 | 안산직접4 | J1059 | 15.5 | 709 | [5 empty] | AW2709 | AW2 | AW2 | AW2 | AW2 | AW2 | 709 | 89014 | 120970.8286 | 10 | 12097.0829 | [25 empty] | 12097.0829 | 33.1427 | 40.7655 | 61.1483 | 0.70773
AD4 | 안산직접4 | J1097 | 18.7 | 709 | [5 empty] | AW2709 | AW2 | AW2 | AW2 | AW2 | AW2 | 709 | 89014 | 120970.8286 | 10 | 12097.0829 | [25 empty] | 12097.0829 | 33.1427 | 40.7655 | 61.1483 | 0.70773
AD4 | 안산직접4 | J1098 | 19.4 | 709 | [5 empty] | AW2709 | AW2 | AW2 | AW2 | AW2 | AW2 | 709 | 89014 | 120970.8286 | 10 | 12097.0829 | [25 empty] | 12097.0829 | 33.1427 | 40.7655 | 61.1483 | 0.70773
AD4 | 안산직접4 | J1099 | 17.1 | 117 | [5 empty] | AW2117 | AW2 | AW2 | AW2 | AW2 | AW2 | 117 | 75837 | 103063.1668 | 17 | 6062.5392 | [25 empty] | 6062.5392 | 16.6097 | 20.4299 | 30.6449 | 0.35469
AD4 | 안산직접4 | J1100 | 15.7 | 117 | [5 empty] | AW2117 | AW2 | AW2 | AW2 | AW2 | AW2 | 117 | 75837 | 103063.1668 | 17 | 6062.5392 | [25 empty] | 6062.5392 | 16.6097 | 20.4299 | 30.6449 | 0.35469
AD4 | 안산직접4 | J1101 | 15.3 | 700 | [5 empty] | AW2700 | AW2 | AW2 | AW2 | AW2 | AW2 | 700 | 30700 | 41721.5768 | 7 | 5960.2253 | [25 empty] | 5960.2253 | 16.3294 | 20.0851 | 30.1277 | 0.3487
AD4 | 안산직접4 | J1102 | 14.7 | 700 | [5 empty] | AW2700 | AW2 | AW2 | AW2 | AW2 | AW2 | 700 | 30700 | 41721.5768 | 7 | 5960.2253 | [25 empty] | 5960.2253 | 16.3294 | 20.0851 | 30.1277 | 0.3487
AD4 | 안산직접4 | J1103 | 23.4 | 701 | [5 empty] | AW2701 | AW2 | AW2 | AW2 | AW2 | AW2 | 701 | 118276 | 160738.1504 | 9 | 17859.7945 | [25 empty] | 17859.7945 | 48.9309 | 60.1851 | 90.2776 | 1.0449
AD4 | 안산직접4 | J1104 | 23.7 | 701 | [5 empty] | AW2701 | AW2 | AW2 | AW2 | AW2 | AW2 | 701 | 118276 | 160738.1504 | 9 | 17859.7945 | [25 empty] | 17859.7945 | 48.9309 | 60.1851 | 90.2776 | 1.0449
AD4 | 안산직접4 | J1105 | 24.1 | 701 | [5 empty] | AW2701 | AW2 | AW2 | AW2 | AW2 | AW2 | 701 | 118276 | 160738.1504 | 9 | 17859.7945 | [25 empty] | 17859.7945 | 48.9309 | 60.1851 | 90.2776 | 1.0449
AD4 | 안산직접4 | J1106 | 24.5 | 701 | [5 empty] | AW2701 | AW2 | AW2 | AW2 | AW2 | AW2 | 701 | 118276 | 160738.1504 | 9 | 17859.7945 | [25 empty] | 17859.7945 | 48.9309 | 60.1851 | 90.2776 | 1.0449
AD4 | 안산직접4 | J1107 | 24.1 | 713 | [5 empty] | AW2713 | AW2 | AW2 | AW2 | AW2 | AW2 | 713 | 108476 | 147419.862 | 7 | 21059.9803 | [25 empty] | 21059.9803 | 57.6986 | 70.9692 | 106.4539 | 1.2321
AD4 | 안산직접4 | J1108 | 22.5 | 713 | [5 empty] | AW2713 | AW2 | AW2 | AW2 | AW2 | AW2 | 713 | 108476 | 147419.862 | 7 | 21059.9803 | [25 empty] | 21059.9803 | 57.6986 | 70.9692 | 106.4539 | 1.2321
AD4 | 안산직접4 | J1109 | 14.9 | 100 | 105 |  |  |  |  | AW2100 | AW2105 | AW2 | AW2 | AW2 | AW2 | 100 | 110848 | 150643.4314 | 18 | 8369.0795 | 105 | 98685 | 134113.8048 | 19 | 7058.6213 | [20 empty] | 15427.7008 | 42.2677 | 51.9892 | 77.9839 | 0.90259
AD4 | 안산직접4 | J1110 | 15.3 | 100 | 105 |  |  |  |  | AW2100 | AW2105 | AW2 | AW2 | AW2 | AW2 | 100 | 110848 | 150643.4314 | 18 | 8369.0795 | 105 | 98685 | 134113.8048 | 19 | 7058.6213 | [20 empty] | 15427.7008 | 42.2677 | 51.9892 | 77.9839 | 0.90259
AD4 | 안산직접4 | J1111 | 17.8 | 709 | [5 empty] | AW2709 | AW2 | AW2 | AW2 | AW2 | AW2 | 709 | 89014 | 120970.8286 | 10 | 12097.0829 | [25 empty] | 12097.0829 | 33.1427 | 40.7655 | 61.1483 | 0.70773
AD4 | 안산직접4 | J1112 | 16.9 | 117 | [5 empty] | AW2117 | AW2 | AW2 | AW2 | AW2 | AW2 | 117 | 75837 | 103063.1668 | 17 | 6062.5392 | [25 empty] | 6062.5392 | 16.6097 | 20.4299 | 30.6449 | 0.35469
AD4 | 안산직접4 | J1113 | 19.4 | 129 | 259 |  |  |  |  | AW2129 | AW2259 | AW2 | AW2 | AW2 | AW2 | 129 | 54748 | 74403.0256 | 3 | 24801.0085 | 259 | 36199 | 49194.7674 | 6 | 8199.1279 | [20 empty] | 33000.1364 | 90.4113 | 111.2059 | 166.8089 | 1.9307
AD4 | 안산직접4 | J1114 | 20.6 | 713 | [5 empty] | AW2713 | AW2 | AW2 | AW2 | AW2 | AW2 | 713 | 108476 | 147419.862 | 7 | 21059.9803 | [25 empty] | 21059.9803 | 57.6986 | 70.9692 | 106.4539 | 1.2321
AD4 | 안산직접4 | J1115 | 20.1 | 713 | [5 empty] | AW2713 | AW2 | AW2 | AW2 | AW2 | AW2 | 713 | 108476 | 147419.862 | 7 | 21059.9803 | [25 empty] | 21059.9803 | 57.6986 | 70.9692 | 106.4539 | 1.2321
AD4 | 안산직접4 | J1116 | 15.7 | 100 | [5 empty] | AW2100 | AW2 | AW2 | AW2 | AW2 | AW2 | 100 | 110848 | 150643.4314 | 18 | 8369.0795 | [25 empty] | 8369.0795 | 22.929 | 28.2027 | 42.304 | 0.48963
AD4 | 안산직접4 | J1117 | 14.9 | 100 | [5 empty] | AW2100 | AW2 | AW2 | AW2 | AW2 | AW2 | 100 | 110848 | 150643.4314 | 18 | 8369.0795 | [25 empty] | 8369.0795 | 22.929 | 28.2027 | 42.304 | 0.48963
AD4 | 안산직접4 | J1118 | 14.6 | 105 | [5 empty] | AW2105 | AW2 | AW2 | AW2 | AW2 | AW2 | 105 | 98685 | 134113.8048 | 19 | 7058.6213 | [25 empty] | 7058.6213 | 19.3387 | 23.7866 | 35.6799 | 0.41296
AD4 | 안산직접4 | J1119 | 14.6 | 117 | [5 empty] | AW2117 | AW2 | AW2 | AW2 | AW2 | AW2 | 117 | 75837 | 103063.1668 | 17 | 6062.5392 | [25 empty] | 6062.5392 | 16.6097 | 20.4299 | 30.6449 | 0.35469
AD4 | 안산직접4 | J1120 | 17.3 | 117 | [5 empty] | AW2117 | AW2 | AW2 | AW2 | AW2 | AW2 | 117 | 75837 | 103063.1668 | 17 | 6062.5392 | [25 empty] | 6062.5392 | 16.6097 | 20.4299 | 30.6449 | 0.35469
AD4 | 안산직접4 | J1121 | 15.1 | 117 | [5 empty] | AW2117 | AW2 | AW2 | AW2 | AW2 | AW2 | 117 | 75837 | 103063.1668 | 17 | 6062.5392 | [25 empty] | 6062.5392 | 16.6097 | 20.4299 | 30.6449 | 0.35469
AD4 | 안산직접4 | J1122 | 15.1 | 105 | [5 empty] | AW2105 | AW2 | AW2 | AW2 | AW2 | AW2 | 105 | 98685 | 134113.8048 | 19 | 7058.6213 | [25 empty] | 7058.6213 | 19.3387 | 23.7866 | 35.6799 | 0.41296
AD4 | 안산직접4 | J1123 | 15.1 | 105 | [5 empty] | AW2105 | AW2 | AW2 | AW2 | AW2 | AW2 | 105 | 98685 | 134113.8048 | 19 | 7058.6213 | [25 empty] | 7058.6213 | 19.3387 | 23.7866 | 35.6799 | 0.41296
AD4 | 안산직접4 | J1124 | 21.7 | 705 | [5 empty] | AW2705 | AW2 | AW2 | AW2 | AW2 | AW2 | 705 | 104056 | 141413.0422 | 9 | 15712.5602 | [25 empty] | 15712.5602 | 43.0481 | 52.9492 | 79.4238 | 0.91926
AD4 | 안산직접4 | J1125 | 22.6 | 705 | [5 empty] | AW2705 | AW2 | AW2 | AW2 | AW2 | AW2 | 705 | 104056 | 141413.0422 | 9 | 15712.5602 | [25 empty] | 15712.5602 | 43.0481 | 52.9492 | 79.4238 | 0.91926
AD4 | 안산직접4 | J1126 | 16.5 | 700 | [5 empty] | AW2700 | AW2 | AW2 | AW2 | AW2 | AW2 | 700 | 30700 | 41721.5768 | 7 | 5960.2253 | [25 empty] | 5960.2253 | 16.3294 | 20.0851 | 30.1277 | 0.3487
AD4 | 안산직접4 | J1127 | 16.5 | 713 | [5 empty] | AW2713 | AW2 | AW2 | AW2 | AW2 | AW2 | 713 | 108476 | 147419.862 | 7 | 21059.9803 | [25 empty] | 21059.9803 | 57.6986 | 70.9692 | 106.4539 | 1.2321
AD4 | 안산직접4 | J1128 | 14.9 | 105 | [5 empty] | AW2105 | AW2 | AW2 | AW2 | AW2 | AW2 | 105 | 98685 | 134113.8048 | 19 | 7058.6213 | [25 empty] | 7058.6213 | 19.3387 | 23.7866 | 35.6799 | 0.41296
AD4 | 안산직접4 | J1129 | 15.4 | 105 | [5 empty] | AW2105 | AW2 | AW2 | AW2 | AW2 | AW2 | 105 | 98685 | 134113.8048 | 19 | 7058.6213 | [25 empty] | 7058.6213 | 19.3387 | 23.7866 | 35.6799 | 0.41296
AD4 | 안산직접4 | J1130 | 15.7 | 105 | [5 empty] | AW2105 | AW2 | AW2 | AW2 | AW2 | AW2 | 105 | 98685 | 134113.8048 | 19 | 7058.6213 | [25 empty] | 7058.6213 | 19.3387 | 23.7866 | 35.6799 | 0.41296
AD4 | 안산직접4 | J1131 | 23.2 | 701 | [5 empty] | AW2701 | AW2 | AW2 | AW2 | AW2 | AW2 | 701 | 118276 | 160738.1504 | 9 | 17859.7945 | [25 empty] | 17859.7945 | 48.9309 | 60.1851 | 90.2776 | 1.0449
AD4 | 안산직접4 | J1132 | 20.2 | 709 | [5 empty] | AW2709 | AW2 | AW2 | AW2 | AW2 | AW2 | 709 | 89014 | 120970.8286 | 10 | 12097.0829 | [25 empty] | 12097.0829 | 33.1427 | 40.7655 | 61.1483 | 0.70773
AD4 | 안산직접4 | J1133 | 19.3 | 709 | [5 empty] | AW2709 | AW2 | AW2 | AW2 | AW2 | AW2 | 709 | 89014 | 120970.8286 | 10 | 12097.0829 | [25 empty] | 12097.0829 | 33.1427 | 40.7655 | 61.1483 | 0.70773
AD4 | 안산직접4 | J1134 | 22.8 | 705 | [5 empty] | AW2705 | AW2 | AW2 | AW2 | AW2 | AW2 | 705 | 104056 | 141413.0422 | 9 | 15712.5602 | [25 empty] | 15712.5602 | 43.0481 | 52.9492 | 79.4238 | 0.91926
AD4 | 안산직접4 | J1135 | 14.9 | 100 | 105 |  |  |  |  | AW2100 | AW2105 | AW2 | AW2 | AW2 | AW2 | 100 | 110848 | 150643.4314 | 18 | 8369.0795 | 105 | 98685 | 134113.8048 | 19 | 7058.6213 | [20 empty] | 15427.7008 | 42.2677 | 51.9892 | 77.9839 | 0.90259
AD4 | 안산직접4 | J1136 | 14.9 | 117 | [5 empty] | AW2117 | AW2 | AW2 | AW2 | AW2 | AW2 | 117 | 75837 | 103063.1668 | 17 | 6062.5392 | [25 empty] | 6062.5392 | 16.6097 | 20.4299 | 30.6449 | 0.35469
AD4 | 안산직접4 | J1137 | 16.7 | 117 | [5 empty] | AW2117 | AW2 | AW2 | AW2 | AW2 | AW2 | 117 | 75837 | 103063.1668 | 17 | 6062.5392 | [25 empty] | 6062.5392 | 16.6097 | 20.4299 | 30.6449 | 0.35469
AD4 | 안산직접4 | J1138 | 18.2 | 117 | [5 empty] | AW2117 | AW2 | AW2 | AW2 | AW2 | AW2 | 117 | 75837 | 103063.1668 | 17 | 6062.5392 | [25 empty] | 6062.5392 | 16.6097 | 20.4299 | 30.6449 | 0.35469
AD4 | 안산직접4 | J1139 | 22.8 | 705 | [5 empty] | AW2705 | AW2 | AW2 | AW2 | AW2 | AW2 | 705 | 104056 | 141413.0422 | 9 | 15712.5602 | [25 empty] | 15712.5602 | 43.0481 | 52.9492 | 79.4238 | 0.91926
AD4 | 안산직접4 | J1140 | 14.9 | 100 | 105 |  |  |  |  | AW2100 | AW2105 | AW2 | AW2 | AW2 | AW2 | 100 | 110848 | 150643.4314 | 18 | 8369.0795 | 105 | 98685 | 134113.8048 | 19 | 7058.6213 | [20 empty] | 15427.7008 | 42.2677 | 51.9892 | 77.9839 | 0.90259
AD4 | 안산직접4 | J1141 | 14.9 | 100 | [5 empty] | AW2100 | AW2 | AW2 | AW2 | AW2 | AW2 | 100 | 110848 | 150643.4314 | 18 | 8369.0795 | [25 empty] | 8369.0795 | 22.929 | 28.2027 | 42.304 | 0.48963
AD4 | 안산직접4 | J1142 | 23.2 | 705 | [5 empty] | AW2705 | AW2 | AW2 | AW2 | AW2 | AW2 | 705 | 104056 | 141413.0422 | 9 | 15712.5602 | [25 empty] | 15712.5602 | 43.0481 | 52.9492 | 79.4238 | 0.91926
AD4 | 안산직접4 | J1143 | 14.9 | 100 | 105 |  |  |  |  | AW2100 | AW2105 | AW2 | AW2 | AW2 | AW2 | 100 | 110848 | 150643.4314 | 18 | 8369.0795 | 105 | 98685 | 134113.8048 | 19 | 7058.6213 | [20 empty] | 15427.7008 | 42.2677 | 51.9892 | 77.9839 | 0.90259
AD4 | 안산직접4 | J1144 | 21.1 | 705 | 709 |  |  |  |  | AW2705 | AW2709 | AW2 | AW2 | AW2 | AW2 | 705 | 104056 | 141413.0422 | 9 | 15712.5602 | 709 | 89014 | 120970.8286 | 10 | 12097.0829 | [20 empty] | 27809.6431 | 76.1908 | 93.7147 | 140.572 | 1.627
AD4 | 안산직접4 | J1145 | 21.9 | 705 | 709 |  |  |  |  | AW2705 | AW2709 | AW2 | AW2 | AW2 | AW2 | 705 | 104056 | 141413.0422 | 9 | 15712.5602 | 709 | 89014 | 120970.8286 | 10 | 12097.0829 | [20 empty] | 27809.6431 | 76.1908 | 93.7147 | 140.572 | 1.627
AD4 | 안산직접4 | J1146 | 22.8 | 701 | [5 empty] | AW2701 | AW2 | AW2 | AW2 | AW2 | AW2 | 701 | 118276 | 160738.1504 | 9 | 17859.7945 | [25 empty] | 17859.7945 | 48.9309 | 60.1851 | 90.2776 | 1.0449
AD4 | 안산직접4 | J1147 | 17.1 | 117 | [5 empty] | AW2117 | AW2 | AW2 | AW2 | AW2 | AW2 | 117 | 75837 | 103063.1668 | 17 | 6062.5392 | [25 empty] | 6062.5392 | 16.6097 | 20.4299 | 30.6449 | 0.35469
AD4 | 안산직접4 | J1148 | 16.1 | 105 | [5 empty] | AW2105 | AW2 | AW2 | AW2 | AW2 | AW2 | 105 | 98685 | 134113.8048 | 19 | 7058.6213 | [25 empty] | 7058.6213 | 19.3387 | 23.7866 | 35.6799 | 0.41296
AD4 | 안산직접4 | J1149 | 22.2 | 259 | [5 empty] | AW2259 | AW2 | AW2 | AW2 | AW2 | AW2 | 259 | 36199 | 49194.7674 | 6 | 8199.1279 | [25 empty] | 8199.1279 | 22.4634 | 27.6299 | 41.4449 | 0.47969
AD4 | 안산직접4 | J1150 | 21.5 | 259 | [5 empty] | AW2259 | AW2 | AW2 | AW2 | AW2 | AW2 | 259 | 36199 | 49194.7674 | 6 | 8199.1279 | [25 empty] | 8199.1279 | 22.4634 | 27.6299 | 41.4449 | 0.47969
AD4 | 안산직접4 | J1151 | 16.6 | 100 | [5 empty] | AW2100 | AW2 | AW2 | AW2 | AW2 | AW2 | 100 | 110848 | 150643.4314 | 18 | 8369.0795 | [25 empty] | 8369.0795 | 22.929 | 28.2027 | 42.304 | 0.48963
AD4 | 안산직접4 | J1152 | 14.9 | 100 | [5 empty] | AW2100 | AW2 | AW2 | AW2 | AW2 | AW2 | 100 | 110848 | 150643.4314 | 18 | 8369.0795 | [25 empty] | 8369.0795 | 22.929 | 28.2027 | 42.304 | 0.48963
AD4 | 안산직접4 | J1153 | 23.2 | 701 | [5 empty] | AW2701 | AW2 | AW2 | AW2 | AW2 | AW2 | 701 | 118276 | 160738.1504 | 9 | 17859.7945 | [25 empty] | 17859.7945 | 48.9309 | 60.1851 | 90.2776 | 1.0449
AD4 | 안산직접4 | J1154 | 15.1 | 117 | [5 empty] | AW2117 | AW2 | AW2 | AW2 | AW2 | AW2 | 117 | 75837 | 103063.1668 | 17 | 6062.5392 | [25 empty] | 6062.5392 | 16.6097 | 20.4299 | 30.6449 | 0.35469
AD4 | 안산직접4 | J1155 | 15.1 | 117 | [5 empty] | AW2117 | AW2 | AW2 | AW2 | AW2 | AW2 | 117 | 75837 | 103063.1668 | 17 | 6062.5392 | [25 empty] | 6062.5392 | 16.6097 | 20.4299 | 30.6449 | 0.35469
AD4 | 안산직접4 | J1156 | 21.7 | 705 | [5 empty] | AW2705 | AW2 | AW2 | AW2 | AW2 | AW2 | 705 | 104056 | 141413.0422 | 9 | 15712.5602 | [25 empty] | 15712.5602 | 43.0481 | 52.9492 | 79.4238 | 0.91926
AD4 | 안산직접4 | J1157 | 23.9 | 713 | [5 empty] | AW2713 | AW2 | AW2 | AW2 | AW2 | AW2 | 713 | 108476 | 147419.862 | 7 | 21059.9803 | [25 empty] | 21059.9803 | 57.6986 | 70.9692 | 106.4539 | 1.2321
AD4 | 안산직접4 | J1158 | 14.9 | 100 | 105 |  |  |  |  | AW2100 | AW2105 | AW2 | AW2 | AW2 | AW2 | 100 | 110848 | 150643.4314 | 18 | 8369.0795 | 105 | 98685 | 134113.8048 | 19 | 7058.6213 | [20 empty] | 15427.7008 | 42.2677 | 51.9892 | 77.9839 | 0.90259
AD4 | 안산직접4 | J1159 | 15.2 | 700 | [5 empty] | AW2700 | AW2 | AW2 | AW2 | AW2 | AW2 | 700 | 30700 | 41721.5768 | 7 | 5960.2253 | [25 empty] | 5960.2253 | 16.3294 | 20.0851 | 30.1277 | 0.3487
AD4 | 안산직접4 | J1160 | 15.5 | 700 | 713 |  |  |  |  | AW2700 | AW2713 | AW2 | AW2 | AW2 | AW2 | 700 | 30700 | 41721.5768 | 7 | 5960.2253 | 713 | 108476 | 147419.862 | 7 | 21059.9803 | [20 empty] | 27020.2055 | 74.028 | 91.0544 | 136.5816 | 1.5808
AD4 | 안산직접4 | J1161 | 14.9 | 100 | 105 |  |  |  |  | AW2100 | AW2105 | AW2 | AW2 | AW2 | AW2 | 100 | 110848 | 150643.4314 | 18 | 8369.0795 | 105 | 98685 | 134113.8048 | 19 | 7058.6213 | [20 empty] | 15427.7008 | 42.2677 | 51.9892 | 77.9839 | 0.90259
AD4 | 안산직접4 | J1162 | 14.9 | 100 | 105 |  |  |  |  | AW2100 | AW2105 | AW2 | AW2 | AW2 | AW2 | 100 | 110848 | 150643.4314 | 18 | 8369.0795 | 105 | 98685 | 134113.8048 | 19 | 7058.6213 | [20 empty] | 15427.7008 | 42.2677 | 51.9892 | 77.9839 | 0.90259
AD4 | 안산직접4 | J1163 | 22.8 | 701 | [5 empty] | AW2701 | AW2 | AW2 | AW2 | AW2 | AW2 | 701 | 118276 | 160738.1504 | 9 | 17859.7945 | [25 empty] | 17859.7945 | 48.9309 | 60.1851 | 90.2776 | 1.0449
AD4 | 안산직접4 | J1164 | 16.7 | 100 | 105 |  |  |  |  | AW2100 | AW2105 | AW2 | AW2 | AW2 | AW2 | 100 | 110848 | 150643.4314 | 18 | 8369.0795 | 105 | 98685 | 134113.8048 | 19 | 7058.6213 | [20 empty] | 15427.7008 | 42.2677 | 51.9892 | 77.9839 | 0.90259
AD4 | 안산직접4 | J1165 | 23.3 | 701 | [5 empty] | AW2701 | AW2 | AW2 | AW2 | AW2 | AW2 | 701 | 118276 | 160738.1504 | 9 | 17859.7945 | [25 empty] | 17859.7945 | 48.9309 | 60.1851 | 90.2776 | 1.0449
AD4 | 안산직접4 | J1166 | 16.8 | 105 | [5 empty] | AW2105 | AW2 | AW2 | AW2 | AW2 | AW2 | 105 | 98685 | 134113.8048 | 19 | 7058.6213 | [25 empty] | 7058.6213 | 19.3387 | 23.7866 | 35.6799 | 0.41296
AD4 | 안산직접4 | J1167 | 16.8 | 105 | [5 empty] | AW2105 | AW2 | AW2 | AW2 | AW2 | AW2 | 105 | 98685 | 134113.8048 | 19 | 7058.6213 | [25 empty] | 7058.6213 | 19.3387 | 23.7866 | 35.6799 | 0.41296
AD4 | 안산직접4 | J1168 | 20.1 | 709 | [5 empty] | AW2709 | AW2 | AW2 | AW2 | AW2 | AW2 | 709 | 89014 | 120970.8286 | 10 | 12097.0829 | [25 empty] | 12097.0829 | 33.1427 | 40.7655 | 61.1483 | 0.70773
AD4 | 안산직접4 | J1169 | 16.8 | 100 | [5 empty] | AW2100 | AW2 | AW2 | AW2 | AW2 | AW2 | 100 | 110848 | 150643.4314 | 18 | 8369.0795 | [25 empty] | 8369.0795 | 22.929 | 28.2027 | 42.304 | 0.48963
AD4 | 안산직접4 | J1170 | 17 | 100 | [5 empty] | AW2100 | AW2 | AW2 | AW2 | AW2 | AW2 | 100 | 110848 | 150643.4314 | 18 | 8369.0795 | [25 empty] | 8369.0795 | 22.929 | 28.2027 | 42.304 | 0.48963
AD4 | 안산직접4 | J1171 | 19.6 | 129 | 259 |  |  |  |  | AW2129 | AW2259 | AW2 | AW2 | AW2 | AW2 | 129 | 54748 | 74403.0256 | 3 | 24801.0085 | 259 | 36199 | 49194.7674 | 6 | 8199.1279 | [20 empty] | 33000.1364 | 90.4113 | 111.2059 | 166.8089 | 1.9307
AD4 | 안산직접4 | J1172 | 17.3 | 117 | [5 empty] | AW2117 | AW2 | AW2 | AW2 | AW2 | AW2 | 117 | 75837 | 103063.1668 | 17 | 6062.5392 | [25 empty] | 6062.5392 | 16.6097 | 20.4299 | 30.6449 | 0.35469
AD4 | 안산직접4 | J1173 | 19.2 | 117 | [5 empty] | AW2117 | AW2 | AW2 | AW2 | AW2 | AW2 | 117 | 75837 | 103063.1668 | 17 | 6062.5392 | [25 empty] | 6062.5392 | 16.6097 | 20.4299 | 30.6449 | 0.35469
AD4 | 안산직접4 | J1174 | 20.6 | 780 | [5 empty] | AW2780 | AW2 | AW2 | AW2 | AW2 | AW2 | 780 | 39940 | 54278.8201 | 1 | 54278.8201 | [25 empty] | 54278.8201 | 148.7091 | 182.9122 | 274.3683 | 3.1756
AD4 | 안산직접4 | J1175 | 19.2 | 129 | 259 |  |  |  |  | AW2129 | AW2259 | AW2 | AW2 | AW2 | AW2 | 129 | 54748 | 74403.0256 | 3 | 24801.0085 | 259 | 36199 | 49194.7674 | 6 | 8199.1279 | [20 empty] | 33000.1364 | 90.4113 | 111.2059 | 166.8089 | 1.9307
AD4 | 안산직접4 | J1176 | 21.8 | 259 | [5 empty] | AW2259 | AW2 | AW2 | AW2 | AW2 | AW2 | 259 | 36199 | 49194.7674 | 6 | 8199.1279 | [25 empty] | 8199.1279 | 22.4634 | 27.6299 | 41.4449 | 0.47969
AD4 | 안산직접4 | J1447 | 17.5 | 700 | [5 empty] | AW2700 | AW2 | AW2 | AW2 | AW2 | AW2 | 700 | 30700 | 41721.5768 | 7 | 5960.2253 | [25 empty] | 5960.2253 | 16.3294 | 20.0851 | 30.1277 | 0.3487
AD4 | 안산직접4 | J1448 | 17.4 | 700 | [5 empty] | AW2700 | AW2 | AW2 | AW2 | AW2 | AW2 | 700 | 30700 | 41721.5768 | 7 | 5960.2253 | [25 empty] | 5960.2253 | 16.3294 | 20.0851 | 30.1277 | 0.3487
AD4 | 안산직접4 | J26 | 23.3 | 검침분구1: AW2; 검침분구2: AW2; 검침분구3: AW2; 검침분구4: AW2; 검침분구5: AW2; 검침분구6: AW2 | [29 empty] | 0 | 0 | 0 | 0 | 0
AD4 | 안산직접4 | J9546 | 23.9 | 검침분구1: AW2; 검침분구2: AW2; 검침분구3: AW2; 검침분구4: AW2; 검침분구5: AW2; 검침분구6: AW2 | [29 empty] | 0 | 0 | 0 | 0 | 0
AD5 | 안산직접5 | J1177 | 12.2 | 763 | [5 empty] | AW3763 | AW3 | AW3 | AW3 | AW3 | AW3 | 763 | 82236 | 111759.4655 | 7 | 15965.6379 | [25 empty] | 15965.6379 | 43.7415 | 53.802 | 80.703 | 0.93406
AD5 | 안산직접5 | J1178 | 11.7 | 763 | 764 |  |  |  |  | AW3763 | AW3764 | AW3 | AW3 | AW3 | AW3 | 763 | 82236 | 111759.4655 | 7 | 15965.6379 | 764 | 178904 | 243132.149 | 11 | 22102.9226 | [20 empty] | 38068.5606 | 104.2974 | 128.2858 | 192.4288 | 2.2272
AD5 | 안산직접5 | J1179 | 9.3 | 810 | [5 empty] | AW3810 | AW3 | AW3 | AW3 | AW3 | AW3 | 810 | 104635 | 142199.9084 | 11 | 12927.2644 | [25 empty] | 12927.2644 | 35.4172 | 43.5631 | 65.3447 | 0.7563
AD5 | 안산직접5 | J1180 | 10.3 | 810 | [5 empty] | AW3810 | AW3 | AW3 | AW3 | AW3 | AW3 | 810 | 104635 | 142199.9084 | 11 | 12927.2644 | [25 empty] | 12927.2644 | 35.4172 | 43.5631 | 65.3447 | 0.7563
AD5 | 안산직접5 | J1181 | 9.1 | 810 | [5 empty] | AW3810 | AW3 | AW3 | AW3 | AW3 | AW3 | 810 | 104635 | 142199.9084 | 11 | 12927.2644 | [25 empty] | 12927.2644 | 35.4172 | 43.5631 | 65.3447 | 0.7563
AD5 | 안산직접5 | J1182 | 10.8 | 764 | [5 empty] | AW3764 | AW3 | AW3 | AW3 | AW3 | AW3 | 764 | 178904 | 243132.149 | 11 | 22102.9226 | [25 empty] | 22102.9226 | 60.556 | 74.4838 | 111.7257 | 1.2931
AD5 | 안산직접5 | J1183 | 14.4 | 763 | [5 empty] | AW3763 | AW3 | AW3 | AW3 | AW3 | AW3 | 763 | 82236 | 111759.4655 | 7 | 15965.6379 | [25 empty] | 15965.6379 | 43.7415 | 53.802 | 80.703 | 0.93406
AD5 | 안산직접5 | J1184 | 12.1 | 775 | 770 |  |  |  |  | AW3775 | AW3770 | AW3 | AW3 | AW3 | AW3 | 775 | 112234 | 152527.0179 | 12 | 12710.5848 | 770 | 120020 | 163108.2621 | 7 | 23301.1803 | [20 empty] | 36011.7651 | 98.6624 | 121.3547 | 182.0321 | 2.1069
AD5 | 안산직접5 | J1185 | 11.3 | 770 | [5 empty] | AW3770 | AW3 | AW3 | AW3 | AW3 | AW3 | 770 | 120020 | 163108.2621 | 7 | 23301.1803 | [25 empty] | 23301.1803 | 63.8389 | 78.5218 | 117.7827 | 1.3632
AD5 | 안산직접5 | J1186 | 12.2 | 775 | [5 empty] | AW3775 | AW3 | AW3 | AW3 | AW3 | AW3 | 775 | 112234 | 152527.0179 | 12 | 12710.5848 | [25 empty] | 12710.5848 | 34.8235 | 42.8329 | 64.2494 | 0.74363
AD5 | 안산직접5 | J1187 | 11.5 | 781 | [5 empty] | AW3781 | AW3 | AW3 | AW3 | AW3 | AW3 | 781 | 82560 | 112199.7844 | 8 | 14024.973 | [25 empty] | 14024.973 | 38.4246 | 47.2622 | 70.8934 | 0.82052
AD5 | 안산직접5 | J1188 | 10.9 | 764 | [5 empty] | AW3764 | AW3 | AW3 | AW3 | AW3 | AW3 | 764 | 178904 | 243132.149 | 11 | 22102.9226 | [25 empty] | 22102.9226 | 60.556 | 74.4838 | 111.7257 | 1.2931
AD5 | 안산직접5 | J1189 | 15.7 | 784 | 781 |  |  |  |  | AW3784 | AW3781 | AW3 | AW3 | AW3 | AW3 | 784 | 97348 | 132296.8097 | 7 | 18899.5442 | 781 | 82560 | 112199.7844 | 8 | 14024.973 | [20 empty] | 32924.5173 | 90.2042 | 110.9511 | 166.4267 | 1.9262
AD5 | 안산직접5 | J1190 | 16.2 | 781 | [5 empty] | AW3781 | AW3 | AW3 | AW3 | AW3 | AW3 | 781 | 82560 | 112199.7844 | 8 | 14024.973 | [25 empty] | 14024.973 | 38.4246 | 47.2622 | 70.8934 | 0.82052
AD5 | 안산직접5 | J1191 | 10.9 | 807 | 810 |  |  |  |  | AW3807 | AW3810 | AW3 | AW3 | AW3 | AW3 | 807 | 91008 | 123680.6925 | 9 | 13742.2992 | 810 | 104635 | 142199.9084 | 11 | 12927.2644 | [20 empty] | 26669.5636 | 73.0673 | 89.8728 | 134.8092 | 1.5603
AD5 | 안산직접5 | J1192 | 12.7 | 770 | [5 empty] | AW3770 | AW3 | AW3 | AW3 | AW3 | AW3 | 770 | 120020 | 163108.2621 | 7 | 23301.1803 | [25 empty] | 23301.1803 | 63.8389 | 78.5218 | 117.7827 | 1.3632
AD5 | 안산직접5 | J1193 | 14.1 | 778 | [5 empty] | AW3778 | AW3 | AW3 | AW3 | AW3 | AW3 | 778 | 42360 | 57567.6219 | 6 | 9594.6037 | [25 empty] | 9594.6037 | 26.2866 | 32.3325 | 48.4987 | 0.56133
AD5 | 안산직접5 | J1194 | 11.6 | 791 | 794 |  |  |  |  | AW3791 | AW3794 | AW3 | AW3 | AW3 | AW3 | 791 | 90140 | 122501.0727 | 8 | 15312.6341 | 794 | 127035 | 172641.7104 | 10 | 17264.171 | [20 empty] | 32576.8051 | 89.2515 | 109.7794 | 164.6691 | 1.9059
AD5 | 안산직접5 | J1195 | 11.9 | 794 | 798 |  |  |  |  | AW3794 | AW3798 | AW3 | AW3 | AW3 | AW3 | 794 | 127035 | 172641.7104 | 10 | 17264.171 | 798 | 128596 | 174763.1234 | 10 | 17476.3123 | [20 empty] | 34740.4834 | 95.1794 | 117.0707 | 175.606 | 2.0325
AD5 | 안산직접5 | J1196 | 11.4 | 784 | 781 |  |  |  |  | AW3784 | AW3781 | AW3 | AW3 | AW3 | AW3 | 784 | 97348 | 132296.8097 | 7 | 18899.5442 | 781 | 82560 | 112199.7844 | 8 | 14024.973 | [20 empty] | 32924.5173 | 90.2042 | 110.9511 | 166.4267 | 1.9262
AD5 | 안산직접5 | J1197 | 9.1 | 807 | 810 |  |  |  |  | AW3807 | AW3810 | AW3 | AW3 | AW3 | AW3 | 807 | 91008 | 123680.6925 | 9 | 13742.2992 | 810 | 104635 | 142199.9084 | 11 | 12927.2644 | [20 empty] | 26669.5636 | 73.0673 | 89.8728 | 134.8092 | 1.5603
AD5 | 안산직접5 | J1198 | 8.4 | 804 | 807 |  |  |  |  | AW3804 | AW3807 | AW3 | AW3 | AW3 | AW3 | 804 | 108878 | 147966.1837 | 10 | 14796.6184 | 807 | 91008 | 123680.6925 | 9 | 13742.2992 | [20 empty] | 28538.9175 | 78.1888 | 96.1722 | 144.2584 | 1.6697
AD5 | 안산직접5 | J1199 | 9.3 | 801 | 804 |  |  |  |  | AW3801 | AW3804 | AW3 | AW3 | AW3 | AW3 | 801 | 90100 | 122446.7124 | 11 | 11131.5193 | 804 | 108878 | 147966.1837 | 10 | 14796.6184 | [20 empty] | 25928.1377 | 71.036 | 87.3743 | 131.0614 | 1.5169
AD5 | 안산직접5 | J1200 | 10.1 | 798 | 801 |  |  |  |  | AW3798 | AW3801 | AW3 | AW3 | AW3 | AW3 | 798 | 128596 | 174763.1234 | 10 | 17476.3123 | 801 | 90100 | 122446.7124 | 11 | 11131.5193 | [20 empty] | 28607.8316 | 78.3776 | 96.4045 | 144.6067 | 1.6737
AD5 | 안산직접5 | J1201 | 16.2 | 775 | [5 empty] | AW3775 | AW3 | AW3 | AW3 | AW3 | AW3 | 775 | 112234 | 152527.0179 | 12 | 12710.5848 | [25 empty] | 12710.5848 | 34.8235 | 42.8329 | 64.2494 | 0.74363
AD5 | 안산직접5 | J1202 | 11.3 | 788 | [5 empty] | AW3788 | AW3 | AW3 | AW3 | AW3 | AW3 | 788 | 124915 | 169760.6113 | 7 | 24251.5159 | [25 empty] | 24251.5159 | 66.4425 | 81.7243 | 122.5864 | 1.4188
AD5 | 안산직접5 | J1203 | 11.4 | 788 | 791 |  |  |  |  | AW3788 | AW3791 | AW3 | AW3 | AW3 | AW3 | 788 | 124915 | 169760.6113 | 7 | 24251.5159 | 791 | 90140 | 122501.0727 | 8 | 15312.6341 | [20 empty] | 39564.15 | 108.3949 | 133.3258 | 199.9886 | 2.3147
AD5 | 안산직접5 | J1204 | 16.6 | 775 | [5 empty] | AW3775 | AW3 | AW3 | AW3 | AW3 | AW3 | 775 | 112234 | 152527.0179 | 12 | 12710.5848 | [25 empty] | 12710.5848 | 34.8235 | 42.8329 | 64.2494 | 0.74363
AD5 | 안산직접5 | J1205 | 12 | 798 | 801 |  |  |  |  | AW3798 | AW3801 | AW3 | AW3 | AW3 | AW3 | 798 | 128596 | 174763.1234 | 10 | 17476.3123 | 801 | 90100 | 122446.7124 | 11 | 11131.5193 | [20 empty] | 28607.8316 | 78.3776 | 96.4045 | 144.6067 | 1.6737
AD5 | 안산직접5 | J1206 | 11.9 | 801 | 804 |  |  |  |  | AW3801 | AW3804 | AW3 | AW3 | AW3 | AW3 | 801 | 90100 | 122446.7124 | 11 | 11131.5193 | 804 | 108878 | 147966.1837 | 10 | 14796.6184 | [20 empty] | 25928.1377 | 71.036 | 87.3743 | 131.0614 | 1.5169
AD5 | 안산직접5 | J1207 | 11.3 | 784 | [5 empty] | AW3784 | AW3 | AW3 | AW3 | AW3 | AW3 | 784 | 97348 | 132296.8097 | 7 | 18899.5442 | [25 empty] | 18899.5442 | 51.7796 | 63.6889 | 95.5333 | 1.1057
AD5 | 안산직접5 | J1208 | 9.3 | 794 | 798 |  |  |  |  | AW3794 | AW3798 | AW3 | AW3 | AW3 | AW3 | 794 | 127035 | 172641.7104 | 10 | 17264.171 | 798 | 128596 | 174763.1234 | 10 | 17476.3123 | [20 empty] | 34740.4834 | 95.1794 | 117.0707 | 175.606 | 2.0325
AD5 | 안산직접5 | J1209 | 11.3 | 804 | [5 empty] | AW3804 | AW3 | AW3 | AW3 | AW3 | AW3 | 804 | 108878 | 147966.1837 | 10 | 14796.6184 | [25 empty] | 14796.6184 | 40.5387 | 49.8626 | 74.7939 | 0.86567
AD5 | 안산직접5 | J1210 | 9.5 | 788 | 791 |  |  |  |  | AW3788 | AW3791 | AW3 | AW3 | AW3 | AW3 | 788 | 124915 | 169760.6113 | 7 | 24251.5159 | 791 | 90140 | 122501.0727 | 8 | 15312.6341 | [20 empty] | 39564.15 | 108.3949 | 133.3258 | 199.9886 | 2.3147
AD5 | 안산직접5 | J1211 | 9.5 | 791 | 794 |  |  |  |  | AW3791 | AW3794 | AW3 | AW3 | AW3 | AW3 | 791 | 90140 | 122501.0727 | 8 | 15312.6341 | 794 | 127035 | 172641.7104 | 10 | 17264.171 | [20 empty] | 32576.8051 | 89.2515 | 109.7794 | 164.6691 | 1.9059
AD5 | 안산직접5 | J1212 | 11.7 | 788 | 791 |  |  |  |  | AW3788 | AW3791 | AW3 | AW3 | AW3 | AW3 | 788 | 124915 | 169760.6113 | 7 | 24251.5159 | 791 | 90140 | 122501.0727 | 8 | 15312.6341 | [20 empty] | 39564.15 | 108.3949 | 133.3258 | 199.9886 | 2.3147
AD5 | 안산직접5 | J1213 | 10.1 | 788 | [5 empty] | AW3788 | AW3 | AW3 | AW3 | AW3 | AW3 | 788 | 124915 | 169760.6113 | 7 | 24251.5159 | [25 empty] | 24251.5159 | 66.4425 | 81.7243 | 122.5864 | 1.4188
AD5 | 안산직접5 | J1214 | 10.5 | 798 | [5 empty] | AW3798 | AW3 | AW3 | AW3 | AW3 | AW3 | 798 | 128596 | 174763.1234 | 10 | 17476.3123 | [25 empty] | 17476.3123 | 47.8803 | 58.8928 | 88.3392 | 1.0224
AD5 | 안산직접5 | J1215 | 10.3 | 798 | 801 |  |  |  |  | AW3798 | AW3801 | AW3 | AW3 | AW3 | AW3 | 798 | 128596 | 174763.1234 | 10 | 17476.3123 | 801 | 90100 | 122446.7124 | 11 | 11131.5193 | [20 empty] | 28607.8316 | 78.3776 | 96.4045 | 144.6067 | 1.6737
AD5 | 안산직접5 | J1216 | 10.6 | 801 | [5 empty] | AW3801 | AW3 | AW3 | AW3 | AW3 | AW3 | 801 | 90100 | 122446.7124 | 11 | 11131.5193 | [25 empty] | 11131.5193 | 30.4973 | 37.5117 | 56.2675 | 0.65124
AD5 | 안산직접5 | J1217 | 9.7 | 801 | 804 |  |  |  |  | AW3801 | AW3804 | AW3 | AW3 | AW3 | AW3 | 801 | 90100 | 122446.7124 | 11 | 11131.5193 | 804 | 108878 | 147966.1837 | 10 | 14796.6184 | [20 empty] | 25928.1377 | 71.036 | 87.3743 | 131.0614 | 1.5169
AD5 | 안산직접5 | J1218 | 10.1 | 810 | [5 empty] | AW3810 | AW3 | AW3 | AW3 | AW3 | AW3 | 810 | 104635 | 142199.9084 | 11 | 12927.2644 | [25 empty] | 12927.2644 | 35.4172 | 43.5631 | 65.3447 | 0.7563
AD5 | 안산직접5 | J1219 | 10.6 | 810 | [5 empty] | AW3810 | AW3 | AW3 | AW3 | AW3 | AW3 | 810 | 104635 | 142199.9084 | 11 | 12927.2644 | [25 empty] | 12927.2644 | 35.4172 | 43.5631 | 65.3447 | 0.7563
AD5 | 안산직접5 | J1220 | 16.8 | 778 | [5 empty] | AW3778 | AW3 | AW3 | AW3 | AW3 | AW3 | 778 | 42360 | 57567.6219 | 6 | 9594.6037 | [25 empty] | 9594.6037 | 26.2866 | 32.3325 | 48.4987 | 0.56133
AD5 | 안산직접5 | J1221 | 17.4 | 778 | [5 empty] | AW3778 | AW3 | AW3 | AW3 | AW3 | AW3 | 778 | 42360 | 57567.6219 | 6 | 9594.6037 | [25 empty] | 9594.6037 | 26.2866 | 32.3325 | 48.4987 | 0.56133
AD5 | 안산직접5 | J1222 | 15.5 | 775 | [5 empty] | AW3775 | AW3 | AW3 | AW3 | AW3 | AW3 | 775 | 112234 | 152527.0179 | 12 | 12710.5848 | [25 empty] | 12710.5848 | 34.8235 | 42.8329 | 64.2494 | 0.74363
AD5 | 안산직접5 | J1223 | 13.4 | 770 | [5 empty] | AW3770 | AW3 | AW3 | AW3 | AW3 | AW3 | 770 | 120020 | 163108.2621 | 7 | 23301.1803 | [25 empty] | 23301.1803 | 63.8389 | 78.5218 | 117.7827 | 1.3632
AD5 | 안산직접5 | J1224 | 9.1 | 807 | 810 |  |  |  |  | AW3807 | AW3810 | AW3 | AW3 | AW3 | AW3 | 807 | 91008 | 123680.6925 | 9 | 13742.2992 | 810 | 104635 | 142199.9084 | 11 | 12927.2644 | [20 empty] | 26669.5636 | 73.0673 | 89.8728 | 134.8092 | 1.5603
AD5 | 안산직접5 | J1225 | 10.1 | 794 | [5 empty] | AW3794 | AW3 | AW3 | AW3 | AW3 | AW3 | 794 | 127035 | 172641.7104 | 10 | 17264.171 | [25 empty] | 17264.171 | 47.2991 | 58.1779 | 87.2668 | 1.01
AD5 | 안산직접5 | J1226 | 10.5 | 807 | 810 |  |  |  |  | AW3807 | AW3810 | AW3 | AW3 | AW3 | AW3 | 807 | 91008 | 123680.6925 | 9 | 13742.2992 | 810 | 104635 | 142199.9084 | 11 | 12927.2644 | [20 empty] | 26669.5636 | 73.0673 | 89.8728 | 134.8092 | 1.5603
AD5 | 안산직접5 | J1227 | 12.5 | 763 | 764 |  |  |  |  | AW3763 | AW3764 | AW3 | AW3 | AW3 | AW3 | 763 | 82236 | 111759.4655 | 7 | 15965.6379 | 764 | 178904 | 243132.149 | 11 | 22102.9226 | [20 empty] | 38068.5606 | 104.2974 | 128.2858 | 192.4288 | 2.2272
AD5 | 안산직접5 | J1228 | 12.4 | 763 | [5 empty] | AW3763 | AW3 | AW3 | AW3 | AW3 | AW3 | 763 | 82236 | 111759.4655 | 7 | 15965.6379 | [25 empty] | 15965.6379 | 43.7415 | 53.802 | 80.703 | 0.93406
AD5 | 안산직접5 | J1229 | 16.8 | 778 | [5 empty] | AW3778 | AW3 | AW3 | AW3 | AW3 | AW3 | 778 | 42360 | 57567.6219 | 6 | 9594.6037 | [25 empty] | 9594.6037 | 26.2866 | 32.3325 | 48.4987 | 0.56133
AD5 | 안산직접5 | J1230 | 10.5 | 807 | [5 empty] | AW3807 | AW3 | AW3 | AW3 | AW3 | AW3 | 807 | 91008 | 123680.6925 | 9 | 13742.2992 | [25 empty] | 13742.2992 | 37.6501 | 46.3097 | 69.4645 | 0.80399
AD5 | 안산직접5 | J1231 | 10.4 | 794 | [5 empty] | AW3794 | AW3 | AW3 | AW3 | AW3 | AW3 | 794 | 127035 | 172641.7104 | 10 | 17264.171 | [25 empty] | 17264.171 | 47.2991 | 58.1779 | 87.2668 | 1.01
AD5 | 안산직접5 | J1232 | 13.9 | 775 | [5 empty] | AW3775 | AW3 | AW3 | AW3 | AW3 | AW3 | 775 | 112234 | 152527.0179 | 12 | 12710.5848 | [25 empty] | 12710.5848 | 34.8235 | 42.8329 | 64.2494 | 0.74363
AD5 | 안산직접5 | J1233 | 10.1 | 807 | [5 empty] | AW3807 | AW3 | AW3 | AW3 | AW3 | AW3 | 807 | 91008 | 123680.6925 | 9 | 13742.2992 | [25 empty] | 13742.2992 | 37.6501 | 46.3097 | 69.4645 | 0.80399
AD5 | 안산직접5 | J1234 | 11.8 | 764 | [5 empty] | AW3764 | AW3 | AW3 | AW3 | AW3 | AW3 | 764 | 178904 | 243132.149 | 11 | 22102.9226 | [25 empty] | 22102.9226 | 60.556 | 74.4838 | 111.7257 | 1.2931
AD5 | 안산직접5 | J1235 | 10.3 | 801 | [5 empty] | AW3801 | AW3 | AW3 | AW3 | AW3 | AW3 | 801 | 90100 | 122446.7124 | 11 | 11131.5193 | [25 empty] | 11131.5193 | 30.4973 | 37.5117 | 56.2675 | 0.65124
AD5 | 안산직접5 | J1236 | 13.5 | 775 | [5 empty] | AW3775 | AW3 | AW3 | AW3 | AW3 | AW3 | 775 | 112234 | 152527.0179 | 12 | 12710.5848 | [25 empty] | 12710.5848 | 34.8235 | 42.8329 | 64.2494 | 0.74363
AD5 | 안산직접5 | J1237 | 14 | 775 | [5 empty] | AW3775 | AW3 | AW3 | AW3 | AW3 | AW3 | 775 | 112234 | 152527.0179 | 12 | 12710.5848 | [25 empty] | 12710.5848 | 34.8235 | 42.8329 | 64.2494 | 0.74363
AD5 | 안산직접5 | J1238 | 14.1 | 764 | [5 empty] | AW3764 | AW3 | AW3 | AW3 | AW3 | AW3 | 764 | 178904 | 243132.149 | 11 | 22102.9226 | [25 empty] | 22102.9226 | 60.556 | 74.4838 | 111.7257 | 1.2931
AD5 | 안산직접5 | J1239 | 13.1 | 763 | 764 |  |  |  |  | AW3763 | AW3764 | AW3 | AW3 | AW3 | AW3 | 763 | 82236 | 111759.4655 | 7 | 15965.6379 | 764 | 178904 | 243132.149 | 11 | 22102.9226 | [20 empty] | 38068.5606 | 104.2974 | 128.2858 | 192.4288 | 2.2272
AD5 | 안산직접5 | J1240 | 12.3 | 784 | 781 |  |  |  |  | AW3784 | AW3781 | AW3 | AW3 | AW3 | AW3 | 784 | 97348 | 132296.8097 | 7 | 18899.5442 | 781 | 82560 | 112199.7844 | 8 | 14024.973 | [20 empty] | 32924.5173 | 90.2042 | 110.9511 | 166.4267 | 1.9262
AD5 | 안산직접5 | J1241 | 15.1 | 784 | 781 |  |  |  |  | AW3784 | AW3781 | AW3 | AW3 | AW3 | AW3 | 784 | 97348 | 132296.8097 | 7 | 18899.5442 | 781 | 82560 | 112199.7844 | 8 | 14024.973 | [20 empty] | 32924.5173 | 90.2042 | 110.9511 | 166.4267 | 1.9262
AD5 | 안산직접5 | J1242 | 16.2 | 778 | [5 empty] | AW3778 | AW3 | AW3 | AW3 | AW3 | AW3 | 778 | 42360 | 57567.6219 | 6 | 9594.6037 | [25 empty] | 9594.6037 | 26.2866 | 32.3325 | 48.4987 | 0.56133
AD5 | 안산직접5 | J1243 | 14.6 | 775 | [5 empty] | AW3775 | AW3 | AW3 | AW3 | AW3 | AW3 | 775 | 112234 | 152527.0179 | 12 | 12710.5848 | [25 empty] | 12710.5848 | 34.8235 | 42.8329 | 64.2494 | 0.74363
AD5 | 안산직접5 | J1244 | 11.3 | 764 | [5 empty] | AW3764 | AW3 | AW3 | AW3 | AW3 | AW3 | 764 | 178904 | 243132.149 | 11 | 22102.9226 | [25 empty] | 22102.9226 | 60.556 | 74.4838 | 111.7257 | 1.2931
AD5 | 안산직접5 | J1245 | 9.5 | 788 | 791 |  |  |  |  | AW3788 | AW3791 | AW3 | AW3 | AW3 | AW3 | 788 | 124915 | 169760.6113 | 7 | 24251.5159 | 791 | 90140 | 122501.0727 | 8 | 15312.6341 | [20 empty] | 39564.15 | 108.3949 | 133.3258 | 199.9886 | 2.3147
AD5 | 안산직접5 | J1246 | 9.6 | 794 | 798 |  |  |  |  | AW3794 | AW3798 | AW3 | AW3 | AW3 | AW3 | 794 | 127035 | 172641.7104 | 10 | 17264.171 | 798 | 128596 | 174763.1234 | 10 | 17476.3123 | [20 empty] | 34740.4834 | 95.1794 | 117.0707 | 175.606 | 2.0325
AD5 | 안산직접5 | J1247 | 11.3 | 794 | 798 |  |  |  |  | AW3794 | AW3798 | AW3 | AW3 | AW3 | AW3 | 794 | 127035 | 172641.7104 | 10 | 17264.171 | 798 | 128596 | 174763.1234 | 10 | 17476.3123 | [20 empty] | 34740.4834 | 95.1794 | 117.0707 | 175.606 | 2.0325
AD5 | 안산직접5 | J1248 | 11.4 | 801 | 804 |  |  |  |  | AW3801 | AW3804 | AW3 | AW3 | AW3 | AW3 | 801 | 90100 | 122446.7124 | 11 | 11131.5193 | 804 | 108878 | 147966.1837 | 10 | 14796.6184 | [20 empty] | 25928.1377 | 71.036 | 87.3743 | 131.0614 | 1.5169
AD5 | 안산직접5 | J1249 | 9.6 | 810 | [5 empty] | AW3810 | AW3 | AW3 | AW3 | AW3 | AW3 | 810 | 104635 | 142199.9084 | 11 | 12927.2644 | [25 empty] | 12927.2644 | 35.4172 | 43.5631 | 65.3447 | 0.7563
AD5 | 안산직접5 | J1250 | 9.5 | 807 | [5 empty] | AW3807 | AW3 | AW3 | AW3 | AW3 | AW3 | 807 | 91008 | 123680.6925 | 9 | 13742.2992 | [25 empty] | 13742.2992 | 37.6501 | 46.3097 | 69.4645 | 0.80399
AD5 | 안산직접5 | J1251 | 10.1 | 804 | [5 empty] | AW3804 | AW3 | AW3 | AW3 | AW3 | AW3 | 804 | 108878 | 147966.1837 | 10 | 14796.6184 | [25 empty] | 14796.6184 | 40.5387 | 49.8626 | 74.7939 | 0.86567
AD5 | 안산직접5 | J1252 | 10.7 | 807 | [5 empty] | AW3807 | AW3 | AW3 | AW3 | AW3 | AW3 | 807 | 91008 | 123680.6925 | 9 | 13742.2992 | [25 empty] | 13742.2992 | 37.6501 | 46.3097 | 69.4645 | 0.80399
AD5 | 안산직접5 | J1253 | 9.7 | 794 | [5 empty] | AW3794 | AW3 | AW3 | AW3 | AW3 | AW3 | 794 | 127035 | 172641.7104 | 10 | 17264.171 | [25 empty] | 17264.171 | 47.2991 | 58.1779 | 87.2668 | 1.01
AD5 | 안산직접5 | J1254 | 10.5 | 804 | [5 empty] | AW3804 | AW3 | AW3 | AW3 | AW3 | AW3 | 804 | 108878 | 147966.1837 | 10 | 14796.6184 | [25 empty] | 14796.6184 | 40.5387 | 49.8626 | 74.7939 | 0.86567
AD5 | 안산직접5 | J1255 | 12.7 | 764 | [5 empty] | AW3764 | AW3 | AW3 | AW3 | AW3 | AW3 | 764 | 178904 | 243132.149 | 11 | 22102.9226 | [25 empty] | 22102.9226 | 60.556 | 74.4838 | 111.7257 | 1.2931
AD5 | 안산직접5 | J1256 | 15.5 | 775 | [5 empty] | AW3775 | AW3 | AW3 | AW3 | AW3 | AW3 | 775 | 112234 | 152527.0179 | 12 | 12710.5848 | [25 empty] | 12710.5848 | 34.8235 | 42.8329 | 64.2494 | 0.74363
AD5 | 안산직접5 | J1257 | 11.8 | 763 | 764 |  |  |  |  | AW3763 | AW3764 | AW3 | AW3 | AW3 | AW3 | 763 | 82236 | 111759.4655 | 7 | 15965.6379 | 764 | 178904 | 243132.149 | 11 | 22102.9226 | [20 empty] | 38068.5606 | 104.2974 | 128.2858 | 192.4288 | 2.2272
AD5 | 안산직접5 | J1427 | 10.7 | 788 | [5 empty] | AW3788 | AW3 | AW3 | AW3 | AW3 | AW3 | 788 | 124915 | 169760.6113 | 7 | 24251.5159 | [25 empty] | 24251.5159 | 66.4425 | 81.7243 | 122.5864 | 1.4188
AD5 | 안산직접5 | J1428 | 9.3 | 791 | [5 empty] | AW3791 | AW3 | AW3 | AW3 | AW3 | AW3 | 791 | 90140 | 122501.0727 | 8 | 15312.6341 | [25 empty] | 15312.6341 | 41.9524 | 51.6015 | 77.4022 | 0.89586
AD5 | 안산직접5 | J1429 | 11.6 | 791 | [5 empty] | AW3791 | AW3 | AW3 | AW3 | AW3 | AW3 | 791 | 90140 | 122501.0727 | 8 | 15312.6341 | [25 empty] | 15312.6341 | 41.9524 | 51.6015 | 77.4022 | 0.89586
AD5 | 안산직접5 | J1430 | 12.1 | 784 | [5 empty] | AW3784 | AW3 | AW3 | AW3 | AW3 | AW3 | 784 | 97348 | 132296.8097 | 7 | 18899.5442 | [25 empty] | 18899.5442 | 51.7796 | 63.6889 | 95.5333 | 1.1057
AD5 | 안산직접5 | J1431 | 13.9 | 784 | [5 empty] | AW3784 | AW3 | AW3 | AW3 | AW3 | AW3 | 784 | 97348 | 132296.8097 | 7 | 18899.5442 | [25 empty] | 18899.5442 | 51.7796 | 63.6889 | 95.5333 | 1.1057
AD5 | 안산직접5 | J1432 | 12.4 | 781 | [5 empty] | AW3781 | AW3 | AW3 | AW3 | AW3 | AW3 | 781 | 82560 | 112199.7844 | 8 | 14024.973 | [25 empty] | 14024.973 | 38.4246 | 47.2622 | 70.8934 | 0.82052
AD5 | 안산직접5 | J1433 | 15.5 | 781 | [5 empty] | AW3781 | AW3 | AW3 | AW3 | AW3 | AW3 | 781 | 82560 | 112199.7844 | 8 | 14024.973 | [25 empty] | 14024.973 | 38.4246 | 47.2622 | 70.8934 | 0.82052
AD5 | 안산직접5 | J1434 | 11.4 | 794 | [5 empty] | AW3794 | AW3 | AW3 | AW3 | AW3 | AW3 | 794 | 127035 | 172641.7104 | 10 | 17264.171 | [25 empty] | 17264.171 | 47.2991 | 58.1779 | 87.2668 | 1.01
AD5 | 안산직접5 | J1435 | 9.6 | 798 | [5 empty] | AW3798 | AW3 | AW3 | AW3 | AW3 | AW3 | 798 | 128596 | 174763.1234 | 10 | 17476.3123 | [25 empty] | 17476.3123 | 47.8803 | 58.8928 | 88.3392 | 1.0224
AD5 | 안산직접5 | J1436 | 11.2 | 798 | [5 empty] | AW3798 | AW3 | AW3 | AW3 | AW3 | AW3 | 798 | 128596 | 174763.1234 | 10 | 17476.3123 | [25 empty] | 17476.3123 | 47.8803 | 58.8928 | 88.3392 | 1.0224
AD5 | 안산직접5 | J1437 | 11.3 | 801 | [5 empty] | AW3801 | AW3 | AW3 | AW3 | AW3 | AW3 | 801 | 90100 | 122446.7124 | 11 | 11131.5193 | [25 empty] | 11131.5193 | 30.4973 | 37.5117 | 56.2675 | 0.65124
AD5 | 안산직접5 | J1438 | 10.8 | 804 | [5 empty] | AW3804 | AW3 | AW3 | AW3 | AW3 | AW3 | 804 | 108878 | 147966.1837 | 10 | 14796.6184 | [25 empty] | 14796.6184 | 40.5387 | 49.8626 | 74.7939 | 0.86567
AD5 | 안산직접5 | J1439 | 10 | 801 | [5 empty] | AW3801 | AW3 | AW3 | AW3 | AW3 | AW3 | 801 | 90100 | 122446.7124 | 11 | 11131.5193 | [25 empty] | 11131.5193 | 30.4973 | 37.5117 | 56.2675 | 0.65124
AD5 | 안산직접5 | J1440 | 9.6 | 804 | [5 empty] | AW3804 | AW3 | AW3 | AW3 | AW3 | AW3 | 804 | 108878 | 147966.1837 | 10 | 14796.6184 | [25 empty] | 14796.6184 | 40.5387 | 49.8626 | 74.7939 | 0.86567
AD5 | 안산직접5 | J1441 | 13.2 | 770 | [5 empty] | AW3770 | AW3 | AW3 | AW3 | AW3 | AW3 | 770 | 120020 | 163108.2621 | 7 | 23301.1803 | [25 empty] | 23301.1803 | 63.8389 | 78.5218 | 117.7827 | 1.3632
AD5 | 안산직접5 | J1442 | 15 | 775 | 770 |  |  |  |  | AW3775 | AW3770 | AW3 | AW3 | AW3 | AW3 | 775 | 112234 | 152527.0179 | 12 | 12710.5848 | 770 | 120020 | 163108.2621 | 7 | 23301.1803 | [20 empty] | 36011.7651 | 98.6624 | 121.3547 | 182.0321 | 2.1069
AD5 | 안산직접5 | J1443 | 14.4 | 775 | 770 |  |  |  |  | AW3775 | AW3770 | AW3 | AW3 | AW3 | AW3 | 775 | 112234 | 152527.0179 | 12 | 12710.5848 | 770 | 120020 | 163108.2621 | 7 | 23301.1803 | [20 empty] | 36011.7651 | 98.6624 | 121.3547 | 182.0321 | 2.1069
AD5 | 안산직접5 | J1444 | 12.1 | 764 | [5 empty] | AW3764 | AW3 | AW3 | AW3 | AW3 | AW3 | 764 | 178904 | 243132.149 | 11 | 22102.9226 | [25 empty] | 22102.9226 | 60.556 | 74.4838 | 111.7257 | 1.2931
AD5 | 안산직접5 | J1445 | 9.6 | 810 | [5 empty] | AW3810 | AW3 | AW3 | AW3 | AW3 | AW3 | 810 | 104635 | 142199.9084 | 11 | 12927.2644 | [25 empty] | 12927.2644 | 35.4172 | 43.5631 | 65.3447 | 0.7563
AD5 | 안산직접5 | J1446 | 17.5 | 778 | [5 empty] | AW3778 | AW3 | AW3 | AW3 | AW3 | AW3 | 778 | 42360 | 57567.6219 | 6 | 9594.6037 | [25 empty] | 9594.6037 | 26.2866 | 32.3325 | 48.4987 | 0.56133
AD6 | 안산직접6 | J1258 | 7.6 | 821 | [5 empty] | AW4821 | AW4 | AW4 | AW4 | AW4 | AW4 | 821 | 167074 | 227055.0724 | 14 | 16218.2195 | [25 empty] | 16218.2195 | 44.4335 | 54.6532 | 81.9798 | 0.94884
AD6 | 안산직접6 | J1259 | 8.3 | 821 | [5 empty] | AW4821 | AW4 | AW4 | AW4 | AW4 | AW4 | 821 | 167074 | 227055.0724 | 14 | 16218.2195 | [25 empty] | 16218.2195 | 44.4335 | 54.6532 | 81.9798 | 0.94884
AD6 | 안산직접6 | J1260 | 8.3 | 813 | [5 empty] | AW4813 | AW4 | AW4 | AW4 | AW4 | AW4 | 813 | 124436 | 169109.6459 | 13 | 13008.4343 | [25 empty] | 13008.4343 | 35.6395 | 43.8366 | 65.755 | 0.76105
AD6 | 안산직접6 | J1261 | 8.4 | 813 | [5 empty] | AW4813 | AW4 | AW4 | AW4 | AW4 | AW4 | 813 | 124436 | 169109.6459 | 13 | 13008.4343 | [25 empty] | 13008.4343 | 35.6395 | 43.8366 | 65.755 | 0.76105
AD6 | 안산직접6 | J1262 | 7.5 | 821 | [5 empty] | AW4821 | AW4 | AW4 | AW4 | AW4 | AW4 | 821 | 167074 | 227055.0724 | 14 | 16218.2195 | [25 empty] | 16218.2195 | 44.4335 | 54.6532 | 81.9798 | 0.94884
AD6 | 안산직접6 | J1263 | 8.3 | 821 | [5 empty] | AW4821 | AW4 | AW4 | AW4 | AW4 | AW4 | 821 | 167074 | 227055.0724 | 14 | 16218.2195 | [25 empty] | 16218.2195 | 44.4335 | 54.6532 | 81.9798 | 0.94884
AD6 | 안산직접6 | J1264 | 7.7 | 821 | [5 empty] | AW4821 | AW4 | AW4 | AW4 | AW4 | AW4 | 821 | 167074 | 227055.0724 | 14 | 16218.2195 | [25 empty] | 16218.2195 | 44.4335 | 54.6532 | 81.9798 | 0.94884
AD6 | 안산직접6 | J1265 | 9.1 | 813 | [5 empty] | AW4813 | AW4 | AW4 | AW4 | AW4 | AW4 | 813 | 124436 | 169109.6459 | 13 | 13008.4343 | [25 empty] | 13008.4343 | 35.6395 | 43.8366 | 65.755 | 0.76105
AD6 | 안산직접6 | J1266 | 9.9 | 750 | 821 |  |  |  |  | AW4750 | AW4821 | AW4 | AW4 | AW4 | AW4 | 750 | 102038 | 138670.562 | 15 | 9244.7041 | 821 | 167074 | 227055.0724 | 14 | 16218.2195 | [20 empty] | 25462.9236 | 69.7614 | 85.8066 | 128.7098 | 1.4897
AD6 | 안산직접6 | J1267 | 12.2 | 750 | [5 empty] | AW4750 | AW4 | AW4 | AW4 | AW4 | AW4 | 750 | 102038 | 138670.562 | 15 | 9244.7041 | [25 empty] | 9244.7041 | 25.328 | 31.1534 | 46.7301 | 0.54086
AD6 | 안산직접6 | J1268 | 11.5 | 756 | [5 empty] | AW4756 | AW4 | AW4 | AW4 | AW4 | AW4 | 756 | 177831 | 241673.9324 | 14 | 17262.4237 | [25 empty] | 17262.4237 | 47.2943 | 58.172 | 87.258 | 1.0099
AD6 | 안산직접6 | J1269 | 12.3 | 756 | [5 empty] | AW4756 | AW4 | AW4 | AW4 | AW4 | AW4 | 756 | 177831 | 241673.9324 | 14 | 17262.4237 | [25 empty] | 17262.4237 | 47.2943 | 58.172 | 87.258 | 1.0099
AD6 | 안산직접6 | J1270 | 10.3 | 756 | [5 empty] | AW4756 | AW4 | AW4 | AW4 | AW4 | AW4 | 756 | 177831 | 241673.9324 | 14 | 17262.4237 | [25 empty] | 17262.4237 | 47.2943 | 58.172 | 87.258 | 1.0099
AD6 | 안산직접6 | J1271 | 13.2 | 756 | [5 empty] | AW4756 | AW4 | AW4 | AW4 | AW4 | AW4 | 756 | 177831 | 241673.9324 | 14 | 17262.4237 | [25 empty] | 17262.4237 | 47.2943 | 58.172 | 87.258 | 1.0099
AD6 | 안산직접6 | J1272 | 11.6 | 756 | [5 empty] | AW4756 | AW4 | AW4 | AW4 | AW4 | AW4 | 756 | 177831 | 241673.9324 | 14 | 17262.4237 | [25 empty] | 17262.4237 | 47.2943 | 58.172 | 87.258 | 1.0099
AD6 | 안산직접6 | J1273 | 9 | 813 | [5 empty] | AW4813 | AW4 | AW4 | AW4 | AW4 | AW4 | 813 | 124436 | 169109.6459 | 13 | 13008.4343 | [25 empty] | 13008.4343 | 35.6395 | 43.8366 | 65.755 | 0.76105
AD6 | 안산직접6 | J1274 | 11.8 | 813 | [5 empty] | AW4813 | AW4 | AW4 | AW4 | AW4 | AW4 | 813 | 124436 | 169109.6459 | 13 | 13008.4343 | [25 empty] | 13008.4343 | 35.6395 | 43.8366 | 65.755 | 0.76105
AD6 | 안산직접6 | J1275 | 11.5 | 813 | [5 empty] | AW4813 | AW4 | AW4 | AW4 | AW4 | AW4 | 813 | 124436 | 169109.6459 | 13 | 13008.4343 | [25 empty] | 13008.4343 | 35.6395 | 43.8366 | 65.755 | 0.76105
AD6 | 안산직접6 | J1276 | 15.7 | 756 | 750 |  |  |  |  | AW4756 | AW4750 | AW4 | AW4 | AW4 | AW4 | 756 | 177831 | 241673.9324 | 14 | 17262.4237 | 750 | 102038 | 138670.562 | 15 | 9244.7041 | [20 empty] | 26507.1279 | 72.6223 | 89.3254 | 133.9881 | 1.5508
AD6 | 안산직접6 | J1277 | 12.9 | 756 | [5 empty] | AW4756 | AW4 | AW4 | AW4 | AW4 | AW4 | 756 | 177831 | 241673.9324 | 14 | 17262.4237 | [25 empty] | 17262.4237 | 47.2943 | 58.172 | 87.258 | 1.0099
AD6 | 안산직접6 | J1278 | 14.6 | 745 | 750 |  |  |  |  | AW4745 | AW4750 | AW4 | AW4 | AW4 | AW4 | 745 | 87566 | 119002.9835 | 10 | 11900.2984 | 750 | 102038 | 138670.562 | 15 | 9244.7041 | [20 empty] | 21145.0025 | 57.9315 | 71.2558 | 106.8836 | 1.2371
AD6 | 안산직접6 | J1279 | 15.1 | 745 | 750 |  |  |  |  | AW4745 | AW4750 | AW4 | AW4 | AW4 | AW4 | 745 | 87566 | 119002.9835 | 10 | 11900.2984 | 750 | 102038 | 138670.562 | 15 | 9244.7041 | [20 empty] | 21145.0025 | 57.9315 | 71.2558 | 106.8836 | 1.2371
AD6 | 안산직접6 | J1280 | 8.4 | 821 | [5 empty] | AW4821 | AW4 | AW4 | AW4 | AW4 | AW4 | 821 | 167074 | 227055.0724 | 14 | 16218.2195 | [25 empty] | 16218.2195 | 44.4335 | 54.6532 | 81.9798 | 0.94884
AD6 | 안산직접6 | J1281 | 8.6 | 821 | [5 empty] | AW4821 | AW4 | AW4 | AW4 | AW4 | AW4 | 821 | 167074 | 227055.0724 | 14 | 16218.2195 | [25 empty] | 16218.2195 | 44.4335 | 54.6532 | 81.9798 | 0.94884
AD6 | 안산직접6 | J1282 | 14.5 | 756 | [5 empty] | AW4756 | AW4 | AW4 | AW4 | AW4 | AW4 | 756 | 177831 | 241673.9324 | 14 | 17262.4237 | [25 empty] | 17262.4237 | 47.2943 | 58.172 | 87.258 | 1.0099
AD6 | 안산직접6 | J1283 | 15.6 | 756 | 750 |  |  |  |  | AW4756 | AW4750 | AW4 | AW4 | AW4 | AW4 | 756 | 177831 | 241673.9324 | 14 | 17262.4237 | 750 | 102038 | 138670.562 | 15 | 9244.7041 | [20 empty] | 26507.1279 | 72.6223 | 89.3254 | 133.9881 | 1.5508
AD6 | 안산직접6 | J1284 | 12.2 | 756 | [5 empty] | AW4756 | AW4 | AW4 | AW4 | AW4 | AW4 | 756 | 177831 | 241673.9324 | 14 | 17262.4237 | [25 empty] | 17262.4237 | 47.2943 | 58.172 | 87.258 | 1.0099
AD6 | 안산직접6 | J1285 | 15.9 | 756 | 750 |  |  |  |  | AW4756 | AW4750 | AW4 | AW4 | AW4 | AW4 | 756 | 177831 | 241673.9324 | 14 | 17262.4237 | 750 | 102038 | 138670.562 | 15 | 9244.7041 | [20 empty] | 26507.1279 | 72.6223 | 89.3254 | 133.9881 | 1.5508
AD6 | 안산직접6 | J1286 | 14 | 750 | [5 empty] | AW4750 | AW4 | AW4 | AW4 | AW4 | AW4 | 750 | 102038 | 138670.562 | 15 | 9244.7041 | [25 empty] | 9244.7041 | 25.328 | 31.1534 | 46.7301 | 0.54086
AD6 | 안산직접6 | J1287 | 16.5 | 745 | 750 |  |  |  |  | AW4745 | AW4750 | AW4 | AW4 | AW4 | AW4 | 745 | 87566 | 119002.9835 | 10 | 11900.2984 | 750 | 102038 | 138670.562 | 15 | 9244.7041 | [20 empty] | 21145.0025 | 57.9315 | 71.2558 | 106.8836 | 1.2371
AD6 | 안산직접6 | J1288 | 9.5 | 813 | [5 empty] | AW4813 | AW4 | AW4 | AW4 | AW4 | AW4 | 813 | 124436 | 169109.6459 | 13 | 13008.4343 | [25 empty] | 13008.4343 | 35.6395 | 43.8366 | 65.755 | 0.76105
AD6 | 안산직접6 | J1289 | 9.2 | 813 | [5 empty] | AW4813 | AW4 | AW4 | AW4 | AW4 | AW4 | 813 | 124436 | 169109.6459 | 13 | 13008.4343 | [25 empty] | 13008.4343 | 35.6395 | 43.8366 | 65.755 | 0.76105
AD6 | 안산직접6 | J1290 | 9.9 | 813 | [5 empty] | AW4813 | AW4 | AW4 | AW4 | AW4 | AW4 | 813 | 124436 | 169109.6459 | 13 | 13008.4343 | [25 empty] | 13008.4343 | 35.6395 | 43.8366 | 65.755 | 0.76105
AD6 | 안산직접6 | J1291 | 8.8 | 813 | [5 empty] | AW4813 | AW4 | AW4 | AW4 | AW4 | AW4 | 813 | 124436 | 169109.6459 | 13 | 13008.4343 | [25 empty] | 13008.4343 | 35.6395 | 43.8366 | 65.755 | 0.76105
AD6 | 안산직접6 | J1292 | 17.6 | 745 | [5 empty] | AW4745 | AW4 | AW4 | AW4 | AW4 | AW4 | 745 | 87566 | 119002.9835 | 10 | 11900.2984 | [25 empty] | 11900.2984 | 32.6036 | 40.1024 | 60.1536 | 0.69622
AD6 | 안산직접6 | J1293 | 18.3 | 741 | 745 |  |  |  |  | AW4741 | AW4745 | AW4 | AW4 | AW4 | AW4 | 741 | 60650 | 82423.8968 | 8 | 10302.9871 | 745 | 87566 | 119002.9835 | 10 | 11900.2984 | [20 empty] | 22203.2855 | 60.8309 | 74.822 | 112.233 | 1.299
AD6 | 안산직접6 | J1294 | 8.9 | 813 | [5 empty] | AW4813 | AW4 | AW4 | AW4 | AW4 | AW4 | 813 | 124436 | 169109.6459 | 13 | 13008.4343 | [25 empty] | 13008.4343 | 35.6395 | 43.8366 | 65.755 | 0.76105
AD6 | 안산직접6 | J1295 | 20.1 | 741 | [5 empty] | AW4741 | AW4 | AW4 | AW4 | AW4 | AW4 | 741 | 60650 | 82423.8968 | 8 | 10302.9871 | [25 empty] | 10302.9871 | 28.2274 | 34.7197 | 52.0795 | 0.60277
AD6 | 안산직접6 | J1296 | 20.9 | 741 | [5 empty] | AW4741 | AW4 | AW4 | AW4 | AW4 | AW4 | 741 | 60650 | 82423.8968 | 8 | 10302.9871 | [25 empty] | 10302.9871 | 28.2274 | 34.7197 | 52.0795 | 0.60277
AD6 | 안산직접6 | J1297 | 8.4 | 821 | [5 empty] | AW4821 | AW4 | AW4 | AW4 | AW4 | AW4 | 821 | 167074 | 227055.0724 | 14 | 16218.2195 | [25 empty] | 16218.2195 | 44.4335 | 54.6532 | 81.9798 | 0.94884
AD6 | 안산직접6 | J1298 | 20.2 | 741 | [5 empty] | AW4741 | AW4 | AW4 | AW4 | AW4 | AW4 | 741 | 60650 | 82423.8968 | 8 | 10302.9871 | [25 empty] | 10302.9871 | 28.2274 | 34.7197 | 52.0795 | 0.60277
AD6 | 안산직접6 | J1299 | 8.4 | 821 | [5 empty] | AW4821 | AW4 | AW4 | AW4 | AW4 | AW4 | 821 | 167074 | 227055.0724 | 14 | 16218.2195 | [25 empty] | 16218.2195 | 44.4335 | 54.6532 | 81.9798 | 0.94884
AD6 | 안산직접6 | J1300 | 12.9 | 756 | [5 empty] | AW4756 | AW4 | AW4 | AW4 | AW4 | AW4 | 756 | 177831 | 241673.9324 | 14 | 17262.4237 | [25 empty] | 17262.4237 | 47.2943 | 58.172 | 87.258 | 1.0099
AD6 | 안산직접6 | J1301 | 13.3 | 756 | [5 empty] | AW4756 | AW4 | AW4 | AW4 | AW4 | AW4 | 756 | 177831 | 241673.9324 | 14 | 17262.4237 | [25 empty] | 17262.4237 | 47.2943 | 58.172 | 87.258 | 1.0099
AD6 | 안산직접6 | J1302 | 15.7 | 756 | 750 |  |  |  |  | AW4756 | AW4750 | AW4 | AW4 | AW4 | AW4 | 756 | 177831 | 241673.9324 | 14 | 17262.4237 | 750 | 102038 | 138670.562 | 15 | 9244.7041 | [20 empty] | 26507.1279 | 72.6223 | 89.3254 | 133.9881 | 1.5508
AD6 | 안산직접6 | J1303 | 16.8 | 745 | 750 |  |  |  |  | AW4745 | AW4750 | AW4 | AW4 | AW4 | AW4 | 745 | 87566 | 119002.9835 | 10 | 11900.2984 | 750 | 102038 | 138670.562 | 15 | 9244.7041 | [20 empty] | 21145.0025 | 57.9315 | 71.2558 | 106.8836 | 1.2371
AD6 | 안산직접6 | J1304 | 10.9 | 813 | [5 empty] | AW4813 | AW4 | AW4 | AW4 | AW4 | AW4 | 813 | 124436 | 169109.6459 | 13 | 13008.4343 | [25 empty] | 13008.4343 | 35.6395 | 43.8366 | 65.755 | 0.76105
AD6 | 안산직접6 | J1305 | 19.4 | 741 | [5 empty] | AW4741 | AW4 | AW4 | AW4 | AW4 | AW4 | 741 | 60650 | 82423.8968 | 8 | 10302.9871 | [25 empty] | 10302.9871 | 28.2274 | 34.7197 | 52.0795 | 0.60277
AD6 | 안산직접6 | J1306 | 8.4 | 821 | [5 empty] | AW4821 | AW4 | AW4 | AW4 | AW4 | AW4 | 821 | 167074 | 227055.0724 | 14 | 16218.2195 | [25 empty] | 16218.2195 | 44.4335 | 54.6532 | 81.9798 | 0.94884
AD6 | 안산직접6 | J1307 | 12.7 | 750 | [5 empty] | AW4750 | AW4 | AW4 | AW4 | AW4 | AW4 | 750 | 102038 | 138670.562 | 15 | 9244.7041 | [25 empty] | 9244.7041 | 25.328 | 31.1534 | 46.7301 | 0.54086
AD6 | 안산직접6 | J1308 | 14.2 | 750 | [5 empty] | AW4750 | AW4 | AW4 | AW4 | AW4 | AW4 | 750 | 102038 | 138670.562 | 15 | 9244.7041 | [25 empty] | 9244.7041 | 25.328 | 31.1534 | 46.7301 | 0.54086
AD6 | 안산직접6 | J1309 | 11.2 | 813 | [5 empty] | AW4813 | AW4 | AW4 | AW4 | AW4 | AW4 | 813 | 124436 | 169109.6459 | 13 | 13008.4343 | [25 empty] | 13008.4343 | 35.6395 | 43.8366 | 65.755 | 0.76105
AD6 | 안산직접6 | J1310 | 10.9 | 821 | [5 empty] | AW4821 | AW4 | AW4 | AW4 | AW4 | AW4 | 821 | 167074 | 227055.0724 | 14 | 16218.2195 | [25 empty] | 16218.2195 | 44.4335 | 54.6532 | 81.9798 | 0.94884
AD6 | 안산직접6 | J1311 | 16.5 | 745 | 750 |  |  |  |  | AW4745 | AW4750 | AW4 | AW4 | AW4 | AW4 | 745 | 87566 | 119002.9835 | 10 | 11900.2984 | 750 | 102038 | 138670.562 | 15 | 9244.7041 | [20 empty] | 21145.0025 | 57.9315 | 71.2558 | 106.8836 | 1.2371
AD6 | 안산직접6 | J1312 | 16.9 | 745 | 750 |  |  |  |  | AW4745 | AW4750 | AW4 | AW4 | AW4 | AW4 | 745 | 87566 | 119002.9835 | 10 | 11900.2984 | 750 | 102038 | 138670.562 | 15 | 9244.7041 | [20 empty] | 21145.0025 | 57.9315 | 71.2558 | 106.8836 | 1.2371
AD6 | 안산직접6 | J1313 | 9.9 | 821 | [5 empty] | AW4821 | AW4 | AW4 | AW4 | AW4 | AW4 | 821 | 167074 | 227055.0724 | 14 | 16218.2195 | [25 empty] | 16218.2195 | 44.4335 | 54.6532 | 81.9798 | 0.94884
AD6 | 안산직접6 | J1314 | 18.7 | 741 | 745 |  |  |  |  | AW4741 | AW4745 | AW4 | AW4 | AW4 | AW4 | 741 | 60650 | 82423.8968 | 8 | 10302.9871 | 745 | 87566 | 119002.9835 | 10 | 11900.2984 | [20 empty] | 22203.2855 | 60.8309 | 74.822 | 112.233 | 1.299
AD6 | 안산직접6 | J1315 | 9.4 | 821 | [5 empty] | AW4821 | AW4 | AW4 | AW4 | AW4 | AW4 | 821 | 167074 | 227055.0724 | 14 | 16218.2195 | [25 empty] | 16218.2195 | 44.4335 | 54.6532 | 81.9798 | 0.94884
AD6 | 안산직접6 | J1316 | 19.3 | 741 | [5 empty] | AW4741 | AW4 | AW4 | AW4 | AW4 | AW4 | 741 | 60650 | 82423.8968 | 8 | 10302.9871 | [25 empty] | 10302.9871 | 28.2274 | 34.7197 | 52.0795 | 0.60277
AD6 | 안산직접6 | J1317 | 17.6 | 741 | 745 |  |  |  |  | AW4741 | AW4745 | AW4 | AW4 | AW4 | AW4 | 741 | 60650 | 82423.8968 | 8 | 10302.9871 | 745 | 87566 | 119002.9835 | 10 | 11900.2984 | [20 empty] | 22203.2855 | 60.8309 | 74.822 | 112.233 | 1.299
AD6 | 안산직접6 | J41 | 7.7 | 검침분구1: AW4; 검침분구2: AW4; 검침분구3: AW4; 검침분구4: AW4; 검침분구5: AW4; 검침분구6: AW4 | [29 empty] | 0 | 0 | 0 | 0 | 0
AD6 | 안산직접6 | J42 | 11.3 | 검침분구1: AW4; 검침분구2: AW4; 검침분구3: AW4; 검침분구4: AW4; 검침분구5: AW4; 검침분구6: AW4 | [29 empty] | 0 | 0 | 0 | 0 | 0
AD6 | 안산직접6 | J43 | 8.3 | 검침분구1: AW4; 검침분구2: AW4; 검침분구3: AW4; 검침분구4: AW4; 검침분구5: AW4; 검침분구6: AW4 | [29 empty] | 0 | 0 | 0 | 0 | 0
AD6 | 안산직접6 | J44 | 9.1 | 검침분구1: AW4; 검침분구2: AW4; 검침분구3: AW4; 검침분구4: AW4; 검침분구5: AW4; 검침분구6: AW4 | [29 empty] | 0 | 0 | 0 | 0 | 0
AD7 | 안산직접7 | J1503 | 10.8 | 823 | 825 |  |  |  |  | AW5823 | AW5825 | AW5 | AW5 | AW5 | AW5 | 823 | 67213 | 91343.073 | 8 | 11417.8841 | 825 | 20342 | 27644.9614 | 4 | 6911.2404 | [20 empty] | 18329.1245 | 50.2168 | 61.7666 | 92.65 | 1.0723
AD7 | 안산직접7 | J3147 | 12.9 | 831 | 835 |  |  |  |  | AW5831 | AW5835 | AW5 | AW5 | AW5 | AW5 | 831 | 27556 | 37448.8524 | 3 | 12482.9508 | 835 | 114826 | 156049.5693 | 12 | 13004.1308 | [20 empty] | 25487.0816 | 69.8276 | 85.888 | 128.832 | 1.4911
AD7 | 안산직접7 | J3148 | 13.6 | 835 | [5 empty] | AW5835 | AW5 | AW5 | AW5 | AW5 | AW5 | 835 | 114826 | 156049.5693 | 12 | 13004.1308 | [25 empty] | 13004.1308 | 35.6278 | 43.8221 | 65.7332 | 0.7608
AD7 | 안산직접7 | J3149 | 11.7 | 835 | [5 empty] | AW5835 | AW5 | AW5 | AW5 | AW5 | AW5 | 835 | 114826 | 156049.5693 | 12 | 13004.1308 | [25 empty] | 13004.1308 | 35.6278 | 43.8221 | 65.7332 | 0.7608
AD7 | 안산직접7 | J3150 | 9 | 827 | 836 |  |  |  |  | AW5827 | AW5836 | AW5 | AW5 | AW5 | AW5 | 827 | 106180 | 144299.5773 | 12 | 12024.9648 | 836 | 99303 | 134953.6723 | 10 | 13495.3672 | [20 empty] | 25520.332 | 69.9187 | 86 | 129 | 1.4931
AD7 | 안산직접7 | J3151 | 7.8 | 827 | [5 empty] | AW5827 | AW5 | AW5 | AW5 | AW5 | AW5 | 827 | 106180 | 144299.5773 | 12 | 12024.9648 | [25 empty] | 12024.9648 | 32.9451 | 40.5225 | 60.7837 | 0.70352
AD7 | 안산직접7 | J3152 | 7.1 | 823 | 827 |  |  |  |  | AW5823 | AW5827 | AW5 | AW5 | AW5 | AW5 | 823 | 67213 | 91343.073 | 8 | 11417.8841 | 827 | 106180 | 144299.5773 | 12 | 12024.9648 | [20 empty] | 23442.8489 | 64.227 | 78.9992 | 118.4988 | 1.3715
AD7 | 안산직접7 | J3153 | 11 | 830 | 835 | 836 |  |  |  | AW5830 | AW5835 | AW5836 | AW5 | AW5 | AW5 | 830 | 17927 | 24362.9546 | 3 | 8120.9849 | 835 | 114826 | 156049.5693 | 12 | 13004.1308 | 836 | 99303 | 134953.6723 | 10 | 13495.3672 | [15 empty] | 34620.4829 | 94.8506 | 116.6663 | 174.9994 | 2.0255
AD7 | 안산직접7 | J3154 | 11.9 | 830 | 831 | 835 |  |  |  | AW5830 | AW5831 | AW5835 | AW5 | AW5 | AW5 | 830 | 17927 | 24362.9546 | 3 | 8120.9849 | 831 | 27556 | 37448.8524 | 3 | 12482.9508 | 835 | 114826 | 156049.5693 | 12 | 13004.1308 | [15 empty] | 33608.0665 | 92.0769 | 113.2546 | 169.8819 | 1.9662
AD7 | 안산직접7 | J3155 | 14.5 | 835 | [5 empty] | AW5835 | AW5 | AW5 | AW5 | AW5 | AW5 | 835 | 114826 | 156049.5693 | 12 | 13004.1308 | [25 empty] | 13004.1308 | 35.6278 | 43.8221 | 65.7332 | 0.7608
AD7 | 안산직접7 | J3156 | 10.9 | 823 | 825 | 827 | 836 |  |  | AW5823 | AW5825 | AW5827 | AW5836 | AW5 | AW5 | 823 | 67213 | 91343.073 | 8 | 11417.8841 | 825 | 20342 | 27644.9614 | 4 | 6911.2404 | 827 | 106180 | 144299.5773 | 12 | 12024.9648 | 836 | 99303 | 134953.6723 | 10 | 13495.3672 | [10 empty] | 43849.4565 | 120.1355 | 147.7667 | 221.65 | 2.5654
AD7 | 안산직접7 | J3157 | 7.9 | 823 | 827 |  |  |  |  | AW5823 | AW5827 | AW5 | AW5 | AW5 | AW5 | 823 | 67213 | 91343.073 | 8 | 11417.8841 | 827 | 106180 | 144299.5773 | 12 | 12024.9648 | [20 empty] | 23442.8489 | 64.227 | 78.9992 | 118.4988 | 1.3715
AD7 | 안산직접7 | J3158 | 8.5 | 823 | 827 |  |  |  |  | AW5823 | AW5827 | AW5 | AW5 | AW5 | AW5 | 823 | 67213 | 91343.073 | 8 | 11417.8841 | 827 | 106180 | 144299.5773 | 12 | 12024.9648 | [20 empty] | 23442.8489 | 64.227 | 78.9992 | 118.4988 | 1.3715
AD7 | 안산직접7 | J3159 | 9.9 | 835 | 836 |  |  |  |  | AW5835 | AW5836 | AW5 | AW5 | AW5 | AW5 | 835 | 114826 | 156049.5693 | 12 | 13004.1308 | 836 | 99303 | 134953.6723 | 10 | 13495.3672 | [20 empty] | 26499.498 | 72.6014 | 89.2997 | 133.9495 | 1.5503
AD7 | 안산직접7 | J3160 | 9.1 | 823 | 827 |  |  |  |  | AW5823 | AW5827 | AW5 | AW5 | AW5 | AW5 | 823 | 67213 | 91343.073 | 8 | 11417.8841 | 827 | 106180 | 144299.5773 | 12 | 12024.9648 | [20 empty] | 23442.8489 | 64.227 | 78.9992 | 118.4988 | 1.3715
AD7 | 안산직접7 | J3161 | 12.6 | 831 | 835 |  |  |  |  | AW5831 | AW5835 | AW5 | AW5 | AW5 | AW5 | 831 | 27556 | 37448.8524 | 3 | 12482.9508 | 835 | 114826 | 156049.5693 | 12 | 13004.1308 | [20 empty] | 25487.0816 | 69.8276 | 85.888 | 128.832 | 1.4911
AD7 | 안산직접7 | J3162 | 9.6 | 823 | 827 |  |  |  |  | AW5823 | AW5827 | AW5 | AW5 | AW5 | AW5 | 823 | 67213 | 91343.073 | 8 | 11417.8841 | 827 | 106180 | 144299.5773 | 12 | 12024.9648 | [20 empty] | 23442.8489 | 64.227 | 78.9992 | 118.4988 | 1.3715
AD7 | 안산직접7 | J3163 | 10.9 | 825 | 836 |  |  |  |  | AW5825 | AW5836 | AW5 | AW5 | AW5 | AW5 | 825 | 20342 | 27644.9614 | 4 | 6911.2404 | 836 | 99303 | 134953.6723 | 10 | 13495.3672 | [20 empty] | 20406.6076 | 55.9085 | 68.7675 | 103.1512 | 1.1939
AD7 | 안산직접7 | J3164 | 10.9 | 825 | 830 | 836 |  |  |  | AW5825 | AW5830 | AW5836 | AW5 | AW5 | AW5 | 825 | 20342 | 27644.9614 | 4 | 6911.2404 | 830 | 17927 | 24362.9546 | 3 | 8120.9849 | 836 | 99303 | 134953.6723 | 10 | 13495.3672 | [15 empty] | 28527.5925 | 78.1578 | 96.1341 | 144.2011 | 1.669
AD7 | 안산직접7 | J3165 | 7.2 | 823 | [5 empty] | AW5823 | AW5 | AW5 | AW5 | AW5 | AW5 | 823 | 67213 | 91343.073 | 8 | 11417.8841 | [25 empty] | 11417.8841 | 31.2819 | 38.4767 | 57.7151 | 0.668
AD7 | 안산직접7 | J3185 | 9.5 | 836 | 827 |  |  |  |  | AW5836 | AW5827 | AW5 | AW5 | AW5 | AW5 | 836 | 99303 | 134953.6723 | 10 | 13495.3672 | 827 | 106180 | 144299.5773 | 12 | 12024.9648 | [20 empty] | 25520.332 | 69.9187 | 86 | 129 | 1.4931
AD7 | 안산직접7 | J3186 | 9.8 | 836 | [5 empty] | AW5836 | AW5 | AW5 | AW5 | AW5 | AW5 | 836 | 99303 | 134953.6723 | 10 | 13495.3672 | [25 empty] | 13495.3672 | 36.9736 | 45.4775 | 68.2163 | 0.78954
AD7 | 안산직접7 | J3187 | 11.3 | 835 | [5 empty] | AW5835 | AW5 | AW5 | AW5 | AW5 | AW5 | 835 | 114826 | 156049.5693 | 12 | 13004.1308 | [25 empty] | 13004.1308 | 35.6278 | 43.8221 | 65.7332 | 0.7608
AD7 | 안산직접7 | J3188 | 10.5 | 835 | 836 |  |  |  |  | AW5835 | AW5836 | AW5 | AW5 | AW5 | AW5 | 835 | 114826 | 156049.5693 | 12 | 13004.1308 | 836 | 99303 | 134953.6723 | 10 | 13495.3672 | [20 empty] | 26499.498 | 72.6014 | 89.2997 | 133.9495 | 1.5503
AD7 | 안산직접7 | J3189 | 10.1 | 836 | [5 empty] | AW5836 | AW5 | AW5 | AW5 | AW5 | AW5 | 836 | 99303 | 134953.6723 | 10 | 13495.3672 | [25 empty] | 13495.3672 | 36.9736 | 45.4775 | 68.2163 | 0.78954
AD7 | 안산직접7 | J3190 | 11.2 | 835 | [5 empty] | AW5835 | AW5 | AW5 | AW5 | AW5 | AW5 | 835 | 114826 | 156049.5693 | 12 | 13004.1308 | [25 empty] | 13004.1308 | 35.6278 | 43.8221 | 65.7332 | 0.7608
AD7 | 안산직접7 | J3191 | 10.5 | 835 | [5 empty] | AW5835 | AW5 | AW5 | AW5 | AW5 | AW5 | 835 | 114826 | 156049.5693 | 12 | 13004.1308 | [25 empty] | 13004.1308 | 35.6278 | 43.8221 | 65.7332 | 0.7608
AD7 | 안산직접7 | J3192 | 8.5 | 827 | [5 empty] | AW5827 | AW5 | AW5 | AW5 | AW5 | AW5 | 827 | 106180 | 144299.5773 | 12 | 12024.9648 | [25 empty] | 12024.9648 | 32.9451 | 40.5225 | 60.7837 | 0.70352
AD7 | 안산직접7 | J3193 | 9.9 | 846 | [5 empty] | AW5846 | AW5 | AW5 | AW5 | AW5 | AW5 | 846 | 123865 | 168333.6518 | 11 | 15303.0593 | [25 empty] | 15303.0593 | 41.9262 | 51.5692 | 77.3538 | 0.8953
AD7 | 안산직접7 | J3194 | 11.7 | 846 | [5 empty] | AW5846 | AW5 | AW5 | AW5 | AW5 | AW5 | 846 | 123865 | 168333.6518 | 11 | 15303.0593 | [25 empty] | 15303.0593 | 41.9262 | 51.5692 | 77.3538 | 0.8953
AD7 | 안산직접7 | J3195 | 8.9 | 827 | [5 empty] | AW5827 | AW5 | AW5 | AW5 | AW5 | AW5 | 827 | 106180 | 144299.5773 | 12 | 12024.9648 | [25 empty] | 12024.9648 | 32.9451 | 40.5225 | 60.7837 | 0.70352
AD7 | 안산직접7 | J3196 | 8 | 827 | [5 empty] | AW5827 | AW5 | AW5 | AW5 | AW5 | AW5 | 827 | 106180 | 144299.5773 | 12 | 12024.9648 | [25 empty] | 12024.9648 | 32.9451 | 40.5225 | 60.7837 | 0.70352
AD7 | 안산직접7 | J3209 | 9.9 | 846 | [5 empty] | AW5846 | AW5 | AW5 | AW5 | AW5 | AW5 | 846 | 123865 | 168333.6518 | 11 | 15303.0593 | [25 empty] | 15303.0593 | 41.9262 | 51.5692 | 77.3538 | 0.8953
AD7 | 안산직접7 | J3219 | 10.9 | 846 | [5 empty] | AW5846 | AW5 | AW5 | AW5 | AW5 | AW5 | 846 | 123865 | 168333.6518 | 11 | 15303.0593 | [25 empty] | 15303.0593 | 41.9262 | 51.5692 | 77.3538 | 0.8953
AD7 | 안산직접7 | J3220 | 12.5 | 851 | 846 |  |  |  |  | AW5851 | AW5846 | AW5 | AW5 | AW5 | AW5 | 851 | 22594 | 30705.4497 | 3 | 10235.1499 | 846 | 123865 | 168333.6518 | 11 | 15303.0593 | [20 empty] | 25538.2092 | 69.9677 | 86.0603 | 129.0904 | 1.4941
AD7 | 안산직접7 | J3221 | 13.6 | 846 | [5 empty] | AW5846 | AW5 | AW5 | AW5 | AW5 | AW5 | 846 | 123865 | 168333.6518 | 11 | 15303.0593 | [25 empty] | 15303.0593 | 41.9262 | 51.5692 | 77.3538 | 0.8953
AD7 | 안산직접7 | J3222 | 9.9 | 846 | [5 empty] | AW5846 | AW5 | AW5 | AW5 | AW5 | AW5 | 846 | 123865 | 168333.6518 | 11 | 15303.0593 | [25 empty] | 15303.0593 | 41.9262 | 51.5692 | 77.3538 | 0.8953
AD7 | 안산직접7 | J3223 | 13.6 | 851 | 846 |  |  |  |  | AW5851 | AW5846 | AW5 | AW5 | AW5 | AW5 | 851 | 22594 | 30705.4497 | 3 | 10235.1499 | 846 | 123865 | 168333.6518 | 11 | 15303.0593 | [20 empty] | 25538.2092 | 69.9677 | 86.0603 | 129.0904 | 1.4941
AD7 | 안산직접7 | J3224 | 11.2 | 846 | [5 empty] | AW5846 | AW5 | AW5 | AW5 | AW5 | AW5 | 846 | 123865 | 168333.6518 | 11 | 15303.0593 | [25 empty] | 15303.0593 | 41.9262 | 51.5692 | 77.3538 | 0.8953
AD7 | 안산직접7 | J3225 | 10.7 | 846 | [5 empty] | AW5846 | AW5 | AW5 | AW5 | AW5 | AW5 | 846 | 123865 | 168333.6518 | 11 | 15303.0593 | [25 empty] | 15303.0593 | 41.9262 | 51.5692 | 77.3538 | 0.8953
AD7 | 안산직접7 | J3226 | 14.9 | 851 | 846 |  |  |  |  | AW5851 | AW5846 | AW5 | AW5 | AW5 | AW5 | 851 | 22594 | 30705.4497 | 3 | 10235.1499 | 846 | 123865 | 168333.6518 | 11 | 15303.0593 | [20 empty] | 25538.2092 | 69.9677 | 86.0603 | 129.0904 | 1.4941
AD8 | 안산직접8 | J28 | 10.1 | 검침분구1: AW6; 검침분구2: AW6; 검침분구3: AW6; 검침분구4: AW6; 검침분구5: AW6; 검침분구6: AW6 | [29 empty] | 0 | 0 | 0 | 0 | 0
AD8 | 안산직접8 | J3235 | 8.3 | 203 | 204 | 205 | 213 |  |  | AW6203 | AW6204 | AW6205 | AW6213 | AW6 | AW6 | 203 | 29125 | 39430.6522 | 5 | 7886.1304 | 204 | 25446 | 34449.867 | 11 | 3131.8061 | 205 | 19724 | 26703.1823 | 8 | 3337.8978 | 213 | 11235 | 15210.4164 | 5 | 3042.0833 | [10 empty] | 17397.9176 | 47.6655 | 58.6286 | 87.9429 | 1.0179
AD8 | 안산직접8 | J3236 | 9.8 | 202 | 203 | 204 |  |  |  | AW6202 | AW6203 | AW6204 | AW6 | AW6 | AW6 | 202 | 35624 | 48229.2722 | 2 | 24114.6361 | 203 | 29125 | 39430.6522 | 5 | 7886.1304 | 204 | 25446 | 34449.867 | 11 | 3131.8061 | [15 empty] | 35132.5726 | 96.2536 | 118.392 | 177.5879 | 2.0554
AD8 | 안산직접8 | J3237 | 8.8 | 225 | 217 |  |  |  |  | AW6225 | AW6217 | AW6 | AW6 | AW6 | AW6 | 225 | 31217 | 42262.8899 | 6 | 7043.815 | 217 | 26712 | 36163.8311 | 7 | 5166.2616 | [20 empty] | 12210.0766 | 33.4523 | 41.1463 | 61.7194 | 0.71435
AD8 | 안산직접8 | J3238 | 8.3 | 214 | 215 | 221 | 223 |  |  | AW6214 | AW6215 | AW6221 | AW6223 | AW6 | AW6 | 214 | 26932 | 36461.6764 | 4 | 9115.4191 | 215 | 21393 | 28962.7448 | 1 | 28962.7448 | 221 | 28926 | 39161.2376 | 3 | 13053.7459 | 223 | 30033 | 40659.9408 | 3 | 13553.3136 | [10 empty] | 64685.2234 | 177.2198 | 217.9803 | 326.9705 | 3.7844
AD8 | 안산직접8 | J3239 | 9.5 | 197 | 200 | 203 | 205 |  |  | AW6197 | AW6200 | AW6203 | AW6205 | AW6 | AW6 | 197 | 24558 | 33247.6551 | 7 | 4749.665 | 200 | 33597 | 45485.0342 | 11 | 4135.0031 | 203 | 29125 | 39430.6522 | 5 | 7886.1304 | 205 | 19724 | 26703.1823 | 8 | 3337.8978 | [10 empty] | 20108.6963 | 55.0923 | 67.7636 | 101.6453 | 1.1765
AD8 | 안산직접8 | J3240 | 8.8 | 197 | 200 |  |  |  |  | AW6197 | AW6200 | AW6 | AW6 | AW6 | AW6 | 197 | 24558 | 33247.6551 | 7 | 4749.665 | 200 | 33597 | 45485.0342 | 11 | 4135.0031 | [20 empty] | 8884.6681 | 24.3416 | 29.9401 | 44.9102 | 0.51979
AD8 | 안산직접8 | J3241 | 8.4 | 203 | 205 |  |  |  |  | AW6203 | AW6205 | AW6 | AW6 | AW6 | AW6 | 203 | 29125 | 39430.6522 | 5 | 7886.1304 | 205 | 19724 | 26703.1823 | 8 | 3337.8978 | [20 empty] | 11224.0282 | 30.7508 | 37.8234 | 56.7352 | 0.65666
AD8 | 안산직접8 | J3242 | 9.9 | 201 | [5 empty] | AW6201 | AW6 | AW6 | AW6 | AW6 | AW6 | 201 | 18026 | 24404.3583 | 3 | 8134.7861 | [25 empty] | 8134.7861 | 22.2871 | 27.4131 | 41.1197 | 0.47592
AD8 | 안산직접8 | J3243 | 8.3 | 204 | 213 | 214 | 221 |  |  | AW6204 | AW6213 | AW6214 | AW6221 | AW6 | AW6 | 204 | 25446 | 34449.867 | 11 | 3131.8061 | 213 | 11235 | 15210.4164 | 5 | 3042.0833 | 214 | 26932 | 36461.6764 | 4 | 9115.4191 | 221 | 28926 | 39161.2376 | 3 | 13053.7459 | [10 empty] | 28343.0543 | 77.6522 | 95.5122 | 143.2683 | 1.6582
AD8 | 안산직접8 | J3244 | 8.2 | 197 | 200 |  |  |  |  | AW6197 | AW6200 | AW6 | AW6 | AW6 | AW6 | 197 | 24558 | 33247.6551 | 7 | 4749.665 | 200 | 33597 | 45485.0342 | 11 | 4135.0031 | [20 empty] | 8884.6681 | 24.3416 | 29.9401 | 44.9102 | 0.51979
AD8 | 안산직접8 | J3245 | 8.1 | 204 | 213 |  |  |  |  | AW6204 | AW6213 | AW6 | AW6 | AW6 | AW6 | 204 | 25446 | 34449.867 | 11 | 3131.8061 | 213 | 11235 | 15210.4164 | 5 | 3042.0833 | [20 empty] | 6173.8894 | 16.9148 | 20.8052 | 31.2077 | 0.3612
AD8 | 안산직접8 | J3246 | 7.9 | 219 | [5 empty] | AW6219 | AW6 | AW6 | AW6 | AW6 | AW6 | 219 | 22887 | 30985.3849 | 3 | 10328.4616 | [25 empty] | 10328.4616 | 28.2972 | 34.8055 | 52.2083 | 0.60426
AD8 | 안산직접8 | J3247 | 6.9 | 225 | [5 empty] | AW6225 | AW6 | AW6 | AW6 | AW6 | AW6 | 225 | 31217 | 42262.8899 | 6 | 7043.815 | [25 empty] | 7043.815 | 19.2981 | 23.7367 | 35.605 | 0.4121
AD8 | 안산직접8 | J3248 | 10.2 | 201 | [5 empty] | AW6201 | AW6 | AW6 | AW6 | AW6 | AW6 | 201 | 18026 | 24404.3583 | 3 | 8134.7861 | [25 empty] | 8134.7861 | 22.2871 | 27.4131 | 41.1197 | 0.47592
AD8 | 안산직접8 | J3249 | 10.1 | 202 | 204 |  |  |  |  | AW6202 | AW6204 | AW6 | AW6 | AW6 | AW6 | 202 | 35624 | 48229.2722 | 2 | 24114.6361 | 204 | 25446 | 34449.867 | 11 | 3131.8061 | [20 empty] | 27246.4422 | 74.6478 | 91.8168 | 137.7252 | 1.594
AD8 | 안산직접8 | J3266 | 7.9 | 219 | 225 |  |  |  |  | AW6219 | AW6225 | AW6 | AW6 | AW6 | AW6 | 219 | 22887 | 30985.3849 | 3 | 10328.4616 | 225 | 31217 | 42262.8899 | 6 | 7043.815 | [20 empty] | 17372.2766 | 47.5953 | 58.5422 | 87.8133 | 1.0164
AD8 | 안산직접8 | J3267 | 7.9 | 219 | [5 empty] | AW6219 | AW6 | AW6 | AW6 | AW6 | AW6 | 219 | 22887 | 30985.3849 | 3 | 10328.4616 | [25 empty] | 10328.4616 | 28.2972 | 34.8055 | 52.2083 | 0.60426
AD8 | 안산직접8 | J3270 | 6.7 | 193 | 195 |  |  |  |  | AW6193 | AW6195 | AW6 | AW6 | AW6 | AW6 | 193 | 109807 | 148661.3433 | 11 | 13514.6676 | 195 | 24727 | 33476.4545 | 6 | 5579.4091 | [20 empty] | 19094.0766 | 52.3125 | 64.3444 | 96.5166 | 1.1171
AD8 | 안산직접8 | J3271 | 7.3 | 193 | 195 | 197 |  |  |  | AW6193 | AW6195 | AW6197 | AW6 | AW6 | AW6 | 193 | 109807 | 148661.3433 | 11 | 13514.6676 | 195 | 24727 | 33476.4545 | 6 | 5579.4091 | 197 | 24558 | 33247.6551 | 7 | 4749.665 | [15 empty] | 23843.7417 | 65.3253 | 80.3501 | 120.5252 | 1.395
AD8 | 안산직접8 | J3272 | 8.7 | 200 | [5 empty] | AW6200 | AW6 | AW6 | AW6 | AW6 | AW6 | 200 | 33597 | 45485.0342 | 11 | 4135.0031 | [25 empty] | 4135.0031 | 11.3288 | 13.9344 | 20.9016 | 0.24192
AD8 | 안산직접8 | J3273 | 7.8 | 195 | 197 | 205 | 211 |  |  | AW6195 | AW6197 | AW6205 | AW6211 | AW6 | AW6 | 195 | 24727 | 33476.4545 | 6 | 5579.4091 | 197 | 24558 | 33247.6551 | 7 | 4749.665 | 205 | 19724 | 26703.1823 | 8 | 3337.8978 | 211 | 43362 | 58705.3026 | 7 | 8386.4718 | [10 empty] | 22053.4437 | 60.4204 | 74.3171 | 111.4756 | 1.2902
AD8 | 안산직접8 | J3274 | 7.6 | 205 | 211 | 213 |  |  |  | AW6205 | AW6211 | AW6213 | AW6 | AW6 | AW6 | 205 | 19724 | 26703.1823 | 8 | 3337.8978 | 211 | 43362 | 58705.3026 | 7 | 8386.4718 | 213 | 11235 | 15210.4164 | 5 | 3042.0833 | [15 empty] | 14766.4529 | 40.456 | 49.7609 | 74.6414 | 0.8639
AD8 | 안산직접8 | J3275 | 10.2 | 204 | [5 empty] | AW6204 | AW6 | AW6 | AW6 | AW6 | AW6 | 204 | 25446 | 34449.867 | 11 | 3131.8061 | [25 empty] | 3131.8061 | 8.5803 | 10.5538 | 15.8306 | 0.18322
AD8 | 안산직접8 | J3276 | 10.1 | 204 | 221 |  |  |  |  | AW6204 | AW6221 | AW6 | AW6 | AW6 | AW6 | 204 | 25446 | 34449.867 | 11 | 3131.8061 | 221 | 28926 | 39161.2376 | 3 | 13053.7459 | [20 empty] | 16185.5519 | 44.344 | 54.5431 | 81.8146 | 0.94693
AD8 | 안산직접8 | J3277 | 6.5 | 193 | 195 |  |  |  |  | AW6193 | AW6195 | AW6 | AW6 | AW6 | AW6 | 193 | 109807 | 148661.3433 | 11 | 13514.6676 | 195 | 24727 | 33476.4545 | 6 | 5579.4091 | [20 empty] | 19094.0766 | 52.3125 | 64.3444 | 96.5166 | 1.1171
AD8 | 안산직접8 | J3278 | 7.3 | 193 | 197 |  |  |  |  | AW6193 | AW6197 | AW6 | AW6 | AW6 | AW6 | 193 | 109807 | 148661.3433 | 11 | 13514.6676 | 197 | 24558 | 33247.6551 | 7 | 4749.665 | [20 empty] | 18264.3326 | 50.0393 | 61.5483 | 92.3224 | 1.0685
AD8 | 안산직접8 | J3279 | 6.4 | 211 | 214 |  |  |  |  | AW6211 | AW6214 | AW6 | AW6 | AW6 | AW6 | 211 | 43362 | 58705.3026 | 7 | 8386.4718 | 214 | 26932 | 36461.6764 | 4 | 9115.4191 | [20 empty] | 17501.8909 | 47.9504 | 58.979 | 88.4685 | 1.0239
AD8 | 안산직접8 | J3280 | 6.6 | 195 | 211 |  |  |  |  | AW6195 | AW6211 | AW6 | AW6 | AW6 | AW6 | 195 | 24727 | 33476.4545 | 6 | 5579.4091 | 211 | 43362 | 58705.3026 | 7 | 8386.4718 | [20 empty] | 13965.8809 | 38.2627 | 47.0631 | 70.5947 | 0.81707
AD8 | 안산직접8 | J3281 | 6.9 | 191 | 846-1 |  |  |  |  | AW6191 | AW6846-1 | AW6 | AW6 | AW6 | AW6 | 191 | 138171 | 187061.7216 | 10 | 18706.1722 | 846-1 | 18014 | 24481.1884 | 3 | 8160.3961 | [20 empty] | 26866.5683 | 73.607 | 90.5367 | 135.805 | 1.5718
AD8 | 안산직접8 | J3282 | 6.6 | 191 | 193 |  |  |  |  | AW6191 | AW6193 | AW6 | AW6 | AW6 | AW6 | 191 | 138171 | 187061.7216 | 10 | 18706.1722 | 193 | 109807 | 148661.3433 | 11 | 13514.6676 | [20 empty] | 32220.8397 | 88.2763 | 108.5798 | 162.8697 | 1.8851
AD8 | 안산직접8 | J3283 | 9.9 | 201 | [5 empty] | AW6201 | AW6 | AW6 | AW6 | AW6 | AW6 | 201 | 18026 | 24404.3583 | 3 | 8134.7861 | [25 empty] | 8134.7861 | 22.2871 | 27.4131 | 41.1197 | 0.47592
AD8 | 안산직접8 | J3284 | 6.6 | 195 | [5 empty] | AW6195 | AW6 | AW6 | AW6 | AW6 | AW6 | 195 | 24727 | 33476.4545 | 6 | 5579.4091 | [25 empty] | 5579.4091 | 15.2861 | 18.8018 | 28.2028 | 0.32642
AD8 | 안산직접8 | J3285 | 7.9 | 846-1 | [5 empty] | AW6846-1 | AW6 | AW6 | AW6 | AW6 | AW6 | 846-1 | 18014 | 24481.1884 | 3 | 8160.3961 | [25 empty] | 8160.3961 | 22.3572 | 27.4994 | 41.2491 | 0.47742
AD8 | 안산직접8 | J3286 | 6.4 | 211 | 214 |  |  |  |  | AW6211 | AW6214 | AW6 | AW6 | AW6 | AW6 | 211 | 43362 | 58705.3026 | 7 | 8386.4718 | 214 | 26932 | 36461.6764 | 4 | 9115.4191 | [20 empty] | 17501.8909 | 47.9504 | 58.979 | 88.4685 | 1.0239
AD8 | 안산직접8 | J3304 | 10.3 | 225 | [5 empty] | AW6225 | AW6 | AW6 | AW6 | AW6 | AW6 | 225 | 31217 | 42262.8899 | 6 | 7043.815 | [25 empty] | 7043.815 | 19.2981 | 23.7367 | 35.605 | 0.4121
AD8 | 안산직접8 | J3305 | 10.8 | 225 | [5 empty] | AW6225 | AW6 | AW6 | AW6 | AW6 | AW6 | 225 | 31217 | 42262.8899 | 6 | 7043.815 | [25 empty] | 7043.815 | 19.2981 | 23.7367 | 35.605 | 0.4121
AD8 | 안산직접8 | J3306 | 7 | 193 | [5 empty] | AW6193 | AW6 | AW6 | AW6 | AW6 | AW6 | 193 | 109807 | 148661.3433 | 11 | 13514.6676 | [25 empty] | 13514.6676 | 37.0265 | 45.5426 | 68.3139 | 0.79067
AD8 | 안산직접8 | J3307 | 7.5 | 193 | [5 empty] | AW6193 | AW6 | AW6 | AW6 | AW6 | AW6 | 193 | 109807 | 148661.3433 | 11 | 13514.6676 | [25 empty] | 13514.6676 | 37.0265 | 45.5426 | 68.3139 | 0.79067
AD8 | 안산직접8 | J3308 | 7.1 | 191 | 846-1 |  |  |  |  | AW6191 | AW6846-1 | AW6 | AW6 | AW6 | AW6 | 191 | 138171 | 187061.7216 | 10 | 18706.1722 | 846-1 | 18014 | 24481.1884 | 3 | 8160.3961 | [20 empty] | 26866.5683 | 73.607 | 90.5367 | 135.805 | 1.5718
AD8 | 안산직접8 | J3309 | 6.5 | 191 | 193 |  |  |  |  | AW6191 | AW6193 | AW6 | AW6 | AW6 | AW6 | 191 | 138171 | 187061.7216 | 10 | 18706.1722 | 193 | 109807 | 148661.3433 | 11 | 13514.6676 | [20 empty] | 32220.8397 | 88.2763 | 108.5798 | 162.8697 | 1.8851
AD8 | 안산직접8 | J3310 | 6.3 | 217 | [5 empty] | AW6217 | AW6 | AW6 | AW6 | AW6 | AW6 | 217 | 26712 | 36163.8311 | 7 | 5166.2616 | [25 empty] | 5166.2616 | 14.1541 | 17.4096 | 26.1144 | 0.30225
AD8 | 안산직접8 | J3311 | 7.1 | 191 | [5 empty] | AW6191 | AW6 | AW6 | AW6 | AW6 | AW6 | 191 | 138171 | 187061.7216 | 10 | 18706.1722 | [25 empty] | 18706.1722 | 51.2498 | 63.0372 | 94.5559 | 1.0944
AD8 | 안산직접8 | J3312 | 6.8 | 217 | [5 empty] | AW6217 | AW6 | AW6 | AW6 | AW6 | AW6 | 217 | 26712 | 36163.8311 | 7 | 5166.2616 | [25 empty] | 5166.2616 | 14.1541 | 17.4096 | 26.1144 | 0.30225
AD8 | 안산직접8 | J3313 | 10.3 | 223 | [5 empty] | AW6223 | AW6 | AW6 | AW6 | AW6 | AW6 | 223 | 30033 | 40659.9408 | 3 | 13553.3136 | [25 empty] | 13553.3136 | 37.1324 | 45.6728 | 68.5092 | 0.79293
AD8 | 안산직접8 | J3314 | 8.5 | 197 | 205 |  |  |  |  | AW6197 | AW6205 | AW6 | AW6 | AW6 | AW6 | 197 | 24558 | 33247.6551 | 7 | 4749.665 | 205 | 19724 | 26703.1823 | 8 | 3337.8978 | [20 empty] | 8087.5628 | 22.1577 | 27.254 | 40.881 | 0.47316
AD8 | 안산직접8 | J3315 | 7.2 | 191 | 193 |  |  |  |  | AW6191 | AW6193 | AW6 | AW6 | AW6 | AW6 | 191 | 138171 | 187061.7216 | 10 | 18706.1722 | 193 | 109807 | 148661.3433 | 11 | 13514.6676 | [20 empty] | 32220.8397 | 88.2763 | 108.5798 | 162.8697 | 1.8851
AD8 | 안산직접8 | J3316 | 8.6 | 191 | 193 |  |  |  |  | AW6191 | AW6193 | AW6 | AW6 | AW6 | AW6 | 191 | 138171 | 187061.7216 | 10 | 18706.1722 | 193 | 109807 | 148661.3433 | 11 | 13514.6676 | [20 empty] | 32220.8397 | 88.2763 | 108.5798 | 162.8697 | 1.8851
AD8 | 안산직접8 | J3317 | 10.8 | 191 | 193 |  |  |  |  | AW6191 | AW6193 | AW6 | AW6 | AW6 | AW6 | 191 | 138171 | 187061.7216 | 10 | 18706.1722 | 193 | 109807 | 148661.3433 | 11 | 13514.6676 | [20 empty] | 32220.8397 | 88.2763 | 108.5798 | 162.8697 | 1.8851
AD8 | 안산직접8 | J3318 | 6.6 | 211 | [5 empty] | AW6211 | AW6 | AW6 | AW6 | AW6 | AW6 | 211 | 43362 | 58705.3026 | 7 | 8386.4718 | [25 empty] | 8386.4718 | 22.9766 | 28.2613 | 42.3919 | 0.49065
AD8 | 안산직접8 | J3334 | 10.4 | 225 | [5 empty] | AW6225 | AW6 | AW6 | AW6 | AW6 | AW6 | 225 | 31217 | 42262.8899 | 6 | 7043.815 | [25 empty] | 7043.815 | 19.2981 | 23.7367 | 35.605 | 0.4121
AD8 | 안산직접8 | J3335 | 9.8 | 204 | [5 empty] | AW6204 | AW6 | AW6 | AW6 | AW6 | AW6 | 204 | 25446 | 34449.867 | 11 | 3131.8061 | [25 empty] | 3131.8061 | 8.5803 | 10.5538 | 15.8306 | 0.18322
AD8 | 안산직접8 | J3336 | 9.6 | 204 | [5 empty] | AW6204 | AW6 | AW6 | AW6 | AW6 | AW6 | 204 | 25446 | 34449.867 | 11 | 3131.8061 | [25 empty] | 3131.8061 | 8.5803 | 10.5538 | 15.8306 | 0.18322
AD8 | 안산직접8 | J3337 | 7.5 | 211 | 213 |  |  |  |  | AW6211 | AW6213 | AW6 | AW6 | AW6 | AW6 | 211 | 43362 | 58705.3026 | 7 | 8386.4718 | 213 | 11235 | 15210.4164 | 5 | 3042.0833 | [20 empty] | 11428.5551 | 31.3111 | 38.5127 | 57.769 | 0.66862
AD8 | 안산직접8 | J3338 | 7.2 | 217 | [5 empty] | AW6217 | AW6 | AW6 | AW6 | AW6 | AW6 | 217 | 26712 | 36163.8311 | 7 | 5166.2616 | [25 empty] | 5166.2616 | 14.1541 | 17.4096 | 26.1144 | 0.30225
AD8 | 안산직접8 | J3339 | 10.3 | 223 | [5 empty] | AW6223 | AW6 | AW6 | AW6 | AW6 | AW6 | 223 | 30033 | 40659.9408 | 3 | 13553.3136 | [25 empty] | 13553.3136 | 37.1324 | 45.6728 | 68.5092 | 0.79293
AD8 | 안산직접8 | J3340 | 9.6 | 191 | [5 empty] | AW6191 | AW6 | AW6 | AW6 | AW6 | AW6 | 191 | 138171 | 187061.7216 | 10 | 18706.1722 | [25 empty] | 18706.1722 | 51.2498 | 63.0372 | 94.5559 | 1.0944
AD8 | 안산직접8 | J3341 | 11.7 | 191 | [5 empty] | AW6191 | AW6 | AW6 | AW6 | AW6 | AW6 | 191 | 138171 | 187061.7216 | 10 | 18706.1722 | [25 empty] | 18706.1722 | 51.2498 | 63.0372 | 94.5559 | 1.0944
AD8 | 안산직접8 | J3342 | 9.8 | 200 | [5 empty] | AW6200 | AW6 | AW6 | AW6 | AW6 | AW6 | 200 | 33597 | 45485.0342 | 11 | 4135.0031 | [25 empty] | 4135.0031 | 11.3288 | 13.9344 | 20.9016 | 0.24192
AD8 | 안산직접8 | J3343 | 9.5 | 200 | [5 empty] | AW6200 | AW6 | AW6 | AW6 | AW6 | AW6 | 200 | 33597 | 45485.0342 | 11 | 4135.0031 | [25 empty] | 4135.0031 | 11.3288 | 13.9344 | 20.9016 | 0.24192
AD8 | 안산직접8 | J3344 | 9.3 | 203 | [5 empty] | AW6203 | AW6 | AW6 | AW6 | AW6 | AW6 | 203 | 29125 | 39430.6522 | 5 | 7886.1304 | [25 empty] | 7886.1304 | 21.6058 | 26.5752 | 39.8628 | 0.46137
AD8 | 안산직접8 | J3345 | 9.8 | 200 | [5 empty] | AW6200 | AW6 | AW6 | AW6 | AW6 | AW6 | 200 | 33597 | 45485.0342 | 11 | 4135.0031 | [25 empty] | 4135.0031 | 11.3288 | 13.9344 | 20.9016 | 0.24192
AD8 | 안산직접8 | J3346 | 9.8 | 204 | [5 empty] | AW6204 | AW6 | AW6 | AW6 | AW6 | AW6 | 204 | 25446 | 34449.867 | 11 | 3131.8061 | [25 empty] | 3131.8061 | 8.5803 | 10.5538 | 15.8306 | 0.18322
AD8 | 안산직접8 | J3347 | 8.5 | 205 | [5 empty] | AW6205 | AW6 | AW6 | AW6 | AW6 | AW6 | 205 | 19724 | 26703.1823 | 8 | 3337.8978 | [25 empty] | 3337.8978 | 9.1449 | 11.2483 | 16.8724 | 0.19528
AD8 | 안산직접8 | J3348 | 8 | 217 | [5 empty] | AW6217 | AW6 | AW6 | AW6 | AW6 | AW6 | 217 | 26712 | 36163.8311 | 7 | 5166.2616 | [25 empty] | 5166.2616 | 14.1541 | 17.4096 | 26.1144 | 0.30225
AD8 | 안산직접8 | J3349 | 9.9 | 200 | [5 empty] | AW6200 | AW6 | AW6 | AW6 | AW6 | AW6 | 200 | 33597 | 45485.0342 | 11 | 4135.0031 | [25 empty] | 4135.0031 | 11.3288 | 13.9344 | 20.9016 | 0.24192
AD8 | 안산직접8 | J3350 | 9.5 | 200 | [5 empty] | AW6200 | AW6 | AW6 | AW6 | AW6 | AW6 | 200 | 33597 | 45485.0342 | 11 | 4135.0031 | [25 empty] | 4135.0031 | 11.3288 | 13.9344 | 20.9016 | 0.24192
AD8 | 안산직접8 | J3351 | 6.7 | 217 | [5 empty] | AW6217 | AW6 | AW6 | AW6 | AW6 | AW6 | 217 | 26712 | 36163.8311 | 7 | 5166.2616 | [25 empty] | 5166.2616 | 14.1541 | 17.4096 | 26.1144 | 0.30225
AD8 | 안산직접8 | J3353 | 8.1 | 217 | [5 empty] | AW6217 | AW6 | AW6 | AW6 | AW6 | AW6 | 217 | 26712 | 36163.8311 | 7 | 5166.2616 | [25 empty] | 5166.2616 | 14.1541 | 17.4096 | 26.1144 | 0.30225
AD8 | 안산직접8 | J3354 | 9.5 | 200 | [5 empty] | AW6200 | AW6 | AW6 | AW6 | AW6 | AW6 | 200 | 33597 | 45485.0342 | 11 | 4135.0031 | [25 empty] | 4135.0031 | 11.3288 | 13.9344 | 20.9016 | 0.24192
AD8 | 안산직접8 | J3355 | 9.8 | 204 | [5 empty] | AW6204 | AW6 | AW6 | AW6 | AW6 | AW6 | 204 | 25446 | 34449.867 | 11 | 3131.8061 | [25 empty] | 3131.8061 | 8.5803 | 10.5538 | 15.8306 | 0.18322
AD8 | 안산직접8 | J3356 | 9.8 | 200 | [5 empty] | AW6200 | AW6 | AW6 | AW6 | AW6 | AW6 | 200 | 33597 | 45485.0342 | 11 | 4135.0031 | [25 empty] | 4135.0031 | 11.3288 | 13.9344 | 20.9016 | 0.24192
AD8 | 안산직접8 | J3357 | 8.4 | 205 | [5 empty] | AW6205 | AW6 | AW6 | AW6 | AW6 | AW6 | 205 | 19724 | 26703.1823 | 8 | 3337.8978 | [25 empty] | 3337.8978 | 9.1449 | 11.2483 | 16.8724 | 0.19528
AD9 | 안산직접9 | J23 | 10.2 | 검침분구1: AW7; 검침분구2: AW7; 검침분구3: AW7; 검침분구4: AW7; 검침분구5: AW7; 검침분구6: AW7 | [29 empty] | 0 | 0 | 0 | 0 | 0
AD9 | 안산직접9 | J27 | 9.1 | 검침분구1: AW7; 검침분구2: AW7; 검침분구3: AW7; 검침분구4: AW7; 검침분구5: AW7; 검침분구6: AW7 | [29 empty] | 0 | 0 | 0 | 0 | 0
AD9 | 안산직접9 | J3382 | 14.8 | 172 | 173 | 166 |  |  |  | AW7172 | AW7173 | AW7166 | AW7 | AW7 | AW7 | 172 | 18482 | 25021.7103 | 2 | 12510.8552 | 173 | 15692 | 21244.4908 | 5 | 4248.8982 | 166 | 21123 | 28597.2074 | 2 | 14298.6037 | [15 empty] | 31058.357 | 85.0914 | 104.6624 | 156.9936 | 1.8171
AD9 | 안산직접9 | J3383 | 11.5 | 167 | 163 | 174 |  |  |  | AW7167 | AW7163 | AW7174 | AW7 | AW7 | AW7 | 167 | 109769 | 148609.8973 | 3 | 49536.6324 | 163 | 56805 | 76905.0025 | 9 | 8545.0003 | 174 | 21256 | 28777.2684 | 2 | 14388.6342 | [15 empty] | 72470.2669 | 198.5487 | 244.2149 | 366.3223 | 4.2398
AD9 | 안산직접9 | J3384 | 16.9 | 166 | 168 | 171 | 179 |  |  | AW7166 | AW7168 | AW7171 | AW7179 | AW7 | AW7 | 166 | 21123 | 28597.2074 | 2 | 14298.6037 | 168 | 32625 | 44169.0996 | 6 | 7361.5166 | 171 | 20597 | 27885.0864 | 2 | 13942.5432 | 179 | 22584 | 30575.1708 | 3 | 10191.7236 | [10 empty] | 45794.3871 | 125.4641 | 154.3208 | 231.4812 | 2.6792
AD9 | 안산직접9 | J3385 | 10.2 | 167 | 163 |  |  |  |  | AW7167 | AW7163 | AW7 | AW7 | AW7 | AW7 | 167 | 109769 | 148609.8973 | 3 | 49536.6324 | 163 | 56805 | 76905.0025 | 9 | 8545.0003 | [20 empty] | 58081.6327 | 159.1278 | 195.7271 | 293.5907 | 3.398
AD9 | 안산직접9 | J3386 | 17.3 | 168 | 179 |  |  |  |  | AW7168 | AW7179 | AW7 | AW7 | AW7 | AW7 | 168 | 32625 | 44169.0996 | 6 | 7361.5166 | 179 | 22584 | 30575.1708 | 3 | 10191.7236 | [20 empty] | 17553.2402 | 48.0911 | 59.152 | 88.728 | 1.0269
AD9 | 안산직접9 | J3387 | 18.5 | 168 | 179 |  |  |  |  | AW7168 | AW7179 | AW7 | AW7 | AW7 | AW7 | 168 | 32625 | 44169.0996 | 6 | 7361.5166 | 179 | 22584 | 30575.1708 | 3 | 10191.7236 | [20 empty] | 17553.2402 | 48.0911 | 59.152 | 88.728 | 1.0269
AD9 | 안산직접9 | J3388 | 9.6 | 167 | 122 | 163 |  |  |  | AW7167 | AW7122 | AW7163 | AW7 | AW7 | AW7 | 167 | 109769 | 148609.8973 | 3 | 49536.6324 | 122 | 15853 | 21462.4594 | 4 | 5365.6148 | 163 | 56805 | 76905.0025 | 9 | 8545.0003 | [15 empty] | 63447.2475 | 173.8281 | 213.8085 | 320.7128 | 3.712
AD9 | 안산직접9 | J3389 | 8.1 | 151 | 124 |  |  |  |  | AW7151 | AW7124 | AW7 | AW7 | AW7 | AW7 | 151 | 20062 | 27160.7809 | 2 | 13580.3905 | 124 | 11913 | 16128.3214 | 2 | 8064.1607 | [20 empty] | 21644.5511 | 59.3001 | 72.9392 | 109.4088 | 1.2663
AD9 | 안산직접9 | J3390 | 7.7 | 152 | 149 |  |  |  |  | AW7152 | AW7149 | AW7 | AW7 | AW7 | AW7 | 152 | 11663 | 15789.8608 | 3 | 5263.2869 | 149 | 33190 | 44934.0204 | 7 | 6419.1458 | [20 empty] | 11682.4327 | 32.0067 | 39.3682 | 59.0523 | 0.68348
AD9 | 안산직접9 | J3400 | 15.8 | 157 | [5 empty] | AW7157 | AW7 | AW7 | AW7 | AW7 | AW7 | 157 | 87286 | 118171.4646 | 2 | 59085.7323 | [25 empty] | 59085.7323 | 161.8787 | 199.1108 | 298.6662 | 3.4568
AD9 | 안산직접9 | J3402 | 16.6 | 171 | 177 | 157 |  |  |  | AW7171 | AW7177 | AW7157 | AW7 | AW7 | AW7 | 171 | 20597 | 27885.0864 | 2 | 13942.5432 | 177 | 49786 | 67402.3845 | 1 | 67402.3845 | 157 | 87286 | 118171.4646 | 2 | 59085.7323 | [15 empty] | 140430.66 | 384.7415 | 473.2321 | 709.8481 | 8.2158
AD9 | 안산직접9 | J3403 | 15.3 | 173 | 175 | 172 |  |  |  | AW7173 | AW7175 | AW7172 | AW7 | AW7 | AW7 | 173 | 15692 | 21244.4908 | 5 | 4248.8982 | 175 | 13739 | 18600.4371 | 2 | 9300.2185 | 172 | 18482 | 25021.7103 | 2 | 12510.8552 | [15 empty] | 26059.9719 | 71.3972 | 87.8185 | 131.7278 | 1.5246
AD9 | 안산직접9 | J3404 | 11.9 | 163 | 174 |  |  |  |  | AW7163 | AW7174 | AW7 | AW7 | AW7 | AW7 | 163 | 56805 | 76905.0025 | 9 | 8545.0003 | 174 | 21256 | 28777.2684 | 2 | 14388.6342 | [20 empty] | 22933.6345 | 62.8319 | 77.2832 | 115.9248 | 1.3417
AD9 | 안산직접9 | J3405 | 11.4 | 163 | [5 empty] | AW7163 | AW7 | AW7 | AW7 | AW7 | AW7 | 163 | 56805 | 76905.0025 | 9 | 8545.0003 | [25 empty] | 8545.0003 | 23.411 | 28.7955 | 43.1932 | 0.49992
AD9 | 안산직접9 | J3406 | 11.3 | 163 | [5 empty] | AW7163 | AW7 | AW7 | AW7 | AW7 | AW7 | 163 | 56805 | 76905.0025 | 9 | 8545.0003 | [25 empty] | 8545.0003 | 23.411 | 28.7955 | 43.1932 | 0.49992
AD9 | 안산직접9 | J3407 | 11.3 | 163 | 120 | 122 |  |  |  | AW7163 | AW7120 | AW7122 | AW7 | AW7 | AW7 | 163 | 56805 | 76905.0025 | 9 | 8545.0003 | 120 | 11206 | 15171.155 | 3 | 5057.0517 | 122 | 15853 | 21462.4594 | 4 | 5365.6148 | [15 empty] | 18967.6668 | 51.9662 | 63.9184 | 95.8777 | 1.1097
AD9 | 안산직접9 | J3408 | 9.1 | 163 | 122 |  |  |  |  | AW7163 | AW7122 | AW7 | AW7 | AW7 | AW7 | 163 | 56805 | 76905.0025 | 9 | 8545.0003 | 122 | 15853 | 21462.4594 | 4 | 5365.6148 | [20 empty] | 13910.6151 | 38.1113 | 46.8769 | 70.3153 | 0.81383
AD9 | 안산직접9 | J3416 | 8.5 | 130 | 140 | 143 | 128 |  |  | AW7130 | AW7140 | AW7143 | AW7128 | AW7 | AW7 | 130 | 11544 | 15628.7536 | 6 | 2604.7923 | 140 | 3287 | 4450.0791 | 2 | 2225.0395 | 143 | 20437 | 27668.4717 | 1 | 27668.4717 | 128 | 7365 | 9971.0473 | 2 | 4985.5237 | [10 empty] | 37483.8272 | 102.6954 | 126.3154 | 189.473 | 2.193
AD9 | 안산직접9 | J3417 | 7.2 | 141 | 145 |  |  |  |  | AW7141 | AW7145 | AW7 | AW7 | AW7 | AW7 | 141 | 18462 | 24994.6335 | 1 | 24994.6335 | 145 | 6026 | 8158.2527 | 4 | 2039.5632 | [20 empty] | 27034.1967 | 74.0663 | 91.1015 | 136.6523 | 1.5816
AD9 | 안산직접9 | J3418 | 8.4 | 127 | 128 | 130 |  |  |  | AW7127 | AW7128 | AW7130 | AW7 | AW7 | AW7 | 127 | 4695 | 6356.2888 | 1 | 6356.2888 | 128 | 7365 | 9971.0473 | 2 | 4985.5237 | 130 | 11544 | 15628.7536 | 6 | 2604.7923 | [15 empty] | 13946.6048 | 38.2099 | 46.9981 | 70.4972 | 0.81594
AD9 | 안산직접9 | J3419 | 11.3 | 120 | 122 | 121 | 120-1 |  |  | AW7120 | AW7122 | AW7121 | AW7120-1 | AW7 | AW7 | 120 | 11206 | 15171.155 | 3 | 5057.0517 | 122 | 15853 | 21462.4594 | 4 | 5365.6148 | 121 | 10752 | 14556.5106 | 2 | 7278.2553 | 120-1 | 501 | 678.2749 | 2 | 339.1375 | [10 empty] | 18040.0593 | 49.4248 | 60.7925 | 91.1888 | 1.0554
AD9 | 안산직접9 | J3424 | 7.1 | 147 | 149 |  |  |  |  | AW7147 | AW7149 | AW7 | AW7 | AW7 | AW7 | 147 | 40607 | 54975.4676 | 10 | 5497.5468 | 149 | 33190 | 44934.0204 | 7 | 6419.1458 | [20 empty] | 11916.6925 | 32.6485 | 40.1576 | 60.2364 | 0.69718
AD9 | 안산직접9 | J3425 | 7.3 | 145 | [5 empty] | AW7145 | AW7 | AW7 | AW7 | AW7 | AW7 | 145 | 6026 | 8158.2527 | 4 | 2039.5632 | [25 empty] | 2039.5632 | 5.5878 | 6.873 | 10.3096 | 0.11932
AD9 | 안산직접9 | J3426 | 7.2 | 145 | [5 empty] | AW7145 | AW7 | AW7 | AW7 | AW7 | AW7 | 145 | 6026 | 8158.2527 | 4 | 2039.5632 | [25 empty] | 2039.5632 | 5.5878 | 6.873 | 10.3096 | 0.11932
AD9 | 안산직접9 | J3427 | 7.1 | 147 | [5 empty] | AW7147 | AW7 | AW7 | AW7 | AW7 | AW7 | 147 | 40607 | 54975.4676 | 10 | 5497.5468 | [25 empty] | 5497.5468 | 15.0618 | 18.526 | 27.789 | 0.32163
AD9 | 안산직접9 | J3428 | 7.2 | 147 | [5 empty] | AW7147 | AW7 | AW7 | AW7 | AW7 | AW7 | 147 | 40607 | 54975.4676 | 10 | 5497.5468 | [25 empty] | 5497.5468 | 15.0618 | 18.526 | 27.789 | 0.32163
AD9 | 안산직접9 | J3433 | 7.3 | 149 | [5 empty] | AW7149 | AW7 | AW7 | AW7 | AW7 | AW7 | 149 | 33190 | 44934.0204 | 7 | 6419.1458 | [25 empty] | 6419.1458 | 17.5867 | 21.6316 | 32.4475 | 0.37555
AD9 | 안산직접9 | J3435 | 8.5 | 152 | 149 |  |  |  |  | AW7152 | AW7149 | AW7 | AW7 | AW7 | AW7 | 152 | 11663 | 15789.8608 | 3 | 5263.2869 | 149 | 33190 | 44934.0204 | 7 | 6419.1458 | [20 empty] | 11682.4327 | 32.0067 | 39.3682 | 59.0523 | 0.68348
AD9 | 안산직접9 | J3436 | 11.5 | 154 | 155 |  |  |  |  | AW7154 | AW7155 | AW7 | AW7 | AW7 | AW7 | 154 | 11397 | 15429.7388 | 3 | 5143.2463 | 155 | 21437 | 29022.3138 | 4 | 7255.5785 | [20 empty] | 12398.8247 | 33.9694 | 41.7823 | 62.6735 | 0.72539
AD9 | 안산직접9 | J3437 | 13.2 | 154 | 155 |  |  |  |  | AW7154 | AW7155 | AW7 | AW7 | AW7 | AW7 | 154 | 11397 | 15429.7388 | 3 | 5143.2463 | 155 | 21437 | 29022.3138 | 4 | 7255.5785 | [20 empty] | 12398.8247 | 33.9694 | 41.7823 | 62.6735 | 0.72539
AD9 | 안산직접9 | J3438 | 8.9 | 151 | 153 |  |  |  |  | AW7151 | AW7153 | AW7 | AW7 | AW7 | AW7 | 151 | 20062 | 27160.7809 | 2 | 13580.3905 | 153 | 12960 | 17545.7941 | 4 | 4386.4485 | [20 empty] | 17966.839 | 49.2242 | 60.5458 | 90.8187 | 1.0511
AD9 | 안산직접9 | J3439 | 8.6 | 152 | 153 | 149 | 147 |  |  | AW7152 | AW7153 | AW7149 | AW7147 | AW7 | AW7 | 152 | 11663 | 15789.8608 | 3 | 5263.2869 | 153 | 12960 | 17545.7941 | 4 | 4386.4485 | 149 | 33190 | 44934.0204 | 7 | 6419.1458 | 147 | 40607 | 54975.4676 | 10 | 5497.5468 | [10 empty] | 21566.428 | 59.0861 | 72.6759 | 109.0139 | 1.2617
AD9 | 안산직접9 | J3441 | 9.6 | 147 | 156 |  |  |  |  | AW7147 | AW7156 | AW7 | AW7 | AW7 | AW7 | 147 | 40607 | 54975.4676 | 10 | 5497.5468 | 156 | 20777 | 28128.778 | 5 | 5625.7556 | [20 empty] | 11123.3024 | 30.4748 | 37.484 | 56.226 | 0.65076
AD9 | 안산직접9 | J3442 | 10.1 | 147 | 156 |  |  |  |  | AW7147 | AW7156 | AW7 | AW7 | AW7 | AW7 | 147 | 40607 | 54975.4676 | 10 | 5497.5468 | 156 | 20777 | 28128.778 | 5 | 5625.7556 | [20 empty] | 11123.3024 | 30.4748 | 37.484 | 56.226 | 0.65076
AD9 | 안산직접9 | J3443 | 10.7 | 147 | 156 | 154 |  |  |  | AW7147 | AW7156 | AW7154 | AW7 | AW7 | AW7 | 147 | 40607 | 54975.4676 | 10 | 5497.5468 | 156 | 20777 | 28128.778 | 5 | 5625.7556 | 154 | 11397 | 15429.7388 | 3 | 5143.2463 | [15 empty] | 16266.5486 | 44.5659 | 54.816 | 82.2241 | 0.95167
AD9 | 안산직접9 | J3444 | 15.2 | 155 | [5 empty] | AW7155 | AW7 | AW7 | AW7 | AW7 | AW7 | 155 | 21437 | 29022.3138 | 4 | 7255.5785 | [25 empty] | 7255.5785 | 19.8783 | 24.4503 | 36.6755 | 0.42448
AD9 | 안산직접9 | J3445 | 12.8 | 156 | [5 empty] | AW7156 | AW7 | AW7 | AW7 | AW7 | AW7 | 156 | 20777 | 28128.778 | 5 | 5625.7556 | [25 empty] | 5625.7556 | 15.413 | 18.958 | 28.437 | 0.32913
AD9 | 안산직접9 | J3446 | 8.4 | 147 | 149 |  |  |  |  | AW7147 | AW7149 | AW7 | AW7 | AW7 | AW7 | 147 | 40607 | 54975.4676 | 10 | 5497.5468 | 149 | 33190 | 44934.0204 | 7 | 6419.1458 | [20 empty] | 11916.6925 | 32.6485 | 40.1576 | 60.2364 | 0.69718
AD9 | 안산직접9 | J3447 | 8.6 | 147 | 153 |  |  |  |  | AW7147 | AW7153 | AW7 | AW7 | AW7 | AW7 | 147 | 40607 | 54975.4676 | 10 | 5497.5468 | 153 | 12960 | 17545.7941 | 4 | 4386.4485 | [20 empty] | 9883.9953 | 27.0794 | 33.3077 | 49.9616 | 0.57826
AD9 | 안산직접9 | J3460 | 17.1 | 155 | [5 empty] | AW7155 | AW7 | AW7 | AW7 | AW7 | AW7 | 155 | 21437 | 29022.3138 | 4 | 7255.5785 | [25 empty] | 7255.5785 | 19.8783 | 24.4503 | 36.6755 | 0.42448
AD9 | 안산직접9 | J3461 | 17 | 169 | [5 empty] | AW7169 | AW7 | AW7 | AW7 | AW7 | AW7 | 169 | 30635 | 41474.9538 | 9 | 4608.3282 | [25 empty] | 4608.3282 | 12.6256 | 15.5294 | 23.2942 | 0.26961
AD9 | 안산직접9 | J3462 | 20 | 169 | [5 empty] | AW7169 | AW7 | AW7 | AW7 | AW7 | AW7 | 169 | 30635 | 41474.9538 | 9 | 4608.3282 | [25 empty] | 4608.3282 | 12.6256 | 15.5294 | 23.2942 | 0.26961
AD9 | 안산직접9 | J3463 | 7.5 | 149 | [5 empty] | AW7149 | AW7 | AW7 | AW7 | AW7 | AW7 | 149 | 33190 | 44934.0204 | 7 | 6419.1458 | [25 empty] | 6419.1458 | 17.5867 | 21.6316 | 32.4475 | 0.37555
AD9 | 안산직접9 | J3464 | 19.8 | 169 | [5 empty] | AW7169 | AW7 | AW7 | AW7 | AW7 | AW7 | 169 | 30635 | 41474.9538 | 9 | 4608.3282 | [25 empty] | 4608.3282 | 12.6256 | 15.5294 | 23.2942 | 0.26961
AD9 | 안산직접9 | J3466 | 18.5 | 168 | 169 |  |  |  |  | AW7168 | AW7169 | AW7 | AW7 | AW7 | AW7 | 168 | 32625 | 44169.0996 | 6 | 7361.5166 | 169 | 30635 | 41474.9538 | 9 | 4608.3282 | [20 empty] | 11969.8448 | 32.7941 | 40.3367 | 60.5051 | 0.70029
AD9 | 안산직접9 | J3467 | 21.3 | 169 | [5 empty] | AW7169 | AW7 | AW7 | AW7 | AW7 | AW7 | 169 | 30635 | 41474.9538 | 9 | 4608.3282 | [25 empty] | 4608.3282 | 12.6256 | 15.5294 | 23.2942 | 0.26961
AD9 | 안산직접9 | J3468 | 8.2 | 147 | [5 empty] | AW7147 | AW7 | AW7 | AW7 | AW7 | AW7 | 147 | 40607 | 54975.4676 | 10 | 5497.5468 | [25 empty] | 5497.5468 | 15.0618 | 18.526 | 27.789 | 0.32163
AD9 | 안산직접9 | J3469 | 20.3 | 169 | [5 empty] | AW7169 | AW7 | AW7 | AW7 | AW7 | AW7 | 169 | 30635 | 41474.9538 | 9 | 4608.3282 | [25 empty] | 4608.3282 | 12.6256 | 15.5294 | 23.2942 | 0.26961
AD9 | 안산직접9 | J3470 | 13.2 | 156 | [5 empty] | AW7156 | AW7 | AW7 | AW7 | AW7 | AW7 | 156 | 20777 | 28128.778 | 5 | 5625.7556 | [25 empty] | 5625.7556 | 15.413 | 18.958 | 28.437 | 0.32913
AD9 | 안산직접9 | J3471 | 8.4 | 130 | [5 empty] | AW7130 | AW7 | AW7 | AW7 | AW7 | AW7 | 130 | 11544 | 15628.7536 | 6 | 2604.7923 | [25 empty] | 2604.7923 | 7.1364 | 8.7778 | 13.1667 | 0.15239
AD9 | 안산직접9 | J3472 | 21.3 | 169 | [5 empty] | AW7169 | AW7 | AW7 | AW7 | AW7 | AW7 | 169 | 30635 | 41474.9538 | 9 | 4608.3282 | [25 empty] | 4608.3282 | 12.6256 | 15.5294 | 23.2942 | 0.26961
AD9 | 안산직접9 | J3485 | 7.7 | 140 | [5 empty] | AW7140 | AW7 | AW7 | AW7 | AW7 | AW7 | 140 | 3287 | 4450.0791 | 2 | 2225.0395 | [25 empty] | 2225.0395 | 6.096 | 7.4981 | 11.2471 | 0.13017
AD9 | 안산직접9 | J3486 | 8.8 | 153 | [5 empty] | AW7153 | AW7 | AW7 | AW7 | AW7 | AW7 | 153 | 12960 | 17545.7941 | 4 | 4386.4485 | [25 empty] | 4386.4485 | 12.0177 | 14.7817 | 22.1726 | 0.25663
AD9 | 안산직접9 | J3487 | 16.6 | 168 | 169 |  |  |  |  | AW7168 | AW7169 | AW7 | AW7 | AW7 | AW7 | 168 | 32625 | 44169.0996 | 6 | 7361.5166 | 169 | 30635 | 41474.9538 | 9 | 4608.3282 | [20 empty] | 11969.8448 | 32.7941 | 40.3367 | 60.5051 | 0.70029
AD9 | 안산직접9 | J3488 | 16.3 | 175 | [5 empty] | AW7175 | AW7 | AW7 | AW7 | AW7 | AW7 | 175 | 13739 | 18600.4371 | 2 | 9300.2185 | [25 empty] | 9300.2185 | 25.4801 | 31.3405 | 47.0107 | 0.54411
AD9 | 안산직접9 | J3489 | 8.1 | 130 | [5 empty] | AW7130 | AW7 | AW7 | AW7 | AW7 | AW7 | 130 | 11544 | 15628.7536 | 6 | 2604.7923 | [25 empty] | 2604.7923 | 7.1364 | 8.7778 | 13.1667 | 0.15239
AD9 | 안산직접9 | J3490 | 15.1 | 173 | [5 empty] | AW7173 | AW7 | AW7 | AW7 | AW7 | AW7 | 173 | 15692 | 21244.4908 | 5 | 4248.8982 | [25 empty] | 4248.8982 | 11.6408 | 14.3182 | 21.4773 | 0.24858
AD9 | 안산직접9 | J3491 | 15.1 | 173 | [5 empty] | AW7173 | AW7 | AW7 | AW7 | AW7 | AW7 | 173 | 15692 | 21244.4908 | 5 | 4248.8982 | [25 empty] | 4248.8982 | 11.6408 | 14.3182 | 21.4773 | 0.24858
AD9 | 안산직접9 | J3492 | 11.2 | 163 | [5 empty] | AW7163 | AW7 | AW7 | AW7 | AW7 | AW7 | 163 | 56805 | 76905.0025 | 9 | 8545.0003 | [25 empty] | 8545.0003 | 23.411 | 28.7955 | 43.1932 | 0.49992
AD9 | 안산직접9 | J3493 | 7.3 | 145 | [5 empty] | AW7145 | AW7 | AW7 | AW7 | AW7 | AW7 | 145 | 6026 | 8158.2527 | 4 | 2039.5632 | [25 empty] | 2039.5632 | 5.5878 | 6.873 | 10.3096 | 0.11932
AD9 | 안산직접9 | J3494 | 8.1 | 130 | [5 empty] | AW7130 | AW7 | AW7 | AW7 | AW7 | AW7 | 130 | 11544 | 15628.7536 | 6 | 2604.7923 | [25 empty] | 2604.7923 | 7.1364 | 8.7778 | 13.1667 | 0.15239
AD9 | 안산직접9 | J3495 | 10.3 | 120 | 121 | 120-1 |  |  |  | AW7120 | AW7121 | AW7120-1 | AW7 | AW7 | AW7 | 120 | 11206 | 15171.155 | 3 | 5057.0517 | 121 | 10752 | 14556.5106 | 2 | 7278.2553 | 120-1 | 501 | 678.2749 | 2 | 339.1375 | [15 empty] | 12674.4444 | 34.7245 | 42.7111 | 64.0667 | 0.74151
AD9 | 안산직접9 | J3496 | 8.1 | 130 | [5 empty] | AW7130 | AW7 | AW7 | AW7 | AW7 | AW7 | 130 | 11544 | 15628.7536 | 6 | 2604.7923 | [25 empty] | 2604.7923 | 7.1364 | 8.7778 | 13.1667 | 0.15239
AD9 | 안산직접9 | J3497 | 15.1 | 173 | [5 empty] | AW7173 | AW7 | AW7 | AW7 | AW7 | AW7 | 173 | 15692 | 21244.4908 | 5 | 4248.8982 | [25 empty] | 4248.8982 | 11.6408 | 14.3182 | 21.4773 | 0.24858
AD9 | 안산직접9 | J3498 | 19.9 | 168 | 169 |  |  |  |  | AW7168 | AW7169 | AW7 | AW7 | AW7 | AW7 | 168 | 32625 | 44169.0996 | 6 | 7361.5166 | 169 | 30635 | 41474.9538 | 9 | 4608.3282 | [20 empty] | 11969.8448 | 32.7941 | 40.3367 | 60.5051 | 0.70029
AD9 | 안산직접9 | J9522 | 9.1 | 123 | 125 | 126 | 129 | 124 |  | AW7123 | AW7125 | AW7126 | AW7129 | AW7124 | AW7 | 123 | 29835 | 40391.8801 | 1 | 40391.8801 | 125 | 10024 | 13570.9136 | 1 | 13570.9136 | 126 | 11610 | 15718.1072 | 1 | 15718.1072 | 129 | 8751 | 11847.4725 | 1 | 11847.4725 | 124 | 11913 | 16128.3214 | 2 | 8064.1607 | [5 empty] | 89592.534 | 245.459 | 301.9146 | 452.8719 | 5.2416
AD10 | 안산직접10 | J29 | 7.2 | 검침분구1: AW8; 검침분구2: AW8; 검침분구3: AW8; 검침분구4: AW8; 검침분구5: AW8; 검침분구6: AW8 | [29 empty] | 0 | 0 | 0 | 0 | 0
AD10 | 안산직접10 | J30 | 6.9 | 검침분구1: AW8; 검침분구2: AW8; 검침분구3: AW8; 검침분구4: AW8; 검침분구5: AW8; 검침분구6: AW8 | [29 empty] | 0 | 0 | 0 | 0 | 0
AD10 | 안산직접10 | J3513 | 7.1 | 227-517 | 227-518 |  |  |  |  | AW8227-517 | AW8227-518 | AW8 | AW8 | AW8 | AW8 | 227-517 | 6645 | 8996.281 | 4 | 2249.0702 | 227-518 | 19075 | 25824.5387 | 4 | 6456.1347 | [20 empty] | 8705.2049 | 23.8499 | 29.3353 | 44.003 | 0.50929
AD10 | 안산직접10 | J3514 | 7.7 | 227-514 | 227-518 | 227-522 |  |  |  | AW8227-514 | AW8227-518 | AW8227-522 | AW8 | AW8 | AW8 | 227-514 | 23797 | 32217.3813 | 2 | 16108.6906 | 227-518 | 19075 | 25824.5387 | 4 | 6456.1347 | 227-522 | 4227 | 5722.6907 | 5 | 1144.5381 | [15 empty] | 23709.3635 | 64.9572 | 79.8973 | 119.846 | 1.3871
AD10 | 안산직접10 | J3515 | 9.5 | 227-514 | 227-522 | 227-523 |  |  |  | AW8227-514 | AW8227-522 | AW8227-523 | AW8 | AW8 | AW8 | 227-514 | 23797 | 32217.3813 | 2 | 16108.6906 | 227-522 | 4227 | 5722.6907 | 5 | 1144.5381 | 227-523 | 70998 | 96120.0839 | 6 | 16020.014 | [15 empty] | 33273.2428 | 91.1596 | 112.1263 | 168.1894 | 1.9466
AD10 | 안산직접10 | J3516 | 13.5 | 227-515 | 227-523 |  |  |  |  | AW8227-515 | AW8227-523 | AW8 | AW8 | AW8 | AW8 | 227-515 | 44822 | 61522.1035 | 4 | 15380.5259 | 227-523 | 70998 | 96120.0839 | 6 | 16020.014 | [20 empty] | 31400.5398 | 86.0289 | 105.8155 | 158.7233 | 1.8371
AD10 | 안산직접10 | J3517 | 13.2 | 227-515 | 227-527 |  |  |  |  | AW8227-515 | AW8227-527 | AW8 | AW8 | AW8 | AW8 | 227-515 | 44822 | 61522.1035 | 4 | 15380.5259 | 227-527 | 88347 | 121263.9613 | 4 | 30315.9903 | [20 empty] | 45696.5162 | 125.1959 | 153.991 | 230.9865 | 2.6735
AD10 | 안산직접10 | J3518 | 9.6 | 227-515 | 227-527 | 227-528 |  |  |  | AW8227-515 | AW8227-527 | AW8227-528 | AW8 | AW8 | AW8 | 227-515 | 44822 | 61522.1035 | 4 | 15380.5259 | 227-527 | 88347 | 121263.9613 | 4 | 30315.9903 | 227-528 | 19013 | 26097.0004 | 4 | 6524.2501 | [15 empty] | 52220.7663 | 143.0706 | 175.9768 | 263.9652 | 3.0552
AD10 | 안산직접10 | J3519 | 7.3 | 227-515 | 227-528 |  |  |  |  | AW8227-515 | AW8227-528 | AW8 | AW8 | AW8 | AW8 | 227-515 | 44822 | 61522.1035 | 4 | 15380.5259 | 227-528 | 19013 | 26097.0004 | 4 | 6524.2501 | [20 empty] | 21904.776 | 60.0131 | 73.8161 | 110.7241 | 1.2815
AD10 | 안산직접10 | J3520 | 6.6 | 227-516 | [5 empty] | AW8227-516 | AW8 | AW8 | AW8 | AW8 | AW8 | 227-516 | 178283 | 241367.0373 | 2 | 120683.5186 | [25 empty] | 120683.5186 | 330.6398 | 406.6869 | 610.0304 | 7.0605
AD10 | 안산직접10 | J3521 | 6.7 | 227-519 | 227-521 |  |  |  |  | AW8227-519 | AW8227-521 | AW8 | AW8 | AW8 | AW8 | 227-519 | 14467 | 19586.0342 | 4 | 4896.5085 | 227-521 | 10370 | 14039.3429 | 5 | 2807.8686 | [20 empty] | 7704.3771 | 21.1079 | 25.9627 | 38.944 | 0.45074
AD10 | 안산직접10 | J3522 | 7.3 | 227-517 | 227-519 |  |  |  |  | AW8227-517 | AW8227-519 | AW8 | AW8 | AW8 | AW8 | 227-517 | 6645 | 8996.281 | 4 | 2249.0702 | 227-519 | 14467 | 19586.0342 | 4 | 4896.5085 | [20 empty] | 7145.5788 | 19.5769 | 24.0796 | 36.1194 | 0.41805
AD10 | 안산직접10 | J3523 | 7.2 | 227-517 | [5 empty] | AW8227-517 | AW8 | AW8 | AW8 | AW8 | AW8 | 227-517 | 6645 | 8996.281 | 4 | 2249.0702 | [25 empty] | 2249.0702 | 6.1618 | 7.5791 | 11.3686 | 0.13158
AD10 | 안산직접10 | J3535 | 9.5 | 227-522 | 227-523 |  |  |  |  | AW8227-522 | AW8227-523 | AW8 | AW8 | AW8 | AW8 | 227-522 | 4227 | 5722.6907 | 5 | 1144.5381 | 227-523 | 70998 | 96120.0839 | 6 | 16020.014 | [20 empty] | 17164.5521 | 47.0262 | 57.8422 | 86.7633 | 1.0042
AD10 | 안산직접10 | J3536 | 6.9 | 227-530 | 227-528 |  |  |  |  | AW8227-530 | AW8227-528 | AW8 | AW8 | AW8 | AW8 | 227-530 | 41719 | 57262.9654 | 6 | 9543.8276 | 227-528 | 19013 | 26097.0004 | 4 | 6524.2501 | [20 empty] | 16068.0777 | 44.0221 | 54.1472 | 81.2208 | 0.94006
AD10 | 안산직접10 | J3537 | 6.9 | 227-530 | [5 empty] | AW8227-530 | AW8 | AW8 | AW8 | AW8 | AW8 | 227-530 | 41719 | 57262.9654 | 6 | 9543.8276 | [25 empty] | 9543.8276 | 26.1475 | 32.1614 | 48.2421 | 0.55836
AD10 | 안산직접10 | J3538 | 8.9 | 227-522 | 227-523 | 227-524 | 227-525 |  |  | AW8227-522 | AW8227-523 | AW8227-524 | AW8227-525 | AW8 | AW8 | 227-522 | 4227 | 5722.6907 | 5 | 1144.5381 | 227-523 | 70998 | 96120.0839 | 6 | 16020.014 | 227-524 | 39228 | 53108.5193 | 4 | 13277.1298 | 227-525 | 29596 | 40068.3118 | 4 | 10017.078 | [10 empty] | 40458.7599 | 110.8459 | 136.3405 | 204.5107 | 2.367
AD10 | 안산직접10 | J3539 | 10.1 | 227-523 | 227-525 |  |  |  |  | AW8227-523 | AW8227-525 | AW8 | AW8 | AW8 | AW8 | 227-523 | 70998 | 96120.0839 | 6 | 16020.014 | 227-525 | 29596 | 40068.3118 | 4 | 10017.078 | [20 empty] | 26037.0919 | 71.3345 | 87.7414 | 131.6121 | 1.5233
AD10 | 안산직접10 | J3540 | 8.6 | 227-527 | 227-528 | 227-529 | 227-530 |  |  | AW8227-527 | AW8227-528 | AW8227-529 | AW8227-530 | AW8 | AW8 | 227-527 | 88347 | 121263.9613 | 4 | 30315.9903 | 227-528 | 19013 | 26097.0004 | 4 | 6524.2501 | 227-529 | 52924 | 72642.8049 | 4 | 18160.7012 | 227-530 | 41719 | 57262.9654 | 6 | 9543.8276 | [10 empty] | 64544.7692 | 176.835 | 217.507 | 326.2605 | 3.7762
AD10 | 안산직접10 | J3541 | 6.7 | 227-529 | 227-530 | 227-531 |  |  |  | AW8227-529 | AW8227-530 | AW8227-531 | AW8 | AW8 | AW8 | 227-529 | 52924 | 72642.8049 | 4 | 18160.7012 | 227-530 | 41719 | 57262.9654 | 6 | 9543.8276 | 227-531 | 16404 | 22515.9204 | 6 | 3752.6534 | [15 empty] | 31457.1822 | 86.1841 | 106.0064 | 159.0096 | 1.8404
AD10 | 안산직접10 | J3542 | 6.5 | 227-520 | 227-521 | 227-524 | 227-526 |  |  | AW8227-520 | AW8227-521 | AW8227-524 | AW8227-526 | AW8 | AW8 | 227-520 | 36194 | 49000.9622 | 4 | 12250.2406 | 227-521 | 10370 | 14039.3429 | 5 | 2807.8686 | 227-524 | 39228 | 53108.5193 | 4 | 13277.1298 | 227-526 | 13779 | 18654.5908 | 6 | 3109.0985 | [10 empty] | 31444.3374 | 86.1489 | 105.9631 | 158.9447 | 1.8396
AD10 | 안산직접10 | J3543 | 7.4 | 227-524 | 227-525 | 227-526 |  |  |  | AW8227-524 | AW8227-525 | AW8227-526 | AW8 | AW8 | AW8 | 227-524 | 39228 | 53108.5193 | 4 | 13277.1298 | 227-525 | 29596 | 40068.3118 | 4 | 10017.078 | 227-526 | 13779 | 18654.5908 | 6 | 3109.0985 | [15 empty] | 26403.3062 | 72.3378 | 88.9755 | 133.4633 | 1.5447
AD10 | 안산직접10 | J3544 | 7.1 | 227-519 | 227-520 | 227-521 |  |  |  | AW8227-519 | AW8227-520 | AW8227-521 | AW8 | AW8 | AW8 | 227-519 | 14467 | 19586.0342 | 4 | 4896.5085 | 227-520 | 36194 | 49000.9622 | 4 | 12250.2406 | 227-521 | 10370 | 14039.3429 | 5 | 2807.8686 | [15 empty] | 19954.6177 | 54.6702 | 67.2443 | 100.8665 | 1.1674
AD10 | 안산직접10 | J3545 | 7.1 | 227-517 | 227-518 | 227-519 | 227-520 |  |  | AW8227-517 | AW8227-518 | AW8227-519 | AW8227-520 | AW8 | AW8 | 227-517 | 6645 | 8996.281 | 4 | 2249.0702 | 227-518 | 19075 | 25824.5387 | 4 | 6456.1347 | 227-519 | 14467 | 19586.0342 | 4 | 4896.5085 | 227-520 | 36194 | 49000.9622 | 4 | 12250.2406 | [10 empty] | 25851.954 | 70.8273 | 87.1175 | 130.6763 | 1.5125
AD10 | 안산직접10 | J3547 | 7.1 | 227-518 | 227-522 | 227-520 | 227-524 |  |  | AW8227-518 | AW8227-522 | AW8227-520 | AW8227-524 | AW8 | AW8 | 227-518 | 19075 | 25824.5387 | 4 | 6456.1347 | 227-522 | 4227 | 5722.6907 | 5 | 1144.5381 | 227-520 | 36194 | 49000.9622 | 4 | 12250.2406 | 227-524 | 39228 | 53108.5193 | 4 | 13277.1298 | [10 empty] | 33128.0432 | 90.7618 | 111.637 | 167.4555 | 1.9381
AD10 | 안산직접10 | J3548 | 8.6 | 227-525 | 227-526 |  |  |  |  | AW8227-525 | AW8227-526 | AW8 | AW8 | AW8 | AW8 | 227-525 | 29596 | 40068.3118 | 4 | 10017.078 | 227-526 | 13779 | 18654.5908 | 6 | 3109.0985 | [20 empty] | 13126.1764 | 35.9621 | 44.2334 | 66.3501 | 0.76794
AD10 | 안산직접10 | J3549 | 6.9 | 227-530 | 227-531 |  |  |  |  | AW8227-530 | AW8227-531 | AW8 | AW8 | AW8 | AW8 | 227-530 | 41719 | 57262.9654 | 6 | 9543.8276 | 227-531 | 16404 | 22515.9204 | 6 | 3752.6534 | [20 empty] | 13296.481 | 36.4287 | 44.8073 | 67.211 | 0.7779
AD10 | 안산직접10 | J3550 | 6.5 | 227-521 | 227-526 |  |  |  |  | AW8227-521 | AW8227-526 | AW8 | AW8 | AW8 | AW8 | 227-521 | 10370 | 14039.3429 | 5 | 2807.8686 | 227-526 | 13779 | 18654.5908 | 6 | 3109.0985 | [20 empty] | 5916.967 | 16.2109 | 19.9394 | 29.9091 | 0.34617
AD10 | 안산직접10 | J3567 | 8.5 | 227-529 | 227-531 |  |  |  |  | AW8227-529 | AW8227-531 | AW8 | AW8 | AW8 | AW8 | 227-529 | 52924 | 72642.8049 | 4 | 18160.7012 | 227-531 | 16404 | 22515.9204 | 6 | 3752.6534 | [20 empty] | 21913.3546 | 60.0366 | 73.845 | 110.7675 | 1.282
AD10 | 안산직접10 | J3568 | 7.6 | 227-531 | [5 empty] | AW8227-531 | AW8 | AW8 | AW8 | AW8 | AW8 | 227-531 | 16404 | 22515.9204 | 6 | 3752.6534 | [25 empty] | 3752.6534 | 10.2812 | 12.6459 | 18.9689 | 0.21955
AD10 | 안산직접10 | J3569 | 6.9 | 227-530 | 227-531 |  |  |  |  | AW8227-530 | AW8227-531 | AW8 | AW8 | AW8 | AW8 | 227-530 | 41719 | 57262.9654 | 6 | 9543.8276 | 227-531 | 16404 | 22515.9204 | 6 | 3752.6534 | [20 empty] | 13296.481 | 36.4287 | 44.8073 | 67.211 | 0.7779
AD10 | 안산직접10 | J3570 | 6.8 | 227-531 | [5 empty] | AW8227-531 | AW8 | AW8 | AW8 | AW8 | AW8 | 227-531 | 16404 | 22515.9204 | 6 | 3752.6534 | [25 empty] | 3752.6534 | 10.2812 | 12.6459 | 18.9689 | 0.21955
AD10 | 안산직접10 | J3571 | 7.8 | 227-526 | [5 empty] | AW8227-526 | AW8 | AW8 | AW8 | AW8 | AW8 | 227-526 | 13779 | 18654.5908 | 6 | 3109.0985 | [25 empty] | 3109.0985 | 8.5181 | 10.4772 | 15.7159 | 0.1819
AD10 | 안산직접10 | J3572 | 6.9 | 227-516 | [5 empty] | AW8227-516 | AW8 | AW8 | AW8 | AW8 | AW8 | 227-516 | 178283 | 241367.0373 | 2 | 120683.5186 | [25 empty] | 120683.5186 | 330.6398 | 406.6869 | 610.0304 | 7.0605
AD10 | 안산직접10 | J3573 | 6.5 | 227-521 | 227-526 |  |  |  |  | AW8227-521 | AW8227-526 | AW8 | AW8 | AW8 | AW8 | 227-521 | 10370 | 14039.3429 | 5 | 2807.8686 | 227-526 | 13779 | 18654.5908 | 6 | 3109.0985 | [20 empty] | 5916.967 | 16.2109 | 19.9394 | 29.9091 | 0.34617
AD10 | 안산직접10 | J3579 | 11.5 | 227-523 | [5 empty] | AW8227-523 | AW8 | AW8 | AW8 | AW8 | AW8 | 227-523 | 70998 | 96120.0839 | 6 | 16020.014 | [25 empty] | 16020.014 | 43.8904 | 53.9853 | 80.9779 | 0.93724
AD10 | 안산직접10 | J3580 | 10.4 | 227-527 | 227-529 |  |  |  |  | AW8227-527 | AW8227-529 | AW8 | AW8 | AW8 | AW8 | 227-527 | 88347 | 121263.9613 | 4 | 30315.9903 | 227-529 | 52924 | 72642.8049 | 4 | 18160.7012 | [20 empty] | 48476.6916 | 132.8129 | 163.3598 | 245.0397 | 2.8361
BB1 | 반월반월14 | J132 | 14.9 | 검침분구1: BB1; 검침분구2: BB1; 검침분구3: BB1; 검침분구4: BB1; 검침분구5: BB1; 검침분구6: BB1 | [29 empty] | 0 | 0 | 0 | 0 | 0
BB1 | 반월반월14 | J133 | 15.3 | 357 | 356 |  |  |  |  | BB1357 | BB1356 | BB1 | BB1 | BB1 | BB1 | 357 | 27919 | 37141.4174 | 5 | 7428.2835 | 356 | 49916 | 66404.6346 | 5 | 13280.9269 | [20 empty] | 20709.2104 | 56.7376 | 69.7872 | 104.6808 | 1.2116
BB1 | 반월반월14 | J7945 | 18 | 307 | 356 |  |  |  |  | BB1307 | BB1356 | BB1 | BB1 | BB1 | BB1 | 307 | 47448 | 63121.3859 | 6 | 10520.231 | 356 | 49916 | 66404.6346 | 5 | 13280.9269 | [20 empty] | 23801.1579 | 65.2087 | 80.2066 | 120.31 | 1.3925
BB1 | 반월반월14 | J7946 | 18.8 | 307 | [5 empty] | BB1307 | BB1 | BB1 | BB1 | BB1 | BB1 | 307 | 47448 | 63121.3859 | 6 | 10520.231 | [25 empty] | 10520.231 | 28.8226 | 35.4517 | 53.1776 | 0.61548
BB1 | 반월반월14 | J7947 | 20 | 352 | 353 |  |  |  |  | BB1352 | BB1353 | BB1 | BB1 | BB1 | BB1 | 352 | 122810 | 163377.5377 | 10 | 16337.7538 | 353 | 252355 | 335714.8321 | 10 | 33571.4832 | [20 empty] | 49909.237 | 136.7376 | 168.1873 | 252.2809 | 2.9199
BB1 | 반월반월14 | J7948 | 18.9 | 352 | [5 empty] | BB1352 | BB1 | BB1 | BB1 | BB1 | BB1 | 352 | 122810 | 163377.5377 | 10 | 16337.7538 | [25 empty] | 16337.7538 | 44.761 | 55.056 | 82.584 | 0.95583
BB1 | 반월반월14 | J7957 | 15.2 | 357 | 356 |  |  |  |  | BB1357 | BB1356 | BB1 | BB1 | BB1 | BB1 | 357 | 27919 | 37141.4174 | 5 | 7428.2835 | 356 | 49916 | 66404.6346 | 5 | 13280.9269 | [20 empty] | 20709.2104 | 56.7376 | 69.7872 | 104.6808 | 1.2116
BB1 | 반월반월14 | J7971 | 36.6 | 검침분구1: BB1; 검침분구2: BB1; 검침분구3: BB1; 검침분구4: BB1; 검침분구5: BB1; 검침분구6: BB1 | [29 empty] | 0 | 0 | 0 | 0 | 0
BB1 | 반월반월14 | J7972 | 29.2 | 358-1 | [5 empty] | BB1358-1 | BB1 | BB1 | BB1 | BB1 | BB1 | 358-1 | 11556 | 15373.2662 | 6 | 2562.211 | [25 empty] | 2562.211 | 7.0198 | 8.6343 | 12.9515 | 0.1499
BB1 | 반월반월14 | J7978 | 21 | 검침분구1: BB1; 검침분구2: BB1; 검침분구3: BB1; 검침분구4: BB1; 검침분구5: BB1; 검침분구6: BB1 | [29 empty] | 0 | 0 | 0 | 0 | 0
BB1 | 반월반월14 | J7979 | 29.6 | 358-1 | [5 empty] | BB1358-1 | BB1 | BB1 | BB1 | BB1 | BB1 | 358-1 | 11556 | 15373.2662 | 6 | 2562.211 | [25 empty] | 2562.211 | 7.0198 | 8.6343 | 12.9515 | 0.1499
BB1 | 반월반월14 | J7981 | 19.1 | 307 | [5 empty] | BB1307 | BB1 | BB1 | BB1 | BB1 | BB1 | 307 | 47448 | 63121.3859 | 6 | 10520.231 | [25 empty] | 10520.231 | 28.8226 | 35.4517 | 53.1776 | 0.61548
BB1 | 반월반월14 | J7982 | 16.7 | 352 | [5 empty] | BB1352 | BB1 | BB1 | BB1 | BB1 | BB1 | 352 | 122810 | 163377.5377 | 10 | 16337.7538 | [25 empty] | 16337.7538 | 44.761 | 55.056 | 82.584 | 0.95583
BB1 | 반월반월14 | J7987 | 16.9 | 307 | 306 | 356 | 357 |  |  | BB1307 | BB1306 | BB1356 | BB1357 | BB1 | BB1 | 307 | 47448 | 63121.3859 | 6 | 10520.231 | 306 | 26461 | 35201.7997 | 3 | 11733.9332 | 356 | 49916 | 66404.6346 | 5 | 13280.9269 | 357 | 27919 | 37141.4174 | 5 | 7428.2835 | [10 empty] | 42963.3746 | 117.7079 | 144.7807 | 217.171 | 2.5136
BB1 | 반월반월14 | J7989 | 21.5 | 352 | 353 |  |  |  |  | BB1352 | BB1353 | BB1 | BB1 | BB1 | BB1 | 352 | 122810 | 163377.5377 | 10 | 16337.7538 | 353 | 252355 | 335714.8321 | 10 | 33571.4832 | [20 empty] | 49909.237 | 136.7376 | 168.1873 | 252.2809 | 2.9199
BB1 | 반월반월14 | J7990 | 23.3 | 353 | [5 empty] | BB1353 | BB1 | BB1 | BB1 | BB1 | BB1 | 353 | 252355 | 335714.8321 | 10 | 33571.4832 | [25 empty] | 33571.4832 | 91.9767 | 113.1313 | 169.6969 | 1.9641
BB1 | 반월반월14 | J7999 | 22.9 | 358-1 | [5 empty] | BB1358-1 | BB1 | BB1 | BB1 | BB1 | BB1 | 358-1 | 11556 | 15373.2662 | 6 | 2562.211 | [25 empty] | 2562.211 | 7.0198 | 8.6343 | 12.9515 | 0.1499
BB1 | 반월반월14 | J8005 | 18.9 | 307 | 356 |  |  |  |  | BB1307 | BB1356 | BB1 | BB1 | BB1 | BB1 | 307 | 47448 | 63121.3859 | 6 | 10520.231 | 356 | 49916 | 66404.6346 | 5 | 13280.9269 | [20 empty] | 23801.1579 | 65.2087 | 80.2066 | 120.31 | 1.3925
BB1 | 반월반월14 | J8006 | 19.2 | 307 | [5 empty] | BB1307 | BB1 | BB1 | BB1 | BB1 | BB1 | 307 | 47448 | 63121.3859 | 6 | 10520.231 | [25 empty] | 10520.231 | 28.8226 | 35.4517 | 53.1776 | 0.61548
BB1 | 반월반월14 | J8007 | 16.3 | 352 | [5 empty] | BB1352 | BB1 | BB1 | BB1 | BB1 | BB1 | 352 | 122810 | 163377.5377 | 10 | 16337.7538 | [25 empty] | 16337.7538 | 44.761 | 55.056 | 82.584 | 0.95583
BB1 | 반월반월14 | J8011 | 16.6 | 357 | [5 empty] | BB1357 | BB1 | BB1 | BB1 | BB1 | BB1 | 357 | 27919 | 37141.4174 | 5 | 7428.2835 | [25 empty] | 7428.2835 | 20.3515 | 25.0323 | 37.5484 | 0.43459
BB1 | 반월반월14 | J8118 | 29.6 | 354 | [5 empty] | BB1354 | BB1 | BB1 | BB1 | BB1 | BB1 | 354 | 444125 | 590831.7639 | 8 | 73853.9705 | [25 empty] | 73853.9705 | 202.3396 | 248.8778 | 373.3166 | 4.3208
BB1 | 반월반월14 | J8119 | 37.1 | 354 | [5 empty] | BB1354 | BB1 | BB1 | BB1 | BB1 | BB1 | 354 | 444125 | 590831.7639 | 8 | 73853.9705 | [25 empty] | 73853.9705 | 202.3396 | 248.8778 | 373.3166 | 4.3208
BB1 | 반월반월14 | J8125 | 39.4 | 354 | 355 |  |  |  |  | BB1354 | BB1355 | BB1 | BB1 | BB1 | BB1 | 354 | 444125 | 590831.7639 | 8 | 73853.9705 | 355 | 46126 | 61362.6928 | 5 | 12272.5386 | [20 empty] | 86126.5091 | 235.963 | 290.2345 | 435.3518 | 5.0388
BB1 | 반월반월14 | J8126 | 41 | 354 | [5 empty] | BB1354 | BB1 | BB1 | BB1 | BB1 | BB1 | 354 | 444125 | 590831.7639 | 8 | 73853.9705 | [25 empty] | 73853.9705 | 202.3396 | 248.8778 | 373.3166 | 4.3208
BB1 | 반월반월14 | J8137 | 35.9 | 354 | [5 empty] | BB1354 | BB1 | BB1 | BB1 | BB1 | BB1 | 354 | 444125 | 590831.7639 | 8 | 73853.9705 | [25 empty] | 73853.9705 | 202.3396 | 248.8778 | 373.3166 | 4.3208
BB1 | 반월반월14 | J8186 | 33.2 | 353 | 354 | 355 |  |  |  | BB1353 | BB1354 | BB1355 | BB1 | BB1 | BB1 | 353 | 252355 | 335714.8321 | 10 | 33571.4832 | 354 | 444125 | 590831.7639 | 8 | 73853.9705 | 355 | 46126 | 61362.6928 | 5 | 12272.5386 | [15 empty] | 119697.9923 | 327.9397 | 403.3658 | 605.0488 | 7.0029
BB1 | 반월반월14 | J8187 | 25 | 353 | 354 |  |  |  |  | BB1353 | BB1354 | BB1 | BB1 | BB1 | BB1 | 353 | 252355 | 335714.8321 | 10 | 33571.4832 | 354 | 444125 | 590831.7639 | 8 | 73853.9705 | [20 empty] | 107425.4537 | 294.3163 | 362.0091 | 543.0136 | 6.2849
BB1 | 반월반월14 | J8189 | 16.3 | 357 | 306 | 352 |  |  |  | BB1357 | BB1306 | BB1352 | BB1 | BB1 | BB1 | 357 | 27919 | 37141.4174 | 5 | 7428.2835 | 306 | 26461 | 35201.7997 | 3 | 11733.9332 | 352 | 122810 | 163377.5377 | 10 | 16337.7538 | [15 empty] | 35499.9705 | 97.2602 | 119.63 | 179.4451 | 2.0769
BB1 | 반월반월14 | J8208 | 32.6 | 검침분구1: BB1; 검침분구2: BB1; 검침분구3: BB1; 검침분구4: BB1; 검침분구5: BB1; 검침분구6: BB1 | [29 empty] | 0 | 0 | 0 | 0 | 0
BB1 | 반월반월14 | J8215 | 22.3 | 352 | 353 | 355 |  |  |  | BB1352 | BB1353 | BB1355 | BB1 | BB1 | BB1 | 352 | 122810 | 163377.5377 | 10 | 16337.7538 | 353 | 252355 | 335714.8321 | 10 | 33571.4832 | 355 | 46126 | 61362.6928 | 5 | 12272.5386 | [15 empty] | 62181.7755 | 170.361 | 209.5441 | 314.3161 | 3.6379
BB1 | 반월반월14 | J8216 | 27.4 | 353 | 355 |  |  |  |  | BB1353 | BB1355 | BB1 | BB1 | BB1 | BB1 | 353 | 252355 | 335714.8321 | 10 | 33571.4832 | 355 | 46126 | 61362.6928 | 5 | 12272.5386 | [20 empty] | 45844.0218 | 125.6001 | 154.4881 | 231.7321 | 2.6821
BB1 | 반월반월14 | J8218 | 22.6 | 353 | [5 empty] | BB1353 | BB1 | BB1 | BB1 | BB1 | BB1 | 353 | 252355 | 335714.8321 | 10 | 33571.4832 | [25 empty] | 33571.4832 | 91.9767 | 113.1313 | 169.6969 | 1.9641
BB1 | 반월반월14 | J8220 | 17.2 | 352 | [5 empty] | BB1352 | BB1 | BB1 | BB1 | BB1 | BB1 | 352 | 122810 | 163377.5377 | 10 | 16337.7538 | [25 empty] | 16337.7538 | 44.761 | 55.056 | 82.584 | 0.95583
BB1 | 반월반월14 | J8221 | 19.3 | 306 | 352 | 355 |  |  |  | BB1306 | BB1352 | BB1355 | BB1 | BB1 | BB1 | 306 | 26461 | 35201.7997 | 3 | 11733.9332 | 352 | 122810 | 163377.5377 | 10 | 16337.7538 | 355 | 46126 | 61362.6928 | 5 | 12272.5386 | [15 empty] | 40344.2256 | 110.5321 | 135.9545 | 203.9318 | 2.3603
BB1 | 반월반월14 | J8233 | 38 | 358-1 | [5 empty] | BB1358-1 | BB1 | BB1 | BB1 | BB1 | BB1 | 358-1 | 11556 | 15373.2662 | 6 | 2562.211 | [25 empty] | 2562.211 | 7.0198 | 8.6343 | 12.9515 | 0.1499
BB1 | 반월반월14 | J8237 | 30.8 | 358-1 | [5 empty] | BB1358-1 | BB1 | BB1 | BB1 | BB1 | BB1 | 358-1 | 11556 | 15373.2662 | 6 | 2562.211 | [25 empty] | 2562.211 | 7.0198 | 8.6343 | 12.9515 | 0.1499
BB1 | 반월반월14 | J8247 | 29.1 | 353 | [5 empty] | BB1353 | BB1 | BB1 | BB1 | BB1 | BB1 | 353 | 252355 | 335714.8321 | 10 | 33571.4832 | [25 empty] | 33571.4832 | 91.9767 | 113.1313 | 169.6969 | 1.9641
BB1 | 반월반월14 | J8248 | 26 | 358-1 | [5 empty] | BB1358-1 | BB1 | BB1 | BB1 | BB1 | BB1 | 358-1 | 11556 | 15373.2662 | 6 | 2562.211 | [25 empty] | 2562.211 | 7.0198 | 8.6343 | 12.9515 | 0.1499
BB1 | 반월반월14 | J8249 | 35.6 | 354 | [5 empty] | BB1354 | BB1 | BB1 | BB1 | BB1 | BB1 | 354 | 444125 | 590831.7639 | 8 | 73853.9705 | [25 empty] | 73853.9705 | 202.3396 | 248.8778 | 373.3166 | 4.3208
BB1 | 반월반월14 | J9487 | 17.2 | 352 | 353 |  |  |  |  | BB1352 | BB1353 | BB1 | BB1 | BB1 | BB1 | 352 | 122810 | 163377.5377 | 10 | 16337.7538 | 353 | 252355 | 335714.8321 | 10 | 33571.4832 | [20 empty] | 49909.237 | 136.7376 | 168.1873 | 252.2809 | 2.9199
BB2 | 반월반월15 | J134 | 18 | 검침분구1: BB2; 검침분구2: BB2; 검침분구3: BB2; 검침분구4: BB2; 검침분구5: BB2; 검침분구6: BB2 | [29 empty] | 0 | 0 | 0 | 0 | 0
BB2 | 반월반월15 | J135 | 17.6 | 검침분구1: BB2; 검침분구2: BB2; 검침분구3: BB2; 검침분구4: BB2; 검침분구5: BB2; 검침분구6: BB2 | [29 empty] | 0 | 0 | 0 | 0 | 0
BB2 | 반월반월15 | J7935 | 21.8 | 351 | [5 empty] | BB2351 | BB2 | BB2 | BB2 | BB2 | BB2 | 351 | 26073 | 34685.6326 | 2 | 17342.8163 | [25 empty] | 17342.8163 | 47.5146 | 58.4429 | 87.6644 | 1.0146
BB2 | 반월반월15 | J7936 | 23.9 | 351 | [5 empty] | BB2351 | BB2 | BB2 | BB2 | BB2 | BB2 | 351 | 26073 | 34685.6326 | 2 | 17342.8163 | [25 empty] | 17342.8163 | 47.5146 | 58.4429 | 87.6644 | 1.0146
BB2 | 반월반월15 | J7960 | 23.6 | 304 | [5 empty] | BB2304 | BB2 | BB2 | BB2 | BB2 | BB2 | 304 | 209877 | 279205.1745 | 7 | 39886.4535 | [25 empty] | 39886.4535 | 109.278 | 134.4119 | 201.6178 | 2.3335
BB2 | 반월반월15 | J7961 | 33.4 | 304 | [5 empty] | BB2304 | BB2 | BB2 | BB2 | BB2 | BB2 | 304 | 209877 | 279205.1745 | 7 | 39886.4535 | [25 empty] | 39886.4535 | 109.278 | 134.4119 | 201.6178 | 2.3335
BB2 | 반월반월15 | J7968 | 16.9 | 305 | [5 empty] | BB2305 | BB2 | BB2 | BB2 | BB2 | BB2 | 305 | 36997 | 49218.1318 | 12 | 4101.511 | [25 empty] | 4101.511 | 11.237 | 13.8215 | 20.7323 | 0.23996
BB2 | 반월반월15 | J7969 | 17.3 | 305 | [5 empty] | BB2305 | BB2 | BB2 | BB2 | BB2 | BB2 | 305 | 36997 | 49218.1318 | 12 | 4101.511 | [25 empty] | 4101.511 | 11.237 | 13.8215 | 20.7323 | 0.23996
BB2 | 반월반월15 | J8013 | 16.9 | 305 | 304 |  |  |  |  | BB2305 | BB2304 | BB2 | BB2 | BB2 | BB2 | 305 | 36997 | 49218.1318 | 12 | 4101.511 | 304 | 209877 | 279205.1745 | 7 | 39886.4535 | [20 empty] | 43987.9645 | 120.515 | 148.2334 | 222.3501 | 2.5735
BB2 | 반월반월15 | J8014 | 19.7 | 304 | [5 empty] | BB2304 | BB2 | BB2 | BB2 | BB2 | BB2 | 304 | 209877 | 279205.1745 | 7 | 39886.4535 | [25 empty] | 39886.4535 | 109.278 | 134.4119 | 201.6178 | 2.3335
BB2 | 반월반월15 | J8015 | 35.4 | 304 | [5 empty] | BB2304 | BB2 | BB2 | BB2 | BB2 | BB2 | 304 | 209877 | 279205.1745 | 7 | 39886.4535 | [25 empty] | 39886.4535 | 109.278 | 134.4119 | 201.6178 | 2.3335
BB2 | 반월반월15 | J8018 | 16.9 | 305 | [5 empty] | BB2305 | BB2 | BB2 | BB2 | BB2 | BB2 | 305 | 36997 | 49218.1318 | 12 | 4101.511 | [25 empty] | 4101.511 | 11.237 | 13.8215 | 20.7323 | 0.23996
BB2 | 반월반월15 | J8019 | 16.8 | 305 | [5 empty] | BB2305 | BB2 | BB2 | BB2 | BB2 | BB2 | 305 | 36997 | 49218.1318 | 12 | 4101.511 | [25 empty] | 4101.511 | 11.237 | 13.8215 | 20.7323 | 0.23996
BB2 | 반월반월15 | J8112 | 16.5 | 305 | [5 empty] | BB2305 | BB2 | BB2 | BB2 | BB2 | BB2 | 305 | 36997 | 49218.1318 | 12 | 4101.511 | [25 empty] | 4101.511 | 11.237 | 13.8215 | 20.7323 | 0.23996
BB2 | 반월반월15 | J8123 | 18.7 | 305 | [5 empty] | BB2305 | BB2 | BB2 | BB2 | BB2 | BB2 | 305 | 36997 | 49218.1318 | 12 | 4101.511 | [25 empty] | 4101.511 | 11.237 | 13.8215 | 20.7323 | 0.23996
BB2 | 반월반월15 | J8129 | 16.2 | 305 | [5 empty] | BB2305 | BB2 | BB2 | BB2 | BB2 | BB2 | 305 | 36997 | 49218.1318 | 12 | 4101.511 | [25 empty] | 4101.511 | 11.237 | 13.8215 | 20.7323 | 0.23996
BB2 | 반월반월15 | J8134 | 34.3 | 304 | [5 empty] | BB2304 | BB2 | BB2 | BB2 | BB2 | BB2 | 304 | 209877 | 279205.1745 | 7 | 39886.4535 | [25 empty] | 39886.4535 | 109.278 | 134.4119 | 201.6178 | 2.3335
BB2 | 반월반월15 | J8135 | 16.4 | 305 | [5 empty] | BB2305 | BB2 | BB2 | BB2 | BB2 | BB2 | 305 | 36997 | 49218.1318 | 12 | 4101.511 | [25 empty] | 4101.511 | 11.237 | 13.8215 | 20.7323 | 0.23996
BB2 | 반월반월15 | J8144 | 16.5 | 305 | [5 empty] | BB2305 | BB2 | BB2 | BB2 | BB2 | BB2 | 305 | 36997 | 49218.1318 | 12 | 4101.511 | [25 empty] | 4101.511 | 11.237 | 13.8215 | 20.7323 | 0.23996
BB2 | 반월반월15 | J8206 | 16.9 | 305 | 304 |  |  |  |  | BB2305 | BB2304 | BB2 | BB2 | BB2 | BB2 | 305 | 36997 | 49218.1318 | 12 | 4101.511 | 304 | 209877 | 279205.1745 | 7 | 39886.4535 | [20 empty] | 43987.9645 | 120.515 | 148.2334 | 222.3501 | 2.5735
BB2 | 반월반월15 | J8246 | 15.6 | 305 | [5 empty] | BB2305 | BB2 | BB2 | BB2 | BB2 | BB2 | 305 | 36997 | 49218.1318 | 12 | 4101.511 | [25 empty] | 4101.511 | 11.237 | 13.8215 | 20.7323 | 0.23996
BB3 | 반월반월16 | J155 | 19.4 | 검침분구1: BB3; 검침분구2: BB3; 검침분구3: BB3; 검침분구4: BB3; 검침분구5: BB3; 검침분구6: BB3 | [29 empty] | 0 | 0 | 0 | 0 | 0
BB3 | 반월반월16 | J7929 | 19.5 | 304-1 | [5 empty] | BB3304-1 | BB3 | BB3 | BB3 | BB3 | BB3 | 304-1 | 7766 | 10331.3245 | 5 | 2066.2649 | [25 empty] | 2066.2649 | 5.661 | 6.963 | 10.4445 | 0.12089
BB3 | 반월반월16 | J7930 | 19.7 | 304-1 | [5 empty] | BB3304-1 | BB3 | BB3 | BB3 | BB3 | BB3 | 304-1 | 7766 | 10331.3245 | 5 | 2066.2649 | [25 empty] | 2066.2649 | 5.661 | 6.963 | 10.4445 | 0.12089
BB3 | 반월반월16 | J7937 | 36.3 | 303 | [5 empty] | BB3303 | BB3 | BB3 | BB3 | BB3 | BB3 | 303 | 119689 | 159225.5851 | 17 | 9366.2109 | [25 empty] | 9366.2109 | 25.6609 | 31.5628 | 47.3443 | 0.54797
BB3 | 반월반월16 | J7938 | 35 | 303 | [5 empty] | BB3303 | BB3 | BB3 | BB3 | BB3 | BB3 | 303 | 119689 | 159225.5851 | 17 | 9366.2109 | [25 empty] | 9366.2109 | 25.6609 | 31.5628 | 47.3443 | 0.54797
BB3 | 반월반월16 | J7949 | 41 | 303 | [5 empty] | BB3303 | BB3 | BB3 | BB3 | BB3 | BB3 | 303 | 119689 | 159225.5851 | 17 | 9366.2109 | [25 empty] | 9366.2109 | 25.6609 | 31.5628 | 47.3443 | 0.54797
BB3 | 반월반월16 | J7950 | 41 | 303 | [5 empty] | BB3303 | BB3 | BB3 | BB3 | BB3 | BB3 | 303 | 119689 | 159225.5851 | 17 | 9366.2109 | [25 empty] | 9366.2109 | 25.6609 | 31.5628 | 47.3443 | 0.54797
BB3 | 반월반월16 | J7962 | 34.5 | 303 | [5 empty] | BB3303 | BB3 | BB3 | BB3 | BB3 | BB3 | 303 | 119689 | 159225.5851 | 17 | 9366.2109 | [25 empty] | 9366.2109 | 25.6609 | 31.5628 | 47.3443 | 0.54797
BB3 | 반월반월16 | J7965 | 28.1 | 303 | [5 empty] | BB3303 | BB3 | BB3 | BB3 | BB3 | BB3 | 303 | 119689 | 159225.5851 | 17 | 9366.2109 | [25 empty] | 9366.2109 | 25.6609 | 31.5628 | 47.3443 | 0.54797
BB3 | 반월반월16 | J7966 | 30 | 303 | [5 empty] | BB3303 | BB3 | BB3 | BB3 | BB3 | BB3 | 303 | 119689 | 159225.5851 | 17 | 9366.2109 | [25 empty] | 9366.2109 | 25.6609 | 31.5628 | 47.3443 | 0.54797
BB3 | 반월반월16 | J7967 | 18.4 | 304-1 | [5 empty] | BB3304-1 | BB3 | BB3 | BB3 | BB3 | BB3 | 304-1 | 7766 | 10331.3245 | 5 | 2066.2649 | [25 empty] | 2066.2649 | 5.661 | 6.963 | 10.4445 | 0.12089
BB3 | 반월반월16 | J7975 | 26.2 | 303 | [5 empty] | BB3303 | BB3 | BB3 | BB3 | BB3 | BB3 | 303 | 119689 | 159225.5851 | 17 | 9366.2109 | [25 empty] | 9366.2109 | 25.6609 | 31.5628 | 47.3443 | 0.54797
BB3 | 반월반월16 | J7976 | 33.5 | 303 | [5 empty] | BB3303 | BB3 | BB3 | BB3 | BB3 | BB3 | 303 | 119689 | 159225.5851 | 17 | 9366.2109 | [25 empty] | 9366.2109 | 25.6609 | 31.5628 | 47.3443 | 0.54797
BB3 | 반월반월16 | J7983 | 40.9 | 303 | [5 empty] | BB3303 | BB3 | BB3 | BB3 | BB3 | BB3 | 303 | 119689 | 159225.5851 | 17 | 9366.2109 | [25 empty] | 9366.2109 | 25.6609 | 31.5628 | 47.3443 | 0.54797
BB3 | 반월반월16 | J7993 | 41.8 | 303 | [5 empty] | BB3303 | BB3 | BB3 | BB3 | BB3 | BB3 | 303 | 119689 | 159225.5851 | 17 | 9366.2109 | [25 empty] | 9366.2109 | 25.6609 | 31.5628 | 47.3443 | 0.54797
BB3 | 반월반월16 | J7994 | 42 | 303 | [5 empty] | BB3303 | BB3 | BB3 | BB3 | BB3 | BB3 | 303 | 119689 | 159225.5851 | 17 | 9366.2109 | [25 empty] | 9366.2109 | 25.6609 | 31.5628 | 47.3443 | 0.54797
BB3 | 반월반월16 | J7998 | 20.4 | 304-1 | [5 empty] | BB3304-1 | BB3 | BB3 | BB3 | BB3 | BB3 | 304-1 | 7766 | 10331.3245 | 5 | 2066.2649 | [25 empty] | 2066.2649 | 5.661 | 6.963 | 10.4445 | 0.12089
BB3 | 반월반월16 | J8002 | 17.8 | 304-1 | [5 empty] | BB3304-1 | BB3 | BB3 | BB3 | BB3 | BB3 | 304-1 | 7766 | 10331.3245 | 5 | 2066.2649 | [25 empty] | 2066.2649 | 5.661 | 6.963 | 10.4445 | 0.12089
BB3 | 반월반월16 | J8020 | 29 | 303 | [5 empty] | BB3303 | BB3 | BB3 | BB3 | BB3 | BB3 | 303 | 119689 | 159225.5851 | 17 | 9366.2109 | [25 empty] | 9366.2109 | 25.6609 | 31.5628 | 47.3443 | 0.54797
BB3 | 반월반월16 | J8116 | 37.4 | 301 | [5 empty] | BB3301 | BB3 | BB3 | BB3 | BB3 | BB3 | 301 | 144351 | 192034.1254 | 4 | 48008.5314 | [25 empty] | 48008.5314 | 131.5302 | 161.7822 | 242.6733 | 2.8087
BB3 | 반월반월16 | J8117 | 44.4 | 301 | [5 empty] | BB3301 | BB3 | BB3 | BB3 | BB3 | BB3 | 301 | 144351 | 192034.1254 | 4 | 48008.5314 | [25 empty] | 48008.5314 | 131.5302 | 161.7822 | 242.6733 | 2.8087
BB3 | 반월반월16 | J8120 | 40 | 303 | [5 empty] | BB3303 | BB3 | BB3 | BB3 | BB3 | BB3 | 303 | 119689 | 159225.5851 | 17 | 9366.2109 | [25 empty] | 9366.2109 | 25.6609 | 31.5628 | 47.3443 | 0.54797
BB3 | 반월반월16 | J8141 | 34.5 | 303 | [5 empty] | BB3303 | BB3 | BB3 | BB3 | BB3 | BB3 | 303 | 119689 | 159225.5851 | 17 | 9366.2109 | [25 empty] | 9366.2109 | 25.6609 | 31.5628 | 47.3443 | 0.54797
BB3 | 반월반월16 | J8145 | 32.6 | 301 | [5 empty] | BB3301 | BB3 | BB3 | BB3 | BB3 | BB3 | 301 | 144351 | 192034.1254 | 4 | 48008.5314 | [25 empty] | 48008.5314 | 131.5302 | 161.7822 | 242.6733 | 2.8087
BB3 | 반월반월16 | J8188 | 32.6 | 301 | [5 empty] | BB3301 | BB3 | BB3 | BB3 | BB3 | BB3 | 301 | 144351 | 192034.1254 | 4 | 48008.5314 | [25 empty] | 48008.5314 | 131.5302 | 161.7822 | 242.6733 | 2.8087
BB3 | 반월반월16 | J8209 | 32.5 | 검침분구1: BB3; 검침분구2: BB3; 검침분구3: BB3; 검침분구4: BB3; 검침분구5: BB3; 검침분구6: BB3 | [29 empty] | 0 | 0 | 0 | 0 | 0
BB3 | 반월반월16 | J8210 | 39.1 | 검침분구1: BB3; 검침분구2: BB3; 검침분구3: BB3; 검침분구4: BB3; 검침분구5: BB3; 검침분구6: BB3 | [29 empty] | 0 | 0 | 0 | 0 | 0
BB3 | 반월반월16 | J8217 | 36 | 303 | [5 empty] | BB3303 | BB3 | BB3 | BB3 | BB3 | BB3 | 303 | 119689 | 159225.5851 | 17 | 9366.2109 | [25 empty] | 9366.2109 | 25.6609 | 31.5628 | 47.3443 | 0.54797
BB3 | 반월반월16 | J8222 | 33.4 | 302 | [5 empty] | BB3302 | BB3 | BB3 | BB3 | BB3 | BB3 | 302 | 18153 | 24149.4377 | 2 | 12074.7188 | [25 empty] | 12074.7188 | 33.0814 | 40.6901 | 61.0352 | 0.70643
BB3 | 반월반월16 | J8240 | 28 | 302 | [5 empty] | BB3302 | BB3 | BB3 | BB3 | BB3 | BB3 | 302 | 18153 | 24149.4377 | 2 | 12074.7188 | [25 empty] | 12074.7188 | 33.0814 | 40.6901 | 61.0352 | 0.70643
BB3 | 반월반월16 | J8244 | 25.9 | 303 | [5 empty] | BB3303 | BB3 | BB3 | BB3 | BB3 | BB3 | 303 | 119689 | 159225.5851 | 17 | 9366.2109 | [25 empty] | 9366.2109 | 25.6609 | 31.5628 | 47.3443 | 0.54797
BB3 | 반월반월16 | J9547 | 32.6 | 검침분구1: BB3; 검침분구2: BB3; 검침분구3: BB3; 검침분구4: BB3; 검침분구5: BB3; 검침분구6: BB3 | [29 empty] | 0 | 0 | 0 | 0 | 0
BB4 | 반월반월13 | J129 | 21 | 검침분구1: BB4; 검침분구2: BB4; 검침분구3: BB4; 검침분구4: BB4; 검침분구5: BB4; 검침분구6: BB4 | [29 empty] | 0 | 0 | 0 | 0 | 0
BB4 | 반월반월13 | J130 | 16.9 | 검침분구1: BB4; 검침분구2: BB4; 검침분구3: BB4; 검침분구4: BB4; 검침분구5: BB4; 검침분구6: BB4 | [29 empty] | 0 | 0 | 0 | 0 | 0
BB4 | 반월반월13 | J131 | 17.8 | 검침분구1: BB4; 검침분구2: BB4; 검침분구3: BB4; 검침분구4: BB4; 검침분구5: BB4; 검침분구6: BB4 | [29 empty] | 0 | 0 | 0 | 0 | 0
BB4 | 반월반월13 | J8004 | 18 | 358 | [5 empty] | BB4358 | BB4 | BB4 | BB4 | BB4 | BB4 | 358 | 262413 | 349095.2675 | 10 | 34909.5267 | [25 empty] | 34909.5267 | 95.6425 | 117.6403 | 176.4605 | 2.0424
BB4 | 반월반월13 | J8124 | 19.5 | 358 | [5 empty] | BB4358 | BB4 | BB4 | BB4 | BB4 | BB4 | 358 | 262413 | 349095.2675 | 10 | 34909.5267 | [25 empty] | 34909.5267 | 95.6425 | 117.6403 | 176.4605 | 2.0424
BB4 | 반월반월13 | J8128 | 17 | 358 | [5 empty] | BB4358 | BB4 | BB4 | BB4 | BB4 | BB4 | 358 | 262413 | 349095.2675 | 10 | 34909.5267 | [25 empty] | 34909.5267 | 95.6425 | 117.6403 | 176.4605 | 2.0424
BB4 | 반월반월13 | J8236 | 29.3 | 검침분구1: BB4; 검침분구2: BB4; 검침분구3: BB4; 검침분구4: BB4; 검침분구5: BB4; 검침분구6: BB4 | [29 empty] | 0 | 0 | 0 | 0 | 0
BB4 | 반월반월13 | J8239 | 45.3 | 358 | [5 empty] | BB4358 | BB4 | BB4 | BB4 | BB4 | BB4 | 358 | 262413 | 349095.2675 | 10 | 34909.5267 | [25 empty] | 34909.5267 | 95.6425 | 117.6403 | 176.4605 | 2.0424
BB4 | 반월반월13 | J8242 | 34.4 | 검침분구1: BB4; 검침분구2: BB4; 검침분구3: BB4; 검침분구4: BB4; 검침분구5: BB4; 검침분구6: BB4 | [29 empty] | 0 | 0 | 0 | 0 | 0
BB4 | 반월반월13 | J8243 | 43.7 | 358 | [5 empty] | BB4358 | BB4 | BB4 | BB4 | BB4 | BB4 | 358 | 262413 | 349095.2675 | 10 | 34909.5267 | [25 empty] | 34909.5267 | 95.6425 | 117.6403 | 176.4605 | 2.0424
BB4 | 반월반월13 | J9486 | 33 | 검침분구1: BB4; 검침분구2: BB4; 검침분구3: BB4; 검침분구4: BB4; 검침분구5: BB4; 검침분구6: BB4 | [29 empty] | 0 | 0 | 0 | 0 | 0
BB4 | 반월반월13 | J9523 | 18.1 | 358 | [5 empty] | BB4358 | BB4 | BB4 | BB4 | BB4 | BB4 | 358 | 262413 | 349095.2675 | 10 | 34909.5267 | [25 empty] | 34909.5267 | 95.6425 | 117.6403 | 176.4605 | 2.0424
BB4 | 반월반월13 | J9524 | 18.6 | 358 | [5 empty] | BB4358 | BB4 | BB4 | BB4 | BB4 | BB4 | 358 | 262413 | 349095.2675 | 10 | 34909.5267 | [25 empty] | 34909.5267 | 95.6425 | 117.6403 | 176.4605 | 2.0424
BB4 | 반월반월13 | J9525 | 18.2 | 358 | [5 empty] | BB4358 | BB4 | BB4 | BB4 | BB4 | BB4 | 358 | 262413 | 349095.2675 | 10 | 34909.5267 | [25 empty] | 34909.5267 | 95.6425 | 117.6403 | 176.4605 | 2.0424
BB4 | 반월반월13 | J9526 | 18.4 | 358 | [5 empty] | BB4358 | BB4 | BB4 | BB4 | BB4 | BB4 | 358 | 262413 | 349095.2675 | 10 | 34909.5267 | [25 empty] | 34909.5267 | 95.6425 | 117.6403 | 176.4605 | 2.0424
BB4 | 반월반월13 | J9527 | 19.3 | 358 | [5 empty] | BB4358 | BB4 | BB4 | BB4 | BB4 | BB4 | 358 | 262413 | 349095.2675 | 10 | 34909.5267 | [25 empty] | 34909.5267 | 95.6425 | 117.6403 | 176.4605 | 2.0424
BD1 | 반월직접4 | J1 | 25 | 검침분구1: BD1; 검침분구2: BD1; 검침분구3: BD1; 검침분구4: BD1; 검침분구5: BD1; 검침분구6: BD1 | [29 empty] | 0 | 0 | 0 | 0 | 0
BD1 | 반월직접4 | J160 | 24.9 | 652 | [5 empty] | BD1652 | BD1 | BD1 | BD1 | BD1 | BD1 | 652 | 83326 | 113469.489 | 11 | 10315.4081 | [25 empty] | 10315.4081 | 28.2614 | 34.7615 | 52.1423 | 0.6035
BD1 | 반월직접4 | J161 | 24.2 | 652 | 656 |  |  |  |  | BD1652 | BD1656 | BD1 | BD1 | BD1 | BD1 | 652 | 83326 | 113469.489 | 11 | 10315.4081 | 656 | 76102 | 103632.1802 | 10 | 10363.218 | [20 empty] | 20678.6261 | 56.6538 | 69.6841 | 104.5262 | 1.2098
BD1 | 반월직접4 | J162 | 21.5 | 660 | [5 empty] | BD1660 | BD1 | BD1 | BD1 | BD1 | BD1 | 660 | 41542 | 56569.9723 | 7 | 8081.4246 | [25 empty] | 8081.4246 | 22.1409 | 27.2333 | 40.8499 | 0.4728
BD1 | 반월직접4 | J163 | 22.2 | 660 | [5 empty] | BD1660 | BD1 | BD1 | BD1 | BD1 | BD1 | 660 | 41542 | 56569.9723 | 7 | 8081.4246 | [25 empty] | 8081.4246 | 22.1409 | 27.2333 | 40.8499 | 0.4728
BD1 | 반월직접4 | J164 | 22.8 | 660 | [5 empty] | BD1660 | BD1 | BD1 | BD1 | BD1 | BD1 | 660 | 41542 | 56569.9723 | 7 | 8081.4246 | [25 empty] | 8081.4246 | 22.1409 | 27.2333 | 40.8499 | 0.4728
BD1 | 반월직접4 | J165 | 22.8 | 641 | [5 empty] | BD1641 | BD1 | BD1 | BD1 | BD1 | BD1 | 641 | 137115 | 186716.8589 | 13 | 14362.8353 | [25 empty] | 14362.8353 | 39.3502 | 48.4008 | 72.6012 | 0.84029
BD1 | 반월직접4 | J166 | 22.8 | 641 | [5 empty] | BD1641 | BD1 | BD1 | BD1 | BD1 | BD1 | 641 | 137115 | 186716.8589 | 13 | 14362.8353 | [25 empty] | 14362.8353 | 39.3502 | 48.4008 | 72.6012 | 0.84029
BD1 | 반월직접4 | J167 | 22.9 | 641 | [5 empty] | BD1641 | BD1 | BD1 | BD1 | BD1 | BD1 | 641 | 137115 | 186716.8589 | 13 | 14362.8353 | [25 empty] | 14362.8353 | 39.3502 | 48.4008 | 72.6012 | 0.84029
BD1 | 반월직접4 | J168 | 24.7 | 637 | 641 |  |  |  |  | BD1637 | BD1641 | BD1 | BD1 | BD1 | BD1 | 637 | 86871 | 118296.9059 | 9 | 13144.1007 | 641 | 137115 | 186716.8589 | 13 | 14362.8353 | [20 empty] | 27506.9359 | 75.3615 | 92.6946 | 139.0419 | 1.6093
BD1 | 반월직접4 | J169 | 29.1 | 563 | [5 empty] | BD1563 | BD1 | BD1 | BD1 | BD1 | BD1 | 563 | 92859 | 126451.087 | 11 | 11495.5534 | [25 empty] | 11495.5534 | 31.4947 | 38.7384 | 58.1077 | 0.67254
BD1 | 반월직접4 | J170 | 30.4 | 563 | [5 empty] | BD1563 | BD1 | BD1 | BD1 | BD1 | BD1 | 563 | 92859 | 126451.087 | 11 | 11495.5534 | [25 empty] | 11495.5534 | 31.4947 | 38.7384 | 58.1077 | 0.67254
BD1 | 반월직접4 | J171 | 29.6 | 563 | [5 empty] | BD1563 | BD1 | BD1 | BD1 | BD1 | BD1 | 563 | 92859 | 126451.087 | 11 | 11495.5534 | [25 empty] | 11495.5534 | 31.4947 | 38.7384 | 58.1077 | 0.67254
BD1 | 반월직접4 | J172 | 28.7 | 563 | 637 |  |  |  |  | BD1563 | BD1637 | BD1 | BD1 | BD1 | BD1 | 563 | 92859 | 126451.087 | 11 | 11495.5534 | 637 | 86871 | 118296.9059 | 9 | 13144.1007 | [20 empty] | 24639.654 | 67.5059 | 83.0323 | 124.5484 | 1.4415
BD1 | 반월직접4 | J173 | 27.9 | 637 | [5 empty] | BD1637 | BD1 | BD1 | BD1 | BD1 | BD1 | 637 | 86871 | 118296.9059 | 9 | 13144.1007 | [25 empty] | 13144.1007 | 36.0112 | 44.2938 | 66.4407 | 0.76899
BD1 | 반월직접4 | J174 | 27.1 | 637 | 641 |  |  |  |  | BD1637 | BD1641 | BD1 | BD1 | BD1 | BD1 | 637 | 86871 | 118296.9059 | 9 | 13144.1007 | 641 | 137115 | 186716.8589 | 13 | 14362.8353 | [20 empty] | 27506.9359 | 75.3615 | 92.6946 | 139.0419 | 1.6093
BD1 | 반월직접4 | J175 | 27.8 | 641 | [5 empty] | BD1641 | BD1 | BD1 | BD1 | BD1 | BD1 | 641 | 137115 | 186716.8589 | 13 | 14362.8353 | [25 empty] | 14362.8353 | 39.3502 | 48.4008 | 72.6012 | 0.84029
BD1 | 반월직접4 | J176 | 27.1 | 641 | [5 empty] | BD1641 | BD1 | BD1 | BD1 | BD1 | BD1 | 641 | 137115 | 186716.8589 | 13 | 14362.8353 | [25 empty] | 14362.8353 | 39.3502 | 48.4008 | 72.6012 | 0.84029
BD1 | 반월직접4 | J177 | 26.1 | 641 | [5 empty] | BD1641 | BD1 | BD1 | BD1 | BD1 | BD1 | 641 | 137115 | 186716.8589 | 13 | 14362.8353 | [25 empty] | 14362.8353 | 39.3502 | 48.4008 | 72.6012 | 0.84029
BD1 | 반월직접4 | J178 | 26.1 | 656 | 660 |  |  |  |  | BD1656 | BD1660 | BD1 | BD1 | BD1 | BD1 | 656 | 76102 | 103632.1802 | 10 | 10363.218 | 660 | 41542 | 56569.9723 | 7 | 8081.4246 | [20 empty] | 18444.6426 | 50.5333 | 62.1559 | 93.2339 | 1.0791
BD1 | 반월직접4 | J179 | 23.4 | 660 | 656 |  |  |  |  | BD1660 | BD1656 | BD1 | BD1 | BD1 | BD1 | 660 | 41542 | 56569.9723 | 7 | 8081.4246 | 656 | 76102 | 103632.1802 | 10 | 10363.218 | [20 empty] | 18444.6426 | 50.5333 | 62.1559 | 93.2339 | 1.0791
BD1 | 반월직접4 | J180 | 24.6 | 656 | [5 empty] | BD1656 | BD1 | BD1 | BD1 | BD1 | BD1 | 656 | 76102 | 103632.1802 | 10 | 10363.218 | [25 empty] | 10363.218 | 28.3924 | 34.9226 | 52.3839 | 0.6063
BD1 | 반월직접4 | J181 | 24.9 | 652 | 656 |  |  |  |  | BD1652 | BD1656 | BD1 | BD1 | BD1 | BD1 | 652 | 83326 | 113469.489 | 11 | 10315.4081 | 656 | 76102 | 103632.1802 | 10 | 10363.218 | [20 empty] | 20678.6261 | 56.6538 | 69.6841 | 104.5262 | 1.2098
BD1 | 반월직접4 | J182 | 25.5 | 652 | 656 |  |  |  |  | BD1652 | BD1656 | BD1 | BD1 | BD1 | BD1 | 652 | 83326 | 113469.489 | 11 | 10315.4081 | 656 | 76102 | 103632.1802 | 10 | 10363.218 | [20 empty] | 20678.6261 | 56.6538 | 69.6841 | 104.5262 | 1.2098
BD1 | 반월직접4 | J183 | 25.5 | 647 | 641 |  |  |  |  | BD1647 | BD1641 | BD1 | BD1 | BD1 | BD1 | 647 | 67788 | 92310.56 | 16 | 5769.41 | 641 | 137115 | 186716.8589 | 13 | 14362.8353 | [20 empty] | 20132.2453 | 55.1568 | 67.8429 | 101.7644 | 1.1778
BD1 | 반월직접4 | J184 | 25.1 | 652 | [5 empty] | BD1652 | BD1 | BD1 | BD1 | BD1 | BD1 | 652 | 83326 | 113469.489 | 11 | 10315.4081 | [25 empty] | 10315.4081 | 28.2614 | 34.7615 | 52.1423 | 0.6035
BD1 | 반월직접4 | J185 | 28.5 | 637 | 641 |  |  |  |  | BD1637 | BD1641 | BD1 | BD1 | BD1 | BD1 | 637 | 86871 | 118296.9059 | 9 | 13144.1007 | 641 | 137115 | 186716.8589 | 13 | 14362.8353 | [20 empty] | 27506.9359 | 75.3615 | 92.6946 | 139.0419 | 1.6093
BD1 | 반월직접4 | J186 | 28.8 | 637 | [5 empty] | BD1637 | BD1 | BD1 | BD1 | BD1 | BD1 | 637 | 86871 | 118296.9059 | 9 | 13144.1007 | [25 empty] | 13144.1007 | 36.0112 | 44.2938 | 66.4407 | 0.76899
BD1 | 반월직접4 | J187 | 29.9 | 563 | 637 |  |  |  |  | BD1563 | BD1637 | BD1 | BD1 | BD1 | BD1 | 563 | 92859 | 126451.087 | 11 | 11495.5534 | 637 | 86871 | 118296.9059 | 9 | 13144.1007 | [20 empty] | 24639.654 | 67.5059 | 83.0323 | 124.5484 | 1.4415
BD1 | 반월직접4 | J188 | 31.3 | 563 | [5 empty] | BD1563 | BD1 | BD1 | BD1 | BD1 | BD1 | 563 | 92859 | 126451.087 | 11 | 11495.5534 | [25 empty] | 11495.5534 | 31.4947 | 38.7384 | 58.1077 | 0.67254
BD1 | 반월직접4 | J189 | 32.5 | 563 | [5 empty] | BD1563 | BD1 | BD1 | BD1 | BD1 | BD1 | 563 | 92859 | 126451.087 | 11 | 11495.5534 | [25 empty] | 11495.5534 | 31.4947 | 38.7384 | 58.1077 | 0.67254
BD1 | 반월직접4 | J190 | 32.6 | 563 | [5 empty] | BD1563 | BD1 | BD1 | BD1 | BD1 | BD1 | 563 | 92859 | 126451.087 | 11 | 11495.5534 | [25 empty] | 11495.5534 | 31.4947 | 38.7384 | 58.1077 | 0.67254
BD1 | 반월직접4 | J191 | 32.7 | 563 | [5 empty] | BD1563 | BD1 | BD1 | BD1 | BD1 | BD1 | 563 | 92859 | 126451.087 | 11 | 11495.5534 | [25 empty] | 11495.5534 | 31.4947 | 38.7384 | 58.1077 | 0.67254
BD1 | 반월직접4 | J192 | 29.8 | 563 | 637 |  |  |  |  | BD1563 | BD1637 | BD1 | BD1 | BD1 | BD1 | 563 | 92859 | 126451.087 | 11 | 11495.5534 | 637 | 86871 | 118296.9059 | 9 | 13144.1007 | [20 empty] | 24639.654 | 67.5059 | 83.0323 | 124.5484 | 1.4415
BD1 | 반월직접4 | J193 | 32.5 | 563 | [5 empty] | BD1563 | BD1 | BD1 | BD1 | BD1 | BD1 | 563 | 92859 | 126451.087 | 11 | 11495.5534 | [25 empty] | 11495.5534 | 31.4947 | 38.7384 | 58.1077 | 0.67254
BD1 | 반월직접4 | J194 | 27.2 | 564 | 647 |  |  |  |  | BD1564 | BD1647 | BD1 | BD1 | BD1 | BD1 | 564 | 28472 | 38771.8514 | 8 | 4846.4814 | 647 | 67788 | 92310.56 | 16 | 5769.41 | [20 empty] | 10615.8914 | 29.0846 | 35.7741 | 53.6611 | 0.62108
BD1 | 반월직접4 | J195 | 27.2 | 564 | 647 |  |  |  |  | BD1564 | BD1647 | BD1 | BD1 | BD1 | BD1 | 564 | 28472 | 38771.8514 | 8 | 4846.4814 | 647 | 67788 | 92310.56 | 16 | 5769.41 | [20 empty] | 10615.8914 | 29.0846 | 35.7741 | 53.6611 | 0.62108
BD1 | 반월직접4 | J196 | 25.1 | 647 | [5 empty] | BD1647 | BD1 | BD1 | BD1 | BD1 | BD1 | 647 | 67788 | 92310.56 | 16 | 5769.41 | [25 empty] | 5769.41 | 15.8066 | 19.4421 | 29.1632 | 0.33754
BD1 | 반월직접4 | J197 | 26.9 | 647 | 641 |  |  |  |  | BD1647 | BD1641 | BD1 | BD1 | BD1 | BD1 | 647 | 67788 | 92310.56 | 16 | 5769.41 | 641 | 137115 | 186716.8589 | 13 | 14362.8353 | [20 empty] | 20132.2453 | 55.1568 | 67.8429 | 101.7644 | 1.1778
BD1 | 반월직접4 | J198 | 26.1 | 647 | 641 |  |  |  |  | BD1647 | BD1641 | BD1 | BD1 | BD1 | BD1 | 647 | 67788 | 92310.56 | 16 | 5769.41 | 641 | 137115 | 186716.8589 | 13 | 14362.8353 | [20 empty] | 20132.2453 | 55.1568 | 67.8429 | 101.7644 | 1.1778
BD1 | 반월직접4 | J199 | 27.6 | 637 | 641 | 647 |  |  |  | BD1637 | BD1641 | BD1647 | BD1 | BD1 | BD1 | 637 | 86871 | 118296.9059 | 9 | 13144.1007 | 641 | 137115 | 186716.8589 | 13 | 14362.8353 | 647 | 67788 | 92310.56 | 16 | 5769.41 | [15 empty] | 33276.3459 | 91.1681 | 112.1367 | 168.2051 | 1.9468
BD1 | 반월직접4 | J200 | 32.5 | 564 | [5 empty] | BD1564 | BD1 | BD1 | BD1 | BD1 | BD1 | 564 | 28472 | 38771.8514 | 8 | 4846.4814 | [25 empty] | 4846.4814 | 13.278 | 16.332 | 24.498 | 0.28354
BD1 | 반월직접4 | J201 | 30.5 | 564 | [5 empty] | BD1564 | BD1 | BD1 | BD1 | BD1 | BD1 | 564 | 28472 | 38771.8514 | 8 | 4846.4814 | [25 empty] | 4846.4814 | 13.278 | 16.332 | 24.498 | 0.28354
BD1 | 반월직접4 | J202 | 25.1 | 647 | [5 empty] | BD1647 | BD1 | BD1 | BD1 | BD1 | BD1 | 647 | 67788 | 92310.56 | 16 | 5769.41 | [25 empty] | 5769.41 | 15.8066 | 19.4421 | 29.1632 | 0.33754
BD1 | 반월직접4 | J203 | 24.9 | 652 | [5 empty] | BD1652 | BD1 | BD1 | BD1 | BD1 | BD1 | 652 | 83326 | 113469.489 | 11 | 10315.4081 | [25 empty] | 10315.4081 | 28.2614 | 34.7615 | 52.1423 | 0.6035
BD1 | 반월직접4 | J204 | 26.5 | 652 | [5 empty] | BD1652 | BD1 | BD1 | BD1 | BD1 | BD1 | 652 | 83326 | 113469.489 | 11 | 10315.4081 | [25 empty] | 10315.4081 | 28.2614 | 34.7615 | 52.1423 | 0.6035
BD1 | 반월직접4 | J205 | 25.5 | 647 | [5 empty] | BD1647 | BD1 | BD1 | BD1 | BD1 | BD1 | 647 | 67788 | 92310.56 | 16 | 5769.41 | [25 empty] | 5769.41 | 15.8066 | 19.4421 | 29.1632 | 0.33754
BD1 | 반월직접4 | J206 | 26.6 | 647 | [5 empty] | BD1647 | BD1 | BD1 | BD1 | BD1 | BD1 | 647 | 67788 | 92310.56 | 16 | 5769.41 | [25 empty] | 5769.41 | 15.8066 | 19.4421 | 29.1632 | 0.33754
BD1 | 반월직접4 | J207 | 28.5 | 564 | 647 |  |  |  |  | BD1564 | BD1647 | BD1 | BD1 | BD1 | BD1 | 564 | 28472 | 38771.8514 | 8 | 4846.4814 | 647 | 67788 | 92310.56 | 16 | 5769.41 | [20 empty] | 10615.8914 | 29.0846 | 35.7741 | 53.6611 | 0.62108
BD1 | 반월직접4 | J208 | 29.6 | 564 | [5 empty] | BD1564 | BD1 | BD1 | BD1 | BD1 | BD1 | 564 | 28472 | 38771.8514 | 8 | 4846.4814 | [25 empty] | 4846.4814 | 13.278 | 16.332 | 24.498 | 0.28354
BD1 | 반월직접4 | J209 | 26.8 | 647 | [5 empty] | BD1647 | BD1 | BD1 | BD1 | BD1 | BD1 | 647 | 67788 | 92310.56 | 16 | 5769.41 | [25 empty] | 5769.41 | 15.8066 | 19.4421 | 29.1632 | 0.33754
BD1 | 반월직접4 | J210 | 26.6 | 647 | [5 empty] | BD1647 | BD1 | BD1 | BD1 | BD1 | BD1 | 647 | 67788 | 92310.56 | 16 | 5769.41 | [25 empty] | 5769.41 | 15.8066 | 19.4421 | 29.1632 | 0.33754
BD1 | 반월직접4 | J211 | 26.7 | 652 | 647 |  |  |  |  | BD1652 | BD1647 | BD1 | BD1 | BD1 | BD1 | 652 | 83326 | 113469.489 | 11 | 10315.4081 | 647 | 67788 | 92310.56 | 16 | 5769.41 | [20 empty] | 16084.8181 | 44.068 | 54.2036 | 81.3055 | 0.94104
BD1 | 반월직접4 | J212 | 26.7 | 652 | [5 empty] | BD1652 | BD1 | BD1 | BD1 | BD1 | BD1 | 652 | 83326 | 113469.489 | 11 | 10315.4081 | [25 empty] | 10315.4081 | 28.2614 | 34.7615 | 52.1423 | 0.6035
BD1 | 반월직접4 | J213 | 29.5 | 652 | [5 empty] | BD1652 | BD1 | BD1 | BD1 | BD1 | BD1 | 652 | 83326 | 113469.489 | 11 | 10315.4081 | [25 empty] | 10315.4081 | 28.2614 | 34.7615 | 52.1423 | 0.6035
BD1 | 반월직접4 | J214 | 29.5 | 647 | [5 empty] | BD1647 | BD1 | BD1 | BD1 | BD1 | BD1 | 647 | 67788 | 92310.56 | 16 | 5769.41 | [25 empty] | 5769.41 | 15.8066 | 19.4421 | 29.1632 | 0.33754
BD1 | 반월직접4 | J215 | 29.3 | 652 | 647 |  |  |  |  | BD1652 | BD1647 | BD1 | BD1 | BD1 | BD1 | 652 | 83326 | 113469.489 | 11 | 10315.4081 | 647 | 67788 | 92310.56 | 16 | 5769.41 | [20 empty] | 16084.8181 | 44.068 | 54.2036 | 81.3055 | 0.94104
BD1 | 반월직접4 | J216 | 33.8 | 564 | [5 empty] | BD1564 | BD1 | BD1 | BD1 | BD1 | BD1 | 564 | 28472 | 38771.8514 | 8 | 4846.4814 | [25 empty] | 4846.4814 | 13.278 | 16.332 | 24.498 | 0.28354
BD1 | 반월직접4 | J217 | 24.1 | 656 | [5 empty] | BD1656 | BD1 | BD1 | BD1 | BD1 | BD1 | 656 | 76102 | 103632.1802 | 10 | 10363.218 | [25 empty] | 10363.218 | 28.3924 | 34.9226 | 52.3839 | 0.6063
BD1 | 반월직접4 | J218 | 25.3 | 656 | [5 empty] | BD1656 | BD1 | BD1 | BD1 | BD1 | BD1 | 656 | 76102 | 103632.1802 | 10 | 10363.218 | [25 empty] | 10363.218 | 28.3924 | 34.9226 | 52.3839 | 0.6063
BD1 | 반월직접4 | J219 | 23.2 | 660 | 656 |  |  |  |  | BD1660 | BD1656 | BD1 | BD1 | BD1 | BD1 | 660 | 41542 | 56569.9723 | 7 | 8081.4246 | 656 | 76102 | 103632.1802 | 10 | 10363.218 | [20 empty] | 18444.6426 | 50.5333 | 62.1559 | 93.2339 | 1.0791
BD1 | 반월직접4 | J220 | 23.7 | 660 | 656 |  |  |  |  | BD1660 | BD1656 | BD1 | BD1 | BD1 | BD1 | 660 | 41542 | 56569.9723 | 7 | 8081.4246 | 656 | 76102 | 103632.1802 | 10 | 10363.218 | [20 empty] | 18444.6426 | 50.5333 | 62.1559 | 93.2339 | 1.0791
BD1 | 반월직접4 | J221 | 32.2 | 564 | [5 empty] | BD1564 | BD1 | BD1 | BD1 | BD1 | BD1 | 564 | 28472 | 38771.8514 | 8 | 4846.4814 | [25 empty] | 4846.4814 | 13.278 | 16.332 | 24.498 | 0.28354
BD1 | 반월직접4 | J4 | 24.9 | 검침분구1: BD1; 검침분구2: BD1; 검침분구3: BD1; 검침분구4: BD1; 검침분구5: BD1; 검침분구6: BD1 | [29 empty] | 0 | 0 | 0 | 0 | 0
BD10 | 반월직접7 | J12 | 7.5 | 검침분구1: BD10; 검침분구2: BD10; 검침분구3: BD10; 검침분구4: BD10; 검침분구5: BD10; 검침분구6: BD10 | [29 empty] | 0 | 0 | 0 | 0 | 0
BD10 | 반월직접7 | J14 | 7.5 | 검침분구1: BD10; 검침분구2: BD10; 검침분구3: BD10; 검침분구4: BD10; 검침분구5: BD10; 검침분구6: BD10 | [29 empty] | 0 | 0 | 0 | 0 | 0
BD10 | 반월직접7 | J16 | 7.9 | 검침분구1: BD10; 검침분구2: BD10; 검침분구3: BD10; 검침분구4: BD10; 검침분구5: BD10; 검침분구6: BD10 | [29 empty] | 0 | 0 | 0 | 0 | 0
BD10 | 반월직접7 | J17 | 6.7 | 검침분구1: BD10; 검침분구2: BD10; 검침분구3: BD10; 검침분구4: BD10; 검침분구5: BD10; 검침분구6: BD10 | [29 empty] | 0 | 0 | 0 | 0 | 0
BD10 | 반월직접7 | J778 | 7.5 | 444-446 | [5 empty] | BD10444-446 | BD10 | BD10 | BD10 | BD10 | BD10 | 444-446 | 389739 | 533664.8676 | 12 | 44472.0723 | [25 empty] | 44472.0723 | 121.8413 | 149.8648 | 224.7972 | 2.6018
BD10 | 반월직접7 | J779 | 6.9 | 444-446 | [5 empty] | BD10444-446 | BD10 | BD10 | BD10 | BD10 | BD10 | 444-446 | 389739 | 533664.8676 | 12 | 44472.0723 | [25 empty] | 44472.0723 | 121.8413 | 149.8648 | 224.7972 | 2.6018
BD10 | 반월직접7 | J780 | 6.9 | 444-446 | [5 empty] | BD10444-446 | BD10 | BD10 | BD10 | BD10 | BD10 | 444-446 | 389739 | 533664.8676 | 12 | 44472.0723 | [25 empty] | 44472.0723 | 121.8413 | 149.8648 | 224.7972 | 2.6018
BD10 | 반월직접7 | J781 | 6.9 | 444-446 | [5 empty] | BD10444-446 | BD10 | BD10 | BD10 | BD10 | BD10 | 444-446 | 389739 | 533664.8676 | 12 | 44472.0723 | [25 empty] | 44472.0723 | 121.8413 | 149.8648 | 224.7972 | 2.6018
BD10 | 반월직접7 | J782 | 7.5 | 444-447 | 444-448 | 444-446 | 444-444 |  |  | BD10444-447 | BD10444-448 | BD10444-446 | BD10444-444 | BD10 | BD10 | 444-447 | 356223 | 487771.8169 | 5 | 97554.3634 | 444-448 | 230293 | 315337.4011 | 7 | 45048.2002 | 444-446 | 389739 | 533664.8676 | 12 | 44472.0723 | 444-444 | 206855 | 283244.033 | 9 | 31471.5592 | [10 empty] | 218546.195 | 598.7567 | 736.4707 | 1104.7061 | 12.786
BD10 | 반월직접7 | J783 | 7.7 | 444-444 | 444-448 |  |  |  |  | BD10444-444 | BD10444-448 | BD10 | BD10 | BD10 | BD10 | 444-444 | 206855 | 283244.033 | 9 | 31471.5592 | 444-448 | 230293 | 315337.4011 | 7 | 45048.2002 | [20 empty] | 76519.7594 | 209.6432 | 257.8611 | 386.7917 | 4.4768
BD10 | 반월직접7 | J784 | 7.5 | 444-446 | 444-444 |  |  |  |  | BD10444-446 | BD10444-444 | BD10 | BD10 | BD10 | BD10 | 444-446 | 389739 | 533664.8676 | 12 | 44472.0723 | 444-444 | 206855 | 283244.033 | 9 | 31471.5592 | [20 empty] | 75943.6315 | 208.0647 | 255.9196 | 383.8795 | 4.443
BD10 | 반월직접7 | J785 | 7.5 | 444-446 | [5 empty] | BD10444-446 | BD10 | BD10 | BD10 | BD10 | BD10 | 444-446 | 389739 | 533664.8676 | 12 | 44472.0723 | [25 empty] | 44472.0723 | 121.8413 | 149.8648 | 224.7972 | 2.6018
BD10 | 반월직접7 | J786 | 6.7 | 444-446 | [5 empty] | BD10444-446 | BD10 | BD10 | BD10 | BD10 | BD10 | 444-446 | 389739 | 533664.8676 | 12 | 44472.0723 | [25 empty] | 44472.0723 | 121.8413 | 149.8648 | 224.7972 | 2.6018
BD10 | 반월직접7 | J787 | 7.9 | 444-447 | 444-448 |  |  |  |  | BD10444-447 | BD10444-448 | BD10 | BD10 | BD10 | BD10 | 444-447 | 356223 | 487771.8169 | 5 | 97554.3634 | 444-448 | 230293 | 315337.4011 | 7 | 45048.2002 | [20 empty] | 142602.5635 | 390.692 | 480.5511 | 720.8267 | 8.3429
BD10 | 반월직접7 | J788 | 7.8 | 444 | 444-445 |  |  |  |  | BD10444 | BD10444-445 | BD10 | BD10 | BD10 | BD10 | 444 | 579 | 795.1931 | 2 | 397.5965 | 444-445 | 248326 | 340029.7684 | 10 | 34002.9768 | [20 empty] | 34400.5734 | 94.2481 | 115.9252 | 173.8878 | 2.0126
BD10 | 반월직접7 | J789 | 7.9 | 444-445 | [5 empty] | BD10444-445 | BD10 | BD10 | BD10 | BD10 | BD10 | 444-445 | 248326 | 340029.7684 | 10 | 34002.9768 | [25 empty] | 34002.9768 | 93.1588 | 114.5854 | 171.8781 | 1.9893
BD10 | 반월직접7 | J790 | 8.2 | 439 | 441 |  |  |  |  | BD10439 | BD10441 | BD10 | BD10 | BD10 | BD10 | 439 | 101688 | 139240.1403 | 5 | 27848.0281 | 441 | 90785 | 124310.7952 | 7 | 17758.685 | [20 empty] | 45606.7131 | 124.9499 | 153.6884 | 230.5326 | 2.6682
BD10 | 반월직접7 | J791 | 8.4 | 436 | 441 |  |  |  |  | BD10436 | BD10441 | BD10 | BD10 | BD10 | BD10 | 436 | 72882 | 99796.4353 | 7 | 14256.6336 | 441 | 90785 | 124310.7952 | 7 | 17758.685 | [20 empty] | 32015.3186 | 87.7132 | 107.8872 | 161.8309 | 1.873
BD10 | 반월직접7 | J792 | 8.7 | 436 | [5 empty] | BD10436 | BD10 | BD10 | BD10 | BD10 | BD10 | 436 | 72882 | 99796.4353 | 7 | 14256.6336 | [25 empty] | 14256.6336 | 39.0593 | 48.0429 | 72.0644 | 0.83408
BD10 | 반월직접7 | J793 | 8.9 | 436 | 444-448 |  |  |  |  | BD10436 | BD10444-448 | BD10 | BD10 | BD10 | BD10 | 436 | 72882 | 99796.4353 | 7 | 14256.6336 | 444-448 | 230293 | 315337.4011 | 7 | 45048.2002 | [20 empty] | 59304.8338 | 162.479 | 199.8492 | 299.7737 | 3.4696
BD10 | 반월직접7 | J794 | 8.5 | 436 | 441 |  |  |  |  | BD10436 | BD10441 | BD10 | BD10 | BD10 | BD10 | 436 | 72882 | 99796.4353 | 7 | 14256.6336 | 441 | 90785 | 124310.7952 | 7 | 17758.685 | [20 empty] | 32015.3186 | 87.7132 | 107.8872 | 161.8309 | 1.873
BD10 | 반월직접7 | J795 | 6.9 | 444-445 | [5 empty] | BD10444-445 | BD10 | BD10 | BD10 | BD10 | BD10 | 444-445 | 248326 | 340029.7684 | 10 | 34002.9768 | [25 empty] | 34002.9768 | 93.1588 | 114.5854 | 171.8781 | 1.9893
BD10 | 반월직접7 | J796 | 6.9 | 444-446 | 444-447 |  |  |  |  | BD10444-446 | BD10444-447 | BD10 | BD10 | BD10 | BD10 | 444-446 | 389739 | 533664.8676 | 12 | 44472.0723 | 444-447 | 356223 | 487771.8169 | 5 | 97554.3634 | [20 empty] | 142026.4357 | 389.1135 | 478.6096 | 717.9144 | 8.3092
BD10 | 반월직접7 | J797 | 7.7 | 444-447 | [5 empty] | BD10444-447 | BD10 | BD10 | BD10 | BD10 | BD10 | 444-447 | 356223 | 487771.8169 | 5 | 97554.3634 | [25 empty] | 97554.3634 | 267.2722 | 328.7448 | 493.1173 | 5.7074
BD10 | 반월직접7 | J798 | 8.5 | 436 | 439 |  |  |  |  | BD10436 | BD10439 | BD10 | BD10 | BD10 | BD10 | 436 | 72882 | 99796.4353 | 7 | 14256.6336 | 439 | 101688 | 139240.1403 | 5 | 27848.0281 | [20 empty] | 42104.6617 | 115.3552 | 141.8869 | 212.8304 | 2.4633
BD10 | 반월직접7 | J799 | 8.5 | 436 | 439 | 439 |  |  |  | BD10436 | BD10439 | BD10439 | BD10 | BD10 | BD10 | 436 | 72882 | 99796.4353 | 7 | 14256.6336 | 439 | 101688 | 139240.1403 | 5 | 27848.0281 | 439 | 101688 | 139240.1403 | 5 | 27848.0281 | [15 empty] | 69952.6897 | 191.6512 | 235.731 | 353.5965 | 4.0926
BD10 | 반월직접7 | J800 | 7.8 | 441 | 442 | 444-444 |  |  |  | BD10441 | BD10442 | BD10444-444 | BD10 | BD10 | BD10 | 441 | 90785 | 124310.7952 | 7 | 17758.685 | 442 | 40720 | 55757.4002 | 4 | 13939.3501 | 444-444 | 206855 | 283244.033 | 9 | 31471.5592 | [15 empty] | 63169.5943 | 173.0674 | 212.8729 | 319.3093 | 3.6957
BD10 | 반월직접7 | J801 | 6.7 | 444-445 | 444 |  |  |  |  | BD10444-445 | BD10444 | BD10 | BD10 | BD10 | BD10 | 444-445 | 248326 | 340029.7684 | 10 | 34002.9768 | 444 | 579 | 795.1931 | 2 | 397.5965 | [20 empty] | 34400.5734 | 94.2481 | 115.9252 | 173.8878 | 2.0126
BD10 | 반월직접7 | J802 | 8.5 | 436 | 441 | 444-448 |  |  |  | BD10436 | BD10441 | BD10444-448 | BD10 | BD10 | BD10 | 436 | 72882 | 99796.4353 | 7 | 14256.6336 | 441 | 90785 | 124310.7952 | 7 | 17758.685 | 444-448 | 230293 | 315337.4011 | 7 | 45048.2002 | [15 empty] | 77063.5188 | 211.1329 | 259.6935 | 389.5403 | 4.5086
BD10 | 반월직접7 | J803 | 8.3 | 439 | 443 | 442 | 443 |  |  | BD10439 | BD10443 | BD10442 | BD10443 | BD10 | BD10 | 439 | 101688 | 139240.1403 | 5 | 27848.0281 | 443 | 25595 | 35046.9219 | 2 | 17523.4609 | 442 | 40720 | 55757.4002 | 4 | 13939.3501 | 443 | 25595 | 35046.9219 | 2 | 17523.4609 | [10 empty] | 76834.3 | 210.5049 | 258.9211 | 388.3816 | 4.4952
BD10 | 반월직접7 | J804 | 6.7 | 검침분구1: BD10; 검침분구2: BD10; 검침분구3: BD10; 검침분구4: BD10; 검침분구5: BD10; 검침분구6: BD10 | [29 empty] | 0 | 0 | 0 | 0 | 0
BD10 | 반월직접7 | J805 | 7.9 | 441 | 442 |  |  |  |  | BD10441 | BD10442 | BD10 | BD10 | BD10 | BD10 | 441 | 90785 | 124310.7952 | 7 | 17758.685 | 442 | 40720 | 55757.4002 | 4 | 13939.3501 | [20 empty] | 31698.0351 | 86.8439 | 106.818 | 160.2271 | 1.8545
BD10 | 반월직접7 | J806 | 6.9 | 444-445 | [5 empty] | BD10444-445 | BD10 | BD10 | BD10 | BD10 | BD10 | 444-445 | 248326 | 340029.7684 | 10 | 34002.9768 | [25 empty] | 34002.9768 | 93.1588 | 114.5854 | 171.8781 | 1.9893
BD10 | 반월직접7 | J807 | 7.9 | 441 | 444-444 | 444-448 |  |  |  | BD10441 | BD10444-444 | BD10444-448 | BD10 | BD10 | BD10 | 441 | 90785 | 124310.7952 | 7 | 17758.685 | 444-444 | 206855 | 283244.033 | 9 | 31471.5592 | 444-448 | 230293 | 315337.4011 | 7 | 45048.2002 | [15 empty] | 94278.4444 | 258.2971 | 317.7054 | 476.5582 | 5.5157
BD10 | 반월직접7 | J808 | 7.9 | 442 | 444-444 |  |  |  |  | BD10442 | BD10444-444 | BD10 | BD10 | BD10 | BD10 | 442 | 40720 | 55757.4002 | 4 | 13939.3501 | 444-444 | 206855 | 283244.033 | 9 | 31471.5592 | [20 empty] | 45410.9093 | 124.4135 | 153.0285 | 229.5428 | 2.6567
BD10 | 반월직접7 | J809 | 7.5 | 444-444 | [5 empty] | BD10444-444 | BD10 | BD10 | BD10 | BD10 | BD10 | 444-444 | 206855 | 283244.033 | 9 | 31471.5592 | [25 empty] | 31471.5592 | 86.2234 | 106.0548 | 159.0823 | 1.8412
BD10 | 반월직접7 | J810 | 7.8 | 444-444 | [5 empty] | BD10444-444 | BD10 | BD10 | BD10 | BD10 | BD10 | 444-444 | 206855 | 283244.033 | 9 | 31471.5592 | [25 empty] | 31471.5592 | 86.2234 | 106.0548 | 159.0823 | 1.8412
BD10 | 반월직접7 | J811 | 8.6 | 444-447 | 444-448 |  |  |  |  | BD10444-447 | BD10444-448 | BD10 | BD10 | BD10 | BD10 | 444-447 | 356223 | 487771.8169 | 5 | 97554.3634 | 444-448 | 230293 | 315337.4011 | 7 | 45048.2002 | [20 empty] | 142602.5635 | 390.692 | 480.5511 | 720.8267 | 8.3429
BD10 | 반월직접7 | J815 | 7.5 | 444-444 | [5 empty] | BD10444-444 | BD10 | BD10 | BD10 | BD10 | BD10 | 444-444 | 206855 | 283244.033 | 9 | 31471.5592 | [25 empty] | 31471.5592 | 86.2234 | 106.0548 | 159.0823 | 1.8412
BD10 | 반월직접7 | J9416 | 6.9 | 444-445 | [5 empty] | BD10444-445 | BD10 | BD10 | BD10 | BD10 | BD10 | 444-445 | 248326 | 340029.7684 | 10 | 34002.9768 | [25 empty] | 34002.9768 | 93.1588 | 114.5854 | 171.8781 | 1.9893
BD10 | 반월직접7 | J9417 | 6.9 | 444-445 | [5 empty] | BD10444-445 | BD10 | BD10 | BD10 | BD10 | BD10 | 444-445 | 248326 | 340029.7684 | 10 | 34002.9768 | [25 empty] | 34002.9768 | 93.1588 | 114.5854 | 171.8781 | 1.9893
BD10 | 반월직접7 | J9418 | 6.9 | 444-446 | [5 empty] | BD10444-446 | BD10 | BD10 | BD10 | BD10 | BD10 | 444-446 | 389739 | 533664.8676 | 12 | 44472.0723 | [25 empty] | 44472.0723 | 121.8413 | 149.8648 | 224.7972 | 2.6018
BD10 | 반월직접7 | J9419 | 6.9 | 444-445 | [5 empty] | BD10444-445 | BD10 | BD10 | BD10 | BD10 | BD10 | 444-445 | 248326 | 340029.7684 | 10 | 34002.9768 | [25 empty] | 34002.9768 | 93.1588 | 114.5854 | 171.8781 | 1.9893
BD10 | 반월직접7 | J9420 | 6.9 | 444-445 | [5 empty] | BD10444-445 | BD10 | BD10 | BD10 | BD10 | BD10 | 444-445 | 248326 | 340029.7684 | 10 | 34002.9768 | [25 empty] | 34002.9768 | 93.1588 | 114.5854 | 171.8781 | 1.9893
BD10 | 반월직접7 | J9421 | 6.9 | 444-445 | [5 empty] | BD10444-445 | BD10 | BD10 | BD10 | BD10 | BD10 | 444-445 | 248326 | 340029.7684 | 10 | 34002.9768 | [25 empty] | 34002.9768 | 93.1588 | 114.5854 | 171.8781 | 1.9893
BD10 | 반월직접7 | J9430 | 7.8 | 검침분구1: BD10; 검침분구2: BD10; 검침분구3: BD10; 검침분구4: BD10; 검침분구5: BD10; 검침분구6: BD10 | [29 empty] | 0 | 0 | 0 | 0 | 0
BD10 | 반월직접7 | J9501 | 6.5 | 444-446 | [5 empty] | BD10444-446 | BD10 | BD10 | BD10 | BD10 | BD10 | 444-446 | 389739 | 533664.8676 | 12 | 44472.0723 | [25 empty] | 44472.0723 | 121.8413 | 149.8648 | 224.7972 | 2.6018
BD10 | 반월직접7 | J9502 | 6.7 | 444-446 | [5 empty] | BD10444-446 | BD10 | BD10 | BD10 | BD10 | BD10 | 444-446 | 389739 | 533664.8676 | 12 | 44472.0723 | [25 empty] | 44472.0723 | 121.8413 | 149.8648 | 224.7972 | 2.6018
BD11 | 반월직접9 | J31 | 6.9 | 검침분구1: BD11; 검침분구2: BD11; 검침분구3: BD11; 검침분구4: BD11; 검침분구5: BD11; 검침분구6: BD11 | [29 empty] | 0 | 0 | 0 | 0 | 0
BD11 | 반월직접9 | J32 | 9 | 검침분구1: BD11; 검침분구2: BD11; 검침분구3: BD11; 검침분구4: BD11; 검침분구5: BD11; 검침분구6: BD11 | [29 empty] | 0 | 0 | 0 | 0 | 0
BD11 | 반월직접9 | J33 | 11.5 | 검침분구1: BD11; 검침분구2: BD11; 검침분구3: BD11; 검침분구4: BD11; 검침분구5: BD11; 검침분구6: BD11 | [29 empty] | 0 | 0 | 0 | 0 | 0
BD11 | 반월직접9 | J816 | 8.5 | 582-593 | 582-591 |  |  |  |  | BD11582-593 | BD11582-591 | BD11 | BD11 | BD11 | BD11 | 582-593 | 180239 | 247538.5274 | 14 | 17681.3234 | 582-591 | 511773 | 702864.1681 | 10 | 70286.4168 | [20 empty] | 87967.7402 | 241.0075 | 296.4392 | 444.6589 | 5.1465
BD11 | 반월직접9 | J817 | 8.8 | 582-591 | 582-592 | 582-593 |  |  |  | BD11582-591 | BD11582-592 | BD11582-593 | BD11 | BD11 | BD11 | 582-591 | 511773 | 702864.1681 | 10 | 70286.4168 | 582-592 | 633763 | 870404.0733 | 7 | 124343.439 | 582-593 | 180239 | 247538.5274 | 14 | 17681.3234 | [15 empty] | 212311.1792 | 581.6745 | 715.4596 | 1073.1894 | 12.4212
BD11 | 반월직접9 | J818 | 6.7 | 582-592 | [5 empty] | BD11582-592 | BD11 | BD11 | BD11 | BD11 | BD11 | 582-592 | 633763 | 870404.0733 | 7 | 124343.439 | [25 empty] | 124343.439 | 340.667 | 419.0204 | 628.5305 | 7.2747
BD11 | 반월직접9 | J819 | 12.7 | 582-591 | 582-592 | 582-583 | 582-584 |  |  | BD11582-591 | BD11582-592 | BD11582-583 | BD11582-584 | BD11 | BD11 | 582-591 | 511773 | 702864.1681 | 10 | 70286.4168 | 582-592 | 633763 | 870404.0733 | 7 | 124343.439 | 582-583 | 458520 | 629727.0047 | 7 | 89961.0007 | 582-584 | 377992 | 519130.6158 | 5 | 103826.1232 | [10 empty] | 388416.9797 | 1064.1561 | 1308.912 | 1963.368 | 22.7242
BD11 | 반월직접9 | J820 | 7.9 | 582-583 | 582-584 |  |  |  |  | BD11582-583 | BD11582-584 | BD11 | BD11 | BD11 | BD11 | 582-583 | 458520 | 629727.0047 | 7 | 89961.0007 | 582-584 | 377992 | 519130.6158 | 5 | 103826.1232 | [20 empty] | 193787.1238 | 530.9236 | 653.0361 | 979.5541 | 11.3374
BD11 | 반월직접9 | J821 | 7.8 | 582-587 | 582-588 | 582-589 | 582-590 |  |  | BD11582-587 | BD11582-588 | BD11582-589 | BD11582-590 | BD11 | BD11 | 582-587 | 165902 | 227848.2281 | 4 | 56962.057 | 582-588 | 189506 | 260265.7371 | 5 | 52053.1474 | 582-589 | 2155 | 2959.6565 | 3 | 986.5522 | 582-590 | 146454 | 201138.5299 | 4 | 50284.6325 | [10 empty] | 160286.3891 | 439.1408 | 540.1432 | 810.2148 | 9.3775
BD11 | 반월직접9 | J822 | 7.5 | 582-589 | 582-590 |  |  |  |  | BD11582-589 | BD11582-590 | BD11 | BD11 | BD11 | BD11 | 582-589 | 2155 | 2959.6565 | 3 | 986.5522 | 582-590 | 146454 | 201138.5299 | 4 | 50284.6325 | [20 empty] | 51271.1846 | 140.469 | 172.7769 | 259.1653 | 2.9996
BD11 | 반월직접9 | J823 | 7.5 | 검침분구1: BD11; 검침분구2: BD11; 검침분구3: BD11; 검침분구4: BD11; 검침분구5: BD11; 검침분구6: BD11 | [29 empty] | 0 | 0 | 0 | 0 | 0
BD11 | 반월직접9 | J824 | 7.7 | 582-593 | 582-591 |  |  |  |  | BD11582-593 | BD11582-591 | BD11 | BD11 | BD11 | BD11 | 582-593 | 180239 | 247538.5274 | 14 | 17681.3234 | 582-591 | 511773 | 702864.1681 | 10 | 70286.4168 | [20 empty] | 87967.7402 | 241.0075 | 296.4392 | 444.6589 | 5.1465
BD11 | 반월직접9 | J825 | 7.6 | 582-593 | [5 empty] | BD11582-593 | BD11 | BD11 | BD11 | BD11 | BD11 | 582-593 | 180239 | 247538.5274 | 14 | 17681.3234 | [25 empty] | 17681.3234 | 48.442 | 59.5836 | 89.3755 | 1.0344
BD11 | 반월직접9 | J826 | 7.7 | 582-593 | [5 empty] | BD11582-593 | BD11 | BD11 | BD11 | BD11 | BD11 | 582-593 | 180239 | 247538.5274 | 14 | 17681.3234 | [25 empty] | 17681.3234 | 48.442 | 59.5836 | 89.3755 | 1.0344
BD11 | 반월직접9 | J827 | 6.7 | 582-593 | [5 empty] | BD11582-593 | BD11 | BD11 | BD11 | BD11 | BD11 | 582-593 | 180239 | 247538.5274 | 14 | 17681.3234 | [25 empty] | 17681.3234 | 48.442 | 59.5836 | 89.3755 | 1.0344
BD11 | 반월직접9 | J828 | 6.8 | 582-593 | [5 empty] | BD11582-593 | BD11 | BD11 | BD11 | BD11 | BD11 | 582-593 | 180239 | 247538.5274 | 14 | 17681.3234 | [25 empty] | 17681.3234 | 48.442 | 59.5836 | 89.3755 | 1.0344
BD11 | 반월직접9 | J829 | 7.8 | 582-594 | 582-591 |  |  |  |  | BD11582-594 | BD11582-591 | BD11 | BD11 | BD11 | BD11 | 582-594 | 42517 | 58392.4432 | 3 | 19464.1477 | 582-591 | 511773 | 702864.1681 | 10 | 70286.4168 | [20 empty] | 89750.5645 | 245.892 | 302.4471 | 453.6707 | 5.2508
BD11 | 반월직접9 | J830 | 9.7 | 582-594 | [5 empty] | BD11582-594 | BD11 | BD11 | BD11 | BD11 | BD11 | 582-594 | 42517 | 58392.4432 | 3 | 19464.1477 | [25 empty] | 19464.1477 | 53.3264 | 65.5915 | 98.3873 | 1.1387
BD11 | 반월직접9 | J831 | 7.9 | 582-594 | 582-591 |  |  |  |  | BD11582-594 | BD11582-591 | BD11 | BD11 | BD11 | BD11 | 582-594 | 42517 | 58392.4432 | 3 | 19464.1477 | 582-591 | 511773 | 702864.1681 | 10 | 70286.4168 | [20 empty] | 89750.5645 | 245.892 | 302.4471 | 453.6707 | 5.2508
BD11 | 반월직접9 | J832 | 8.5 | 582-591 | [5 empty] | BD11582-591 | BD11 | BD11 | BD11 | BD11 | BD11 | 582-591 | 511773 | 702864.1681 | 10 | 70286.4168 | [25 empty] | 70286.4168 | 192.5655 | 236.8556 | 355.2834 | 4.1121
BD11 | 반월직접9 | J833 | 12.9 | 582-584 | 582-587 | 582-587 | 582-588 |  |  | BD11582-584 | BD11582-587 | BD11582-587 | BD11582-588 | BD11 | BD11 | 582-584 | 377992 | 519130.6158 | 5 | 103826.1232 | 582-587 | 165902 | 227848.2281 | 4 | 56962.057 | 582-587 | 165902 | 227848.2281 | 4 | 56962.057 | 582-588 | 189506 | 260265.7371 | 5 | 52053.1474 | [10 empty] | 269803.3846 | 739.1874 | 909.2004 | 1363.8007 | 15.7847
BD11 | 반월직접9 | J834 | 12.8 | 582-590 | 582-587 | 585 | 586 | 582-586 |  | BD11582-590 | BD11582-587 | BD11585 | BD11586 | BD11582-586 | BD11 | 582-590 | 146454 | 201138.5299 | 4 | 50284.6325 | 582-587 | 165902 | 227848.2281 | 4 | 56962.057 | 585 | 67355 | 92504.716 | 1 | 92504.716 | 586 | 32494 | 44626.9504 | 1 | 44626.9504 | 582-586 | 170101 | 233615.0947 | 2 | 116807.5474 | [5 empty] | 361185.9033 | 989.5504 | 1217.147 | 1825.7205 | 21.131
BD11 | 반월직접9 | J835 | 15.4 | 582-591 | 582-584 |  |  |  |  | BD11582-591 | BD11582-584 | BD11 | BD11 | BD11 | BD11 | 582-591 | 511773 | 702864.1681 | 10 | 70286.4168 | 582-584 | 377992 | 519130.6158 | 5 | 103826.1232 | [20 empty] | 174112.54 | 477.0207 | 586.7354 | 880.1031 | 10.1864
BD11 | 반월직접9 | J836 | 11.4 | 582-586 | 582-590 |  |  |  |  | BD11582-586 | BD11582-590 | BD11 | BD11 | BD11 | BD11 | 582-586 | 170101 | 233615.0947 | 2 | 116807.5474 | 582-590 | 146454 | 201138.5299 | 4 | 50284.6325 | [20 empty] | 167092.1798 | 457.7868 | 563.0778 | 844.6166 | 9.7757
BD11 | 반월직접9 | J837 | 7.8 | 582-591 | [5 empty] | BD11582-591 | BD11 | BD11 | BD11 | BD11 | BD11 | 582-591 | 511773 | 702864.1681 | 10 | 70286.4168 | [25 empty] | 70286.4168 | 192.5655 | 236.8556 | 355.2834 | 4.1121
BD11 | 반월직접9 | J838 | 6.8 | 582-582 | 582-583 |  |  |  |  | BD11582-582 | BD11582-583 | BD11 | BD11 | BD11 | BD11 | 582-582 | 1268 | 1741.4591 | 3 | 580.4864 | 582-583 | 458520 | 629727.0047 | 7 | 89961.0007 | [20 empty] | 90541.487 | 248.0589 | 305.1124 | 457.6686 | 5.2971
BD11 | 반월직접9 | J839 | 6.7 | 582-583 | 582-588 |  |  |  |  | BD11582-583 | BD11582-588 | BD11 | BD11 | BD11 | BD11 | 582-583 | 458520 | 629727.0047 | 7 | 89961.0007 | 582-588 | 189506 | 260265.7371 | 5 | 52053.1474 | [20 empty] | 142014.1481 | 389.0799 | 478.5682 | 717.8523 | 8.3085
BD11 | 반월직접9 | J840 | 7.6 | 582-583 |  | 582-588 |  |  |  | BD11582-583 | BD11 | BD11582-588 | BD11 | BD11 | BD11 | 582-583 | 458520 | 629727.0047 | 7 | 89961.0007 | [5 empty] | 582-588 | 189506 | 260265.7371 | 5 | 52053.1474 | [15 empty] | 142014.1481 | 389.0799 | 478.5682 | 717.8523 | 8.3085
BD11 | 반월직접9 | J841 | 6.8 | 582-588 | 582-589 |  |  |  |  | BD11582-588 | BD11582-589 | BD11 | BD11 | BD11 | BD11 | 582-588 | 189506 | 260265.7371 | 5 | 52053.1474 | 582-589 | 2155 | 2959.6565 | 3 | 986.5522 | [20 empty] | 53039.6996 | 145.3142 | 178.7365 | 268.1048 | 3.1031
BD11 | 반월직접9 | J842 | 10.6 | 582-592 | 582-582 | 582-583 | 582-584 |  |  | BD11582-592 | BD11582-582 | BD11582-583 | BD11582-584 | BD11 | BD11 | 582-592 | 633763 | 870404.0733 | 7 | 124343.439 | 582-582 | 1268 | 1741.4591 | 3 | 580.4864 | 582-583 | 458520 | 629727.0047 | 7 | 89961.0007 | 582-584 | 377992 | 519130.6158 | 5 | 103826.1232 | [10 empty] | 318711.0493 | 873.181 | 1074.0126 | 1611.0189 | 18.6461
BD11 | 반월직접9 | J843 | 6.5 | 582-592 | 582-582 | 582-583 |  |  |  | BD11582-592 | BD11582-582 | BD11582-583 | BD11 | BD11 | BD11 | 582-592 | 633763 | 870404.0733 | 7 | 124343.439 | 582-582 | 1268 | 1741.4591 | 3 | 580.4864 | 582-583 | 458520 | 629727.0047 | 7 | 89961.0007 | [15 empty] | 214884.9261 | 588.7258 | 724.1328 | 1086.1991 | 12.5717
BD11 | 반월직접9 | J9422 | 7.6 | 582-593 | [5 empty] | BD11582-593 | BD11 | BD11 | BD11 | BD11 | BD11 | 582-593 | 180239 | 247538.5274 | 14 | 17681.3234 | [25 empty] | 17681.3234 | 48.442 | 59.5836 | 89.3755 | 1.0344
BD11 | 반월직접9 | J9423 | 7.6 | 582-592 | [5 empty] | BD11582-592 | BD11 | BD11 | BD11 | BD11 | BD11 | 582-592 | 633763 | 870404.0733 | 7 | 124343.439 | [25 empty] | 124343.439 | 340.667 | 419.0204 | 628.5305 | 7.2747
BD11 | 반월직접9 | J9424 | 8.8 | 582-593 | [5 empty] | BD11582-593 | BD11 | BD11 | BD11 | BD11 | BD11 | 582-593 | 180239 | 247538.5274 | 14 | 17681.3234 | [25 empty] | 17681.3234 | 48.442 | 59.5836 | 89.3755 | 1.0344
BD11 | 반월직접9 | J9425 | 7.8 | 582-593 | [5 empty] | BD11582-593 | BD11 | BD11 | BD11 | BD11 | BD11 | 582-593 | 180239 | 247538.5274 | 14 | 17681.3234 | [25 empty] | 17681.3234 | 48.442 | 59.5836 | 89.3755 | 1.0344
BD11 | 반월직접9 | J9426 | 7.6 | 582-593 | [5 empty] | BD11582-593 | BD11 | BD11 | BD11 | BD11 | BD11 | 582-593 | 180239 | 247538.5274 | 14 | 17681.3234 | [25 empty] | 17681.3234 | 48.442 | 59.5836 | 89.3755 | 1.0344
BD11 | 반월직접9 | J9427 | 7.4 | 582-593 | [5 empty] | BD11582-593 | BD11 | BD11 | BD11 | BD11 | BD11 | 582-593 | 180239 | 247538.5274 | 14 | 17681.3234 | [25 empty] | 17681.3234 | 48.442 | 59.5836 | 89.3755 | 1.0344
BD11 | 반월직접9 | J9428 | 7.8 | 582-593 | [5 empty] | BD11582-593 | BD11 | BD11 | BD11 | BD11 | BD11 | 582-593 | 180239 | 247538.5274 | 14 | 17681.3234 | [25 empty] | 17681.3234 | 48.442 | 59.5836 | 89.3755 | 1.0344
BD11 | 반월직접9 | J9429 | 7.8 | 582-593 | 582-591 |  |  |  |  | BD11582-593 | BD11582-591 | BD11 | BD11 | BD11 | BD11 | 582-593 | 180239 | 247538.5274 | 14 | 17681.3234 | 582-591 | 511773 | 702864.1681 | 10 | 70286.4168 | [20 empty] | 87967.7402 | 241.0075 | 296.4392 | 444.6589 | 5.1465
BD11 | 반월직접9 | J977 | 6.7 | 582-592 | [5 empty] | BD11582-592 | BD11 | BD11 | BD11 | BD11 | BD11 | 582-592 | 633763 | 870404.0733 | 7 | 124343.439 | [25 empty] | 124343.439 | 340.667 | 419.0204 | 628.5305 | 7.2747
BD12 | 반월직접2 | J2 | 24.5 | 검침분구1: BD12; 검침분구2: BD12; 검침분구3: BD12; 검침분구4: BD12; 검침분구5: BD12; 검침분구6: BD12 | [29 empty] | 0 | 0 | 0 | 0 | 0
BD12 | 반월직접2 | J3 | 27.7 | 검침분구1: BD12; 검침분구2: BD12; 검침분구3: BD12; 검침분구4: BD12; 검침분구5: BD12; 검침분구6: BD12 | [29 empty] | 0 | 0 | 0 | 0 | 0
BD12 | 반월직접2 | J8267 | 68.3 | 412 | 416 | 418 | 422 |  |  | BD12412 | BD12416 | BD12418 | BD12422 | BD12 | BD12 | 412 | 65487 | 89222.554 | 30 | 2974.0851 | 416 | 52236 | 71168.7714 | 30 | 2372.2924 | 418 | 68264 | 93006.0688 | 30 | 3100.2023 | 422 | 10309 | 14045.4641 | 30 | 468.1821 | [10 empty] | 8914.7619 | 24.424 | 30.0415 | 45.0623 | 0.52155
BD12 | 반월직접2 | J8268 | 61 | 412 | 416 | 418 | 422 |  |  | BD12412 | BD12416 | BD12418 | BD12422 | BD12 | BD12 | 412 | 65487 | 89222.554 | 30 | 2974.0851 | 416 | 52236 | 71168.7714 | 30 | 2372.2924 | 418 | 68264 | 93006.0688 | 30 | 3100.2023 | 422 | 10309 | 14045.4641 | 30 | 468.1821 | [10 empty] | 8914.7619 | 24.424 | 30.0415 | 45.0623 | 0.52155
BD12 | 반월직접2 | J8269 | 43.5 | 400 | [5 empty] | BD12400 | BD12 | BD12 | BD12 | BD12 | BD12 | 400 | 23012 | 31352.6259 | 11 | 2850.2387 | [25 empty] | 2850.2387 | 7.8089 | 9.6049 | 14.4074 | 0.16675
BD12 | 반월직접2 | J8270 | 53.1 | 400 | [5 empty] | BD12400 | BD12 | BD12 | BD12 | BD12 | BD12 | 400 | 23012 | 31352.6259 | 11 | 2850.2387 | [25 empty] | 2850.2387 | 7.8089 | 9.6049 | 14.4074 | 0.16675
BD12 | 반월직접2 | J8271 | 61 | 414 | 412 | 416 | 418 | 422 |  | BD12414 | BD12412 | BD12416 | BD12418 | BD12422 | BD12 | 414 | 69744 | 95022.4901 | 14 | 6787.3207 | 412 | 65487 | 89222.554 | 30 | 2974.0851 | 416 | 52236 | 71168.7714 | 30 | 2372.2924 | 418 | 68264 | 93006.0688 | 30 | 3100.2023 | 422 | 10309 | 14045.4641 | 30 | 468.1821 | [5 empty] | 15702.0827 | 43.0194 | 52.9139 | 79.3708 | 0.91864
BD12 | 반월직접2 | J8272 | 63.1 | 414 | 412 | 416 | 418 | 422 |  | BD12414 | BD12412 | BD12416 | BD12418 | BD12422 | BD12 | 414 | 69744 | 95022.4901 | 14 | 6787.3207 | 412 | 65487 | 89222.554 | 30 | 2974.0851 | 416 | 52236 | 71168.7714 | 30 | 2372.2924 | 418 | 68264 | 93006.0688 | 30 | 3100.2023 | 422 | 10309 | 14045.4641 | 30 | 468.1821 | [5 empty] | 15702.0827 | 43.0194 | 52.9139 | 79.3708 | 0.91864
BD12 | 반월직접2 | J8273 | 34.6 | 400 | 427 |  |  |  |  | BD12400 | BD12427 | BD12 | BD12 | BD12 | BD12 | 400 | 23012 | 31352.6259 | 11 | 2850.2387 | 427 | 62 | 84.4717 | 1 | 84.4717 | [20 empty] | 2934.7104 | 8.0403 | 9.8896 | 14.8344 | 0.17169
BD12 | 반월직접2 | J8274 | 42.3 | 400 | [5 empty] | BD12400 | BD12 | BD12 | BD12 | BD12 | BD12 | 400 | 23012 | 31352.6259 | 11 | 2850.2387 | [25 empty] | 2850.2387 | 7.8089 | 9.6049 | 14.4074 | 0.16675
BD12 | 반월직접2 | J8275 | 53 | 424 | 425 |  |  |  |  | BD12424 | BD12425 | BD12 | BD12 | BD12 | BD12 | 424 | 64875 | 88388.7366 | 30 | 2946.2912 | 425 | 139097 | 189512.2635 | 30 | 6317.0755 | [20 empty] | 9263.3667 | 25.3791 | 31.2163 | 46.8244 | 0.54195
BD12 | 반월직접2 | J8276 | 52 | 424 | 425 |  |  |  |  | BD12424 | BD12425 | BD12 | BD12 | BD12 | BD12 | 424 | 64875 | 88388.7366 | 30 | 2946.2912 | 425 | 139097 | 189512.2635 | 30 | 6317.0755 | [20 empty] | 9263.3667 | 25.3791 | 31.2163 | 46.8244 | 0.54195
BD12 | 반월직접2 | J8277 | 55.5 | 405 | [5 empty] | BD12405 | BD12 | BD12 | BD12 | BD12 | BD12 | 405 | 49199 | 67031.0205 | 23 | 2914.3922 | [25 empty] | 2914.3922 | 7.9846 | 9.8211 | 14.7317 | 0.17051
BD12 | 반월직접2 | J8278 | 56 | 405 | [5 empty] | BD12405 | BD12 | BD12 | BD12 | BD12 | BD12 | 405 | 49199 | 67031.0205 | 23 | 2914.3922 | [25 empty] | 2914.3922 | 7.9846 | 9.8211 | 14.7317 | 0.17051
BD12 | 반월직접2 | J8279 | 63.4 | 412 | 416 | 418 | 422 |  |  | BD12412 | BD12416 | BD12418 | BD12422 | BD12 | BD12 | 412 | 65487 | 89222.554 | 30 | 2974.0851 | 416 | 52236 | 71168.7714 | 30 | 2372.2924 | 418 | 68264 | 93006.0688 | 30 | 3100.2023 | 422 | 10309 | 14045.4641 | 30 | 468.1821 | [10 empty] | 8914.7619 | 24.424 | 30.0415 | 45.0623 | 0.52155
BD12 | 반월직접2 | J8280 | 62.1 | 414 | 410 |  |  |  |  | BD12414 | BD12410 | BD12 | BD12 | BD12 | BD12 | 414 | 69744 | 95022.4901 | 14 | 6787.3207 | 410 | 173861 | 236876.3643 | 18 | 13159.798 | [20 empty] | 19947.1187 | 54.6496 | 67.2191 | 100.8286 | 1.167
BD12 | 반월직접2 | J8281 | 61.2 | 410 | [5 empty] | BD12410 | BD12 | BD12 | BD12 | BD12 | BD12 | 410 | 173861 | 236876.3643 | 18 | 13159.798 | [25 empty] | 13159.798 | 36.0542 | 44.3467 | 66.5201 | 0.76991
BD12 | 반월직접2 | J8282 | 36.6 | 401 | [5 empty] | BD12401 | BD12 | BD12 | BD12 | BD12 | BD12 | 401 | 10637 | 14492.3467 | 2 | 7246.1733 | [25 empty] | 7246.1733 | 19.8525 | 24.4186 | 36.6279 | 0.42393
BD12 | 반월직접2 | J8283 | 37.4 | 401 | [5 empty] | BD12401 | BD12 | BD12 | BD12 | BD12 | BD12 | 401 | 10637 | 14492.3467 | 2 | 7246.1733 | [25 empty] | 7246.1733 | 19.8525 | 24.4186 | 36.6279 | 0.42393
BD12 | 반월직접2 | J8284 | 45.8 | 424 | 425 |  |  |  |  | BD12424 | BD12425 | BD12 | BD12 | BD12 | BD12 | 424 | 64875 | 88388.7366 | 30 | 2946.2912 | 425 | 139097 | 189512.2635 | 30 | 6317.0755 | [20 empty] | 9263.3667 | 25.3791 | 31.2163 | 46.8244 | 0.54195
BD12 | 반월직접2 | J8285 | 49.1 | 424 | 425 |  |  |  |  | BD12424 | BD12425 | BD12 | BD12 | BD12 | BD12 | 424 | 64875 | 88388.7366 | 30 | 2946.2912 | 425 | 139097 | 189512.2635 | 30 | 6317.0755 | [20 empty] | 9263.3667 | 25.3791 | 31.2163 | 46.8244 | 0.54195
BD12 | 반월직접2 | J8286 | 59 | 412 | 416 | 418 | 422 |  |  | BD12412 | BD12416 | BD12418 | BD12422 | BD12 | BD12 | 412 | 65487 | 89222.554 | 30 | 2974.0851 | 416 | 52236 | 71168.7714 | 30 | 2372.2924 | 418 | 68264 | 93006.0688 | 30 | 3100.2023 | 422 | 10309 | 14045.4641 | 30 | 468.1821 | [10 empty] | 8914.7619 | 24.424 | 30.0415 | 45.0623 | 0.52155
BD12 | 반월직접2 | J8287 | 68 | 412 | 416 | 418 | 422 |  |  | BD12412 | BD12416 | BD12418 | BD12422 | BD12 | BD12 | 412 | 65487 | 89222.554 | 30 | 2974.0851 | 416 | 52236 | 71168.7714 | 30 | 2372.2924 | 418 | 68264 | 93006.0688 | 30 | 3100.2023 | 422 | 10309 | 14045.4641 | 30 | 468.1821 | [10 empty] | 8914.7619 | 24.424 | 30.0415 | 45.0623 | 0.52155
BD12 | 반월직접2 | J8288 | 67 | 412 | 416 | 418 | 422 |  |  | BD12412 | BD12416 | BD12418 | BD12422 | BD12 | BD12 | 412 | 65487 | 89222.554 | 30 | 2974.0851 | 416 | 52236 | 71168.7714 | 30 | 2372.2924 | 418 | 68264 | 93006.0688 | 30 | 3100.2023 | 422 | 10309 | 14045.4641 | 30 | 468.1821 | [10 empty] | 8914.7619 | 24.424 | 30.0415 | 45.0623 | 0.52155
BD12 | 반월직접2 | J8293 | 55.6 | 405 | 414 | 410 |  |  |  | BD12405 | BD12414 | BD12410 | BD12 | BD12 | BD12 | 405 | 49199 | 67031.0205 | 23 | 2914.3922 | 414 | 69744 | 95022.4901 | 14 | 6787.3207 | 410 | 173861 | 236876.3643 | 18 | 13159.798 | [15 empty] | 22861.5109 | 62.6343 | 77.0402 | 115.5602 | 1.3375
BD12 | 반월직접2 | J8294 | 54.7 | 405 | 410 |  |  |  |  | BD12405 | BD12410 | BD12 | BD12 | BD12 | BD12 | 405 | 49199 | 67031.0205 | 23 | 2914.3922 | 410 | 173861 | 236876.3643 | 18 | 13159.798 | [20 empty] | 16074.1902 | 44.0389 | 54.1678 | 81.2517 | 0.94041
BD12 | 반월직접2 | J8297 | 59.4 | 405 | [5 empty] | BD12405 | BD12 | BD12 | BD12 | BD12 | BD12 | 405 | 49199 | 67031.0205 | 23 | 2914.3922 | [25 empty] | 2914.3922 | 7.9846 | 9.8211 | 14.7317 | 0.17051
BD12 | 반월직접2 | J8298 | 70.1 | 405 | [5 empty] | BD12405 | BD12 | BD12 | BD12 | BD12 | BD12 | 405 | 49199 | 67031.0205 | 23 | 2914.3922 | [25 empty] | 2914.3922 | 7.9846 | 9.8211 | 14.7317 | 0.17051
BD12 | 반월직접2 | J8300 | 57 | 405 | [5 empty] | BD12405 | BD12 | BD12 | BD12 | BD12 | BD12 | 405 | 49199 | 67031.0205 | 23 | 2914.3922 | [25 empty] | 2914.3922 | 7.9846 | 9.8211 | 14.7317 | 0.17051
BD12 | 반월직접2 | J8301 | 72.7 | 412 | 416 | 418 | 422 |  |  | BD12412 | BD12416 | BD12418 | BD12422 | BD12 | BD12 | 412 | 65487 | 89222.554 | 30 | 2974.0851 | 416 | 52236 | 71168.7714 | 30 | 2372.2924 | 418 | 68264 | 93006.0688 | 30 | 3100.2023 | 422 | 10309 | 14045.4641 | 30 | 468.1821 | [10 empty] | 8914.7619 | 24.424 | 30.0415 | 45.0623 | 0.52155
BD12 | 반월직접2 | J8302 | 63.5 | 412 | 416 | 418 | 422 |  |  | BD12412 | BD12416 | BD12418 | BD12422 | BD12 | BD12 | 412 | 65487 | 89222.554 | 30 | 2974.0851 | 416 | 52236 | 71168.7714 | 30 | 2372.2924 | 418 | 68264 | 93006.0688 | 30 | 3100.2023 | 422 | 10309 | 14045.4641 | 30 | 468.1821 | [10 empty] | 8914.7619 | 24.424 | 30.0415 | 45.0623 | 0.52155
BD12 | 반월직접2 | J8303 | 67 | 412 | 416 | 418 | 422 |  |  | BD12412 | BD12416 | BD12418 | BD12422 | BD12 | BD12 | 412 | 65487 | 89222.554 | 30 | 2974.0851 | 416 | 52236 | 71168.7714 | 30 | 2372.2924 | 418 | 68264 | 93006.0688 | 30 | 3100.2023 | 422 | 10309 | 14045.4641 | 30 | 468.1821 | [10 empty] | 8914.7619 | 24.424 | 30.0415 | 45.0623 | 0.52155
BD12 | 반월직접2 | J8304 | 60 | 403 | [5 empty] | BD12403 | BD12 | BD12 | BD12 | BD12 | BD12 | 403 | 50336 | 68580.1225 | 11 | 6234.5566 | [25 empty] | 6234.5566 | 17.081 | 21.0096 | 31.5144 | 0.36475
BD12 | 반월직접2 | J8305 | 60 | 403 | [5 empty] | BD12403 | BD12 | BD12 | BD12 | BD12 | BD12 | 403 | 50336 | 68580.1225 | 11 | 6234.5566 | [25 empty] | 6234.5566 | 17.081 | 21.0096 | 31.5144 | 0.36475
BD12 | 반월직접2 | J8306 | 22.5 | 검침분구1: BD12; 검침분구2: BD12; 검침분구3: BD12; 검침분구4: BD12; 검침분구5: BD12; 검침분구6: BD12 | [29 empty] | 0 | 0 | 0 | 0 | 0
BD12 | 반월직접2 | J8307 | 25.4 | 654 | [5 empty] | BD12654 | BD12 | BD12 | BD12 | BD12 | BD12 | 654 | 11329 | 15427.3077 | 5 | 3085.4615 | [25 empty] | 3085.4615 | 8.4533 | 10.3976 | 15.5964 | 0.18051
BD12 | 반월직접2 | J8308 | 63.2 | 403 | [5 empty] | BD12403 | BD12 | BD12 | BD12 | BD12 | BD12 | 403 | 50336 | 68580.1225 | 11 | 6234.5566 | [25 empty] | 6234.5566 | 17.081 | 21.0096 | 31.5144 | 0.36475
BD12 | 반월직접2 | J8309 | 61.8 | 403 | [5 empty] | BD12403 | BD12 | BD12 | BD12 | BD12 | BD12 | 403 | 50336 | 68580.1225 | 11 | 6234.5566 | [25 empty] | 6234.5566 | 17.081 | 21.0096 | 31.5144 | 0.36475
BD12 | 반월직접2 | J8310 | 55.5 | 405 | [5 empty] | BD12405 | BD12 | BD12 | BD12 | BD12 | BD12 | 405 | 49199 | 67031.0205 | 23 | 2914.3922 | [25 empty] | 2914.3922 | 7.9846 | 9.8211 | 14.7317 | 0.17051
BD12 | 반월직접2 | J8311 | 64.3 | 414 | [5 empty] | BD12414 | BD12 | BD12 | BD12 | BD12 | BD12 | 414 | 69744 | 95022.4901 | 14 | 6787.3207 | [25 empty] | 6787.3207 | 18.5954 | 22.8723 | 34.3085 | 0.39709
BD12 | 반월직접2 | J8312 | 65.1 | 414 | 412 | 416 | 418 | 422 |  | BD12414 | BD12412 | BD12416 | BD12418 | BD12422 | BD12 | 414 | 69744 | 95022.4901 | 14 | 6787.3207 | 412 | 65487 | 89222.554 | 30 | 2974.0851 | 416 | 52236 | 71168.7714 | 30 | 2372.2924 | 418 | 68264 | 93006.0688 | 30 | 3100.2023 | 422 | 10309 | 14045.4641 | 30 | 468.1821 | [5 empty] | 15702.0827 | 43.0194 | 52.9139 | 79.3708 | 0.91864
BD12 | 반월직접2 | J8313 | 53.4 | 400 | [5 empty] | BD12400 | BD12 | BD12 | BD12 | BD12 | BD12 | 400 | 23012 | 31352.6259 | 11 | 2850.2387 | [25 empty] | 2850.2387 | 7.8089 | 9.6049 | 14.4074 | 0.16675
BD12 | 반월직접2 | J8314 | 52 | 400 | [5 empty] | BD12400 | BD12 | BD12 | BD12 | BD12 | BD12 | 400 | 23012 | 31352.6259 | 11 | 2850.2387 | [25 empty] | 2850.2387 | 7.8089 | 9.6049 | 14.4074 | 0.16675
BD12 | 반월직접2 | J8315 | 52.5 | 424 | 425 |  |  |  |  | BD12424 | BD12425 | BD12 | BD12 | BD12 | BD12 | 424 | 64875 | 88388.7366 | 30 | 2946.2912 | 425 | 139097 | 189512.2635 | 30 | 6317.0755 | [20 empty] | 9263.3667 | 25.3791 | 31.2163 | 46.8244 | 0.54195
BD12 | 반월직접2 | J8316 | 51 | 424 | 425 |  |  |  |  | BD12424 | BD12425 | BD12 | BD12 | BD12 | BD12 | 424 | 64875 | 88388.7366 | 30 | 2946.2912 | 425 | 139097 | 189512.2635 | 30 | 6317.0755 | [20 empty] | 9263.3667 | 25.3791 | 31.2163 | 46.8244 | 0.54195
BD12 | 반월직접2 | J8317 | 55 | 405 | [5 empty] | BD12405 | BD12 | BD12 | BD12 | BD12 | BD12 | 405 | 49199 | 67031.0205 | 23 | 2914.3922 | [25 empty] | 2914.3922 | 7.9846 | 9.8211 | 14.7317 | 0.17051
BD12 | 반월직접2 | J8318 | 56.2 | 405 | 414 |  |  |  |  | BD12405 | BD12414 | BD12 | BD12 | BD12 | BD12 | 405 | 49199 | 67031.0205 | 23 | 2914.3922 | 414 | 69744 | 95022.4901 | 14 | 6787.3207 | [20 empty] | 9701.7129 | 26.58 | 32.6934 | 49.0402 | 0.56759
BD12 | 반월직접2 | J8320 | 60 | 403 | [5 empty] | BD12403 | BD12 | BD12 | BD12 | BD12 | BD12 | 403 | 50336 | 68580.1225 | 11 | 6234.5566 | [25 empty] | 6234.5566 | 17.081 | 21.0096 | 31.5144 | 0.36475
BD12 | 반월직접2 | J8321 | 47.4 | 424 | 425 |  |  |  |  | BD12424 | BD12425 | BD12 | BD12 | BD12 | BD12 | 424 | 64875 | 88388.7366 | 30 | 2946.2912 | 425 | 139097 | 189512.2635 | 30 | 6317.0755 | [20 empty] | 9263.3667 | 25.3791 | 31.2163 | 46.8244 | 0.54195
BD12 | 반월직접2 | J8322 | 60.4 | 405 | 412 | 416 | 418 | 422 |  | BD12405 | BD12412 | BD12416 | BD12418 | BD12422 | BD12 | 405 | 49199 | 67031.0205 | 23 | 2914.3922 | 412 | 65487 | 89222.554 | 30 | 2974.0851 | 416 | 52236 | 71168.7714 | 30 | 2372.2924 | 418 | 68264 | 93006.0688 | 30 | 3100.2023 | 422 | 10309 | 14045.4641 | 30 | 468.1821 | [5 empty] | 11829.1541 | 32.4086 | 39.8626 | 59.7939 | 0.69206
BD12 | 반월직접2 | J8326 | 54 | 405 | 410 |  |  |  |  | BD12405 | BD12410 | BD12 | BD12 | BD12 | BD12 | 405 | 49199 | 67031.0205 | 23 | 2914.3922 | 410 | 173861 | 236876.3643 | 18 | 13159.798 | [20 empty] | 16074.1902 | 44.0389 | 54.1678 | 81.2517 | 0.94041
BD12 | 반월직접2 | J8329 | 29.8 | 654-1 | [5 empty] | BD12654-1 | BD12 | BD12 | BD12 | BD12 | BD12 | 654-1 | 11295 | 15381.0081 | 9 | 1709.0009 | [25 empty] | 1709.0009 | 4.6822 | 5.7591 | 8.6386 | 0.099984
BD12 | 반월직접2 | J8330 | 23 | 654-1 | [5 empty] | BD12654-1 | BD12 | BD12 | BD12 | BD12 | BD12 | 654-1 | 11295 | 15381.0081 | 9 | 1709.0009 | [25 empty] | 1709.0009 | 4.6822 | 5.7591 | 8.6386 | 0.099984
BD12 | 반월직접2 | J8331 | 68.3 | 412 | 416 | 418 | 422 |  |  | BD12412 | BD12416 | BD12418 | BD12422 | BD12 | BD12 | 412 | 65487 | 89222.554 | 30 | 2974.0851 | 416 | 52236 | 71168.7714 | 30 | 2372.2924 | 418 | 68264 | 93006.0688 | 30 | 3100.2023 | 422 | 10309 | 14045.4641 | 30 | 468.1821 | [10 empty] | 8914.7619 | 24.424 | 30.0415 | 45.0623 | 0.52155
BD12 | 반월직접2 | J8332 | 50.4 | 424 | 425 |  |  |  |  | BD12424 | BD12425 | BD12 | BD12 | BD12 | BD12 | 424 | 64875 | 88388.7366 | 30 | 2946.2912 | 425 | 139097 | 189512.2635 | 30 | 6317.0755 | [20 empty] | 9263.3667 | 25.3791 | 31.2163 | 46.8244 | 0.54195
BD12 | 반월직접2 | J8333 | 48.5 | 424 | 425 |  |  |  |  | BD12424 | BD12425 | BD12 | BD12 | BD12 | BD12 | 424 | 64875 | 88388.7366 | 30 | 2946.2912 | 425 | 139097 | 189512.2635 | 30 | 6317.0755 | [20 empty] | 9263.3667 | 25.3791 | 31.2163 | 46.8244 | 0.54195
BD12 | 반월직접2 | J8334 | 27.2 | 654 | [5 empty] | BD12654 | BD12 | BD12 | BD12 | BD12 | BD12 | 654 | 11329 | 15427.3077 | 5 | 3085.4615 | [25 empty] | 3085.4615 | 8.4533 | 10.3976 | 15.5964 | 0.18051
BD12 | 반월직접2 | J8335 | 51 | 405 | [5 empty] | BD12405 | BD12 | BD12 | BD12 | BD12 | BD12 | 405 | 49199 | 67031.0205 | 23 | 2914.3922 | [25 empty] | 2914.3922 | 7.9846 | 9.8211 | 14.7317 | 0.17051
BD12 | 반월직접2 | J8336 | 67.8 | 403 | [5 empty] | BD12403 | BD12 | BD12 | BD12 | BD12 | BD12 | 403 | 50336 | 68580.1225 | 11 | 6234.5566 | [25 empty] | 6234.5566 | 17.081 | 21.0096 | 31.5144 | 0.36475
BD12 | 반월직접2 | J8337 | 58.1 | 414 | 412 | 416 | 418 | 422 |  | BD12414 | BD12412 | BD12416 | BD12418 | BD12422 | BD12 | 414 | 69744 | 95022.4901 | 14 | 6787.3207 | 412 | 65487 | 89222.554 | 30 | 2974.0851 | 416 | 52236 | 71168.7714 | 30 | 2372.2924 | 418 | 68264 | 93006.0688 | 30 | 3100.2023 | 422 | 10309 | 14045.4641 | 30 | 468.1821 | [5 empty] | 15702.0827 | 43.0194 | 52.9139 | 79.3708 | 0.91864
BD12 | 반월직접2 | J8338 | 50.7 | 424 | 425 |  |  |  |  | BD12424 | BD12425 | BD12 | BD12 | BD12 | BD12 | 424 | 64875 | 88388.7366 | 30 | 2946.2912 | 425 | 139097 | 189512.2635 | 30 | 6317.0755 | [20 empty] | 9263.3667 | 25.3791 | 31.2163 | 46.8244 | 0.54195
BD12 | 반월직접2 | J8339 | 70.4 | 412 | 416 | 418 | 422 |  |  | BD12412 | BD12416 | BD12418 | BD12422 | BD12 | BD12 | 412 | 65487 | 89222.554 | 30 | 2974.0851 | 416 | 52236 | 71168.7714 | 30 | 2372.2924 | 418 | 68264 | 93006.0688 | 30 | 3100.2023 | 422 | 10309 | 14045.4641 | 30 | 468.1821 | [10 empty] | 8914.7619 | 24.424 | 30.0415 | 45.0623 | 0.52155
BD12 | 반월직접2 | J8341 | 39.4 | 424 | 425 |  |  |  |  | BD12424 | BD12425 | BD12 | BD12 | BD12 | BD12 | 424 | 64875 | 88388.7366 | 30 | 2946.2912 | 425 | 139097 | 189512.2635 | 30 | 6317.0755 | [20 empty] | 9263.3667 | 25.3791 | 31.2163 | 46.8244 | 0.54195
BD12 | 반월직접2 | J8342 | 57.2 | 405 | 414 | 412 | 416 | 418 | 422 | BD12405 | BD12414 | BD12412 | BD12416 | BD12418 | BD12422 | 405 | 49199 | 67031.0205 | 23 | 2914.3922 | 414 | 69744 | 95022.4901 | 14 | 6787.3207 | 412 | 65487 | 89222.554 | 30 | 2974.0851 | 416 | 52236 | 71168.7714 | 30 | 2372.2924 | 418 | 68264 | 93006.0688 | 30 | 3100.2023 | 422 | 10309 | 14045.4641 | 30 | 468.1821 | 18616.4749 | 51.004 | 62.735 | 94.1025 | 1.0891
BD12 | 반월직접2 | J8344 | 35.1 | 654-1 | [5 empty] | BD12654-1 | BD12 | BD12 | BD12 | BD12 | BD12 | 654-1 | 11295 | 15381.0081 | 9 | 1709.0009 | [25 empty] | 1709.0009 | 4.6822 | 5.7591 | 8.6386 | 0.099984
BD12 | 반월직접2 | J8345 | 46.7 | 424 | 425 |  |  |  |  | BD12424 | BD12425 | BD12 | BD12 | BD12 | BD12 | 424 | 64875 | 88388.7366 | 30 | 2946.2912 | 425 | 139097 | 189512.2635 | 30 | 6317.0755 | [20 empty] | 9263.3667 | 25.3791 | 31.2163 | 46.8244 | 0.54195
BD12 | 반월직접2 | J8346 | 53.9 | 405 | [5 empty] | BD12405 | BD12 | BD12 | BD12 | BD12 | BD12 | 405 | 49199 | 67031.0205 | 23 | 2914.3922 | [25 empty] | 2914.3922 | 7.9846 | 9.8211 | 14.7317 | 0.17051
BD12 | 반월직접2 | J8347 | 53 | 405 | [5 empty] | BD12405 | BD12 | BD12 | BD12 | BD12 | BD12 | 405 | 49199 | 67031.0205 | 23 | 2914.3922 | [25 empty] | 2914.3922 | 7.9846 | 9.8211 | 14.7317 | 0.17051
BD12 | 반월직접2 | J8429 | 51.8 | 424 | 425 |  |  |  |  | BD12424 | BD12425 | BD12 | BD12 | BD12 | BD12 | 424 | 64875 | 88388.7366 | 30 | 2946.2912 | 425 | 139097 | 189512.2635 | 30 | 6317.0755 | [20 empty] | 9263.3667 | 25.3791 | 31.2163 | 46.8244 | 0.54195
BD12 | 반월직접2 | J8430 | 50.7 | 424 | 425 |  |  |  |  | BD12424 | BD12425 | BD12 | BD12 | BD12 | BD12 | 424 | 64875 | 88388.7366 | 30 | 2946.2912 | 425 | 139097 | 189512.2635 | 30 | 6317.0755 | [20 empty] | 9263.3667 | 25.3791 | 31.2163 | 46.8244 | 0.54195
BD12 | 반월직접2 | J8432 | 49.9 | 424 | 425 |  |  |  |  | BD12424 | BD12425 | BD12 | BD12 | BD12 | BD12 | 424 | 64875 | 88388.7366 | 30 | 2946.2912 | 425 | 139097 | 189512.2635 | 30 | 6317.0755 | [20 empty] | 9263.3667 | 25.3791 | 31.2163 | 46.8244 | 0.54195
BD12 | 반월직접2 | J8433 | 60 | 414 | [5 empty] | BD12414 | BD12 | BD12 | BD12 | BD12 | BD12 | 414 | 69744 | 95022.4901 | 14 | 6787.3207 | [25 empty] | 6787.3207 | 18.5954 | 22.8723 | 34.3085 | 0.39709
BD12 | 반월직접2 | J8435 | 58.4 | 410 | [5 empty] | BD12410 | BD12 | BD12 | BD12 | BD12 | BD12 | 410 | 173861 | 236876.3643 | 18 | 13159.798 | [25 empty] | 13159.798 | 36.0542 | 44.3467 | 66.5201 | 0.76991
BD12 | 반월직접2 | J8436 | 51.5 | 405 | 403 | 424 | 425 |  |  | BD12405 | BD12403 | BD12424 | BD12425 | BD12 | BD12 | 405 | 49199 | 67031.0205 | 23 | 2914.3922 | 403 | 50336 | 68580.1225 | 11 | 6234.5566 | 424 | 64875 | 88388.7366 | 30 | 2946.2912 | 425 | 139097 | 189512.2635 | 30 | 6317.0755 | [10 empty] | 18412.3155 | 50.4447 | 62.047 | 93.0705 | 1.0772
BD12 | 반월직접2 | J8447 | 59.7 | 410 | [5 empty] | BD12410 | BD12 | BD12 | BD12 | BD12 | BD12 | 410 | 173861 | 236876.3643 | 18 | 13159.798 | [25 empty] | 13159.798 | 36.0542 | 44.3467 | 66.5201 | 0.76991
BD12 | 반월직접2 | J8448 | 66 | 410 | [5 empty] | BD12410 | BD12 | BD12 | BD12 | BD12 | BD12 | 410 | 173861 | 236876.3643 | 18 | 13159.798 | [25 empty] | 13159.798 | 36.0542 | 44.3467 | 66.5201 | 0.76991
BD12 | 반월직접2 | J8450 | 20.4 | 654 | [5 empty] | BD12654 | BD12 | BD12 | BD12 | BD12 | BD12 | 654 | 11329 | 15427.3077 | 5 | 3085.4615 | [25 empty] | 3085.4615 | 8.4533 | 10.3976 | 15.5964 | 0.18051
BD12 | 반월직접2 | J8451 | 17.5 | 654 | [5 empty] | BD12654 | BD12 | BD12 | BD12 | BD12 | BD12 | 654 | 11329 | 15427.3077 | 5 | 3085.4615 | [25 empty] | 3085.4615 | 8.4533 | 10.3976 | 15.5964 | 0.18051
BD12 | 반월직접2 | J8452 | 72 | 410 | [5 empty] | BD12410 | BD12 | BD12 | BD12 | BD12 | BD12 | 410 | 173861 | 236876.3643 | 18 | 13159.798 | [25 empty] | 13159.798 | 36.0542 | 44.3467 | 66.5201 | 0.76991
BD12 | 반월직접2 | J8454 | 73.8 | 410 | [5 empty] | BD12410 | BD12 | BD12 | BD12 | BD12 | BD12 | 410 | 173861 | 236876.3643 | 18 | 13159.798 | [25 empty] | 13159.798 | 36.0542 | 44.3467 | 66.5201 | 0.76991
BD12 | 반월직접2 | J8455 | 24 | 654-1 | [5 empty] | BD12654-1 | BD12 | BD12 | BD12 | BD12 | BD12 | 654-1 | 11295 | 15381.0081 | 9 | 1709.0009 | [25 empty] | 1709.0009 | 4.6822 | 5.7591 | 8.6386 | 0.099984
BD12 | 반월직접2 | J8456 | 69.6 | 412 | 416 | 418 | 422 |  |  | BD12412 | BD12416 | BD12418 | BD12422 | BD12 | BD12 | 412 | 65487 | 89222.554 | 30 | 2974.0851 | 416 | 52236 | 71168.7714 | 30 | 2372.2924 | 418 | 68264 | 93006.0688 | 30 | 3100.2023 | 422 | 10309 | 14045.4641 | 30 | 468.1821 | [10 empty] | 8914.7619 | 24.424 | 30.0415 | 45.0623 | 0.52155
BD12 | 반월직접2 | J8457 | 12.2 | 검침분구1: BD12; 검침분구2: BD12; 검침분구3: BD12; 검침분구4: BD12; 검침분구5: BD12; 검침분구6: BD12 | [29 empty] | 0 | 0 | 0 | 0 | 0
BD12 | 반월직접2 | J8471 | 57.3 | 405 | [5 empty] | BD12405 | BD12 | BD12 | BD12 | BD12 | BD12 | 405 | 49199 | 67031.0205 | 23 | 2914.3922 | [25 empty] | 2914.3922 | 7.9846 | 9.8211 | 14.7317 | 0.17051
BD12 | 반월직접2 | J8472 | 38.9 | 654-1 | [5 empty] | BD12654-1 | BD12 | BD12 | BD12 | BD12 | BD12 | 654-1 | 11295 | 15381.0081 | 9 | 1709.0009 | [25 empty] | 1709.0009 | 4.6822 | 5.7591 | 8.6386 | 0.099984
BD12 | 반월직접2 | J8473 | 45.3 | 424 | 425 |  |  |  |  | BD12424 | BD12425 | BD12 | BD12 | BD12 | BD12 | 424 | 64875 | 88388.7366 | 30 | 2946.2912 | 425 | 139097 | 189512.2635 | 30 | 6317.0755 | [20 empty] | 9263.3667 | 25.3791 | 31.2163 | 46.8244 | 0.54195
BD12 | 반월직접2 | J8474 | 47 | 424 | 425 |  |  |  |  | BD12424 | BD12425 | BD12 | BD12 | BD12 | BD12 | 424 | 64875 | 88388.7366 | 30 | 2946.2912 | 425 | 139097 | 189512.2635 | 30 | 6317.0755 | [20 empty] | 9263.3667 | 25.3791 | 31.2163 | 46.8244 | 0.54195
BD12 | 반월직접2 | J8475 | 48.2 | 424 | 425 |  |  |  |  | BD12424 | BD12425 | BD12 | BD12 | BD12 | BD12 | 424 | 64875 | 88388.7366 | 30 | 2946.2912 | 425 | 139097 | 189512.2635 | 30 | 6317.0755 | [20 empty] | 9263.3667 | 25.3791 | 31.2163 | 46.8244 | 0.54195
BD12 | 반월직접2 | J8476 | 48.9 | 424 | 425 |  |  |  |  | BD12424 | BD12425 | BD12 | BD12 | BD12 | BD12 | 424 | 64875 | 88388.7366 | 30 | 2946.2912 | 425 | 139097 | 189512.2635 | 30 | 6317.0755 | [20 empty] | 9263.3667 | 25.3791 | 31.2163 | 46.8244 | 0.54195
BD12 | 반월직접2 | J8477 | 62.8 | 412 | 416 | 418 | 422 |  |  | BD12412 | BD12416 | BD12418 | BD12422 | BD12 | BD12 | 412 | 65487 | 89222.554 | 30 | 2974.0851 | 416 | 52236 | 71168.7714 | 30 | 2372.2924 | 418 | 68264 | 93006.0688 | 30 | 3100.2023 | 422 | 10309 | 14045.4641 | 30 | 468.1821 | [10 empty] | 8914.7619 | 24.424 | 30.0415 | 45.0623 | 0.52155
BD12 | 반월직접2 | J8478 | 72.1 | 412 | 416 | 418 | 422 |  |  | BD12412 | BD12416 | BD12418 | BD12422 | BD12 | BD12 | 412 | 65487 | 89222.554 | 30 | 2974.0851 | 416 | 52236 | 71168.7714 | 30 | 2372.2924 | 418 | 68264 | 93006.0688 | 30 | 3100.2023 | 422 | 10309 | 14045.4641 | 30 | 468.1821 | [10 empty] | 8914.7619 | 24.424 | 30.0415 | 45.0623 | 0.52155
BD12 | 반월직접2 | J8479 | 68 | 412 | 416 | 418 | 422 |  |  | BD12412 | BD12416 | BD12418 | BD12422 | BD12 | BD12 | 412 | 65487 | 89222.554 | 30 | 2974.0851 | 416 | 52236 | 71168.7714 | 30 | 2372.2924 | 418 | 68264 | 93006.0688 | 30 | 3100.2023 | 422 | 10309 | 14045.4641 | 30 | 468.1821 | [10 empty] | 8914.7619 | 24.424 | 30.0415 | 45.0623 | 0.52155
BD12 | 반월직접2 | J8480 | 63.1 | 414 | 410 |  |  |  |  | BD12414 | BD12410 | BD12 | BD12 | BD12 | BD12 | 414 | 69744 | 95022.4901 | 14 | 6787.3207 | 410 | 173861 | 236876.3643 | 18 | 13159.798 | [20 empty] | 19947.1187 | 54.6496 | 67.2191 | 100.8286 | 1.167
BD12 | 반월직접2 | J8481 | 67.8 | 414 | 412 | 416 | 418 | 422 |  | BD12414 | BD12412 | BD12416 | BD12418 | BD12422 | BD12 | 414 | 69744 | 95022.4901 | 14 | 6787.3207 | 412 | 65487 | 89222.554 | 30 | 2974.0851 | 416 | 52236 | 71168.7714 | 30 | 2372.2924 | 418 | 68264 | 93006.0688 | 30 | 3100.2023 | 422 | 10309 | 14045.4641 | 30 | 468.1821 | [5 empty] | 15702.0827 | 43.0194 | 52.9139 | 79.3708 | 0.91864
BD12 | 반월직접2 | J8482 | 60.8 | 414 | 410 |  |  |  |  | BD12414 | BD12410 | BD12 | BD12 | BD12 | BD12 | 414 | 69744 | 95022.4901 | 14 | 6787.3207 | 410 | 173861 | 236876.3643 | 18 | 13159.798 | [20 empty] | 19947.1187 | 54.6496 | 67.2191 | 100.8286 | 1.167
BD12 | 반월직접2 | J8483 | 70 | 410 | [5 empty] | BD12410 | BD12 | BD12 | BD12 | BD12 | BD12 | 410 | 173861 | 236876.3643 | 18 | 13159.798 | [25 empty] | 13159.798 | 36.0542 | 44.3467 | 66.5201 | 0.76991
BD12 | 반월직접2 | J8484 | 70 | 403 | [5 empty] | BD12403 | BD12 | BD12 | BD12 | BD12 | BD12 | 403 | 50336 | 68580.1225 | 11 | 6234.5566 | [25 empty] | 6234.5566 | 17.081 | 21.0096 | 31.5144 | 0.36475
BD12 | 반월직접2 | J8485 | 72 | 412 | 416 | 418 | 422 |  |  | BD12412 | BD12416 | BD12418 | BD12422 | BD12 | BD12 | 412 | 65487 | 89222.554 | 30 | 2974.0851 | 416 | 52236 | 71168.7714 | 30 | 2372.2924 | 418 | 68264 | 93006.0688 | 30 | 3100.2023 | 422 | 10309 | 14045.4641 | 30 | 468.1821 | [10 empty] | 8914.7619 | 24.424 | 30.0415 | 45.0623 | 0.52155
BD12 | 반월직접2 | J8486 | 73 | 412 | 416 | 418 | 422 |  |  | BD12412 | BD12416 | BD12418 | BD12422 | BD12 | BD12 | 412 | 65487 | 89222.554 | 30 | 2974.0851 | 416 | 52236 | 71168.7714 | 30 | 2372.2924 | 418 | 68264 | 93006.0688 | 30 | 3100.2023 | 422 | 10309 | 14045.4641 | 30 | 468.1821 | [10 empty] | 8914.7619 | 24.424 | 30.0415 | 45.0623 | 0.52155
BD12 | 반월직접2 | J8487 | 64 | 412 | 416 | 418 | 422 |  |  | BD12412 | BD12416 | BD12418 | BD12422 | BD12 | BD12 | 412 | 65487 | 89222.554 | 30 | 2974.0851 | 416 | 52236 | 71168.7714 | 30 | 2372.2924 | 418 | 68264 | 93006.0688 | 30 | 3100.2023 | 422 | 10309 | 14045.4641 | 30 | 468.1821 | [10 empty] | 8914.7619 | 24.424 | 30.0415 | 45.0623 | 0.52155
BD12 | 반월직접2 | J8488 | 70.8 | 403 | [5 empty] | BD12403 | BD12 | BD12 | BD12 | BD12 | BD12 | 403 | 50336 | 68580.1225 | 11 | 6234.5566 | [25 empty] | 6234.5566 | 17.081 | 21.0096 | 31.5144 | 0.36475
BD12 | 반월직접2 | J8489 | 64 | 403 | [5 empty] | BD12403 | BD12 | BD12 | BD12 | BD12 | BD12 | 403 | 50336 | 68580.1225 | 11 | 6234.5566 | [25 empty] | 6234.5566 | 17.081 | 21.0096 | 31.5144 | 0.36475
BD12 | 반월직접2 | J8490 | 56.5 | 405 | [5 empty] | BD12405 | BD12 | BD12 | BD12 | BD12 | BD12 | 405 | 49199 | 67031.0205 | 23 | 2914.3922 | [25 empty] | 2914.3922 | 7.9846 | 9.8211 | 14.7317 | 0.17051
BD12 | 반월직접2 | J8491 | 62.7 | 410 | [5 empty] | BD12410 | BD12 | BD12 | BD12 | BD12 | BD12 | 410 | 173861 | 236876.3643 | 18 | 13159.798 | [25 empty] | 13159.798 | 36.0542 | 44.3467 | 66.5201 | 0.76991
BD12 | 반월직접2 | J8492 | 72.4 | 412 | 416 | 418 | 422 |  |  | BD12412 | BD12416 | BD12418 | BD12422 | BD12 | BD12 | 412 | 65487 | 89222.554 | 30 | 2974.0851 | 416 | 52236 | 71168.7714 | 30 | 2372.2924 | 418 | 68264 | 93006.0688 | 30 | 3100.2023 | 422 | 10309 | 14045.4641 | 30 | 468.1821 | [10 empty] | 8914.7619 | 24.424 | 30.0415 | 45.0623 | 0.52155
BD12 | 반월직접2 | J8493 | 73.7 | 412 | 416 | 418 | 422 |  |  | BD12412 | BD12416 | BD12418 | BD12422 | BD12 | BD12 | 412 | 65487 | 89222.554 | 30 | 2974.0851 | 416 | 52236 | 71168.7714 | 30 | 2372.2924 | 418 | 68264 | 93006.0688 | 30 | 3100.2023 | 422 | 10309 | 14045.4641 | 30 | 468.1821 | [10 empty] | 8914.7619 | 24.424 | 30.0415 | 45.0623 | 0.52155
BD12 | 반월직접2 | J8494 | 67 | 412 | 416 | 418 | 422 | 410 |  | BD12412 | BD12416 | BD12418 | BD12422 | BD12410 | BD12 | 412 | 65487 | 89222.554 | 30 | 2974.0851 | 416 | 52236 | 71168.7714 | 30 | 2372.2924 | 418 | 68264 | 93006.0688 | 30 | 3100.2023 | 422 | 10309 | 14045.4641 | 30 | 468.1821 | 410 | 173861 | 236876.3643 | 18 | 13159.798 | [5 empty] | 22074.56 | 60.4782 | 74.3882 | 111.5824 | 1.2915
BD12 | 반월직접2 | J8495 | 37.2 | 654-1 | [5 empty] | BD12654-1 | BD12 | BD12 | BD12 | BD12 | BD12 | 654-1 | 11295 | 15381.0081 | 9 | 1709.0009 | [25 empty] | 1709.0009 | 4.6822 | 5.7591 | 8.6386 | 0.099984
BD12 | 반월직접2 | J8496 | 35.4 | 654-1 | [5 empty] | BD12654-1 | BD12 | BD12 | BD12 | BD12 | BD12 | 654-1 | 11295 | 15381.0081 | 9 | 1709.0009 | [25 empty] | 1709.0009 | 4.6822 | 5.7591 | 8.6386 | 0.099984
BD12 | 반월직접2 | J8497 | 47.7 | 424 | 425 |  |  |  |  | BD12424 | BD12425 | BD12 | BD12 | BD12 | BD12 | 424 | 64875 | 88388.7366 | 30 | 2946.2912 | 425 | 139097 | 189512.2635 | 30 | 6317.0755 | [20 empty] | 9263.3667 | 25.3791 | 31.2163 | 46.8244 | 0.54195
BD12 | 반월직접2 | J8498 | 42.5 | 424 | 425 |  |  |  |  | BD12424 | BD12425 | BD12 | BD12 | BD12 | BD12 | 424 | 64875 | 88388.7366 | 30 | 2946.2912 | 425 | 139097 | 189512.2635 | 30 | 6317.0755 | [20 empty] | 9263.3667 | 25.3791 | 31.2163 | 46.8244 | 0.54195
BD12 | 반월직접2 | J8499 | 41.6 | 400 | [5 empty] | BD12400 | BD12 | BD12 | BD12 | BD12 | BD12 | 400 | 23012 | 31352.6259 | 11 | 2850.2387 | [25 empty] | 2850.2387 | 7.8089 | 9.6049 | 14.4074 | 0.16675
BD12 | 반월직접2 | J8500 | 36.6 | 400 | [5 empty] | BD12400 | BD12 | BD12 | BD12 | BD12 | BD12 | 400 | 23012 | 31352.6259 | 11 | 2850.2387 | [25 empty] | 2850.2387 | 7.8089 | 9.6049 | 14.4074 | 0.16675
BD12 | 반월직접2 | J8501 | 44.6 | 424 | 425 |  |  |  |  | BD12424 | BD12425 | BD12 | BD12 | BD12 | BD12 | 424 | 64875 | 88388.7366 | 30 | 2946.2912 | 425 | 139097 | 189512.2635 | 30 | 6317.0755 | [20 empty] | 9263.3667 | 25.3791 | 31.2163 | 46.8244 | 0.54195
BD12 | 반월직접2 | J8502 | 47.7 | 424 | 425 |  |  |  |  | BD12424 | BD12425 | BD12 | BD12 | BD12 | BD12 | 424 | 64875 | 88388.7366 | 30 | 2946.2912 | 425 | 139097 | 189512.2635 | 30 | 6317.0755 | [20 empty] | 9263.3667 | 25.3791 | 31.2163 | 46.8244 | 0.54195
BD12 | 반월직접2 | J8504 | 25 | 654 | [5 empty] | BD12654 | BD12 | BD12 | BD12 | BD12 | BD12 | 654 | 11329 | 15427.3077 | 5 | 3085.4615 | [25 empty] | 3085.4615 | 8.4533 | 10.3976 | 15.5964 | 0.18051
BD12 | 반월직접2 | J8505 | 56.4 | 405 | [5 empty] | BD12405 | BD12 | BD12 | BD12 | BD12 | BD12 | 405 | 49199 | 67031.0205 | 23 | 2914.3922 | [25 empty] | 2914.3922 | 7.9846 | 9.8211 | 14.7317 | 0.17051
BD12 | 반월직접2 | J8506 | 39.8 | 424 | 425 |  |  |  |  | BD12424 | BD12425 | BD12 | BD12 | BD12 | BD12 | 424 | 64875 | 88388.7366 | 30 | 2946.2912 | 425 | 139097 | 189512.2635 | 30 | 6317.0755 | [20 empty] | 9263.3667 | 25.3791 | 31.2163 | 46.8244 | 0.54195
BD12 | 반월직접2 | J8507 | 49 | 424 | 425 |  |  |  |  | BD12424 | BD12425 | BD12 | BD12 | BD12 | BD12 | 424 | 64875 | 88388.7366 | 30 | 2946.2912 | 425 | 139097 | 189512.2635 | 30 | 6317.0755 | [20 empty] | 9263.3667 | 25.3791 | 31.2163 | 46.8244 | 0.54195
BD12 | 반월직접2 | J8508 | 48.5 | 424 | 425 |  |  |  |  | BD12424 | BD12425 | BD12 | BD12 | BD12 | BD12 | 424 | 64875 | 88388.7366 | 30 | 2946.2912 | 425 | 139097 | 189512.2635 | 30 | 6317.0755 | [20 empty] | 9263.3667 | 25.3791 | 31.2163 | 46.8244 | 0.54195
BD12 | 반월직접2 | J8509 | 68.5 | 414 | 412 | 416 | 418 | 422 |  | BD12414 | BD12412 | BD12416 | BD12418 | BD12422 | BD12 | 414 | 69744 | 95022.4901 | 14 | 6787.3207 | 412 | 65487 | 89222.554 | 30 | 2974.0851 | 416 | 52236 | 71168.7714 | 30 | 2372.2924 | 418 | 68264 | 93006.0688 | 30 | 3100.2023 | 422 | 10309 | 14045.4641 | 30 | 468.1821 | [5 empty] | 15702.0827 | 43.0194 | 52.9139 | 79.3708 | 0.91864
BD12 | 반월직접2 | J8510 | 38.1 | 654-1 | [5 empty] | BD12654-1 | BD12 | BD12 | BD12 | BD12 | BD12 | 654-1 | 11295 | 15381.0081 | 9 | 1709.0009 | [25 empty] | 1709.0009 | 4.6822 | 5.7591 | 8.6386 | 0.099984
BD12 | 반월직접2 | J8511 | 60 | 405 | [5 empty] | BD12405 | BD12 | BD12 | BD12 | BD12 | BD12 | 405 | 49199 | 67031.0205 | 23 | 2914.3922 | [25 empty] | 2914.3922 | 7.9846 | 9.8211 | 14.7317 | 0.17051
BD12 | 반월직접2 | J8512 | 75 | 412 | 416 | 418 | 422 |  |  | BD12412 | BD12416 | BD12418 | BD12422 | BD12 | BD12 | 412 | 65487 | 89222.554 | 30 | 2974.0851 | 416 | 52236 | 71168.7714 | 30 | 2372.2924 | 418 | 68264 | 93006.0688 | 30 | 3100.2023 | 422 | 10309 | 14045.4641 | 30 | 468.1821 | [10 empty] | 8914.7619 | 24.424 | 30.0415 | 45.0623 | 0.52155
BD12 | 반월직접2 | J8513 | 45 | 424 | 425 |  |  |  |  | BD12424 | BD12425 | BD12 | BD12 | BD12 | BD12 | 424 | 64875 | 88388.7366 | 30 | 2946.2912 | 425 | 139097 | 189512.2635 | 30 | 6317.0755 | [20 empty] | 9263.3667 | 25.3791 | 31.2163 | 46.8244 | 0.54195
BD12 | 반월직접2 | J8516 | 49.2 | 400 | [5 empty] | BD12400 | BD12 | BD12 | BD12 | BD12 | BD12 | 400 | 23012 | 31352.6259 | 11 | 2850.2387 | [25 empty] | 2850.2387 | 7.8089 | 9.6049 | 14.4074 | 0.16675
BD12 | 반월직접2 | J8518 | 40.6 | 654-1 | [5 empty] | BD12654-1 | BD12 | BD12 | BD12 | BD12 | BD12 | 654-1 | 11295 | 15381.0081 | 9 | 1709.0009 | [25 empty] | 1709.0009 | 4.6822 | 5.7591 | 8.6386 | 0.099984
BD12 | 반월직접2 | J8519 | 48.8 | 424 | 425 |  |  |  |  | BD12424 | BD12425 | BD12 | BD12 | BD12 | BD12 | 424 | 64875 | 88388.7366 | 30 | 2946.2912 | 425 | 139097 | 189512.2635 | 30 | 6317.0755 | [20 empty] | 9263.3667 | 25.3791 | 31.2163 | 46.8244 | 0.54195
BD12 | 반월직접2 | J8520 | 53 | 405 | 424 | 425 |  |  |  | BD12405 | BD12424 | BD12425 | BD12 | BD12 | BD12 | 405 | 49199 | 67031.0205 | 23 | 2914.3922 | 424 | 64875 | 88388.7366 | 30 | 2946.2912 | 425 | 139097 | 189512.2635 | 30 | 6317.0755 | [15 empty] | 12177.7589 | 33.3637 | 41.0374 | 61.5561 | 0.71245
BD12 | 반월직접2 | J8521 | 64 | 410 | 403 |  |  |  |  | BD12410 | BD12403 | BD12 | BD12 | BD12 | BD12 | 410 | 173861 | 236876.3643 | 18 | 13159.798 | 403 | 50336 | 68580.1225 | 11 | 6234.5566 | [20 empty] | 19394.3546 | 53.1352 | 65.3563 | 98.0345 | 1.1347
BD12 | 반월직접2 | J8522 | 60 | 400 | [5 empty] | BD12400 | BD12 | BD12 | BD12 | BD12 | BD12 | 400 | 23012 | 31352.6259 | 11 | 2850.2387 | [25 empty] | 2850.2387 | 7.8089 | 9.6049 | 14.4074 | 0.16675
BD12 | 반월직접2 | J8524 | 58 | 400 | [5 empty] | BD12400 | BD12 | BD12 | BD12 | BD12 | BD12 | 400 | 23012 | 31352.6259 | 11 | 2850.2387 | [25 empty] | 2850.2387 | 7.8089 | 9.6049 | 14.4074 | 0.16675
BD12 | 반월직접2 | J8525 | 57 | 410 | [5 empty] | BD12410 | BD12 | BD12 | BD12 | BD12 | BD12 | 410 | 173861 | 236876.3643 | 18 | 13159.798 | [25 empty] | 13159.798 | 36.0542 | 44.3467 | 66.5201 | 0.76991
BD12 | 반월직접2 | J8581 | 55 | 410 | [5 empty] | BD12410 | BD12 | BD12 | BD12 | BD12 | BD12 | 410 | 173861 | 236876.3643 | 18 | 13159.798 | [25 empty] | 13159.798 | 36.0542 | 44.3467 | 66.5201 | 0.76991
BD12 | 반월직접2 | J8582 | 55 | 405 | [5 empty] | BD12405 | BD12 | BD12 | BD12 | BD12 | BD12 | 405 | 49199 | 67031.0205 | 23 | 2914.3922 | [25 empty] | 2914.3922 | 7.9846 | 9.8211 | 14.7317 | 0.17051
BD13 | 반월직접1 | J10 | 9.5 | 검침분구1: BD13; 검침분구2: BD13; 검침분구3: BD13; 검침분구4: BD13; 검침분구5: BD13; 검침분구6: BD13 | [29 empty] | 0 | 0 | 0 | 0 | 0
BD13 | 반월직접1 | J8289 | 16.1 | 504 | [5 empty] | BD13504 | BD13 | BD13 | BD13 | BD13 | BD13 | 504 | 1422 | 1947.1273 | 3 | 649.0424 | [25 empty] | 649.0424 | 1.7782 | 2.1872 | 3.2808 | 0.037972
BD13 | 반월직접1 | J8290 | 21.9 | 검침분구1: BD13; 검침분구2: BD13; 검침분구3: BD13; 검침분구4: BD13; 검침분구5: BD13; 검침분구6: BD13 | [29 empty] | 0 | 0 | 0 | 0 | 0
BD13 | 반월직접1 | J8319 | 30.9 | 505 | [5 empty] | BD13505 | BD13 | BD13 | BD13 | BD13 | BD13 | 505 | 20755 | 28419.5688 | 3 | 9473.1896 | [25 empty] | 9473.1896 | 25.9539 | 31.9234 | 47.885 | 0.55422
BD13 | 반월직접1 | J8323 | 15.9 | 504 | [5 empty] | BD13504 | BD13 | BD13 | BD13 | BD13 | BD13 | 504 | 1422 | 1947.1273 | 3 | 649.0424 | [25 empty] | 649.0424 | 1.7782 | 2.1872 | 3.2808 | 0.037972
BD13 | 반월직접1 | J8324 | 12.8 | 504 | [5 empty] | BD13504 | BD13 | BD13 | BD13 | BD13 | BD13 | 504 | 1422 | 1947.1273 | 3 | 649.0424 | [25 empty] | 649.0424 | 1.7782 | 2.1872 | 3.2808 | 0.037972
BD13 | 반월직접1 | J8340 | 19 | 검침분구1: BD13; 검침분구2: BD13; 검침분구3: BD13; 검침분구4: BD13; 검침분구5: BD13; 검침분구6: BD13 | [29 empty] | 0 | 0 | 0 | 0 | 0
BD13 | 반월직접1 | J8449 | 21.5 | 427 | [5 empty] | BD13427 | BD13 | BD13 | BD13 | BD13 | BD13 | 427 | 18588 | 25325.1612 | 3 | 8441.7204 | [25 empty] | 8441.7204 | 23.128 | 28.4474 | 42.6712 | 0.49388
BD13 | 반월직접1 | J8453 | 12.2 | 검침분구1: BD13; 검침분구2: BD13; 검침분구3: BD13; 검침분구4: BD13; 검침분구5: BD13; 검침분구6: BD13 | [29 empty] | 0 | 0 | 0 | 0 | 0
BD13 | 반월직접1 | J8458 | 44.4 | 검침분구1: BD13; 검침분구2: BD13; 검침분구3: BD13; 검침분구4: BD13; 검침분구5: BD13; 검침분구6: BD13 | [29 empty] | 0 | 0 | 0 | 0 | 0
BD13 | 반월직접1 | J8503 | 38.7 | 505 | [5 empty] | BD13505 | BD13 | BD13 | BD13 | BD13 | BD13 | 505 | 20755 | 28419.5688 | 3 | 9473.1896 | [25 empty] | 9473.1896 | 25.9539 | 31.9234 | 47.885 | 0.55422
BD13 | 반월직접1 | J8517 | 31.2 | 505 | [5 empty] | BD13505 | BD13 | BD13 | BD13 | BD13 | BD13 | 505 | 20755 | 28419.5688 | 3 | 9473.1896 | [25 empty] | 9473.1896 | 25.9539 | 31.9234 | 47.885 | 0.55422
BD13 | 반월직접1 | J8585 | 32.2 | 429 | [5 empty] | BD13429 | BD13 | BD13 | BD13 | BD13 | BD13 | 429 | 12862 | 17523.7908 | 7 | 2503.3987 | [25 empty] | 2503.3987 | 6.8586 | 8.4361 | 12.6542 | 0.14646
BD13 | 반월직접1 | J8586 | 32.2 | 429 | [5 empty] | BD13429 | BD13 | BD13 | BD13 | BD13 | BD13 | 429 | 12862 | 17523.7908 | 7 | 2503.3987 | [25 empty] | 2503.3987 | 6.8586 | 8.4361 | 12.6542 | 0.14646
BD13 | 반월직접1 | J8587 | 24.2 | 427 | [5 empty] | BD13427 | BD13 | BD13 | BD13 | BD13 | BD13 | 427 | 18588 | 25325.1612 | 3 | 8441.7204 | [25 empty] | 8441.7204 | 23.128 | 28.4474 | 42.6712 | 0.49388
BD13 | 반월직접1 | J8588 | 33.7 | 429 | [5 empty] | BD13429 | BD13 | BD13 | BD13 | BD13 | BD13 | 429 | 12862 | 17523.7908 | 7 | 2503.3987 | [25 empty] | 2503.3987 | 6.8586 | 8.4361 | 12.6542 | 0.14646
BD13 | 반월직접1 | J8589 | 33.2 | 429 | [5 empty] | BD13429 | BD13 | BD13 | BD13 | BD13 | BD13 | 429 | 12862 | 17523.7908 | 7 | 2503.3987 | [25 empty] | 2503.3987 | 6.8586 | 8.4361 | 12.6542 | 0.14646
BD13 | 반월직접1 | J8590 | 32.4 | 429 | [5 empty] | BD13429 | BD13 | BD13 | BD13 | BD13 | BD13 | 429 | 12862 | 17523.7908 | 7 | 2503.3987 | [25 empty] | 2503.3987 | 6.8586 | 8.4361 | 12.6542 | 0.14646
BD13 | 반월직접1 | J8591 | 34 | 429 | [5 empty] | BD13429 | BD13 | BD13 | BD13 | BD13 | BD13 | 429 | 12862 | 17523.7908 | 7 | 2503.3987 | [25 empty] | 2503.3987 | 6.8586 | 8.4361 | 12.6542 | 0.14646
BD13 | 반월직접1 | J8592 | 33.7 | 429 | [5 empty] | BD13429 | BD13 | BD13 | BD13 | BD13 | BD13 | 429 | 12862 | 17523.7908 | 7 | 2503.3987 | [25 empty] | 2503.3987 | 6.8586 | 8.4361 | 12.6542 | 0.14646
BD13 | 반월직접1 | J8601 | 40 | 427 | [5 empty] | BD13427 | BD13 | BD13 | BD13 | BD13 | BD13 | 427 | 18588 | 25325.1612 | 3 | 8441.7204 | [25 empty] | 8441.7204 | 23.128 | 28.4474 | 42.6712 | 0.49388
BD13 | 반월직접1 | J9 | 8.9 | 검침분구1: BD13; 검침분구2: BD13; 검침분구3: BD13; 검침분구4: BD13; 검침분구5: BD13; 검침분구6: BD13 | [29 empty] | 0 | 0 | 0 | 0 | 0
BD13 | 반월직접1 | J9553 | 21 | 검침분구1: BD13; 검침분구2: BD13; 검침분구3: BD13; 검침분구4: BD13; 검침분구5: BD13; 검침분구6: BD13 | [29 empty] | 0 | 0 | 0 | 0 | 0
BD2 | 반월직접6 | J1474 | 21.9 | 668 | [5 empty] | BD2668 | BD2 | BD2 | BD2 | BD2 | BD2 | 668 | 62970 | 85749.6306 | 15 | 5716.642 | [25 empty] | 5716.642 | 15.662 | 19.2643 | 28.8965 | 0.33445
BD2 | 반월직접6 | J1475 | 20.8 | 664 | 668 |  |  |  |  | BD2664 | BD2668 | BD2 | BD2 | BD2 | BD2 | 664 | 66182 | 90123.5835 | 13 | 6932.5833 | 668 | 62970 | 85749.6306 | 15 | 5716.642 | [20 empty] | 12649.2254 | 34.6554 | 42.6262 | 63.9392 | 0.74004
BD2 | 반월직접6 | J1476 | 21.9 | 668 | [5 empty] | BD2668 | BD2 | BD2 | BD2 | BD2 | BD2 | 668 | 62970 | 85749.6306 | 15 | 5716.642 | [25 empty] | 5716.642 | 15.662 | 19.2643 | 28.8965 | 0.33445
BD2 | 반월직접6 | J1477 | 20.8 | 664 | 668 |  |  |  |  | BD2664 | BD2668 | BD2 | BD2 | BD2 | BD2 | 664 | 66182 | 90123.5835 | 13 | 6932.5833 | 668 | 62970 | 85749.6306 | 15 | 5716.642 | [20 empty] | 12649.2254 | 34.6554 | 42.6262 | 63.9392 | 0.74004
BD2 | 반월직접6 | J222 | 21 | 660-1 | [5 empty] | BD2660-1 | BD2 | BD2 | BD2 | BD2 | BD2 | 660-1 | 22883 | 31161.01 | 5 | 6232.202 | [25 empty] | 6232.202 | 17.0745 | 21.0017 | 31.5025 | 0.36461
BD2 | 반월직접6 | J223 | 21.4 | 660-1 | [5 empty] | BD2660-1 | BD2 | BD2 | BD2 | BD2 | BD2 | 660-1 | 22883 | 31161.01 | 5 | 6232.202 | [25 empty] | 6232.202 | 17.0745 | 21.0017 | 31.5025 | 0.36461
BD2 | 반월직접6 | J224 | 20.5 | 660-1 | [5 empty] | BD2660-1 | BD2 | BD2 | BD2 | BD2 | BD2 | 660-1 | 22883 | 31161.01 | 5 | 6232.202 | [25 empty] | 6232.202 | 17.0745 | 21.0017 | 31.5025 | 0.36461
BD2 | 반월직접6 | J225 | 22.8 | 660-1 | [5 empty] | BD2660-1 | BD2 | BD2 | BD2 | BD2 | BD2 | 660-1 | 22883 | 31161.01 | 5 | 6232.202 | [25 empty] | 6232.202 | 17.0745 | 21.0017 | 31.5025 | 0.36461
BD2 | 반월직접6 | J226 | 21.3 | 660-1 | [5 empty] | BD2660-1 | BD2 | BD2 | BD2 | BD2 | BD2 | 660-1 | 22883 | 31161.01 | 5 | 6232.202 | [25 empty] | 6232.202 | 17.0745 | 21.0017 | 31.5025 | 0.36461
BD2 | 반월직접6 | J227 | 20.5 | 664 | [5 empty] | BD2664 | BD2 | BD2 | BD2 | BD2 | BD2 | 664 | 66182 | 90123.5835 | 13 | 6932.5833 | [25 empty] | 6932.5833 | 18.9934 | 23.3619 | 35.0428 | 0.40559
BD2 | 반월직접6 | J228 | 20.3 | 664 | [5 empty] | BD2664 | BD2 | BD2 | BD2 | BD2 | BD2 | 664 | 66182 | 90123.5835 | 13 | 6932.5833 | [25 empty] | 6932.5833 | 18.9934 | 23.3619 | 35.0428 | 0.40559
BD2 | 반월직접6 | J229 | 21.6 | 664 | [5 empty] | BD2664 | BD2 | BD2 | BD2 | BD2 | BD2 | 664 | 66182 | 90123.5835 | 13 | 6932.5833 | [25 empty] | 6932.5833 | 18.9934 | 23.3619 | 35.0428 | 0.40559
BD2 | 반월직접6 | J230 | 20.2 | 664 | [5 empty] | BD2664 | BD2 | BD2 | BD2 | BD2 | BD2 | 664 | 66182 | 90123.5835 | 13 | 6932.5833 | [25 empty] | 6932.5833 | 18.9934 | 23.3619 | 35.0428 | 0.40559
BD2 | 반월직접6 | J231 | 21.3 | 664 | [5 empty] | BD2664 | BD2 | BD2 | BD2 | BD2 | BD2 | 664 | 66182 | 90123.5835 | 13 | 6932.5833 | [25 empty] | 6932.5833 | 18.9934 | 23.3619 | 35.0428 | 0.40559
BD2 | 반월직접6 | J232 | 21.3 | 538 | [5 empty] | BD2538 | BD2 | BD2 | BD2 | BD2 | BD2 | 538 | 86203 | 117387.2544 | 15 | 7825.817 | [25 empty] | 7825.817 | 21.4406 | 26.3719 | 39.5579 | 0.45785
BD2 | 반월직접6 | J233 | 23.4 | 533 | [5 empty] | BD2533 | BD2 | BD2 | BD2 | BD2 | BD2 | 533 | 82101 | 111801.3407 | 10 | 11180.1341 | [25 empty] | 11180.1341 | 30.6305 | 37.6755 | 56.5133 | 0.65409
BD2 | 반월직접6 | J234 | 21.6 | 533 | [5 empty] | BD2533 | BD2 | BD2 | BD2 | BD2 | BD2 | 533 | 82101 | 111801.3407 | 10 | 11180.1341 | [25 empty] | 11180.1341 | 30.6305 | 37.6755 | 56.5133 | 0.65409
BD2 | 반월직접6 | J235 | 21.3 | 533 | [5 empty] | BD2533 | BD2 | BD2 | BD2 | BD2 | BD2 | 533 | 82101 | 111801.3407 | 10 | 11180.1341 | [25 empty] | 11180.1341 | 30.6305 | 37.6755 | 56.5133 | 0.65409
BD2 | 반월직접6 | J236 | 26.6 | 533 | [5 empty] | BD2533 | BD2 | BD2 | BD2 | BD2 | BD2 | 533 | 82101 | 111801.3407 | 10 | 11180.1341 | [25 empty] | 11180.1341 | 30.6305 | 37.6755 | 56.5133 | 0.65409
BD2 | 반월직접6 | J237 | 25.4 | 533 | [5 empty] | BD2533 | BD2 | BD2 | BD2 | BD2 | BD2 | 533 | 82101 | 111801.3407 | 10 | 11180.1341 | [25 empty] | 11180.1341 | 30.6305 | 37.6755 | 56.5133 | 0.65409
BD2 | 반월직접6 | J238 | 29.1 | 545 | 533 |  |  |  |  | BD2545 | BD2533 | BD2 | BD2 | BD2 | BD2 | 545 | 59141 | 80535.4757 | 14 | 5752.534 | 533 | 82101 | 111801.3407 | 10 | 11180.1341 | [20 empty] | 16932.668 | 46.3909 | 57.0608 | 85.5912 | 0.99064
BD2 | 반월직접6 | J239 | 27.9 | 545 | 533 |  |  |  |  | BD2545 | BD2533 | BD2 | BD2 | BD2 | BD2 | 545 | 59141 | 80535.4757 | 14 | 5752.534 | 533 | 82101 | 111801.3407 | 10 | 11180.1341 | [20 empty] | 16932.668 | 46.3909 | 57.0608 | 85.5912 | 0.99064
BD2 | 반월직접6 | J240 | 30.4 | 545 | [5 empty] | BD2545 | BD2 | BD2 | BD2 | BD2 | BD2 | 545 | 59141 | 80535.4757 | 14 | 5752.534 | [25 empty] | 5752.534 | 15.7604 | 19.3853 | 29.0779 | 0.33655
BD2 | 반월직접6 | J241 | 29.7 | 545 | [5 empty] | BD2545 | BD2 | BD2 | BD2 | BD2 | BD2 | 545 | 59141 | 80535.4757 | 14 | 5752.534 | [25 empty] | 5752.534 | 15.7604 | 19.3853 | 29.0779 | 0.33655
BD2 | 반월직접6 | J242 | 31.7 | 545 | [5 empty] | BD2545 | BD2 | BD2 | BD2 | BD2 | BD2 | 545 | 59141 | 80535.4757 | 14 | 5752.534 | [25 empty] | 5752.534 | 15.7604 | 19.3853 | 29.0779 | 0.33655
BD2 | 반월직접6 | J243 | 28.1 | 545 | [5 empty] | BD2545 | BD2 | BD2 | BD2 | BD2 | BD2 | 545 | 59141 | 80535.4757 | 14 | 5752.534 | [25 empty] | 5752.534 | 15.7604 | 19.3853 | 29.0779 | 0.33655
BD2 | 반월직접6 | J244 | 26.7 | 545 | 533 |  |  |  |  | BD2545 | BD2533 | BD2 | BD2 | BD2 | BD2 | 545 | 59141 | 80535.4757 | 14 | 5752.534 | 533 | 82101 | 111801.3407 | 10 | 11180.1341 | [20 empty] | 16932.668 | 46.3909 | 57.0608 | 85.5912 | 0.99064
BD2 | 반월직접6 | J245 | 29.5 | 545 | 551 |  |  |  |  | BD2545 | BD2551 | BD2 | BD2 | BD2 | BD2 | 545 | 59141 | 80535.4757 | 14 | 5752.534 | 551 | 49506 | 67414.9788 | 7 | 9630.7113 | [20 empty] | 15383.2452 | 42.1459 | 51.8394 | 77.7591 | 0.89999
BD2 | 반월직접6 | J246 | 33.7 | 551 | [5 empty] | BD2551 | BD2 | BD2 | BD2 | BD2 | BD2 | 551 | 49506 | 67414.9788 | 7 | 9630.7113 | [25 empty] | 9630.7113 | 26.3855 | 32.4542 | 48.6813 | 0.56344
BD2 | 반월직접6 | J247 | 33.6 | 551 | [5 empty] | BD2551 | BD2 | BD2 | BD2 | BD2 | BD2 | 551 | 49506 | 67414.9788 | 7 | 9630.7113 | [25 empty] | 9630.7113 | 26.3855 | 32.4542 | 48.6813 | 0.56344
BD2 | 반월직접6 | J248 | 29.4 | 545 | 551 |  |  |  |  | BD2545 | BD2551 | BD2 | BD2 | BD2 | BD2 | 545 | 59141 | 80535.4757 | 14 | 5752.534 | 551 | 49506 | 67414.9788 | 7 | 9630.7113 | [20 empty] | 15383.2452 | 42.1459 | 51.8394 | 77.7591 | 0.89999
BD2 | 반월직접6 | J249 | 29.2 | 545 | 551 |  |  |  |  | BD2545 | BD2551 | BD2 | BD2 | BD2 | BD2 | 545 | 59141 | 80535.4757 | 14 | 5752.534 | 551 | 49506 | 67414.9788 | 7 | 9630.7113 | [20 empty] | 15383.2452 | 42.1459 | 51.8394 | 77.7591 | 0.89999
BD2 | 반월직접6 | J250 | 33.2 | 551 | [5 empty] | BD2551 | BD2 | BD2 | BD2 | BD2 | BD2 | 551 | 49506 | 67414.9788 | 7 | 9630.7113 | [25 empty] | 9630.7113 | 26.3855 | 32.4542 | 48.6813 | 0.56344
BD2 | 반월직접6 | J251 | 36.7 | 551 | [5 empty] | BD2551 | BD2 | BD2 | BD2 | BD2 | BD2 | 551 | 49506 | 67414.9788 | 7 | 9630.7113 | [25 empty] | 9630.7113 | 26.3855 | 32.4542 | 48.6813 | 0.56344
BD2 | 반월직접6 | J252 | 27.9 | 545 | [5 empty] | BD2545 | BD2 | BD2 | BD2 | BD2 | BD2 | 545 | 59141 | 80535.4757 | 14 | 5752.534 | [25 empty] | 5752.534 | 15.7604 | 19.3853 | 29.0779 | 0.33655
BD2 | 반월직접6 | J253 | 26.6 | 545 | 538 |  |  |  |  | BD2545 | BD2538 | BD2 | BD2 | BD2 | BD2 | 545 | 59141 | 80535.4757 | 14 | 5752.534 | 538 | 86203 | 117387.2544 | 15 | 7825.817 | [20 empty] | 13578.3509 | 37.201 | 45.7572 | 68.6358 | 0.7944
BD2 | 반월직접6 | J254 | 26.7 | 545 | 538 |  |  |  |  | BD2545 | BD2538 | BD2 | BD2 | BD2 | BD2 | 545 | 59141 | 80535.4757 | 14 | 5752.534 | 538 | 86203 | 117387.2544 | 15 | 7825.817 | [20 empty] | 13578.3509 | 37.201 | 45.7572 | 68.6358 | 0.7944
BD2 | 반월직접6 | J255 | 26.7 | 545 | 538 |  |  |  |  | BD2545 | BD2538 | BD2 | BD2 | BD2 | BD2 | 545 | 59141 | 80535.4757 | 14 | 5752.534 | 538 | 86203 | 117387.2544 | 15 | 7825.817 | [20 empty] | 13578.3509 | 37.201 | 45.7572 | 68.6358 | 0.7944
BD2 | 반월직접6 | J256 | 24.4 | 533 | [5 empty] | BD2533 | BD2 | BD2 | BD2 | BD2 | BD2 | 533 | 82101 | 111801.3407 | 10 | 11180.1341 | [25 empty] | 11180.1341 | 30.6305 | 37.6755 | 56.5133 | 0.65409
BD2 | 반월직접6 | J257 | 22.6 | 533 | [5 empty] | BD2533 | BD2 | BD2 | BD2 | BD2 | BD2 | 533 | 82101 | 111801.3407 | 10 | 11180.1341 | [25 empty] | 11180.1341 | 30.6305 | 37.6755 | 56.5133 | 0.65409
BD2 | 반월직접6 | J258 | 24.4 | 538 | [5 empty] | BD2538 | BD2 | BD2 | BD2 | BD2 | BD2 | 538 | 86203 | 117387.2544 | 15 | 7825.817 | [25 empty] | 7825.817 | 21.4406 | 26.3719 | 39.5579 | 0.45785
BD2 | 반월직접6 | J259 | 24.3 | 538 | [5 empty] | BD2538 | BD2 | BD2 | BD2 | BD2 | BD2 | 538 | 86203 | 117387.2544 | 15 | 7825.817 | [25 empty] | 7825.817 | 21.4406 | 26.3719 | 39.5579 | 0.45785
BD2 | 반월직접6 | J260 | 24.3 | 538 | 626 |  |  |  |  | BD2538 | BD2626 | BD2 | BD2 | BD2 | BD2 | 538 | 86203 | 117387.2544 | 15 | 7825.817 | 626 | 118796 | 161770.8928 | 11 | 14706.4448 | [20 empty] | 22532.2618 | 61.7322 | 75.9306 | 113.896 | 1.3182
BD2 | 반월직접6 | J261 | 22.6 | 538 | [5 empty] | BD2538 | BD2 | BD2 | BD2 | BD2 | BD2 | 538 | 86203 | 117387.2544 | 15 | 7825.817 | [25 empty] | 7825.817 | 21.4406 | 26.3719 | 39.5579 | 0.45785
BD2 | 반월직접6 | J262 | 22.6 | 538 | [5 empty] | BD2538 | BD2 | BD2 | BD2 | BD2 | BD2 | 538 | 86203 | 117387.2544 | 15 | 7825.817 | [25 empty] | 7825.817 | 21.4406 | 26.3719 | 39.5579 | 0.45785
BD2 | 반월직접6 | J263 | 22.4 | 538 | 626 |  |  |  |  | BD2538 | BD2626 | BD2 | BD2 | BD2 | BD2 | 538 | 86203 | 117387.2544 | 15 | 7825.817 | 626 | 118796 | 161770.8928 | 11 | 14706.4448 | [20 empty] | 22532.2618 | 61.7322 | 75.9306 | 113.896 | 1.3182
BD2 | 반월직접6 | J264 | 21.6 | 538 | [5 empty] | BD2538 | BD2 | BD2 | BD2 | BD2 | BD2 | 538 | 86203 | 117387.2544 | 15 | 7825.817 | [25 empty] | 7825.817 | 21.4406 | 26.3719 | 39.5579 | 0.45785
BD2 | 반월직접6 | J265 | 21.3 | 538 | [5 empty] | BD2538 | BD2 | BD2 | BD2 | BD2 | BD2 | 538 | 86203 | 117387.2544 | 15 | 7825.817 | [25 empty] | 7825.817 | 21.4406 | 26.3719 | 39.5579 | 0.45785
BD2 | 반월직접6 | J266 | 20.3 | 538 | 626 |  |  |  |  | BD2538 | BD2626 | BD2 | BD2 | BD2 | BD2 | 538 | 86203 | 117387.2544 | 15 | 7825.817 | 626 | 118796 | 161770.8928 | 11 | 14706.4448 | [20 empty] | 22532.2618 | 61.7322 | 75.9306 | 113.896 | 1.3182
BD2 | 반월직접6 | J267 | 20.6 | 538 | 626 |  |  |  |  | BD2538 | BD2626 | BD2 | BD2 | BD2 | BD2 | 538 | 86203 | 117387.2544 | 15 | 7825.817 | 626 | 118796 | 161770.8928 | 11 | 14706.4448 | [20 empty] | 22532.2618 | 61.7322 | 75.9306 | 113.896 | 1.3182
BD2 | 반월직접6 | J268 | 20.8 | 538 | 626 |  |  |  |  | BD2538 | BD2626 | BD2 | BD2 | BD2 | BD2 | 538 | 86203 | 117387.2544 | 15 | 7825.817 | 626 | 118796 | 161770.8928 | 11 | 14706.4448 | [20 empty] | 22532.2618 | 61.7322 | 75.9306 | 113.896 | 1.3182
BD2 | 반월직접6 | J269 | 20.9 | 664 | [5 empty] | BD2664 | BD2 | BD2 | BD2 | BD2 | BD2 | 664 | 66182 | 90123.5835 | 13 | 6932.5833 | [25 empty] | 6932.5833 | 18.9934 | 23.3619 | 35.0428 | 0.40559
BD2 | 반월직접6 | J270 | 19.9 | 664 | 668 |  |  |  |  | BD2664 | BD2668 | BD2 | BD2 | BD2 | BD2 | 664 | 66182 | 90123.5835 | 13 | 6932.5833 | 668 | 62970 | 85749.6306 | 15 | 5716.642 | [20 empty] | 12649.2254 | 34.6554 | 42.6262 | 63.9392 | 0.74004
BD2 | 반월직접6 | J271 | 18.9 | 664 | 668 |  |  |  |  | BD2664 | BD2668 | BD2 | BD2 | BD2 | BD2 | 664 | 66182 | 90123.5835 | 13 | 6932.5833 | 668 | 62970 | 85749.6306 | 15 | 5716.642 | [20 empty] | 12649.2254 | 34.6554 | 42.6262 | 63.9392 | 0.74004
BD2 | 반월직접6 | J272 | 20.8 | 664 | 668 |  |  |  |  | BD2664 | BD2668 | BD2 | BD2 | BD2 | BD2 | 664 | 66182 | 90123.5835 | 13 | 6932.5833 | 668 | 62970 | 85749.6306 | 15 | 5716.642 | [20 empty] | 12649.2254 | 34.6554 | 42.6262 | 63.9392 | 0.74004
BD2 | 반월직접6 | J273 | 21.9 | 664 | 668 |  |  |  |  | BD2664 | BD2668 | BD2 | BD2 | BD2 | BD2 | 664 | 66182 | 90123.5835 | 13 | 6932.5833 | 668 | 62970 | 85749.6306 | 15 | 5716.642 | [20 empty] | 12649.2254 | 34.6554 | 42.6262 | 63.9392 | 0.74004
BD2 | 반월직접6 | J274 | 19.8 | 664 | 668 |  |  |  |  | BD2664 | BD2668 | BD2 | BD2 | BD2 | BD2 | 664 | 66182 | 90123.5835 | 13 | 6932.5833 | 668 | 62970 | 85749.6306 | 15 | 5716.642 | [20 empty] | 12649.2254 | 34.6554 | 42.6262 | 63.9392 | 0.74004
BD2 | 반월직접6 | J275 | 21.9 | 668 | [5 empty] | BD2668 | BD2 | BD2 | BD2 | BD2 | BD2 | 668 | 62970 | 85749.6306 | 15 | 5716.642 | [25 empty] | 5716.642 | 15.662 | 19.2643 | 28.8965 | 0.33445
BD2 | 반월직접6 | J276 | 19.9 | 626 | [5 empty] | BD2626 | BD2 | BD2 | BD2 | BD2 | BD2 | 626 | 118796 | 161770.8928 | 11 | 14706.4448 | [25 empty] | 14706.4448 | 40.2916 | 49.5587 | 74.3381 | 0.86039
BD2 | 반월직접6 | J277 | 20.2 | 626 | [5 empty] | BD2626 | BD2 | BD2 | BD2 | BD2 | BD2 | 626 | 118796 | 161770.8928 | 11 | 14706.4448 | [25 empty] | 14706.4448 | 40.2916 | 49.5587 | 74.3381 | 0.86039
BD2 | 반월직접6 | J278 | 20.8 | 626 | [5 empty] | BD2626 | BD2 | BD2 | BD2 | BD2 | BD2 | 626 | 118796 | 161770.8928 | 11 | 14706.4448 | [25 empty] | 14706.4448 | 40.2916 | 49.5587 | 74.3381 | 0.86039
BD2 | 반월직접6 | J279 | 18.4 | 668 | [5 empty] | BD2668 | BD2 | BD2 | BD2 | BD2 | BD2 | 668 | 62970 | 85749.6306 | 15 | 5716.642 | [25 empty] | 5716.642 | 15.662 | 19.2643 | 28.8965 | 0.33445
BD2 | 반월직접6 | J280 | 17.7 | 668 | [5 empty] | BD2668 | BD2 | BD2 | BD2 | BD2 | BD2 | 668 | 62970 | 85749.6306 | 15 | 5716.642 | [25 empty] | 5716.642 | 15.662 | 19.2643 | 28.8965 | 0.33445
BD2 | 반월직접6 | J281 | 18.9 | 668 | [5 empty] | BD2668 | BD2 | BD2 | BD2 | BD2 | BD2 | 668 | 62970 | 85749.6306 | 15 | 5716.642 | [25 empty] | 5716.642 | 15.662 | 19.2643 | 28.8965 | 0.33445
BD2 | 반월직접6 | J282 | 18.9 | 668 | [5 empty] | BD2668 | BD2 | BD2 | BD2 | BD2 | BD2 | 668 | 62970 | 85749.6306 | 15 | 5716.642 | [25 empty] | 5716.642 | 15.662 | 19.2643 | 28.8965 | 0.33445
BD2 | 반월직접6 | J283 | 18.9 | 626 | [5 empty] | BD2626 | BD2 | BD2 | BD2 | BD2 | BD2 | 626 | 118796 | 161770.8928 | 11 | 14706.4448 | [25 empty] | 14706.4448 | 40.2916 | 49.5587 | 74.3381 | 0.86039
BD2 | 반월직접6 | J284 | 19.9 | 626 | [5 empty] | BD2626 | BD2 | BD2 | BD2 | BD2 | BD2 | 626 | 118796 | 161770.8928 | 11 | 14706.4448 | [25 empty] | 14706.4448 | 40.2916 | 49.5587 | 74.3381 | 0.86039
BD2 | 반월직접6 | J285 | 20.6 | 626 | [5 empty] | BD2626 | BD2 | BD2 | BD2 | BD2 | BD2 | 626 | 118796 | 161770.8928 | 11 | 14706.4448 | [25 empty] | 14706.4448 | 40.2916 | 49.5587 | 74.3381 | 0.86039
BD2 | 반월직접6 | J286 | 17.7 | 668 | [5 empty] | BD2668 | BD2 | BD2 | BD2 | BD2 | BD2 | 668 | 62970 | 85749.6306 | 15 | 5716.642 | [25 empty] | 5716.642 | 15.662 | 19.2643 | 28.8965 | 0.33445
BD2 | 반월직접6 | J5 | 20.5 | 검침분구1: BD2; 검침분구2: BD2; 검침분구3: BD2; 검침분구4: BD2; 검침분구5: BD2; 검침분구6: BD2 | [29 empty] | 0 | 0 | 0 | 0 | 0
BD3 | 반월직접8 | J1478 | 20.7 | 673 | [5 empty] | BD3673 | BD3 | BD3 | BD3 | BD3 | BD3 | 673 | 125660 | 171117.9702 | 12 | 14259.8309 | [25 empty] | 14259.8309 | 39.068 | 48.0537 | 72.0805 | 0.83427
BD3 | 반월직접8 | J1479 | 21.2 | 673 | [5 empty] | BD3673 | BD3 | BD3 | BD3 | BD3 | BD3 | 673 | 125660 | 171117.9702 | 12 | 14259.8309 | [25 empty] | 14259.8309 | 39.068 | 48.0537 | 72.0805 | 0.83427
BD3 | 반월직접8 | J1480 | 24.2 | 613 | [5 empty] | BD3613 | BD3 | BD3 | BD3 | BD3 | BD3 | 613 | 57457 | 78242.2825 | 12 | 6520.1902 | [25 empty] | 6520.1902 | 17.8635 | 21.9721 | 32.9582 | 0.38146
BD3 | 반월직접8 | J1481 | 23 | 681 | [5 empty] | BD3681 | BD3 | BD3 | BD3 | BD3 | BD3 | 681 | 106278 | 144724.46 | 18 | 8040.2478 | [25 empty] | 8040.2478 | 22.0281 | 27.0945 | 40.6418 | 0.47039
BD3 | 반월직접8 | J15 | 15.6 | 검침분구1: BD3; 검침분구2: BD3; 검침분구3: BD3; 검침분구4: BD3; 검침분구5: BD3; 검침분구6: BD3 | [29 empty] | 0 | 0 | 0 | 0 | 0
BD3 | 반월직접8 | J287 | 24.5 | 617 | 613 |  |  |  |  | BD3617 | BD3613 | BD3 | BD3 | BD3 | BD3 | 617 | 59650 | 81228.6083 | 12 | 6769.0507 | 613 | 57457 | 78242.2825 | 12 | 6520.1902 | [20 empty] | 13289.2409 | 36.4089 | 44.7829 | 67.1744 | 0.77748
BD3 | 반월직접8 | J288 | 22.1 | 613 | [5 empty] | BD3613 | BD3 | BD3 | BD3 | BD3 | BD3 | 613 | 57457 | 78242.2825 | 12 | 6520.1902 | [25 empty] | 6520.1902 | 17.8635 | 21.9721 | 32.9582 | 0.38146
BD3 | 반월직접8 | J289 | 18.8 | 681 | [5 empty] | BD3681 | BD3 | BD3 | BD3 | BD3 | BD3 | 681 | 106278 | 144724.46 | 18 | 8040.2478 | [25 empty] | 8040.2478 | 22.0281 | 27.0945 | 40.6418 | 0.47039
BD3 | 반월직접8 | J290 | 20.1 | 681 | [5 empty] | BD3681 | BD3 | BD3 | BD3 | BD3 | BD3 | 681 | 106278 | 144724.46 | 18 | 8040.2478 | [25 empty] | 8040.2478 | 22.0281 | 27.0945 | 40.6418 | 0.47039
BD3 | 반월직접8 | J291 | 19.9 | 613 | [5 empty] | BD3613 | BD3 | BD3 | BD3 | BD3 | BD3 | 613 | 57457 | 78242.2825 | 12 | 6520.1902 | [25 empty] | 6520.1902 | 17.8635 | 21.9721 | 32.9582 | 0.38146
BD3 | 반월직접8 | J292 | 22.9 | 617 | 613 |  |  |  |  | BD3617 | BD3613 | BD3 | BD3 | BD3 | BD3 | 617 | 59650 | 81228.6083 | 12 | 6769.0507 | 613 | 57457 | 78242.2825 | 12 | 6520.1902 | [20 empty] | 13289.2409 | 36.4089 | 44.7829 | 67.1744 | 0.77748
BD3 | 반월직접8 | J293 | 23.8 | 621 | [5 empty] | BD3621 | BD3 | BD3 | BD3 | BD3 | BD3 | 621 | 75206 | 102412.0489 | 11 | 9310.1863 | [25 empty] | 9310.1863 | 25.5074 | 31.3741 | 47.0611 | 0.54469
BD3 | 반월직접8 | J294 | 21.3 | 621 | [5 empty] | BD3621 | BD3 | BD3 | BD3 | BD3 | BD3 | 621 | 75206 | 102412.0489 | 11 | 9310.1863 | [25 empty] | 9310.1863 | 25.5074 | 31.3741 | 47.0611 | 0.54469
BD3 | 반월직접8 | J295 | 23.4 | 681 | [5 empty] | BD3681 | BD3 | BD3 | BD3 | BD3 | BD3 | 681 | 106278 | 144724.46 | 18 | 8040.2478 | [25 empty] | 8040.2478 | 22.0281 | 27.0945 | 40.6418 | 0.47039
BD3 | 반월직접8 | J296 | 24.1 | 681 | [5 empty] | BD3681 | BD3 | BD3 | BD3 | BD3 | BD3 | 681 | 106278 | 144724.46 | 18 | 8040.2478 | [25 empty] | 8040.2478 | 22.0281 | 27.0945 | 40.6418 | 0.47039
BD3 | 반월직접8 | J297 | 20.5 | 681 | [5 empty] | BD3681 | BD3 | BD3 | BD3 | BD3 | BD3 | 681 | 106278 | 144724.46 | 18 | 8040.2478 | [25 empty] | 8040.2478 | 22.0281 | 27.0945 | 40.6418 | 0.47039
BD3 | 반월직접8 | J298 | 21.6 | 681 | [5 empty] | BD3681 | BD3 | BD3 | BD3 | BD3 | BD3 | 681 | 106278 | 144724.46 | 18 | 8040.2478 | [25 empty] | 8040.2478 | 22.0281 | 27.0945 | 40.6418 | 0.47039
BD3 | 반월직접8 | J299 | 22.9 | 681 | [5 empty] | BD3681 | BD3 | BD3 | BD3 | BD3 | BD3 | 681 | 106278 | 144724.46 | 18 | 8040.2478 | [25 empty] | 8040.2478 | 22.0281 | 27.0945 | 40.6418 | 0.47039
BD3 | 반월직접8 | J300 | 24.9 | 613 | [5 empty] | BD3613 | BD3 | BD3 | BD3 | BD3 | BD3 | 613 | 57457 | 78242.2825 | 12 | 6520.1902 | [25 empty] | 6520.1902 | 17.8635 | 21.9721 | 32.9582 | 0.38146
BD3 | 반월직접8 | J301 | 22.1 | 681 | [5 empty] | BD3681 | BD3 | BD3 | BD3 | BD3 | BD3 | 681 | 106278 | 144724.46 | 18 | 8040.2478 | [25 empty] | 8040.2478 | 22.0281 | 27.0945 | 40.6418 | 0.47039
BD3 | 반월직접8 | J302 | 19.8 | 681 | [5 empty] | BD3681 | BD3 | BD3 | BD3 | BD3 | BD3 | 681 | 106278 | 144724.46 | 18 | 8040.2478 | [25 empty] | 8040.2478 | 22.0281 | 27.0945 | 40.6418 | 0.47039
BD3 | 반월직접8 | J303 | 28.7 | 617 | 613 |  |  |  |  | BD3617 | BD3613 | BD3 | BD3 | BD3 | BD3 | 617 | 59650 | 81228.6083 | 12 | 6769.0507 | 613 | 57457 | 78242.2825 | 12 | 6520.1902 | [20 empty] | 13289.2409 | 36.4089 | 44.7829 | 67.1744 | 0.77748
BD3 | 반월직접8 | J304 | 26.8 | 617 | 613 |  |  |  |  | BD3617 | BD3613 | BD3 | BD3 | BD3 | BD3 | 617 | 59650 | 81228.6083 | 12 | 6769.0507 | 613 | 57457 | 78242.2825 | 12 | 6520.1902 | [20 empty] | 13289.2409 | 36.4089 | 44.7829 | 67.1744 | 0.77748
BD3 | 반월직접8 | J305 | 24.7 | 617 | [5 empty] | BD3617 | BD3 | BD3 | BD3 | BD3 | BD3 | 617 | 59650 | 81228.6083 | 12 | 6769.0507 | [25 empty] | 6769.0507 | 18.5453 | 22.8108 | 34.2162 | 0.39602
BD3 | 반월직접8 | J306 | 24.6 | 673 | [5 empty] | BD3673 | BD3 | BD3 | BD3 | BD3 | BD3 | 673 | 125660 | 171117.9702 | 12 | 14259.8309 | [25 empty] | 14259.8309 | 39.068 | 48.0537 | 72.0805 | 0.83427
BD3 | 반월직접8 | J307 | 19.9 | 673 | [5 empty] | BD3673 | BD3 | BD3 | BD3 | BD3 | BD3 | 673 | 125660 | 171117.9702 | 12 | 14259.8309 | [25 empty] | 14259.8309 | 39.068 | 48.0537 | 72.0805 | 0.83427
BD3 | 반월직접8 | J308 | 21.4 | 673 | [5 empty] | BD3673 | BD3 | BD3 | BD3 | BD3 | BD3 | 673 | 125660 | 171117.9702 | 12 | 14259.8309 | [25 empty] | 14259.8309 | 39.068 | 48.0537 | 72.0805 | 0.83427
BD3 | 반월직접8 | J309 | 24.3 | 617 | [5 empty] | BD3617 | BD3 | BD3 | BD3 | BD3 | BD3 | 617 | 59650 | 81228.6083 | 12 | 6769.0507 | [25 empty] | 6769.0507 | 18.5453 | 22.8108 | 34.2162 | 0.39602
BD3 | 반월직접8 | J310 | 25.8 | 617 | 613 |  |  |  |  | BD3617 | BD3613 | BD3 | BD3 | BD3 | BD3 | 617 | 59650 | 81228.6083 | 12 | 6769.0507 | 613 | 57457 | 78242.2825 | 12 | 6520.1902 | [20 empty] | 13289.2409 | 36.4089 | 44.7829 | 67.1744 | 0.77748
BD3 | 반월직접8 | J311 | 25.3 | 617 | [5 empty] | BD3617 | BD3 | BD3 | BD3 | BD3 | BD3 | 617 | 59650 | 81228.6083 | 12 | 6769.0507 | [25 empty] | 6769.0507 | 18.5453 | 22.8108 | 34.2162 | 0.39602
BD3 | 반월직접8 | J312 | 22.9 | 613 | 617 |  |  |  |  | BD3613 | BD3617 | BD3 | BD3 | BD3 | BD3 | 613 | 57457 | 78242.2825 | 12 | 6520.1902 | 617 | 59650 | 81228.6083 | 12 | 6769.0507 | [20 empty] | 13289.2409 | 36.4089 | 44.7829 | 67.1744 | 0.77748
BD3 | 반월직접8 | J313 | 19.7 | 673 | [5 empty] | BD3673 | BD3 | BD3 | BD3 | BD3 | BD3 | 673 | 125660 | 171117.9702 | 12 | 14259.8309 | [25 empty] | 14259.8309 | 39.068 | 48.0537 | 72.0805 | 0.83427
BD3 | 반월직접8 | J314 | 29.6 | 621 | [5 empty] | BD3621 | BD3 | BD3 | BD3 | BD3 | BD3 | 621 | 75206 | 102412.0489 | 11 | 9310.1863 | [25 empty] | 9310.1863 | 25.5074 | 31.3741 | 47.0611 | 0.54469
BD3 | 반월직접8 | J315 | 27.5 | 621 | [5 empty] | BD3621 | BD3 | BD3 | BD3 | BD3 | BD3 | 621 | 75206 | 102412.0489 | 11 | 9310.1863 | [25 empty] | 9310.1863 | 25.5074 | 31.3741 | 47.0611 | 0.54469
BD3 | 반월직접8 | J316 | 26.3 | 617 | [5 empty] | BD3617 | BD3 | BD3 | BD3 | BD3 | BD3 | 617 | 59650 | 81228.6083 | 12 | 6769.0507 | [25 empty] | 6769.0507 | 18.5453 | 22.8108 | 34.2162 | 0.39602
BD3 | 반월직접8 | J317 | 27.2 | 621 | [5 empty] | BD3621 | BD3 | BD3 | BD3 | BD3 | BD3 | 621 | 75206 | 102412.0489 | 11 | 9310.1863 | [25 empty] | 9310.1863 | 25.5074 | 31.3741 | 47.0611 | 0.54469
BD3 | 반월직접8 | J318 | 27.2 | 621 | [5 empty] | BD3621 | BD3 | BD3 | BD3 | BD3 | BD3 | 621 | 75206 | 102412.0489 | 11 | 9310.1863 | [25 empty] | 9310.1863 | 25.5074 | 31.3741 | 47.0611 | 0.54469
BD3 | 반월직접8 | J319 | 21.5 | 613 | [5 empty] | BD3613 | BD3 | BD3 | BD3 | BD3 | BD3 | 613 | 57457 | 78242.2825 | 12 | 6520.1902 | [25 empty] | 6520.1902 | 17.8635 | 21.9721 | 32.9582 | 0.38146
BD3 | 반월직접8 | J320 | 23.9 | 613 | [5 empty] | BD3613 | BD3 | BD3 | BD3 | BD3 | BD3 | 613 | 57457 | 78242.2825 | 12 | 6520.1902 | [25 empty] | 6520.1902 | 17.8635 | 21.9721 | 32.9582 | 0.38146
BD3 | 반월직접8 | J321 | 23.6 | 621 | [5 empty] | BD3621 | BD3 | BD3 | BD3 | BD3 | BD3 | 621 | 75206 | 102412.0489 | 11 | 9310.1863 | [25 empty] | 9310.1863 | 25.5074 | 31.3741 | 47.0611 | 0.54469
BD3 | 반월직접8 | J322 | 27.5 | 617 | [5 empty] | BD3617 | BD3 | BD3 | BD3 | BD3 | BD3 | 617 | 59650 | 81228.6083 | 12 | 6769.0507 | [25 empty] | 6769.0507 | 18.5453 | 22.8108 | 34.2162 | 0.39602
BD3 | 반월직접8 | J323 | 17.8 | 673 | [5 empty] | BD3673 | BD3 | BD3 | BD3 | BD3 | BD3 | 673 | 125660 | 171117.9702 | 12 | 14259.8309 | [25 empty] | 14259.8309 | 39.068 | 48.0537 | 72.0805 | 0.83427
BD3 | 반월직접8 | J324 | 18.9 | 673 | [5 empty] | BD3673 | BD3 | BD3 | BD3 | BD3 | BD3 | 673 | 125660 | 171117.9702 | 12 | 14259.8309 | [25 empty] | 14259.8309 | 39.068 | 48.0537 | 72.0805 | 0.83427
BD3 | 반월직접8 | J325 | 18.9 | 621 | [5 empty] | BD3621 | BD3 | BD3 | BD3 | BD3 | BD3 | 621 | 75206 | 102412.0489 | 11 | 9310.1863 | [25 empty] | 9310.1863 | 25.5074 | 31.3741 | 47.0611 | 0.54469
BD3 | 반월직접8 | J326 | 19.9 | 681 | [5 empty] | BD3681 | BD3 | BD3 | BD3 | BD3 | BD3 | 681 | 106278 | 144724.46 | 18 | 8040.2478 | [25 empty] | 8040.2478 | 22.0281 | 27.0945 | 40.6418 | 0.47039
BD3 | 반월직접8 | J327 | 26.7 | 621 | [5 empty] | BD3621 | BD3 | BD3 | BD3 | BD3 | BD3 | 621 | 75206 | 102412.0489 | 11 | 9310.1863 | [25 empty] | 9310.1863 | 25.5074 | 31.3741 | 47.0611 | 0.54469
BD3 | 반월직접8 | J328 | 26.6 | 617 | [5 empty] | BD3617 | BD3 | BD3 | BD3 | BD3 | BD3 | 617 | 59650 | 81228.6083 | 12 | 6769.0507 | [25 empty] | 6769.0507 | 18.5453 | 22.8108 | 34.2162 | 0.39602
BD3 | 반월직접8 | J329 | 17.7 | 673 | [5 empty] | BD3673 | BD3 | BD3 | BD3 | BD3 | BD3 | 673 | 125660 | 171117.9702 | 12 | 14259.8309 | [25 empty] | 14259.8309 | 39.068 | 48.0537 | 72.0805 | 0.83427
BD3 | 반월직접8 | J330 | 19.9 | 621 | [5 empty] | BD3621 | BD3 | BD3 | BD3 | BD3 | BD3 | 621 | 75206 | 102412.0489 | 11 | 9310.1863 | [25 empty] | 9310.1863 | 25.5074 | 31.3741 | 47.0611 | 0.54469
BD3 | 반월직접8 | J331 | 21.2 | 673 | [5 empty] | BD3673 | BD3 | BD3 | BD3 | BD3 | BD3 | 673 | 125660 | 171117.9702 | 12 | 14259.8309 | [25 empty] | 14259.8309 | 39.068 | 48.0537 | 72.0805 | 0.83427
BD3 | 반월직접8 | J332 | 17.7 | 681 | [5 empty] | BD3681 | BD3 | BD3 | BD3 | BD3 | BD3 | 681 | 106278 | 144724.46 | 18 | 8040.2478 | [25 empty] | 8040.2478 | 22.0281 | 27.0945 | 40.6418 | 0.47039
BD3 | 반월직접8 | J333 | 15.3 | 681 | [5 empty] | BD3681 | BD3 | BD3 | BD3 | BD3 | BD3 | 681 | 106278 | 144724.46 | 18 | 8040.2478 | [25 empty] | 8040.2478 | 22.0281 | 27.0945 | 40.6418 | 0.47039
BD3 | 반월직접8 | J334 | 14.8 | 681 | [5 empty] | BD3681 | BD3 | BD3 | BD3 | BD3 | BD3 | 681 | 106278 | 144724.46 | 18 | 8040.2478 | [25 empty] | 8040.2478 | 22.0281 | 27.0945 | 40.6418 | 0.47039
BD3 | 반월직접8 | J335 | 25.3 | 681 | [5 empty] | BD3681 | BD3 | BD3 | BD3 | BD3 | BD3 | 681 | 106278 | 144724.46 | 18 | 8040.2478 | [25 empty] | 8040.2478 | 22.0281 | 27.0945 | 40.6418 | 0.47039
BD3 | 반월직접8 | J336 | 21.5 | 673 | [5 empty] | BD3673 | BD3 | BD3 | BD3 | BD3 | BD3 | 673 | 125660 | 171117.9702 | 12 | 14259.8309 | [25 empty] | 14259.8309 | 39.068 | 48.0537 | 72.0805 | 0.83427
BD3 | 반월직접8 | J337 | 25.7 | 673 | [5 empty] | BD3673 | BD3 | BD3 | BD3 | BD3 | BD3 | 673 | 125660 | 171117.9702 | 12 | 14259.8309 | [25 empty] | 14259.8309 | 39.068 | 48.0537 | 72.0805 | 0.83427
BD3 | 반월직접8 | J338 | 26.4 | 681 | [5 empty] | BD3681 | BD3 | BD3 | BD3 | BD3 | BD3 | 681 | 106278 | 144724.46 | 18 | 8040.2478 | [25 empty] | 8040.2478 | 22.0281 | 27.0945 | 40.6418 | 0.47039
BD3 | 반월직접8 | J339 | 26.4 | 621 | [5 empty] | BD3621 | BD3 | BD3 | BD3 | BD3 | BD3 | 621 | 75206 | 102412.0489 | 11 | 9310.1863 | [25 empty] | 9310.1863 | 25.5074 | 31.3741 | 47.0611 | 0.54469
BD3 | 반월직접8 | J340 | 24.6 | 681 | [5 empty] | BD3681 | BD3 | BD3 | BD3 | BD3 | BD3 | 681 | 106278 | 144724.46 | 18 | 8040.2478 | [25 empty] | 8040.2478 | 22.0281 | 27.0945 | 40.6418 | 0.47039
BD3 | 반월직접8 | J341 | 24.5 | 681 | [5 empty] | BD3681 | BD3 | BD3 | BD3 | BD3 | BD3 | 681 | 106278 | 144724.46 | 18 | 8040.2478 | [25 empty] | 8040.2478 | 22.0281 | 27.0945 | 40.6418 | 0.47039
BD3 | 반월직접8 | J6 | 24.7 | 검침분구1: BD3; 검침분구2: BD3; 검침분구3: BD3; 검침분구4: BD3; 검침분구5: BD3; 검침분구6: BD3 | [29 empty] | 0 | 0 | 0 | 0 | 0
BD3 | 반월직접8 | J7 | 14.8 | 검침분구1: BD3; 검침분구2: BD3; 검침분구3: BD3; 검침분구4: BD3; 검침분구5: BD3; 검침분구6: BD3 | [29 empty] | 0 | 0 | 0 | 0 | 0
BD4 | 반월직접10 | J13 | 26.3 | 검침분구1: BD4; 검침분구2: BD4; 검침분구3: BD4; 검침분구4: BD4; 검침분구5: BD4; 검침분구6: BD4 | [29 empty] | 0 | 0 | 0 | 0 | 0
BD4 | 반월직접10 | J1482 | 18.4 | 686 | [5 empty] | BD4686 | BD4 | BD4 | BD4 | BD4 | BD4 | 686 | 78432 | 106805.0664 | 9 | 11867.2296 | [25 empty] | 11867.2296 | 32.513 | 39.9909 | 59.9864 | 0.69429
BD4 | 반월직접10 | J1483 | 21.4 | 606 | [5 empty] | BD4606 | BD4 | BD4 | BD4 | BD4 | BD4 | 606 | 77150 | 105059.2981 | 12 | 8754.9415 | [25 empty] | 8754.9415 | 23.9861 | 29.503 | 44.2544 | 0.5122
BD4 | 반월직접10 | J1484 | 20.8 | 610 | [5 empty] | BD4610 | BD4 | BD4 | BD4 | BD4 | BD4 | 610 | 55956 | 76198.2902 | 10 | 7619.829 | [25 empty] | 7619.829 | 20.8762 | 25.6778 | 38.5167 | 0.44579
BD4 | 반월직접10 | J1485 | 18.6 | 693 | [5 empty] | BD4693 | BD4 | BD4 | BD4 | BD4 | BD4 | 693 | 106879 | 145542.8739 | 17 | 8561.3455 | [25 empty] | 8561.3455 | 23.4557 | 28.8506 | 43.2758 | 0.50088
BD4 | 반월직접10 | J1486 | 22.5 | 701 | 700 |  |  |  |  | BD4701 | BD4700 | BD4 | BD4 | BD4 | BD4 | 701 | 59280 | 80724.7595 | 12 | 6727.0633 | 700 | 51804 | 70544.2888 | 14 | 5038.8778 | [20 empty] | 11765.9411 | 32.2355 | 39.6496 | 59.4744 | 0.68836
BD4 | 반월직접10 | J1487 | 25.3 | 698 | [5 empty] | BD4698 | BD4 | BD4 | BD4 | BD4 | BD4 | 698 | 59977 | 81673.9018 | 13 | 6282.6078 | [25 empty] | 6282.6078 | 17.2126 | 21.1715 | 31.7573 | 0.36756
BD4 | 반월직접10 | J1488 | 23.1 | 693 | 698 |  |  |  |  | BD4693 | BD4698 | BD4 | BD4 | BD4 | BD4 | 693 | 106879 | 145542.8739 | 17 | 8561.3455 | 698 | 59977 | 81673.9018 | 13 | 6282.6078 | [20 empty] | 14843.9534 | 40.6684 | 50.0221 | 75.0331 | 0.86844
BD4 | 반월직접10 | J158 | 24.5 | 검침분구1: BD4; 검침분구2: BD4; 검침분구3: BD4; 검침분구4: BD4; 검침분구5: BD4; 검침분구6: BD4 | [29 empty] | 0 | 0 | 0 | 0 | 0
BD4 | 반월직접10 | J342 | 22.1 | 700 | 701 |  |  |  |  | BD4700 | BD4701 | BD4 | BD4 | BD4 | BD4 | 700 | 51804 | 70544.2888 | 14 | 5038.8778 | 701 | 59280 | 80724.7595 | 12 | 6727.0633 | [20 empty] | 11765.9411 | 32.2355 | 39.6496 | 59.4744 | 0.68836
BD4 | 반월직접10 | J343 | 22.5 | 700 | 701 |  |  |  |  | BD4700 | BD4701 | BD4 | BD4 | BD4 | BD4 | 700 | 51804 | 70544.2888 | 14 | 5038.8778 | 701 | 59280 | 80724.7595 | 12 | 6727.0633 | [20 empty] | 11765.9411 | 32.2355 | 39.6496 | 59.4744 | 0.68836
BD4 | 반월직접10 | J344 | 23.5 | 698 | [5 empty] | BD4698 | BD4 | BD4 | BD4 | BD4 | BD4 | 698 | 59977 | 81673.9018 | 13 | 6282.6078 | [25 empty] | 6282.6078 | 17.2126 | 21.1715 | 31.7573 | 0.36756
BD4 | 반월직접10 | J345 | 23.9 | 698 | [5 empty] | BD4698 | BD4 | BD4 | BD4 | BD4 | BD4 | 698 | 59977 | 81673.9018 | 13 | 6282.6078 | [25 empty] | 6282.6078 | 17.2126 | 21.1715 | 31.7573 | 0.36756
BD4 | 반월직접10 | J346 | 19.6 | 606 | 610 |  |  |  |  | BD4606 | BD4610 | BD4 | BD4 | BD4 | BD4 | 606 | 77150 | 105059.2981 | 12 | 8754.9415 | 610 | 55956 | 76198.2902 | 10 | 7619.829 | [20 empty] | 16374.7705 | 44.8624 | 55.1807 | 82.7711 | 0.958
BD4 | 반월직접10 | J347 | 19.9 | 610 | 686 |  |  |  |  | BD4610 | BD4686 | BD4 | BD4 | BD4 | BD4 | 610 | 55956 | 76198.2902 | 10 | 7619.829 | 686 | 78432 | 106805.0664 | 9 | 11867.2296 | [20 empty] | 19487.0586 | 53.3892 | 65.6687 | 98.5031 | 1.1401
BD4 | 반월직접10 | J348 | 21.7 | 693 | 698 |  |  |  |  | BD4693 | BD4698 | BD4 | BD4 | BD4 | BD4 | 693 | 106879 | 145542.8739 | 17 | 8561.3455 | 698 | 59977 | 81673.9018 | 13 | 6282.6078 | [20 empty] | 14843.9534 | 40.6684 | 50.0221 | 75.0331 | 0.86844
BD4 | 반월직접10 | J349 | 15.5 | 689 | 686 |  |  |  |  | BD4689 | BD4686 | BD4 | BD4 | BD4 | BD4 | 689 | 65138 | 88701.9127 | 11 | 8063.8102 | 686 | 78432 | 106805.0664 | 9 | 11867.2296 | [20 empty] | 19931.0398 | 54.6056 | 67.1649 | 100.7473 | 1.1661
BD4 | 반월직접10 | J350 | 15.9 | 686 | 689 |  |  |  |  | BD4686 | BD4689 | BD4 | BD4 | BD4 | BD4 | 686 | 78432 | 106805.0664 | 9 | 11867.2296 | 689 | 65138 | 88701.9127 | 11 | 8063.8102 | [20 empty] | 19931.0398 | 54.6056 | 67.1649 | 100.7473 | 1.1661
BD4 | 반월직접10 | J351 | 19.9 | 693 | [5 empty] | BD4693 | BD4 | BD4 | BD4 | BD4 | BD4 | 693 | 106879 | 145542.8739 | 17 | 8561.3455 | [25 empty] | 8561.3455 | 23.4557 | 28.8506 | 43.2758 | 0.50088
BD4 | 반월직접10 | J352 | 22.5 | 701 | [5 empty] | BD4701 | BD4 | BD4 | BD4 | BD4 | BD4 | 701 | 59280 | 80724.7595 | 12 | 6727.0633 | [25 empty] | 6727.0633 | 18.4303 | 22.6693 | 34.0039 | 0.39356
BD4 | 반월직접10 | J353 | 24.9 | 606 | 610 |  |  |  |  | BD4606 | BD4610 | BD4 | BD4 | BD4 | BD4 | 606 | 77150 | 105059.2981 | 12 | 8754.9415 | 610 | 55956 | 76198.2902 | 10 | 7619.829 | [20 empty] | 16374.7705 | 44.8624 | 55.1807 | 82.7711 | 0.958
BD4 | 반월직접10 | J354 | 23 | 606 | 610 |  |  |  |  | BD4606 | BD4610 | BD4 | BD4 | BD4 | BD4 | 606 | 77150 | 105059.2981 | 12 | 8754.9415 | 610 | 55956 | 76198.2902 | 10 | 7619.829 | [20 empty] | 16374.7705 | 44.8624 | 55.1807 | 82.7711 | 0.958
BD4 | 반월직접10 | J355 | 20.5 | 693 | 698 |  |  |  |  | BD4693 | BD4698 | BD4 | BD4 | BD4 | BD4 | 693 | 106879 | 145542.8739 | 17 | 8561.3455 | 698 | 59977 | 81673.9018 | 13 | 6282.6078 | [20 empty] | 14843.9534 | 40.6684 | 50.0221 | 75.0331 | 0.86844
BD4 | 반월직접10 | J356 | 21.2 | 693 | 698 |  |  |  |  | BD4693 | BD4698 | BD4 | BD4 | BD4 | BD4 | 693 | 106879 | 145542.8739 | 17 | 8561.3455 | 698 | 59977 | 81673.9018 | 13 | 6282.6078 | [20 empty] | 14843.9534 | 40.6684 | 50.0221 | 75.0331 | 0.86844
BD4 | 반월직접10 | J357 | 19.6 | 693 | [5 empty] | BD4693 | BD4 | BD4 | BD4 | BD4 | BD4 | 693 | 106879 | 145542.8739 | 17 | 8561.3455 | [25 empty] | 8561.3455 | 23.4557 | 28.8506 | 43.2758 | 0.50088
BD4 | 반월직접10 | J358 | 19.1 | 693 | [5 empty] | BD4693 | BD4 | BD4 | BD4 | BD4 | BD4 | 693 | 106879 | 145542.8739 | 17 | 8561.3455 | [25 empty] | 8561.3455 | 23.4557 | 28.8506 | 43.2758 | 0.50088
BD4 | 반월직접10 | J359 | 16.3 | 689 | 693 |  |  |  |  | BD4689 | BD4693 | BD4 | BD4 | BD4 | BD4 | 689 | 65138 | 88701.9127 | 11 | 8063.8102 | 693 | 106879 | 145542.8739 | 17 | 8561.3455 | [20 empty] | 16625.1558 | 45.5484 | 56.0245 | 84.0367 | 0.97265
BD4 | 반월직접10 | J360 | 20.2 | 606 | 610 |  |  |  |  | BD4606 | BD4610 | BD4 | BD4 | BD4 | BD4 | 606 | 77150 | 105059.2981 | 12 | 8754.9415 | 610 | 55956 | 76198.2902 | 10 | 7619.829 | [20 empty] | 16374.7705 | 44.8624 | 55.1807 | 82.7711 | 0.958
BD4 | 반월직접10 | J361 | 21.5 | 610 | [5 empty] | BD4610 | BD4 | BD4 | BD4 | BD4 | BD4 | 610 | 55956 | 76198.2902 | 10 | 7619.829 | [25 empty] | 7619.829 | 20.8762 | 25.6778 | 38.5167 | 0.44579
BD4 | 반월직접10 | J362 | 23.9 | 610 | [5 empty] | BD4610 | BD4 | BD4 | BD4 | BD4 | BD4 | 610 | 55956 | 76198.2902 | 10 | 7619.829 | [25 empty] | 7619.829 | 20.8762 | 25.6778 | 38.5167 | 0.44579
BD4 | 반월직접10 | J363 | 23.5 | 693 | 689 |  |  |  |  | BD4693 | BD4689 | BD4 | BD4 | BD4 | BD4 | 693 | 106879 | 145542.8739 | 17 | 8561.3455 | 689 | 65138 | 88701.9127 | 11 | 8063.8102 | [20 empty] | 16625.1558 | 45.5484 | 56.0245 | 84.0367 | 0.97265
BD4 | 반월직접10 | J364 | 15.8 | 686 | [5 empty] | BD4686 | BD4 | BD4 | BD4 | BD4 | BD4 | 686 | 78432 | 106805.0664 | 9 | 11867.2296 | [25 empty] | 11867.2296 | 32.513 | 39.9909 | 59.9864 | 0.69429
BD4 | 반월직접10 | J365 | 16.8 | 689 | [5 empty] | BD4689 | BD4 | BD4 | BD4 | BD4 | BD4 | 689 | 65138 | 88701.9127 | 11 | 8063.8102 | [25 empty] | 8063.8102 | 22.0926 | 27.1739 | 40.7609 | 0.47177
BD4 | 반월직접10 | J366 | 19.9 | 689 | [5 empty] | BD4689 | BD4 | BD4 | BD4 | BD4 | BD4 | 689 | 65138 | 88701.9127 | 11 | 8063.8102 | [25 empty] | 8063.8102 | 22.0926 | 27.1739 | 40.7609 | 0.47177
BD4 | 반월직접10 | J367 | 22.5 | 606 | [5 empty] | BD4606 | BD4 | BD4 | BD4 | BD4 | BD4 | 606 | 77150 | 105059.2981 | 12 | 8754.9415 | [25 empty] | 8754.9415 | 23.9861 | 29.503 | 44.2544 | 0.5122
BD4 | 반월직접10 | J368 | 24.9 | 701 | 606 |  |  |  |  | BD4701 | BD4606 | BD4 | BD4 | BD4 | BD4 | 701 | 59280 | 80724.7595 | 12 | 6727.0633 | 606 | 77150 | 105059.2981 | 12 | 8754.9415 | [20 empty] | 15482.0048 | 42.4165 | 52.1722 | 78.2584 | 0.90577
BD4 | 반월직접10 | J369 | 15.7 | 686 | [5 empty] | BD4686 | BD4 | BD4 | BD4 | BD4 | BD4 | 686 | 78432 | 106805.0664 | 9 | 11867.2296 | [25 empty] | 11867.2296 | 32.513 | 39.9909 | 59.9864 | 0.69429
BD4 | 반월직접10 | J370 | 18.9 | 686 | 689 |  |  |  |  | BD4686 | BD4689 | BD4 | BD4 | BD4 | BD4 | 686 | 78432 | 106805.0664 | 9 | 11867.2296 | 689 | 65138 | 88701.9127 | 11 | 8063.8102 | [20 empty] | 19931.0398 | 54.6056 | 67.1649 | 100.7473 | 1.1661
BD4 | 반월직접10 | J371 | 24.9 | 698 | [5 empty] | BD4698 | BD4 | BD4 | BD4 | BD4 | BD4 | 698 | 59977 | 81673.9018 | 13 | 6282.6078 | [25 empty] | 6282.6078 | 17.2126 | 21.1715 | 31.7573 | 0.36756
BD4 | 반월직접10 | J372 | 21.5 | 700 | 693 |  |  |  |  | BD4700 | BD4693 | BD4 | BD4 | BD4 | BD4 | 700 | 51804 | 70544.2888 | 14 | 5038.8778 | 693 | 106879 | 145542.8739 | 17 | 8561.3455 | [20 empty] | 13600.2233 | 37.2609 | 45.8309 | 68.7463 | 0.79568
BD4 | 반월직접10 | J373 | 21 | 700 | 701 |  |  |  |  | BD4700 | BD4701 | BD4 | BD4 | BD4 | BD4 | 700 | 51804 | 70544.2888 | 14 | 5038.8778 | 701 | 59280 | 80724.7595 | 12 | 6727.0633 | [20 empty] | 11765.9411 | 32.2355 | 39.6496 | 59.4744 | 0.68836
BD4 | 반월직접10 | J374 | 19.8 | 686 | 689 |  |  |  |  | BD4686 | BD4689 | BD4 | BD4 | BD4 | BD4 | 686 | 78432 | 106805.0664 | 9 | 11867.2296 | 689 | 65138 | 88701.9127 | 11 | 8063.8102 | [20 empty] | 19931.0398 | 54.6056 | 67.1649 | 100.7473 | 1.1661
BD4 | 반월직접10 | J375 | 19.9 | 606 | 689 |  |  |  |  | BD4606 | BD4689 | BD4 | BD4 | BD4 | BD4 | 606 | 77150 | 105059.2981 | 12 | 8754.9415 | 689 | 65138 | 88701.9127 | 11 | 8063.8102 | [20 empty] | 16818.7518 | 46.0788 | 56.6769 | 85.0153 | 0.98397
BD4 | 반월직접10 | J376 | 22.7 | 700 | [5 empty] | BD4700 | BD4 | BD4 | BD4 | BD4 | BD4 | 700 | 51804 | 70544.2888 | 14 | 5038.8778 | [25 empty] | 5038.8778 | 13.8051 | 16.9803 | 25.4705 | 0.2948
BD4 | 반월직접10 | J377 | 24.3 | 700 | 701 |  |  |  |  | BD4700 | BD4701 | BD4 | BD4 | BD4 | BD4 | 700 | 51804 | 70544.2888 | 14 | 5038.8778 | 701 | 59280 | 80724.7595 | 12 | 6727.0633 | [20 empty] | 11765.9411 | 32.2355 | 39.6496 | 59.4744 | 0.68836
BD4 | 반월직접10 | J378 | 21.3 | 693 | 698 |  |  |  |  | BD4693 | BD4698 | BD4 | BD4 | BD4 | BD4 | 693 | 106879 | 145542.8739 | 17 | 8561.3455 | 698 | 59977 | 81673.9018 | 13 | 6282.6078 | [20 empty] | 14843.9534 | 40.6684 | 50.0221 | 75.0331 | 0.86844
BD4 | 반월직접10 | J379 | 22.9 | 698 | [5 empty] | BD4698 | BD4 | BD4 | BD4 | BD4 | BD4 | 698 | 59977 | 81673.9018 | 13 | 6282.6078 | [25 empty] | 6282.6078 | 17.2126 | 21.1715 | 31.7573 | 0.36756
BD4 | 반월직접10 | J380 | 21.5 | 693 | [5 empty] | BD4693 | BD4 | BD4 | BD4 | BD4 | BD4 | 693 | 106879 | 145542.8739 | 17 | 8561.3455 | [25 empty] | 8561.3455 | 23.4557 | 28.8506 | 43.2758 | 0.50088
BD4 | 반월직접10 | J381 | 24.1 | 700 | 701 |  |  |  |  | BD4700 | BD4701 | BD4 | BD4 | BD4 | BD4 | 700 | 51804 | 70544.2888 | 14 | 5038.8778 | 701 | 59280 | 80724.7595 | 12 | 6727.0633 | [20 empty] | 11765.9411 | 32.2355 | 39.6496 | 59.4744 | 0.68836
BD4 | 반월직접10 | J382 | 16.8 | 689 | [5 empty] | BD4689 | BD4 | BD4 | BD4 | BD4 | BD4 | 689 | 65138 | 88701.9127 | 11 | 8063.8102 | [25 empty] | 8063.8102 | 22.0926 | 27.1739 | 40.7609 | 0.47177
BD4 | 반월직접10 | J383 | 19.7 | 701 | [5 empty] | BD4701 | BD4 | BD4 | BD4 | BD4 | BD4 | 701 | 59280 | 80724.7595 | 12 | 6727.0633 | [25 empty] | 6727.0633 | 18.4303 | 22.6693 | 34.0039 | 0.39356
BD4 | 반월직접10 | J384 | 24.3 | 606 | [5 empty] | BD4606 | BD4 | BD4 | BD4 | BD4 | BD4 | 606 | 77150 | 105059.2981 | 12 | 8754.9415 | [25 empty] | 8754.9415 | 23.9861 | 29.503 | 44.2544 | 0.5122
BD4 | 반월직접10 | J385 | 19.6 | 693 | [5 empty] | BD4693 | BD4 | BD4 | BD4 | BD4 | BD4 | 693 | 106879 | 145542.8739 | 17 | 8561.3455 | [25 empty] | 8561.3455 | 23.4557 | 28.8506 | 43.2758 | 0.50088
BD4 | 반월직접10 | J386 | 14.8 | 686 | [5 empty] | BD4686 | BD4 | BD4 | BD4 | BD4 | BD4 | 686 | 78432 | 106805.0664 | 9 | 11867.2296 | [25 empty] | 11867.2296 | 32.513 | 39.9909 | 59.9864 | 0.69429
BD4 | 반월직접10 | J387 | 24 | 700 | 701 |  |  |  |  | BD4700 | BD4701 | BD4 | BD4 | BD4 | BD4 | 700 | 51804 | 70544.2888 | 14 | 5038.8778 | 701 | 59280 | 80724.7595 | 12 | 6727.0633 | [20 empty] | 11765.9411 | 32.2355 | 39.6496 | 59.4744 | 0.68836
BD4 | 반월직접10 | J388 | 25.6 | 701 | [5 empty] | BD4701 | BD4 | BD4 | BD4 | BD4 | BD4 | 701 | 59280 | 80724.7595 | 12 | 6727.0633 | [25 empty] | 6727.0633 | 18.4303 | 22.6693 | 34.0039 | 0.39356
BD4 | 반월직접10 | J389 | 19.1 | 689 | [5 empty] | BD4689 | BD4 | BD4 | BD4 | BD4 | BD4 | 689 | 65138 | 88701.9127 | 11 | 8063.8102 | [25 empty] | 8063.8102 | 22.0926 | 27.1739 | 40.7609 | 0.47177
BD4 | 반월직접10 | J390 | 24.2 | 606 | 610 |  |  |  |  | BD4606 | BD4610 | BD4 | BD4 | BD4 | BD4 | 606 | 77150 | 105059.2981 | 12 | 8754.9415 | 610 | 55956 | 76198.2902 | 10 | 7619.829 | [20 empty] | 16374.7705 | 44.8624 | 55.1807 | 82.7711 | 0.958
BD4 | 반월직접10 | J391 | 23.2 | 606 | [5 empty] | BD4606 | BD4 | BD4 | BD4 | BD4 | BD4 | 606 | 77150 | 105059.2981 | 12 | 8754.9415 | [25 empty] | 8754.9415 | 23.9861 | 29.503 | 44.2544 | 0.5122
BD4 | 반월직접10 | J392 | 23.3 | 698 | [5 empty] | BD4698 | BD4 | BD4 | BD4 | BD4 | BD4 | 698 | 59977 | 81673.9018 | 13 | 6282.6078 | [25 empty] | 6282.6078 | 17.2126 | 21.1715 | 31.7573 | 0.36756
BD4 | 반월직접10 | J393 | 24.7 | 698 | [5 empty] | BD4698 | BD4 | BD4 | BD4 | BD4 | BD4 | 698 | 59977 | 81673.9018 | 13 | 6282.6078 | [25 empty] | 6282.6078 | 17.2126 | 21.1715 | 31.7573 | 0.36756
BD4 | 반월직접10 | J394 | 25.6 | 701 | 700 |  |  |  |  | BD4701 | BD4700 | BD4 | BD4 | BD4 | BD4 | 701 | 59280 | 80724.7595 | 12 | 6727.0633 | 700 | 51804 | 70544.2888 | 14 | 5038.8778 | [20 empty] | 11765.9411 | 32.2355 | 39.6496 | 59.4744 | 0.68836
BD4 | 반월직접10 | J395 | 25.4 | 700 | [5 empty] | BD4700 | BD4 | BD4 | BD4 | BD4 | BD4 | 700 | 51804 | 70544.2888 | 14 | 5038.8778 | [25 empty] | 5038.8778 | 13.8051 | 16.9803 | 25.4705 | 0.2948
BD4 | 반월직접10 | J396 | 18.2 | 693 | [5 empty] | BD4693 | BD4 | BD4 | BD4 | BD4 | BD4 | 693 | 106879 | 145542.8739 | 17 | 8561.3455 | [25 empty] | 8561.3455 | 23.4557 | 28.8506 | 43.2758 | 0.50088
BD4 | 반월직접10 | J397 | 21.7 | 698 | [5 empty] | BD4698 | BD4 | BD4 | BD4 | BD4 | BD4 | 698 | 59977 | 81673.9018 | 13 | 6282.6078 | [25 empty] | 6282.6078 | 17.2126 | 21.1715 | 31.7573 | 0.36756
BD4 | 반월직접10 | J398 | 24.9 | 606 | [5 empty] | BD4606 | BD4 | BD4 | BD4 | BD4 | BD4 | 606 | 77150 | 105059.2981 | 12 | 8754.9415 | [25 empty] | 8754.9415 | 23.9861 | 29.503 | 44.2544 | 0.5122
BD4 | 반월직접10 | J399 | 20.8 | 610 | [5 empty] | BD4610 | BD4 | BD4 | BD4 | BD4 | BD4 | 610 | 55956 | 76198.2902 | 10 | 7619.829 | [25 empty] | 7619.829 | 20.8762 | 25.6778 | 38.5167 | 0.44579
BD4 | 반월직접10 | J400 | 19.5 | 693 | [5 empty] | BD4693 | BD4 | BD4 | BD4 | BD4 | BD4 | 693 | 106879 | 145542.8739 | 17 | 8561.3455 | [25 empty] | 8561.3455 | 23.4557 | 28.8506 | 43.2758 | 0.50088
BD4 | 반월직접10 | J401 | 22.9 | 700 | [5 empty] | BD4700 | BD4 | BD4 | BD4 | BD4 | BD4 | 700 | 51804 | 70544.2888 | 14 | 5038.8778 | [25 empty] | 5038.8778 | 13.8051 | 16.9803 | 25.4705 | 0.2948
BD4 | 반월직접10 | J402 | 18.9 | 검침분구1: BD4; 검침분구2: BD4; 검침분구3: BD4; 검침분구4: BD4; 검침분구5: BD4; 검침분구6: BD4 | [29 empty] | 0 | 0 | 0 | 0 | 0
BD4 | 반월직접10 | J403 | 19.9 | 693 | [5 empty] | BD4693 | BD4 | BD4 | BD4 | BD4 | BD4 | 693 | 106879 | 145542.8739 | 17 | 8561.3455 | [25 empty] | 8561.3455 | 23.4557 | 28.8506 | 43.2758 | 0.50088
BD4 | 반월직접10 | J404 | 23.2 | 700 | [5 empty] | BD4700 | BD4 | BD4 | BD4 | BD4 | BD4 | 700 | 51804 | 70544.2888 | 14 | 5038.8778 | [25 empty] | 5038.8778 | 13.8051 | 16.9803 | 25.4705 | 0.2948
BD4 | 반월직접10 | J405 | 23.5 | 700 | [5 empty] | BD4700 | BD4 | BD4 | BD4 | BD4 | BD4 | 700 | 51804 | 70544.2888 | 14 | 5038.8778 | [25 empty] | 5038.8778 | 13.8051 | 16.9803 | 25.4705 | 0.2948
BD5 | 반월직접11 | J1489 | 23.7 | 541 | [5 empty] | BD5541 | BD5 | BD5 | BD5 | BD5 | BD5 | 541 | 48846 | 66317.9605 | 8 | 8289.7451 | [25 empty] | 8289.7451 | 22.7116 | 27.9353 | 41.903 | 0.48499
BD5 | 반월직접11 | J1490 | 31.9 | 533 | [5 empty] | BD5533 | BD5 | BD5 | BD5 | BD5 | BD5 | 533 | 69142 | 93873.7342 | 10 | 9387.3734 | [25 empty] | 9387.3734 | 25.7188 | 31.6342 | 47.4512 | 0.5492
BD5 | 반월직접11 | J1491 | 27.4 | 590 | [5 empty] | BD5590 | BD5 | BD5 | BD5 | BD5 | BD5 | 590 | 63904 | 86762.1288 | 10 | 8676.2129 | [25 empty] | 8676.2129 | 23.7704 | 29.2376 | 43.8565 | 0.5076
BD5 | 반월직접11 | J1492 | 15.8 | 597 | [5 empty] | BD5597 | BD5 | BD5 | BD5 | BD5 | BD5 | 597 | 84569 | 114818.892 | 11 | 10438.0811 | [25 empty] | 10438.0811 | 28.5975 | 35.1749 | 52.7624 | 0.61068
BD5 | 반월직접11 | J406 | 12.9 | 569 | 566 |  |  |  |  | BD5569 | BD5566 | BD5 | BD5 | BD5 | BD5 | 569 | 66769 | 90651.9244 | 10 | 9065.1924 | 566 | 41012 | 55681.7793 | 8 | 6960.2224 | [20 empty] | 16025.4149 | 43.9052 | 54.0035 | 81.0052 | 0.93756
BD5 | 반월직접11 | J407 | 12.7 | 569 | [5 empty] | BD5569 | BD5 | BD5 | BD5 | BD5 | BD5 | 569 | 66769 | 90651.9244 | 10 | 9065.1924 | [25 empty] | 9065.1924 | 24.8361 | 30.5485 | 45.8227 | 0.53036
BD5 | 반월직접11 | J408 | 16.4 | 563 | 566 |  |  |  |  | BD5563 | BD5566 | BD5 | BD5 | BD5 | BD5 | 563 | 49292 | 66923.4923 | 8 | 8365.4365 | 566 | 41012 | 55681.7793 | 8 | 6960.2224 | [20 empty] | 15325.659 | 41.9881 | 51.6454 | 77.4681 | 0.89662
BD5 | 반월직접11 | J409 | 17.8 | 572 | 563 |  |  |  |  | BD5572 | BD5563 | BD5 | BD5 | BD5 | BD5 | 572 | 63173 | 85769.6539 | 10 | 8576.9654 | 563 | 49292 | 66923.4923 | 8 | 8365.4365 | [20 empty] | 16942.4019 | 46.4175 | 57.0936 | 85.6404 | 0.99121
BD5 | 반월직접11 | J410 | 16.1 | 569 | 572 |  |  |  |  | BD5569 | BD5572 | BD5 | BD5 | BD5 | BD5 | 569 | 66769 | 90651.9244 | 10 | 9065.1924 | 572 | 63173 | 85769.6539 | 10 | 8576.9654 | [20 empty] | 17642.1578 | 48.3347 | 59.4517 | 89.1775 | 1.0321
BD5 | 반월직접11 | J411 | 19 | 572 | [5 empty] | BD5572 | BD5 | BD5 | BD5 | BD5 | BD5 | 572 | 63173 | 85769.6539 | 10 | 8576.9654 | [25 empty] | 8576.9654 | 23.4985 | 28.9032 | 43.3548 | 0.50179
BD5 | 반월직접11 | J412 | 23.6 | 544 | 548 |  |  |  |  | BD5544 | BD5548 | BD5 | BD5 | BD5 | BD5 | 544 | 42012 | 57039.4742 | 8 | 7129.9343 | 548 | 39479 | 53600.4332 | 10 | 5360.0433 | [20 empty] | 12489.9776 | 34.2191 | 42.0895 | 63.1343 | 0.73072
BD5 | 반월직접11 | J413 | 23.2 | 544 | 548 |  |  |  |  | BD5544 | BD5548 | BD5 | BD5 | BD5 | BD5 | 544 | 42012 | 57039.4742 | 8 | 7129.9343 | 548 | 39479 | 53600.4332 | 10 | 5360.0433 | [20 empty] | 12489.9776 | 34.2191 | 42.0895 | 63.1343 | 0.73072
BD5 | 반월직접11 | J414 | 17.6 | 559 | 556 |  |  |  |  | BD5559 | BD5556 | BD5 | BD5 | BD5 | BD5 | 559 | 29823 | 40490.5322 | 11 | 3680.9575 | 556 | 40250 | 54608.4275 | 8 | 6826.0534 | [20 empty] | 10507.0109 | 28.7863 | 35.4072 | 53.1108 | 0.61471
BD5 | 반월직접11 | J415 | 20.6 | 559 | [5 empty] | BD5559 | BD5 | BD5 | BD5 | BD5 | BD5 | 559 | 29823 | 40490.5322 | 11 | 3680.9575 | [25 empty] | 3680.9575 | 10.0848 | 12.4043 | 18.6065 | 0.21535
BD5 | 반월직접11 | J416 | 19.6 | 551 | [5 empty] | BD5551 | BD5 | BD5 | BD5 | BD5 | BD5 | 551 | 44789 | 60809.7926 | 8 | 7601.2241 | [25 empty] | 7601.2241 | 20.8253 | 25.6151 | 38.4226 | 0.44471
BD5 | 반월직접11 | J417 | 22.9 | 548 | [5 empty] | BD5548 | BD5 | BD5 | BD5 | BD5 | BD5 | 548 | 39479 | 53600.4332 | 10 | 5360.0433 | [25 empty] | 5360.0433 | 14.6851 | 18.0626 | 27.0939 | 0.31359
BD5 | 반월직접11 | J418 | 21.1 | 538 | [5 empty] | BD5538 | BD5 | BD5 | BD5 | BD5 | BD5 | 538 | 52155 | 70810.5726 | 13 | 5446.9671 | [25 empty] | 5446.9671 | 14.9232 | 18.3555 | 27.5333 | 0.31867
BD5 | 반월직접11 | J419 | 22.9 | 538 | 541 |  |  |  |  | BD5538 | BD5541 | BD5 | BD5 | BD5 | BD5 | 538 | 52155 | 70810.5726 | 13 | 5446.9671 | 541 | 48846 | 66317.9605 | 8 | 8289.7451 | [20 empty] | 13736.7122 | 37.6348 | 46.2908 | 69.4363 | 0.80366
BD5 | 반월직접11 | J420 | 20.9 | 551 | 559 |  |  |  |  | BD5551 | BD5559 | BD5 | BD5 | BD5 | BD5 | 551 | 44789 | 60809.7926 | 8 | 7601.2241 | 559 | 29823 | 40490.5322 | 11 | 3680.9575 | [20 empty] | 11282.1815 | 30.9101 | 38.0194 | 57.0291 | 0.66006
BD5 | 반월직접11 | J421 | 21.2 | 541 | [5 empty] | BD5541 | BD5 | BD5 | BD5 | BD5 | BD5 | 541 | 48846 | 66317.9605 | 8 | 8289.7451 | [25 empty] | 8289.7451 | 22.7116 | 27.9353 | 41.903 | 0.48499
BD5 | 반월직접11 | J422 | 18.3 | 563 | [5 empty] | BD5563 | BD5 | BD5 | BD5 | BD5 | BD5 | 563 | 49292 | 66923.4923 | 8 | 8365.4365 | [25 empty] | 8365.4365 | 22.919 | 28.1904 | 42.2856 | 0.48942
BD5 | 반월직접11 | J423 | 12.6 | 569 | 575 |  |  |  |  | BD5569 | BD5575 | BD5 | BD5 | BD5 | BD5 | 569 | 66769 | 90651.9244 | 10 | 9065.1924 | 575 | 116569 | 158265.1257 | 17 | 9309.7133 | [20 empty] | 18374.9057 | 50.3422 | 61.9209 | 92.8814 | 1.075
BD5 | 반월직접11 | J424 | 25.6 | 544 | [5 empty] | BD5544 | BD5 | BD5 | BD5 | BD5 | BD5 | 544 | 42012 | 57039.4742 | 8 | 7129.9343 | [25 empty] | 7129.9343 | 19.5341 | 24.0269 | 36.0404 | 0.41713
BD5 | 반월직접11 | J425 | 24.2 | 541 | 544 |  |  |  |  | BD5541 | BD5544 | BD5 | BD5 | BD5 | BD5 | 541 | 48846 | 66317.9605 | 8 | 8289.7451 | 544 | 42012 | 57039.4742 | 8 | 7129.9343 | [20 empty] | 15419.6793 | 42.2457 | 51.9622 | 77.9433 | 0.90212
BD5 | 반월직접11 | J426 | 11.9 | 566 | [5 empty] | BD5566 | BD5 | BD5 | BD5 | BD5 | BD5 | 566 | 41012 | 55681.7793 | 8 | 6960.2224 | [25 empty] | 6960.2224 | 19.0691 | 23.455 | 35.1825 | 0.4072
BD5 | 반월직접11 | J427 | 13.6 | 566 | [5 empty] | BD5566 | BD5 | BD5 | BD5 | BD5 | BD5 | 566 | 41012 | 55681.7793 | 8 | 6960.2224 | [25 empty] | 6960.2224 | 19.0691 | 23.455 | 35.1825 | 0.4072
BD5 | 반월직접11 | J428 | 16.9 | 563 | 566 |  |  |  |  | BD5563 | BD5566 | BD5 | BD5 | BD5 | BD5 | 563 | 49292 | 66923.4923 | 8 | 8365.4365 | 566 | 41012 | 55681.7793 | 8 | 6960.2224 | [20 empty] | 15325.659 | 41.9881 | 51.6454 | 77.4681 | 0.89662
BD5 | 반월직접11 | J429 | 19.6 | 572 | [5 empty] | BD5572 | BD5 | BD5 | BD5 | BD5 | BD5 | 572 | 63173 | 85769.6539 | 10 | 8576.9654 | [25 empty] | 8576.9654 | 23.4985 | 28.9032 | 43.3548 | 0.50179
BD5 | 반월직접11 | J430 | 22.9 | 541 | 544 | 548 |  |  |  | BD5541 | BD5544 | BD5548 | BD5 | BD5 | BD5 | 541 | 48846 | 66317.9605 | 8 | 8289.7451 | 544 | 42012 | 57039.4742 | 8 | 7129.9343 | 548 | 39479 | 53600.4332 | 10 | 5360.0433 | [15 empty] | 20779.7226 | 56.9307 | 70.0248 | 105.0372 | 1.2157
BD5 | 반월직접11 | J431 | 17.4 | 559 | 556 |  |  |  |  | BD5559 | BD5556 | BD5 | BD5 | BD5 | BD5 | 559 | 29823 | 40490.5322 | 11 | 3680.9575 | 556 | 40250 | 54608.4275 | 8 | 6826.0534 | [20 empty] | 10507.0109 | 28.7863 | 35.4072 | 53.1108 | 0.61471
BD5 | 반월직접11 | J432 | 20.4 | 559 | [5 empty] | BD5559 | BD5 | BD5 | BD5 | BD5 | BD5 | 559 | 29823 | 40490.5322 | 11 | 3680.9575 | [25 empty] | 3680.9575 | 10.0848 | 12.4043 | 18.6065 | 0.21535
BD5 | 반월직접11 | J433 | 17.6 | 548 | [5 empty] | BD5548 | BD5 | BD5 | BD5 | BD5 | BD5 | 548 | 39479 | 53600.4332 | 10 | 5360.0433 | [25 empty] | 5360.0433 | 14.6851 | 18.0626 | 27.0939 | 0.31359
BD5 | 반월직접11 | J434 | 22.9 | 548 | [5 empty] | BD5548 | BD5 | BD5 | BD5 | BD5 | BD5 | 548 | 39479 | 53600.4332 | 10 | 5360.0433 | [25 empty] | 5360.0433 | 14.6851 | 18.0626 | 27.0939 | 0.31359
BD5 | 반월직접11 | J435 | 23.1 | 541 | [5 empty] | BD5541 | BD5 | BD5 | BD5 | BD5 | BD5 | 541 | 48846 | 66317.9605 | 8 | 8289.7451 | [25 empty] | 8289.7451 | 22.7116 | 27.9353 | 41.903 | 0.48499
BD5 | 반월직접11 | J436 | 20.4 | 563 | 559 |  |  |  |  | BD5563 | BD5559 | BD5 | BD5 | BD5 | BD5 | 563 | 49292 | 66923.4923 | 8 | 8365.4365 | 559 | 29823 | 40490.5322 | 11 | 3680.9575 | [20 empty] | 12046.394 | 33.0038 | 40.5947 | 60.892 | 0.70477
BD5 | 반월직접11 | J437 | 12.1 | 566 | 556 |  |  |  |  | BD5566 | BD5556 | BD5 | BD5 | BD5 | BD5 | 566 | 41012 | 55681.7793 | 8 | 6960.2224 | 556 | 40250 | 54608.4275 | 8 | 6826.0534 | [20 empty] | 13786.2759 | 37.7706 | 46.4579 | 69.6868 | 0.80656
BD5 | 반월직접11 | J438 | 18.5 | 563 | 559 |  |  |  |  | BD5563 | BD5559 | BD5 | BD5 | BD5 | BD5 | 563 | 49292 | 66923.4923 | 8 | 8365.4365 | 559 | 29823 | 40490.5322 | 11 | 3680.9575 | [20 empty] | 12046.394 | 33.0038 | 40.5947 | 60.892 | 0.70477
BD5 | 반월직접11 | J439 | 24.6 | 544 | [5 empty] | BD5544 | BD5 | BD5 | BD5 | BD5 | BD5 | 544 | 42012 | 57039.4742 | 8 | 7129.9343 | [25 empty] | 7129.9343 | 19.5341 | 24.0269 | 36.0404 | 0.41713
BD5 | 반월직접11 | J440 | 19.2 | 575 | 572 |  |  |  |  | BD5575 | BD5572 | BD5 | BD5 | BD5 | BD5 | 575 | 116569 | 158265.1257 | 17 | 9309.7133 | 572 | 63173 | 85769.6539 | 10 | 8576.9654 | [20 empty] | 17886.6787 | 49.0046 | 60.2757 | 90.4135 | 1.0465
BD5 | 반월직접11 | J441 | 24.6 | 544 | 548 |  |  |  |  | BD5544 | BD5548 | BD5 | BD5 | BD5 | BD5 | 544 | 42012 | 57039.4742 | 8 | 7129.9343 | 548 | 39479 | 53600.4332 | 10 | 5360.0433 | [20 empty] | 12489.9776 | 34.2191 | 42.0895 | 63.1343 | 0.73072
BD5 | 반월직접11 | J442 | 22.9 | 541 | 548 |  |  |  |  | BD5541 | BD5548 | BD5 | BD5 | BD5 | BD5 | 541 | 48846 | 66317.9605 | 8 | 8289.7451 | 548 | 39479 | 53600.4332 | 10 | 5360.0433 | [20 empty] | 13649.7884 | 37.3967 | 45.9979 | 68.9969 | 0.79857
BD5 | 반월직접11 | J443 | 21.6 | 541 | [5 empty] | BD5541 | BD5 | BD5 | BD5 | BD5 | BD5 | 541 | 48846 | 66317.9605 | 8 | 8289.7451 | [25 empty] | 8289.7451 | 22.7116 | 27.9353 | 41.903 | 0.48499
BD5 | 반월직접11 | J444 | 16.6 | 551 | [5 empty] | BD5551 | BD5 | BD5 | BD5 | BD5 | BD5 | 551 | 44789 | 60809.7926 | 8 | 7601.2241 | [25 empty] | 7601.2241 | 20.8253 | 25.6151 | 38.4226 | 0.44471
BD5 | 반월직접11 | J445 | 24.3 | 544 | [5 empty] | BD5544 | BD5 | BD5 | BD5 | BD5 | BD5 | 544 | 42012 | 57039.4742 | 8 | 7129.9343 | [25 empty] | 7129.9343 | 19.5341 | 24.0269 | 36.0404 | 0.41713
BD5 | 반월직접11 | J446 | 20.3 | 584 | [5 empty] | BD5584 | BD5 | BD5 | BD5 | BD5 | BD5 | 584 | 78906 | 107130.2663 | 7 | 15304.3238 | [25 empty] | 15304.3238 | 41.9297 | 51.5735 | 77.3602 | 0.89537
BD5 | 반월직접11 | J447 | 20.3 | 587 | [5 empty] | BD5587 | BD5 | BD5 | BD5 | BD5 | BD5 | 587 | 51327 | 69686.4013 | 9 | 7742.9335 | [25 empty] | 7742.9335 | 21.2135 | 26.0926 | 39.1389 | 0.453
BD5 | 반월직접11 | J448 | 12.4 | 581 | [5 empty] | BD5581 | BD5 | BD5 | BD5 | BD5 | BD5 | 581 | 64282 | 87275.3375 | 8 | 10909.4172 | [25 empty] | 10909.4172 | 29.8888 | 36.7632 | 55.1449 | 0.63825
BD5 | 반월직접11 | J449 | 14.1 | 581 | [5 empty] | BD5581 | BD5 | BD5 | BD5 | BD5 | BD5 | 581 | 64282 | 87275.3375 | 8 | 10909.4172 | [25 empty] | 10909.4172 | 29.8888 | 36.7632 | 55.1449 | 0.63825
BD5 | 반월직접11 | J450 | 15 | 581 | 584 |  |  |  |  | BD5581 | BD5584 | BD5 | BD5 | BD5 | BD5 | 581 | 64282 | 87275.3375 | 8 | 10909.4172 | 584 | 78906 | 107130.2663 | 7 | 15304.3238 | [20 empty] | 26213.7409 | 71.8185 | 88.3367 | 132.5051 | 1.5336
BD5 | 반월직접11 | J451 | 16.8 | 584 | [5 empty] | BD5584 | BD5 | BD5 | BD5 | BD5 | BD5 | 584 | 78906 | 107130.2663 | 7 | 15304.3238 | [25 empty] | 15304.3238 | 41.9297 | 51.5735 | 77.3602 | 0.89537
BD5 | 반월직접11 | J452 | 16.6 | 597 | 581 |  |  |  |  | BD5597 | BD5581 | BD5 | BD5 | BD5 | BD5 | 597 | 84569 | 114818.892 | 11 | 10438.0811 | 581 | 64282 | 87275.3375 | 8 | 10909.4172 | [20 empty] | 21347.4983 | 58.4863 | 71.9381 | 107.9072 | 1.2489
BD5 | 반월직접11 | J453 | 17.9 | 581 | 597 | 584 |  |  |  | BD5581 | BD5597 | BD5584 | BD5 | BD5 | BD5 | 581 | 64282 | 87275.3375 | 8 | 10909.4172 | 597 | 84569 | 114818.892 | 11 | 10438.0811 | 584 | 78906 | 107130.2663 | 7 | 15304.3238 | [15 empty] | 36651.822 | 100.416 | 123.5116 | 185.2674 | 2.1443
BD5 | 반월직접11 | J454 | 24.5 | 533 | 538 |  |  |  |  | BD5533 | BD5538 | BD5 | BD5 | BD5 | BD5 | 533 | 69142 | 93873.7342 | 10 | 9387.3734 | 538 | 52155 | 70810.5726 | 13 | 5446.9671 | [20 empty] | 14834.3405 | 40.642 | 49.9897 | 74.9845 | 0.86788
BD5 | 반월직접11 | J455 | 26.6 | 533 | [5 empty] | BD5533 | BD5 | BD5 | BD5 | BD5 | BD5 | 533 | 69142 | 93873.7342 | 10 | 9387.3734 | [25 empty] | 9387.3734 | 25.7188 | 31.6342 | 47.4512 | 0.5492
BD5 | 반월직접11 | J456 | 17.9 | 551 | 559 | 556 |  |  |  | BD5551 | BD5559 | BD5556 | BD5 | BD5 | BD5 | 551 | 44789 | 60809.7926 | 8 | 7601.2241 | 559 | 29823 | 40490.5322 | 11 | 3680.9575 | 556 | 40250 | 54608.4275 | 8 | 6826.0534 | [15 empty] | 18108.235 | 49.6116 | 61.0223 | 91.5334 | 1.0594
BD5 | 반월직접11 | J457 | 23.9 | 587 | 590 |  |  |  |  | BD5587 | BD5590 | BD5 | BD5 | BD5 | BD5 | 587 | 51327 | 69686.4013 | 9 | 7742.9335 | 590 | 63904 | 86762.1288 | 10 | 8676.2129 | [20 empty] | 16419.1464 | 44.984 | 55.3303 | 82.9954 | 0.9606
BD5 | 반월직접11 | J458 | 26.7 | 587 | 590 |  |  |  |  | BD5587 | BD5590 | BD5 | BD5 | BD5 | BD5 | 587 | 51327 | 69686.4013 | 9 | 7742.9335 | 590 | 63904 | 86762.1288 | 10 | 8676.2129 | [20 empty] | 16419.1464 | 44.984 | 55.3303 | 82.9954 | 0.9606
BD5 | 반월직접11 | J459 | 15.4 | 581 | [5 empty] | BD5581 | BD5 | BD5 | BD5 | BD5 | BD5 | 581 | 64282 | 87275.3375 | 8 | 10909.4172 | [25 empty] | 10909.4172 | 29.8888 | 36.7632 | 55.1449 | 0.63825
BD5 | 반월직접11 | J460 | 14.9 | 569 | 575 |  |  |  |  | BD5569 | BD5575 | BD5 | BD5 | BD5 | BD5 | 569 | 66769 | 90651.9244 | 10 | 9065.1924 | 575 | 116569 | 158265.1257 | 17 | 9309.7133 | [20 empty] | 18374.9057 | 50.3422 | 61.9209 | 92.8814 | 1.075
BD5 | 반월직접11 | J461 | 14.4 | 575 | [5 empty] | BD5575 | BD5 | BD5 | BD5 | BD5 | BD5 | 575 | 116569 | 158265.1257 | 17 | 9309.7133 | [25 empty] | 9309.7133 | 25.5061 | 31.3725 | 47.0587 | 0.54466
BD5 | 반월직접11 | J462 | 19.2 | 597 | 594 | 584 |  |  |  | BD5597 | BD5594 | BD5584 | BD5 | BD5 | BD5 | 597 | 84569 | 114818.892 | 11 | 10438.0811 | 594 | 50907 | 69116.1694 | 4 | 17279.0424 | 584 | 78906 | 107130.2663 | 7 | 15304.3238 | [15 empty] | 43021.4472 | 117.867 | 144.9764 | 217.4646 | 2.517
BD5 | 반월직접11 | J463 | 19.5 | 597 | 594 |  |  |  |  | BD5597 | BD5594 | BD5 | BD5 | BD5 | BD5 | 597 | 84569 | 114818.892 | 11 | 10438.0811 | 594 | 50907 | 69116.1694 | 4 | 17279.0424 | [20 empty] | 27717.1235 | 75.9373 | 93.4029 | 140.1044 | 1.6216
BD5 | 반월직접11 | J464 | 24.2 | 538 | [5 empty] | BD5538 | BD5 | BD5 | BD5 | BD5 | BD5 | 538 | 52155 | 70810.5726 | 13 | 5446.9671 | [25 empty] | 5446.9671 | 14.9232 | 18.3555 | 27.5333 | 0.31867
BD5 | 반월직접11 | J465 | 25 | 587 | [5 empty] | BD5587 | BD5 | BD5 | BD5 | BD5 | BD5 | 587 | 51327 | 69686.4013 | 9 | 7742.9335 | [25 empty] | 7742.9335 | 21.2135 | 26.0926 | 39.1389 | 0.453
BD5 | 반월직접11 | J466 | 13.4 | 556 | 551 |  |  |  |  | BD5556 | BD5551 | BD5 | BD5 | BD5 | BD5 | 556 | 40250 | 54608.4275 | 8 | 6826.0534 | 551 | 44789 | 60809.7926 | 8 | 7601.2241 | [20 empty] | 14427.2775 | 39.5268 | 48.6179 | 72.9269 | 0.84406
BD5 | 반월직접11 | J467 | 14.2 | 556 | [5 empty] | BD5556 | BD5 | BD5 | BD5 | BD5 | BD5 | 556 | 40250 | 54608.4275 | 8 | 6826.0534 | [25 empty] | 6826.0534 | 18.7015 | 23.0029 | 34.5043 | 0.39936
BD5 | 반월직접11 | J468 | 17.6 | 575 | [5 empty] | BD5575 | BD5 | BD5 | BD5 | BD5 | BD5 | 575 | 116569 | 158265.1257 | 17 | 9309.7133 | [25 empty] | 9309.7133 | 25.5061 | 31.3725 | 47.0587 | 0.54466
BD5 | 반월직접11 | J469 | 21.5 | 597 | 594 |  |  |  |  | BD5597 | BD5594 | BD5 | BD5 | BD5 | BD5 | 597 | 84569 | 114818.892 | 11 | 10438.0811 | 594 | 50907 | 69116.1694 | 4 | 17279.0424 | [20 empty] | 27717.1235 | 75.9373 | 93.4029 | 140.1044 | 1.6216
BD5 | 반월직접11 | J470 | 25.5 | 590 | 594 | 594-1 |  |  |  | BD5590 | BD5594 | BD5594-1 | BD5 | BD5 | BD5 | 590 | 63904 | 86762.1288 | 10 | 8676.2129 | 594 | 50907 | 69116.1694 | 4 | 17279.0424 | 594-1 | 13712 | 18616.7112 | 3 | 6205.5704 | [15 empty] | 32160.8256 | 88.1119 | 108.3776 | 162.5664 | 1.8816
BD5 | 반월직접11 | J471 | 17.7 | 548 | [5 empty] | BD5548 | BD5 | BD5 | BD5 | BD5 | BD5 | 548 | 39479 | 53600.4332 | 10 | 5360.0433 | [25 empty] | 5360.0433 | 14.6851 | 18.0626 | 27.0939 | 0.31359
BD5 | 반월직접11 | J472 | 24.1 | 548 | [5 empty] | BD5548 | BD5 | BD5 | BD5 | BD5 | BD5 | 548 | 39479 | 53600.4332 | 10 | 5360.0433 | [25 empty] | 5360.0433 | 14.6851 | 18.0626 | 27.0939 | 0.31359
BD5 | 반월직접11 | J473 | 27.2 | 590 | [5 empty] | BD5590 | BD5 | BD5 | BD5 | BD5 | BD5 | 590 | 63904 | 86762.1288 | 10 | 8676.2129 | [25 empty] | 8676.2129 | 23.7704 | 29.2376 | 43.8565 | 0.5076
BD5 | 반월직접11 | J474 | 26.5 | 590 | [5 empty] | BD5590 | BD5 | BD5 | BD5 | BD5 | BD5 | 590 | 63904 | 86762.1288 | 10 | 8676.2129 | [25 empty] | 8676.2129 | 23.7704 | 29.2376 | 43.8565 | 0.5076
BD5 | 반월직접11 | J475 | 21.6 | 587 | [5 empty] | BD5587 | BD5 | BD5 | BD5 | BD5 | BD5 | 587 | 51327 | 69686.4013 | 9 | 7742.9335 | [25 empty] | 7742.9335 | 21.2135 | 26.0926 | 39.1389 | 0.453
BD5 | 반월직접11 | J476 | 23 | 587 | [5 empty] | BD5587 | BD5 | BD5 | BD5 | BD5 | BD5 | 587 | 51327 | 69686.4013 | 9 | 7742.9335 | [25 empty] | 7742.9335 | 21.2135 | 26.0926 | 39.1389 | 0.453
BD5 | 반월직접11 | J477 | 19.2 | 551 | 559 |  |  |  |  | BD5551 | BD5559 | BD5 | BD5 | BD5 | BD5 | 551 | 44789 | 60809.7926 | 8 | 7601.2241 | 559 | 29823 | 40490.5322 | 11 | 3680.9575 | [20 empty] | 11282.1815 | 30.9101 | 38.0194 | 57.0291 | 0.66006
BD5 | 반월직접11 | J478 | 15.9 | 569 | 575 | 572 |  |  |  | BD5569 | BD5575 | BD5572 | BD5 | BD5 | BD5 | 569 | 66769 | 90651.9244 | 10 | 9065.1924 | 575 | 116569 | 158265.1257 | 17 | 9309.7133 | 572 | 63173 | 85769.6539 | 10 | 8576.9654 | [15 empty] | 26951.8711 | 73.8407 | 90.8241 | 136.2362 | 1.5768
BD5 | 반월직접11 | J479 | 17.9 | 575 | 572 |  |  |  |  | BD5575 | BD5572 | BD5 | BD5 | BD5 | BD5 | 575 | 116569 | 158265.1257 | 17 | 9309.7133 | 572 | 63173 | 85769.6539 | 10 | 8576.9654 | [20 empty] | 17886.6787 | 49.0046 | 60.2757 | 90.4135 | 1.0465
BD5 | 반월직접11 | J480 | 22.3 | 533 | 538 |  |  |  |  | BD5533 | BD5538 | BD5 | BD5 | BD5 | BD5 | 533 | 69142 | 93873.7342 | 10 | 9387.3734 | 538 | 52155 | 70810.5726 | 13 | 5446.9671 | [20 empty] | 14834.3405 | 40.642 | 49.9897 | 74.9845 | 0.86788
BD5 | 반월직접11 | J481 | 22.1 | 533 | 538 |  |  |  |  | BD5533 | BD5538 | BD5 | BD5 | BD5 | BD5 | 533 | 69142 | 93873.7342 | 10 | 9387.3734 | 538 | 52155 | 70810.5726 | 13 | 5446.9671 | [20 empty] | 14834.3405 | 40.642 | 49.9897 | 74.9845 | 0.86788
BD5 | 반월직접11 | J482 | 22.8 | 587 | 590 |  |  |  |  | BD5587 | BD5590 | BD5 | BD5 | BD5 | BD5 | 587 | 51327 | 69686.4013 | 9 | 7742.9335 | 590 | 63904 | 86762.1288 | 10 | 8676.2129 | [20 empty] | 16419.1464 | 44.984 | 55.3303 | 82.9954 | 0.9606
BD5 | 반월직접11 | J483 | 24.5 | 533 | 538 |  |  |  |  | BD5533 | BD5538 | BD5 | BD5 | BD5 | BD5 | 533 | 69142 | 93873.7342 | 10 | 9387.3734 | 538 | 52155 | 70810.5726 | 13 | 5446.9671 | [20 empty] | 14834.3405 | 40.642 | 49.9897 | 74.9845 | 0.86788
BD5 | 반월직접11 | J484 | 25.1 | 533 | 538 |  |  |  |  | BD5533 | BD5538 | BD5 | BD5 | BD5 | BD5 | 533 | 69142 | 93873.7342 | 10 | 9387.3734 | 538 | 52155 | 70810.5726 | 13 | 5446.9671 | [20 empty] | 14834.3405 | 40.642 | 49.9897 | 74.9845 | 0.86788
BD5 | 반월직접11 | J485 | 22.6 | 533 | 538 |  |  |  |  | BD5533 | BD5538 | BD5 | BD5 | BD5 | BD5 | 533 | 69142 | 93873.7342 | 10 | 9387.3734 | 538 | 52155 | 70810.5726 | 13 | 5446.9671 | [20 empty] | 14834.3405 | 40.642 | 49.9897 | 74.9845 | 0.86788
BD5 | 반월직접11 | J486 | 17.1 | 563 | 566 | 559 | 556 |  |  | BD5563 | BD5566 | BD5559 | BD5556 | BD5 | BD5 | 563 | 49292 | 66923.4923 | 8 | 8365.4365 | 566 | 41012 | 55681.7793 | 8 | 6960.2224 | 559 | 29823 | 40490.5322 | 11 | 3680.9575 | 556 | 40250 | 54608.4275 | 8 | 6826.0534 | [10 empty] | 25832.6699 | 70.7744 | 87.0526 | 130.5788 | 1.5113
BD5 | 반월직접11 | J487 | 13.3 | 597 | 581 |  |  |  |  | BD5597 | BD5581 | BD5 | BD5 | BD5 | BD5 | 597 | 84569 | 114818.892 | 11 | 10438.0811 | 581 | 64282 | 87275.3375 | 8 | 10909.4172 | [20 empty] | 21347.4983 | 58.4863 | 71.9381 | 107.9072 | 1.2489
BD5 | 반월직접11 | J488 | 25.4 | 587 | [5 empty] | BD5587 | BD5 | BD5 | BD5 | BD5 | BD5 | 587 | 51327 | 69686.4013 | 9 | 7742.9335 | [25 empty] | 7742.9335 | 21.2135 | 26.0926 | 39.1389 | 0.453
BD5 | 반월직접11 | J489 | 14.3 | 597 | [5 empty] | BD5597 | BD5 | BD5 | BD5 | BD5 | BD5 | 597 | 84569 | 114818.892 | 11 | 10438.0811 | [25 empty] | 10438.0811 | 28.5975 | 35.1749 | 52.7624 | 0.61068
BD5 | 반월직접11 | J490 | 17.6 | 597 | [5 empty] | BD5597 | BD5 | BD5 | BD5 | BD5 | BD5 | 597 | 84569 | 114818.892 | 11 | 10438.0811 | [25 empty] | 10438.0811 | 28.5975 | 35.1749 | 52.7624 | 0.61068
BD5 | 반월직접11 | J491 | 10.9 | 575 | [5 empty] | BD5575 | BD5 | BD5 | BD5 | BD5 | BD5 | 575 | 116569 | 158265.1257 | 17 | 9309.7133 | [25 empty] | 9309.7133 | 25.5061 | 31.3725 | 47.0587 | 0.54466
BD5 | 반월직접11 | J492 | 28.9 | 533 | [5 empty] | BD5533 | BD5 | BD5 | BD5 | BD5 | BD5 | 533 | 69142 | 93873.7342 | 10 | 9387.3734 | [25 empty] | 9387.3734 | 25.7188 | 31.6342 | 47.4512 | 0.5492
BD5 | 반월직접11 | J493 | 29.3 | 533 | [5 empty] | BD5533 | BD5 | BD5 | BD5 | BD5 | BD5 | 533 | 69142 | 93873.7342 | 10 | 9387.3734 | [25 empty] | 9387.3734 | 25.7188 | 31.6342 | 47.4512 | 0.5492
BD5 | 반월직접11 | J494 | 21.8 | 538 | [5 empty] | BD5538 | BD5 | BD5 | BD5 | BD5 | BD5 | 538 | 52155 | 70810.5726 | 13 | 5446.9671 | [25 empty] | 5446.9671 | 14.9232 | 18.3555 | 27.5333 | 0.31867
BD5 | 반월직접11 | J495 | 20.1 | 538 | [5 empty] | BD5538 | BD5 | BD5 | BD5 | BD5 | BD5 | 538 | 52155 | 70810.5726 | 13 | 5446.9671 | [25 empty] | 5446.9671 | 14.9232 | 18.3555 | 27.5333 | 0.31867
BD5 | 반월직접11 | J496 | 13.9 | 566 | 556 |  |  |  |  | BD5566 | BD5556 | BD5 | BD5 | BD5 | BD5 | 566 | 41012 | 55681.7793 | 8 | 6960.2224 | 556 | 40250 | 54608.4275 | 8 | 6826.0534 | [20 empty] | 13786.2759 | 37.7706 | 46.4579 | 69.6868 | 0.80656
BD5 | 반월직접11 | J497 | 22.1 | 594-1 | [5 empty] | BD5594-1 | BD5 | BD5 | BD5 | BD5 | BD5 | 594-1 | 13712 | 18616.7112 | 3 | 6205.5704 | [25 empty] | 6205.5704 | 17.0016 | 20.9119 | 31.3679 | 0.36305
BD5 | 반월직접11 | J498 | 25.3 | 594-1 | [5 empty] | BD5594-1 | BD5 | BD5 | BD5 | BD5 | BD5 | 594-1 | 13712 | 18616.7112 | 3 | 6205.5704 | [25 empty] | 6205.5704 | 17.0016 | 20.9119 | 31.3679 | 0.36305
BD5 | 반월직접11 | J499 | 23.5 | 590 | [5 empty] | BD5590 | BD5 | BD5 | BD5 | BD5 | BD5 | 590 | 63904 | 86762.1288 | 10 | 8676.2129 | [25 empty] | 8676.2129 | 23.7704 | 29.2376 | 43.8565 | 0.5076
BD5 | 반월직접11 | J500 | 25.2 | 590 | [5 empty] | BD5590 | BD5 | BD5 | BD5 | BD5 | BD5 | 590 | 63904 | 86762.1288 | 10 | 8676.2129 | [25 empty] | 8676.2129 | 23.7704 | 29.2376 | 43.8565 | 0.5076
BD5 | 반월직접11 | J501 | 19.7 | 551 | [5 empty] | BD5551 | BD5 | BD5 | BD5 | BD5 | BD5 | 551 | 44789 | 60809.7926 | 8 | 7601.2241 | [25 empty] | 7601.2241 | 20.8253 | 25.6151 | 38.4226 | 0.44471
BD5 | 반월직접11 | J502 | 18.8 | 575 | [5 empty] | BD5575 | BD5 | BD5 | BD5 | BD5 | BD5 | 575 | 116569 | 158265.1257 | 17 | 9309.7133 | [25 empty] | 9309.7133 | 25.5061 | 31.3725 | 47.0587 | 0.54466
BD5 | 반월직접11 | J503 | 19.7 | 597 | [5 empty] | BD5597 | BD5 | BD5 | BD5 | BD5 | BD5 | 597 | 84569 | 114818.892 | 11 | 10438.0811 | [25 empty] | 10438.0811 | 28.5975 | 35.1749 | 52.7624 | 0.61068
BD5 | 반월직접11 | J504 | 17.8 | 584 | [5 empty] | BD5584 | BD5 | BD5 | BD5 | BD5 | BD5 | 584 | 78906 | 107130.2663 | 7 | 15304.3238 | [25 empty] | 15304.3238 | 41.9297 | 51.5735 | 77.3602 | 0.89537
BD5 | 반월직접11 | J505 | 21.1 | 584 | [5 empty] | BD5584 | BD5 | BD5 | BD5 | BD5 | BD5 | 584 | 78906 | 107130.2663 | 7 | 15304.3238 | [25 empty] | 15304.3238 | 41.9297 | 51.5735 | 77.3602 | 0.89537
BD5 | 반월직접11 | J506 | 11.1 | 569 | 575 |  |  |  |  | BD5569 | BD5575 | BD5 | BD5 | BD5 | BD5 | 569 | 66769 | 90651.9244 | 10 | 9065.1924 | 575 | 116569 | 158265.1257 | 17 | 9309.7133 | [20 empty] | 18374.9057 | 50.3422 | 61.9209 | 92.8814 | 1.075
BD5 | 반월직접11 | J507 | 21.6 | 563 | 559 |  |  |  |  | BD5563 | BD5559 | BD5 | BD5 | BD5 | BD5 | 563 | 49292 | 66923.4923 | 8 | 8365.4365 | 559 | 29823 | 40490.5322 | 11 | 3680.9575 | [20 empty] | 12046.394 | 33.0038 | 40.5947 | 60.892 | 0.70477
BD5 | 반월직접11 | J508 | 20.1 | 597 | [5 empty] | BD5597 | BD5 | BD5 | BD5 | BD5 | BD5 | 597 | 84569 | 114818.892 | 11 | 10438.0811 | [25 empty] | 10438.0811 | 28.5975 | 35.1749 | 52.7624 | 0.61068
BD5 | 반월직접11 | J509 | 20.5 | 538 | 575 | 572 |  |  |  | BD5538 | BD5575 | BD5572 | BD5 | BD5 | BD5 | 538 | 52155 | 70810.5726 | 13 | 5446.9671 | 575 | 116569 | 158265.1257 | 17 | 9309.7133 | 572 | 63173 | 85769.6539 | 10 | 8576.9654 | [15 empty] | 23333.6458 | 63.9278 | 78.6312 | 117.9468 | 1.3651
BD5 | 반월직접11 | J510 | 12.1 | 581 | [5 empty] | BD5581 | BD5 | BD5 | BD5 | BD5 | BD5 | 581 | 64282 | 87275.3375 | 8 | 10909.4172 | [25 empty] | 10909.4172 | 29.8888 | 36.7632 | 55.1449 | 0.63825
BD5 | 반월직접11 | J511 | 14.1 | 575 | [5 empty] | BD5575 | BD5 | BD5 | BD5 | BD5 | BD5 | 575 | 116569 | 158265.1257 | 17 | 9309.7133 | [25 empty] | 9309.7133 | 25.5061 | 31.3725 | 47.0587 | 0.54466
BD5 | 반월직접11 | J512 | 16.4 | 569 | 572 |  |  |  |  | BD5569 | BD5572 | BD5 | BD5 | BD5 | BD5 | 569 | 66769 | 90651.9244 | 10 | 9065.1924 | 572 | 63173 | 85769.6539 | 10 | 8576.9654 | [20 empty] | 17642.1578 | 48.3347 | 59.4517 | 89.1775 | 1.0321
BD5 | 반월직접11 | J513 | 17.5 | 551 | [5 empty] | BD5551 | BD5 | BD5 | BD5 | BD5 | BD5 | 551 | 44789 | 60809.7926 | 8 | 7601.2241 | [25 empty] | 7601.2241 | 20.8253 | 25.6151 | 38.4226 | 0.44471
BD5 | 반월직접11 | J514 | 17.6 | 575 | [5 empty] | BD5575 | BD5 | BD5 | BD5 | BD5 | BD5 | 575 | 116569 | 158265.1257 | 17 | 9309.7133 | [25 empty] | 9309.7133 | 25.5061 | 31.3725 | 47.0587 | 0.54466
BD5 | 반월직접11 | J515 | 25.1 | 590 | [5 empty] | BD5590 | BD5 | BD5 | BD5 | BD5 | BD5 | 590 | 63904 | 86762.1288 | 10 | 8676.2129 | [25 empty] | 8676.2129 | 23.7704 | 29.2376 | 43.8565 | 0.5076
BD5 | 반월직접11 | J516 | 20 | 575 | [5 empty] | BD5575 | BD5 | BD5 | BD5 | BD5 | BD5 | 575 | 116569 | 158265.1257 | 17 | 9309.7133 | [25 empty] | 9309.7133 | 25.5061 | 31.3725 | 47.0587 | 0.54466
BD5 | 반월직접11 | J517 | 20.2 | 538 | [5 empty] | BD5538 | BD5 | BD5 | BD5 | BD5 | BD5 | 538 | 52155 | 70810.5726 | 13 | 5446.9671 | [25 empty] | 5446.9671 | 14.9232 | 18.3555 | 27.5333 | 0.31867
BD5 | 반월직접11 | J518 | 16.4 | 569 | 572 |  |  |  |  | BD5569 | BD5572 | BD5 | BD5 | BD5 | BD5 | 569 | 66769 | 90651.9244 | 10 | 9065.1924 | 572 | 63173 | 85769.6539 | 10 | 8576.9654 | [20 empty] | 17642.1578 | 48.3347 | 59.4517 | 89.1775 | 1.0321
BD5 | 반월직접11 | J519 | 15.5 | 575 | [5 empty] | BD5575 | BD5 | BD5 | BD5 | BD5 | BD5 | 575 | 116569 | 158265.1257 | 17 | 9309.7133 | [25 empty] | 9309.7133 | 25.5061 | 31.3725 | 47.0587 | 0.54466
BD5 | 반월직접11 | J520 | 16.5 | 575 | [5 empty] | BD5575 | BD5 | BD5 | BD5 | BD5 | BD5 | 575 | 116569 | 158265.1257 | 17 | 9309.7133 | [25 empty] | 9309.7133 | 25.5061 | 31.3725 | 47.0587 | 0.54466
BD5 | 반월직접11 | J521 | 11.9 | 569 | [5 empty] | BD5569 | BD5 | BD5 | BD5 | BD5 | BD5 | 569 | 66769 | 90651.9244 | 10 | 9065.1924 | [25 empty] | 9065.1924 | 24.8361 | 30.5485 | 45.8227 | 0.53036
BD5 | 반월직접11 | J522 | 11.6 | 575 | [5 empty] | BD5575 | BD5 | BD5 | BD5 | BD5 | BD5 | 575 | 116569 | 158265.1257 | 17 | 9309.7133 | [25 empty] | 9309.7133 | 25.5061 | 31.3725 | 47.0587 | 0.54466
BD5 | 반월직접11 | J523 | 21.2 | 587 | [5 empty] | BD5587 | BD5 | BD5 | BD5 | BD5 | BD5 | 587 | 51327 | 69686.4013 | 9 | 7742.9335 | [25 empty] | 7742.9335 | 21.2135 | 26.0926 | 39.1389 | 0.453
BD5 | 반월직접11 | J8 | 11.9 | 검침분구1: BD5; 검침분구2: BD5; 검침분구3: BD5; 검침분구4: BD5; 검침분구5: BD5; 검침분구6: BD5 | [29 empty] | 0 | 0 | 0 | 0 | 0
BD6 | 반월반월12 | J1493 | 19.6 | 601 | 083-1 | 597-1 |  |  |  | BD6601 | BD6083-1 | BD6597-1 | BD6 | BD6 | BD6 | 601 | 87346 | 118589.2105 | 9 | 13176.5789 | 083-1 | 37042 | 50291.731 | 6 | 8381.9552 | 597-1 | 696 | 944.9556 | 3 | 314.9852 | [15 empty] | 21873.5193 | 59.9275 | 73.7108 | 110.5661 | 1.2797
BD6 | 반월반월12 | J1494 | 33.5 | 603 | [5 empty] | BD6603 | BD6 | BD6 | BD6 | BD6 | BD6 | 603 | 68124 | 92491.6009 | 10 | 9249.1601 | [25 empty] | 9249.1601 | 25.3402 | 31.1684 | 46.7526 | 0.54112
BD6 | 반월반월12 | J1495 | 28.6 | 623 | 628 |  |  |  |  | BD6623 | BD6628 | BD6 | BD6 | BD6 | BD6 | 623 | 107486 | 145933.1838 | 14 | 10423.7988 | 628 | 105318 | 142989.7015 | 7 | 20427.1002 | [20 empty] | 30850.8991 | 84.523 | 103.9633 | 155.945 | 1.8049
BD6 | 반월반월12 | J1496 | 18.7 | 620 | [5 empty] | BD6620 | BD6 | BD6 | BD6 | BD6 | BD6 | 620 | 100292 | 136165.9274 | 11 | 12378.7207 | [25 empty] | 12378.7207 | 33.9143 | 41.7146 | 62.5719 | 0.72421
BD6 | 반월반월12 | J1497 | 20.8 | 617 | [5 empty] | BD6617 | BD6 | BD6 | BD6 | BD6 | BD6 | 617 | 98410 | 133610.7458 | 10 | 13361.0746 | [25 empty] | 13361.0746 | 36.6057 | 45.025 | 67.5375 | 0.78168
BD6 | 반월반월12 | J1498 | 22.1 | 620 | [5 empty] | BD6620 | BD6 | BD6 | BD6 | BD6 | BD6 | 620 | 100292 | 136165.9274 | 11 | 12378.7207 | [25 empty] | 12378.7207 | 33.9143 | 41.7146 | 62.5719 | 0.72421
BD6 | 반월반월12 | J1499 | 26.3 | 614 | [5 empty] | BD6614 | BD6 | BD6 | BD6 | BD6 | BD6 | 614 | 82821 | 112445.6415 | 11 | 10222.331 | [25 empty] | 10222.331 | 28.0064 | 34.4479 | 51.6718 | 0.59805
BD6 | 반월반월12 | J1500 | 23.1 | 614 | [5 empty] | BD6614 | BD6 | BD6 | BD6 | BD6 | BD6 | 614 | 82821 | 112445.6415 | 11 | 10222.331 | [25 empty] | 10222.331 | 28.0064 | 34.4479 | 51.6718 | 0.59805
BD6 | 반월반월12 | J1501 | 25.2 | 612 | [5 empty] | BD6612 | BD6 | BD6 | BD6 | BD6 | BD6 | 612 | 87260 | 118472.4487 | 10 | 11847.2449 | [25 empty] | 11847.2449 | 32.4582 | 39.9236 | 59.8854 | 0.69312
BD6 | 반월반월12 | J1502 | 28.5 | 612 | [5 empty] | BD6612 | BD6 | BD6 | BD6 | BD6 | BD6 | 612 | 87260 | 118472.4487 | 10 | 11847.2449 | [25 empty] | 11847.2449 | 32.4582 | 39.9236 | 59.8854 | 0.69312
BD6 | 반월반월12 | J154 | 17.1 | 검침분구1: BD6; 검침분구2: BD6; 검침분구3: BD6; 검침분구4: BD6; 검침분구5: BD6; 검침분구6: BD6 | [29 empty] | 0 | 0 | 0 | 0 | 0
BD6 | 반월반월12 | J526 | 25.3 | 597-1 | [5 empty] | BD6597-1 | BD6 | BD6 | BD6 | BD6 | BD6 | 597-1 | 696 | 944.9556 | 3 | 314.9852 | [25 empty] | 314.9852 | 0.86297 | 1.0615 | 1.5922 | 0.018428
BD6 | 반월반월12 | J564 | 17.2 | 610 | [5 empty] | BD6610 | BD6 | BD6 | BD6 | BD6 | BD6 | 610 | 114098 | 154910.2619 | 20 | 7745.5131 | [25 empty] | 7745.5131 | 21.2206 | 26.1013 | 39.152 | 0.45315
BD6 | 반월반월12 | J565 | 17.3 | 609 | 610 |  |  |  |  | BD6609 | BD6610 | BD6 | BD6 | BD6 | BD6 | 609 | 32895 | 44661.3706 | 9 | 4962.3745 | 610 | 114098 | 154910.2619 | 20 | 7745.5131 | [20 empty] | 12707.8876 | 34.8161 | 42.8238 | 64.2358 | 0.74347
BD6 | 반월반월12 | J566 | 17.9 | 609 | [5 empty] | BD6609 | BD6 | BD6 | BD6 | BD6 | BD6 | 609 | 32895 | 44661.3706 | 9 | 4962.3745 | [25 empty] | 4962.3745 | 13.5955 | 16.7225 | 25.0838 | 0.29032
BD6 | 반월반월12 | J567 | 18.7 | 609 | [5 empty] | BD6609 | BD6 | BD6 | BD6 | BD6 | BD6 | 609 | 32895 | 44661.3706 | 9 | 4962.3745 | [25 empty] | 4962.3745 | 13.5955 | 16.7225 | 25.0838 | 0.29032
BD6 | 반월반월12 | J568 | 19 | 609 | 601 |  |  |  |  | BD6609 | BD6601 | BD6 | BD6 | BD6 | BD6 | 609 | 32895 | 44661.3706 | 9 | 4962.3745 | 601 | 87346 | 118589.2105 | 9 | 13176.5789 | [20 empty] | 18138.9535 | 49.6958 | 61.1258 | 91.6887 | 1.0612
BD6 | 반월반월12 | J569 | 19.2 | 609 | [5 empty] | BD6609 | BD6 | BD6 | BD6 | BD6 | BD6 | 609 | 32895 | 44661.3706 | 9 | 4962.3745 | [25 empty] | 4962.3745 | 13.5955 | 16.7225 | 25.0838 | 0.29032
BD6 | 반월반월12 | J570 | 19.4 | 121 | [5 empty] | BD6121 | BD6 | BD6 | BD6 | BD6 | BD6 | 121 | 50175 | 68122.3368 | 12 | 5676.8614 | [25 empty] | 5676.8614 | 15.553 | 19.1302 | 28.6954 | 0.33212
BD6 | 반월반월12 | J571 | 20.1 | 121 | 126-1 |  |  |  |  | BD6121 | BD6126-1 | BD6 | BD6 | BD6 | BD6 | 121 | 50175 | 68122.3368 | 12 | 5676.8614 | 126-1 | 23872 | 32410.8904 | 6 | 5401.8151 | [20 empty] | 11078.6765 | 30.3525 | 37.3336 | 56.0004 | 0.64815
BD6 | 반월반월12 | J572 | 20.1 | 126-1 | [5 empty] | BD6126-1 | BD6 | BD6 | BD6 | BD6 | BD6 | 126-1 | 23872 | 32410.8904 | 6 | 5401.8151 | [25 empty] | 5401.8151 | 14.7995 | 18.2034 | 27.3051 | 0.31603
BD6 | 반월반월12 | J573 | 24.5 | 126-1 | [5 empty] | BD6126-1 | BD6 | BD6 | BD6 | BD6 | BD6 | 126-1 | 23872 | 32410.8904 | 6 | 5401.8151 | [25 empty] | 5401.8151 | 14.7995 | 18.2034 | 27.3051 | 0.31603
BD6 | 반월반월12 | J574 | 31.1 | 606 | [5 empty] | BD6606 | BD6 | BD6 | BD6 | BD6 | BD6 | 606 | 107571 | 146048.5879 | 9 | 16227.6209 | [25 empty] | 16227.6209 | 44.4592 | 54.6849 | 82.0273 | 0.94939
BD6 | 반월반월12 | J575 | 32.2 | 603 | 606 |  |  |  |  | BD6603 | BD6606 | BD6 | BD6 | BD6 | BD6 | 603 | 68124 | 92491.6009 | 10 | 9249.1601 | 606 | 107571 | 146048.5879 | 9 | 16227.6209 | [20 empty] | 25476.781 | 69.7994 | 85.8533 | 128.7799 | 1.4905
BD6 | 반월반월12 | J576 | 30 | 606 | [5 empty] | BD6606 | BD6 | BD6 | BD6 | BD6 | BD6 | 606 | 107571 | 146048.5879 | 9 | 16227.6209 | [25 empty] | 16227.6209 | 44.4592 | 54.6849 | 82.0273 | 0.94939
BD6 | 반월반월12 | J577 | 19.6 | 617 | 620 |  |  |  |  | BD6617 | BD6620 | BD6 | BD6 | BD6 | BD6 | 617 | 98410 | 133610.7458 | 10 | 13361.0746 | 620 | 100292 | 136165.9274 | 11 | 12378.7207 | [20 empty] | 25739.7953 | 70.52 | 86.7396 | 130.1094 | 1.5059
BD6 | 반월반월12 | J578 | 20.2 | 620 | [5 empty] | BD6620 | BD6 | BD6 | BD6 | BD6 | BD6 | 620 | 100292 | 136165.9274 | 11 | 12378.7207 | [25 empty] | 12378.7207 | 33.9143 | 41.7146 | 62.5719 | 0.72421
BD6 | 반월반월12 | J579 | 33.3 | 603 | [5 empty] | BD6603 | BD6 | BD6 | BD6 | BD6 | BD6 | 603 | 68124 | 92491.6009 | 10 | 9249.1601 | [25 empty] | 9249.1601 | 25.3402 | 31.1684 | 46.7526 | 0.54112
BD6 | 반월반월12 | J580 | 31.3 | 603 | [5 empty] | BD6603 | BD6 | BD6 | BD6 | BD6 | BD6 | 603 | 68124 | 92491.6009 | 10 | 9249.1601 | [25 empty] | 9249.1601 | 25.3402 | 31.1684 | 46.7526 | 0.54112
BD6 | 반월반월12 | J581 | 27.3 | 623 | 628 |  |  |  |  | BD6623 | BD6628 | BD6 | BD6 | BD6 | BD6 | 623 | 107486 | 145933.1838 | 14 | 10423.7988 | 628 | 105318 | 142989.7015 | 7 | 20427.1002 | [20 empty] | 30850.8991 | 84.523 | 103.9633 | 155.945 | 1.8049
BD6 | 반월반월12 | J582 | 27.3 | 623 | 628 |  |  |  |  | BD6623 | BD6628 | BD6 | BD6 | BD6 | BD6 | 623 | 107486 | 145933.1838 | 14 | 10423.7988 | 628 | 105318 | 142989.7015 | 7 | 20427.1002 | [20 empty] | 30850.8991 | 84.523 | 103.9633 | 155.945 | 1.8049
BD6 | 반월반월12 | J583 | 30.2 | 603 | 606 |  |  |  |  | BD6603 | BD6606 | BD6 | BD6 | BD6 | BD6 | 603 | 68124 | 92491.6009 | 10 | 9249.1601 | 606 | 107571 | 146048.5879 | 9 | 16227.6209 | [20 empty] | 25476.781 | 69.7994 | 85.8533 | 128.7799 | 1.4905
BD6 | 반월반월12 | J584 | 23.1 | 617 | 620 |  |  |  |  | BD6617 | BD6620 | BD6 | BD6 | BD6 | BD6 | 617 | 98410 | 133610.7458 | 10 | 13361.0746 | 620 | 100292 | 136165.9274 | 11 | 12378.7207 | [20 empty] | 25739.7953 | 70.52 | 86.7396 | 130.1094 | 1.5059
BD6 | 반월반월12 | J585 | 23.9 | 617 | 620 |  |  |  |  | BD6617 | BD6620 | BD6 | BD6 | BD6 | BD6 | 617 | 98410 | 133610.7458 | 10 | 13361.0746 | 620 | 100292 | 136165.9274 | 11 | 12378.7207 | [20 empty] | 25739.7953 | 70.52 | 86.7396 | 130.1094 | 1.5059
BD6 | 반월반월12 | J586 | 19.5 | 601 | [5 empty] | BD6601 | BD6 | BD6 | BD6 | BD6 | BD6 | 601 | 87346 | 118589.2105 | 9 | 13176.5789 | [25 empty] | 13176.5789 | 36.1002 | 44.4033 | 66.6049 | 0.77089
BD6 | 반월반월12 | J587 | 19.5 | 601 | 083-1 | 597-1 |  |  |  | BD6601 | BD6083-1 | BD6597-1 | BD6 | BD6 | BD6 | 601 | 87346 | 118589.2105 | 9 | 13176.5789 | 083-1 | 37042 | 50291.731 | 6 | 8381.9552 | 597-1 | 696 | 944.9556 | 3 | 314.9852 | [15 empty] | 21873.5193 | 59.9275 | 73.7108 | 110.5661 | 1.2797
BD6 | 반월반월12 | J588 | 22.5 | 617 | [5 empty] | BD6617 | BD6 | BD6 | BD6 | BD6 | BD6 | 617 | 98410 | 133610.7458 | 10 | 13361.0746 | [25 empty] | 13361.0746 | 36.6057 | 45.025 | 67.5375 | 0.78168
BD6 | 반월반월12 | J589 | 19.6 | 609 | 610 |  |  |  |  | BD6609 | BD6610 | BD6 | BD6 | BD6 | BD6 | 609 | 32895 | 44661.3706 | 9 | 4962.3745 | 610 | 114098 | 154910.2619 | 20 | 7745.5131 | [20 empty] | 12707.8876 | 34.8161 | 42.8238 | 64.2358 | 0.74347
BD6 | 반월반월12 | J590 | 24.2 | 617 | [5 empty] | BD6617 | BD6 | BD6 | BD6 | BD6 | BD6 | 617 | 98410 | 133610.7458 | 10 | 13361.0746 | [25 empty] | 13361.0746 | 36.6057 | 45.025 | 67.5375 | 0.78168
BD6 | 반월반월12 | J591 | 20.8 | 121 | 610 |  |  |  |  | BD6121 | BD6610 | BD6 | BD6 | BD6 | BD6 | 121 | 50175 | 68122.3368 | 12 | 5676.8614 | 610 | 114098 | 154910.2619 | 20 | 7745.5131 | [20 empty] | 13422.3745 | 36.7736 | 45.2316 | 67.8473 | 0.78527
BD6 | 반월반월12 | J592 | 20.9 | 121 | 610 |  |  |  |  | BD6121 | BD6610 | BD6 | BD6 | BD6 | BD6 | 121 | 50175 | 68122.3368 | 12 | 5676.8614 | 610 | 114098 | 154910.2619 | 20 | 7745.5131 | [20 empty] | 13422.3745 | 36.7736 | 45.2316 | 67.8473 | 0.78527
BD6 | 반월반월12 | J593 | 27.3 | 614 | [5 empty] | BD6614 | BD6 | BD6 | BD6 | BD6 | BD6 | 614 | 82821 | 112445.6415 | 11 | 10222.331 | [25 empty] | 10222.331 | 28.0064 | 34.4479 | 51.6718 | 0.59805
BD6 | 반월반월12 | J594 | 29.1 | 603 | 606 |  |  |  |  | BD6603 | BD6606 | BD6 | BD6 | BD6 | BD6 | 603 | 68124 | 92491.6009 | 10 | 9249.1601 | 606 | 107571 | 146048.5879 | 9 | 16227.6209 | [20 empty] | 25476.781 | 69.7994 | 85.8533 | 128.7799 | 1.4905
BD6 | 반월반월12 | J595 | 23.2 | 623 | [5 empty] | BD6623 | BD6 | BD6 | BD6 | BD6 | BD6 | 623 | 107486 | 145933.1838 | 14 | 10423.7988 | [25 empty] | 10423.7988 | 28.5584 | 35.1268 | 52.6902 | 0.60984
BD6 | 반월반월12 | J596 | 24.3 | 623 | 628 |  |  |  |  | BD6623 | BD6628 | BD6 | BD6 | BD6 | BD6 | 623 | 107486 | 145933.1838 | 14 | 10423.7988 | 628 | 105318 | 142989.7015 | 7 | 20427.1002 | [20 empty] | 30850.8991 | 84.523 | 103.9633 | 155.945 | 1.8049
BD6 | 반월반월12 | J597 | 18.5 | 609 | 610 |  |  |  |  | BD6609 | BD6610 | BD6 | BD6 | BD6 | BD6 | 609 | 32895 | 44661.3706 | 9 | 4962.3745 | 610 | 114098 | 154910.2619 | 20 | 7745.5131 | [20 empty] | 12707.8876 | 34.8161 | 42.8238 | 64.2358 | 0.74347
BD6 | 반월반월12 | J598 | 17.1 | 601 | [5 empty] | BD6601 | BD6 | BD6 | BD6 | BD6 | BD6 | 601 | 87346 | 118589.2105 | 9 | 13176.5789 | [25 empty] | 13176.5789 | 36.1002 | 44.4033 | 66.6049 | 0.77089
BD6 | 반월반월12 | J599 | 19.3 | 601 | [5 empty] | BD6601 | BD6 | BD6 | BD6 | BD6 | BD6 | 601 | 87346 | 118589.2105 | 9 | 13176.5789 | [25 empty] | 13176.5789 | 36.1002 | 44.4033 | 66.6049 | 0.77089
BD6 | 반월반월12 | J600 | 19.2 | 620 | [5 empty] | BD6620 | BD6 | BD6 | BD6 | BD6 | BD6 | 620 | 100292 | 136165.9274 | 11 | 12378.7207 | [25 empty] | 12378.7207 | 33.9143 | 41.7146 | 62.5719 | 0.72421
BD6 | 반월반월12 | J601 | 19.7 | 610 | [5 empty] | BD6610 | BD6 | BD6 | BD6 | BD6 | BD6 | 610 | 114098 | 154910.2619 | 20 | 7745.5131 | [25 empty] | 7745.5131 | 21.2206 | 26.1013 | 39.152 | 0.45315
BD6 | 반월반월12 | J602 | 20.9 | 610 | [5 empty] | BD6610 | BD6 | BD6 | BD6 | BD6 | BD6 | 610 | 114098 | 154910.2619 | 20 | 7745.5131 | [25 empty] | 7745.5131 | 21.2206 | 26.1013 | 39.152 | 0.45315
BD6 | 반월반월12 | J603 | 27.7 | 603 | 606 |  |  |  |  | BD6603 | BD6606 | BD6 | BD6 | BD6 | BD6 | 603 | 68124 | 92491.6009 | 10 | 9249.1601 | 606 | 107571 | 146048.5879 | 9 | 16227.6209 | [20 empty] | 25476.781 | 69.7994 | 85.8533 | 128.7799 | 1.4905
BD6 | 반월반월12 | J604 | 30 | 608 | 606 |  |  |  |  | BD6608 | BD6606 | BD6 | BD6 | BD6 | BD6 | 608 | 98786 | 134121.239 | 9 | 14902.3599 | 606 | 107571 | 146048.5879 | 9 | 16227.6209 | [20 empty] | 31129.9808 | 85.2876 | 104.9038 | 157.3557 | 1.8212
BD6 | 반월반월12 | J605 | 27.1 | 623 | [5 empty] | BD6623 | BD6 | BD6 | BD6 | BD6 | BD6 | 623 | 107486 | 145933.1838 | 14 | 10423.7988 | [25 empty] | 10423.7988 | 28.5584 | 35.1268 | 52.6902 | 0.60984
BD6 | 반월반월12 | J606 | 27.8 | 623 | 628 |  |  |  |  | BD6623 | BD6628 | BD6 | BD6 | BD6 | BD6 | 623 | 107486 | 145933.1838 | 14 | 10423.7988 | 628 | 105318 | 142989.7015 | 7 | 20427.1002 | [20 empty] | 30850.8991 | 84.523 | 103.9633 | 155.945 | 1.8049
BD6 | 반월반월12 | J607 | 17.3 | 610 | [5 empty] | BD6610 | BD6 | BD6 | BD6 | BD6 | BD6 | 610 | 114098 | 154910.2619 | 20 | 7745.5131 | [25 empty] | 7745.5131 | 21.2206 | 26.1013 | 39.152 | 0.45315
BD6 | 반월반월12 | J608 | 18.8 | 617 | 620 |  |  |  |  | BD6617 | BD6620 | BD6 | BD6 | BD6 | BD6 | 617 | 98410 | 133610.7458 | 10 | 13361.0746 | 620 | 100292 | 136165.9274 | 11 | 12378.7207 | [20 empty] | 25739.7953 | 70.52 | 86.7396 | 130.1094 | 1.5059
BD6 | 반월반월12 | J609 | 18.3 | 610 | [5 empty] | BD6610 | BD6 | BD6 | BD6 | BD6 | BD6 | 610 | 114098 | 154910.2619 | 20 | 7745.5131 | [25 empty] | 7745.5131 | 21.2206 | 26.1013 | 39.152 | 0.45315
BD6 | 반월반월12 | J610 | 21.8 | 121 | [5 empty] | BD6121 | BD6 | BD6 | BD6 | BD6 | BD6 | 121 | 50175 | 68122.3368 | 12 | 5676.8614 | [25 empty] | 5676.8614 | 15.553 | 19.1302 | 28.6954 | 0.33212
BD6 | 반월반월12 | J611 | 21.8 | 121 | 126-1 |  |  |  |  | BD6121 | BD6126-1 | BD6 | BD6 | BD6 | BD6 | 121 | 50175 | 68122.3368 | 12 | 5676.8614 | 126-1 | 23872 | 32410.8904 | 6 | 5401.8151 | [20 empty] | 11078.6765 | 30.3525 | 37.3336 | 56.0004 | 0.64815
BD6 | 반월반월12 | J612 | 26.3 | 623 | 628 |  |  |  |  | BD6623 | BD6628 | BD6 | BD6 | BD6 | BD6 | 623 | 107486 | 145933.1838 | 14 | 10423.7988 | 628 | 105318 | 142989.7015 | 7 | 20427.1002 | [20 empty] | 30850.8991 | 84.523 | 103.9633 | 155.945 | 1.8049
BD6 | 반월반월12 | J613 | 23 | 603 | 610 |  |  |  |  | BD6603 | BD6610 | BD6 | BD6 | BD6 | BD6 | 603 | 68124 | 92491.6009 | 10 | 9249.1601 | 610 | 114098 | 154910.2619 | 20 | 7745.5131 | [20 empty] | 16994.6732 | 46.5607 | 57.2697 | 85.9046 | 0.99427
BD6 | 반월반월12 | J614 | 25.6 | 623 | [5 empty] | BD6623 | BD6 | BD6 | BD6 | BD6 | BD6 | 623 | 107486 | 145933.1838 | 14 | 10423.7988 | [25 empty] | 10423.7988 | 28.5584 | 35.1268 | 52.6902 | 0.60984
BD6 | 반월반월12 | J615 | 28.8 | 608 | [5 empty] | BD6608 | BD6 | BD6 | BD6 | BD6 | BD6 | 608 | 98786 | 134121.239 | 9 | 14902.3599 | [25 empty] | 14902.3599 | 40.8284 | 50.2189 | 75.3284 | 0.87186
BD6 | 반월반월12 | J616 | 30.8 | 608 | 606 |  |  |  |  | BD6608 | BD6606 | BD6 | BD6 | BD6 | BD6 | 608 | 98786 | 134121.239 | 9 | 14902.3599 | 606 | 107571 | 146048.5879 | 9 | 16227.6209 | [20 empty] | 31129.9808 | 85.2876 | 104.9038 | 157.3557 | 1.8212
BD6 | 반월반월12 | J617 | 23.9 | 623 | [5 empty] | BD6623 | BD6 | BD6 | BD6 | BD6 | BD6 | 623 | 107486 | 145933.1838 | 14 | 10423.7988 | [25 empty] | 10423.7988 | 28.5584 | 35.1268 | 52.6902 | 0.60984
BD6 | 반월반월12 | J618 | 21.7 | 623 | [5 empty] | BD6623 | BD6 | BD6 | BD6 | BD6 | BD6 | 623 | 107486 | 145933.1838 | 14 | 10423.7988 | [25 empty] | 10423.7988 | 28.5584 | 35.1268 | 52.6902 | 0.60984
BD6 | 반월반월12 | J619 | 28.1 | 608 | 612 |  |  |  |  | BD6608 | BD6612 | BD6 | BD6 | BD6 | BD6 | 608 | 98786 | 134121.239 | 9 | 14902.3599 | 612 | 87260 | 118472.4487 | 10 | 11847.2449 | [20 empty] | 26749.6048 | 73.2866 | 90.1425 | 135.2138 | 1.565
BD6 | 반월반월12 | J620 | 24.8 | 623 | [5 empty] | BD6623 | BD6 | BD6 | BD6 | BD6 | BD6 | 623 | 107486 | 145933.1838 | 14 | 10423.7988 | [25 empty] | 10423.7988 | 28.5584 | 35.1268 | 52.6902 | 0.60984
BD6 | 반월반월12 | J621 | 26.9 | 612 | [5 empty] | BD6612 | BD6 | BD6 | BD6 | BD6 | BD6 | 612 | 87260 | 118472.4487 | 10 | 11847.2449 | [25 empty] | 11847.2449 | 32.4582 | 39.9236 | 59.8854 | 0.69312
BD6 | 반월반월12 | J622 | 27.4 | 612 | 614 |  |  |  |  | BD6612 | BD6614 | BD6 | BD6 | BD6 | BD6 | 612 | 87260 | 118472.4487 | 10 | 11847.2449 | 614 | 82821 | 112445.6415 | 11 | 10222.331 | [20 empty] | 22069.5759 | 60.4646 | 74.3714 | 111.5572 | 1.2912
BD6 | 반월반월12 | J623 | 27.7 | 608 | [5 empty] | BD6608 | BD6 | BD6 | BD6 | BD6 | BD6 | 608 | 98786 | 134121.239 | 9 | 14902.3599 | [25 empty] | 14902.3599 | 40.8284 | 50.2189 | 75.3284 | 0.87186
BD6 | 반월반월12 | J624 | 28.5 | 608 | [5 empty] | BD6608 | BD6 | BD6 | BD6 | BD6 | BD6 | 608 | 98786 | 134121.239 | 9 | 14902.3599 | [25 empty] | 14902.3599 | 40.8284 | 50.2189 | 75.3284 | 0.87186
BD6 | 반월반월12 | J625 | 21.1 | 610 | [5 empty] | BD6610 | BD6 | BD6 | BD6 | BD6 | BD6 | 610 | 114098 | 154910.2619 | 20 | 7745.5131 | [25 empty] | 7745.5131 | 21.2206 | 26.1013 | 39.152 | 0.45315
BD6 | 반월반월12 | J626 | 23.9 | 612 | 614 |  |  |  |  | BD6612 | BD6614 | BD6 | BD6 | BD6 | BD6 | 612 | 87260 | 118472.4487 | 10 | 11847.2449 | 614 | 82821 | 112445.6415 | 11 | 10222.331 | [20 empty] | 22069.5759 | 60.4646 | 74.3714 | 111.5572 | 1.2912
BD6 | 반월반월12 | J627 | 23.3 | 614 | [5 empty] | BD6614 | BD6 | BD6 | BD6 | BD6 | BD6 | 614 | 82821 | 112445.6415 | 11 | 10222.331 | [25 empty] | 10222.331 | 28.0064 | 34.4479 | 51.6718 | 0.59805
BD6 | 반월반월12 | J628 | 26.1 | 614 | [5 empty] | BD6614 | BD6 | BD6 | BD6 | BD6 | BD6 | 614 | 82821 | 112445.6415 | 11 | 10222.331 | [25 empty] | 10222.331 | 28.0064 | 34.4479 | 51.6718 | 0.59805
BD6 | 반월반월12 | J629 | 17.6 | 601 | [5 empty] | BD6601 | BD6 | BD6 | BD6 | BD6 | BD6 | 601 | 87346 | 118589.2105 | 9 | 13176.5789 | [25 empty] | 13176.5789 | 36.1002 | 44.4033 | 66.6049 | 0.77089
BD6 | 반월반월12 | J630 | 20.3 | 610 | [5 empty] | BD6610 | BD6 | BD6 | BD6 | BD6 | BD6 | 610 | 114098 | 154910.2619 | 20 | 7745.5131 | [25 empty] | 7745.5131 | 21.2206 | 26.1013 | 39.152 | 0.45315
BD6 | 반월반월12 | J631 | 22.3 | 603 | 610 |  |  |  |  | BD6603 | BD6610 | BD6 | BD6 | BD6 | BD6 | 603 | 68124 | 92491.6009 | 10 | 9249.1601 | 610 | 114098 | 154910.2619 | 20 | 7745.5131 | [20 empty] | 16994.6732 | 46.5607 | 57.2697 | 85.9046 | 0.99427
BD6 | 반월반월12 | J632 | 24.3 | 083-1 | [5 empty] | BD6083-1 | BD6 | BD6 | BD6 | BD6 | BD6 | 083-1 | 37042 | 50291.731 | 6 | 8381.9552 | [25 empty] | 8381.9552 | 22.9643 | 28.246 | 42.3691 | 0.49038
BD6 | 반월반월12 | J633 | 19.1 | 083-1 | 601 |  |  |  |  | BD6083-1 | BD6601 | BD6 | BD6 | BD6 | BD6 | 083-1 | 37042 | 50291.731 | 6 | 8381.9552 | 601 | 87346 | 118589.2105 | 9 | 13176.5789 | [20 empty] | 21558.5341 | 59.0645 | 72.6493 | 108.974 | 1.2613
BD6 | 반월반월12 | J634 | 23.8 | 121 | 126-1 |  |  |  |  | BD6121 | BD6126-1 | BD6 | BD6 | BD6 | BD6 | 121 | 50175 | 68122.3368 | 12 | 5676.8614 | 126-1 | 23872 | 32410.8904 | 6 | 5401.8151 | [20 empty] | 11078.6765 | 30.3525 | 37.3336 | 56.0004 | 0.64815
BD6 | 반월반월12 | J635 | 23.7 | 623 | [5 empty] | BD6623 | BD6 | BD6 | BD6 | BD6 | BD6 | 623 | 107486 | 145933.1838 | 14 | 10423.7988 | [25 empty] | 10423.7988 | 28.5584 | 35.1268 | 52.6902 | 0.60984
BD6 | 반월반월12 | J636 | 31.4 | 606 | 608 | 628 |  |  |  | BD6606 | BD6608 | BD6628 | BD6 | BD6 | BD6 | 606 | 107571 | 146048.5879 | 9 | 16227.6209 | 608 | 98786 | 134121.239 | 9 | 14902.3599 | 628 | 105318 | 142989.7015 | 7 | 20427.1002 | [15 empty] | 51557.081 | 141.2523 | 173.7403 | 260.6105 | 3.0163
BD6 | 반월반월12 | J637 | 26.1 | 623 | [5 empty] | BD6623 | BD6 | BD6 | BD6 | BD6 | BD6 | 623 | 107486 | 145933.1838 | 14 | 10423.7988 | [25 empty] | 10423.7988 | 28.5584 | 35.1268 | 52.6902 | 0.60984
BD6 | 반월반월12 | J638 | 21.2 | 614 | [5 empty] | BD6614 | BD6 | BD6 | BD6 | BD6 | BD6 | 614 | 82821 | 112445.6415 | 11 | 10222.331 | [25 empty] | 10222.331 | 28.0064 | 34.4479 | 51.6718 | 0.59805
BD6 | 반월반월12 | J639 | 24.7 | 614 | [5 empty] | BD6614 | BD6 | BD6 | BD6 | BD6 | BD6 | 614 | 82821 | 112445.6415 | 11 | 10222.331 | [25 empty] | 10222.331 | 28.0064 | 34.4479 | 51.6718 | 0.59805
BD6 | 반월반월12 | J640 | 20.9 | 121 | [5 empty] | BD6121 | BD6 | BD6 | BD6 | BD6 | BD6 | 121 | 50175 | 68122.3368 | 12 | 5676.8614 | [25 empty] | 5676.8614 | 15.553 | 19.1302 | 28.6954 | 0.33212
BD6 | 반월반월12 | J641 | 18.2 | 601 | [5 empty] | BD6601 | BD6 | BD6 | BD6 | BD6 | BD6 | 601 | 87346 | 118589.2105 | 9 | 13176.5789 | [25 empty] | 13176.5789 | 36.1002 | 44.4033 | 66.6049 | 0.77089
BD6 | 반월반월12 | J642 | 17.1 | 610 | [5 empty] | BD6610 | BD6 | BD6 | BD6 | BD6 | BD6 | 610 | 114098 | 154910.2619 | 20 | 7745.5131 | [25 empty] | 7745.5131 | 21.2206 | 26.1013 | 39.152 | 0.45315
BD6 | 반월반월12 | J643 | 19.8 | 121 | 610 |  |  |  |  | BD6121 | BD6610 | BD6 | BD6 | BD6 | BD6 | 121 | 50175 | 68122.3368 | 12 | 5676.8614 | 610 | 114098 | 154910.2619 | 20 | 7745.5131 | [20 empty] | 13422.3745 | 36.7736 | 45.2316 | 67.8473 | 0.78527
BD6 | 반월반월12 | J644 | 26.1 | 617 | [5 empty] | BD6617 | BD6 | BD6 | BD6 | BD6 | BD6 | 617 | 98410 | 133610.7458 | 10 | 13361.0746 | [25 empty] | 13361.0746 | 36.6057 | 45.025 | 67.5375 | 0.78168
BD6 | 반월반월12 | J645 | 30.2 | 608 | 612 |  |  |  |  | BD6608 | BD6612 | BD6 | BD6 | BD6 | BD6 | 608 | 98786 | 134121.239 | 9 | 14902.3599 | 612 | 87260 | 118472.4487 | 10 | 11847.2449 | [20 empty] | 26749.6048 | 73.2866 | 90.1425 | 135.2138 | 1.565
BD6 | 반월반월12 | J646 | 18.1 | 609 | 610 |  |  |  |  | BD6609 | BD6610 | BD6 | BD6 | BD6 | BD6 | 609 | 32895 | 44661.3706 | 9 | 4962.3745 | 610 | 114098 | 154910.2619 | 20 | 7745.5131 | [20 empty] | 12707.8876 | 34.8161 | 42.8238 | 64.2358 | 0.74347
BD6 | 반월반월12 | J647 | 21.5 | 620 | [5 empty] | BD6620 | BD6 | BD6 | BD6 | BD6 | BD6 | 620 | 100292 | 136165.9274 | 11 | 12378.7207 | [25 empty] | 12378.7207 | 33.9143 | 41.7146 | 62.5719 | 0.72421
BD6 | 반월반월12 | J648 | 20.9 | 121 | 126-1 |  |  |  |  | BD6121 | BD6126-1 | BD6 | BD6 | BD6 | BD6 | 121 | 50175 | 68122.3368 | 12 | 5676.8614 | 126-1 | 23872 | 32410.8904 | 6 | 5401.8151 | [20 empty] | 11078.6765 | 30.3525 | 37.3336 | 56.0004 | 0.64815
BD6 | 반월반월12 | J649 | 17.3 | 610 | [5 empty] | BD6610 | BD6 | BD6 | BD6 | BD6 | BD6 | 610 | 114098 | 154910.2619 | 20 | 7745.5131 | [25 empty] | 7745.5131 | 21.2206 | 26.1013 | 39.152 | 0.45315
BD6 | 반월반월12 | J650 | 17.4 | 620 | [5 empty] | BD6620 | BD6 | BD6 | BD6 | BD6 | BD6 | 620 | 100292 | 136165.9274 | 11 | 12378.7207 | [25 empty] | 12378.7207 | 33.9143 | 41.7146 | 62.5719 | 0.72421
BD6 | 반월반월12 | J651 | 21 | 617 | [5 empty] | BD6617 | BD6 | BD6 | BD6 | BD6 | BD6 | 617 | 98410 | 133610.7458 | 10 | 13361.0746 | [25 empty] | 13361.0746 | 36.6057 | 45.025 | 67.5375 | 0.78168
BD6 | 반월반월12 | J652 | 23.3 | 617 | [5 empty] | BD6617 | BD6 | BD6 | BD6 | BD6 | BD6 | 617 | 98410 | 133610.7458 | 10 | 13361.0746 | [25 empty] | 13361.0746 | 36.6057 | 45.025 | 67.5375 | 0.78168
BD6 | 반월반월12 | J653 | 19.6 | 121 | [5 empty] | BD6121 | BD6 | BD6 | BD6 | BD6 | BD6 | 121 | 50175 | 68122.3368 | 12 | 5676.8614 | [25 empty] | 5676.8614 | 15.553 | 19.1302 | 28.6954 | 0.33212
BD6 | 반월반월12 | J654 | 24.4 | 121 | [5 empty] | BD6121 | BD6 | BD6 | BD6 | BD6 | BD6 | 121 | 50175 | 68122.3368 | 12 | 5676.8614 | [25 empty] | 5676.8614 | 15.553 | 19.1302 | 28.6954 | 0.33212
BD6 | 반월반월12 | J655 | 19.2 | 609 | 610 |  |  |  |  | BD6609 | BD6610 | BD6 | BD6 | BD6 | BD6 | 609 | 32895 | 44661.3706 | 9 | 4962.3745 | 610 | 114098 | 154910.2619 | 20 | 7745.5131 | [20 empty] | 12707.8876 | 34.8161 | 42.8238 | 64.2358 | 0.74347
BD6 | 반월반월12 | J656 | 24.6 | 083-1 | [5 empty] | BD6083-1 | BD6 | BD6 | BD6 | BD6 | BD6 | 083-1 | 37042 | 50291.731 | 6 | 8381.9552 | [25 empty] | 8381.9552 | 22.9643 | 28.246 | 42.3691 | 0.49038
BD6 | 반월반월12 | J657 | 22 | 083-1 | [5 empty] | BD6083-1 | BD6 | BD6 | BD6 | BD6 | BD6 | 083-1 | 37042 | 50291.731 | 6 | 8381.9552 | [25 empty] | 8381.9552 | 22.9643 | 28.246 | 42.3691 | 0.49038
BD6 | 반월반월12 | J658 | 23.4 | 612 | 614 |  |  |  |  | BD6612 | BD6614 | BD6 | BD6 | BD6 | BD6 | 612 | 87260 | 118472.4487 | 10 | 11847.2449 | 614 | 82821 | 112445.6415 | 11 | 10222.331 | [20 empty] | 22069.5759 | 60.4646 | 74.3714 | 111.5572 | 1.2912
BD6 | 반월반월12 | J659 | 28.1 | 612 | 614 |  |  |  |  | BD6612 | BD6614 | BD6 | BD6 | BD6 | BD6 | 612 | 87260 | 118472.4487 | 10 | 11847.2449 | 614 | 82821 | 112445.6415 | 11 | 10222.331 | [20 empty] | 22069.5759 | 60.4646 | 74.3714 | 111.5572 | 1.2912
BD6 | 반월반월12 | J660 | 17 | 620 | [5 empty] | BD6620 | BD6 | BD6 | BD6 | BD6 | BD6 | 620 | 100292 | 136165.9274 | 11 | 12378.7207 | [25 empty] | 12378.7207 | 33.9143 | 41.7146 | 62.5719 | 0.72421
BD6 | 반월반월12 | J661 | 25.7 | 608 | 612 |  |  |  |  | BD6608 | BD6612 | BD6 | BD6 | BD6 | BD6 | 608 | 98786 | 134121.239 | 9 | 14902.3599 | 612 | 87260 | 118472.4487 | 10 | 11847.2449 | [20 empty] | 26749.6048 | 73.2866 | 90.1425 | 135.2138 | 1.565
BD6 | 반월반월12 | J662 | 22.8 | 603 | 610 |  |  |  |  | BD6603 | BD6610 | BD6 | BD6 | BD6 | BD6 | 603 | 68124 | 92491.6009 | 10 | 9249.1601 | 610 | 114098 | 154910.2619 | 20 | 7745.5131 | [20 empty] | 16994.6732 | 46.5607 | 57.2697 | 85.9046 | 0.99427
BD7 | 반월반월12 | J159 | 16.6 | 검침분구1: BD7; 검침분구2: BD7; 검침분구3: BD7; 검침분구4: BD7; 검침분구5: BD7; 검침분구6: BD7 | [29 empty] | 0 | 0 | 0 | 0 | 0
BD7 | 반월반월12 | J524 | 35.3 | 095 | [5 empty] | BD7095 | BD7 | BD7 | BD7 | BD7 | BD7 | 095 | 138165 | 187585.9028 | 16 | 11724.1189 | [25 empty] | 11724.1189 | 32.1209 | 39.5087 | 59.263 | 0.68591
BD7 | 반월반월12 | J525 | 35.3 | 095 | 104 |  |  |  |  | BD7095 | BD7104 | BD7 | BD7 | BD7 | BD7 | 095 | 138165 | 187585.9028 | 16 | 11724.1189 | 104 | 69726 | 94666.628 | 13 | 7282.0483 | [20 empty] | 19006.1672 | 52.0717 | 64.0482 | 96.0723 | 1.1119
BD7 | 반월반월12 | J527 | 24.7 | 083 | [5 empty] | BD7083 | BD7 | BD7 | BD7 | BD7 | BD7 | 083 | 73238 | 99434.8521 | 9 | 11048.3169 | [25 empty] | 11048.3169 | 30.2694 | 37.2313 | 55.847 | 0.64638
BD7 | 반월반월12 | J528 | 37.6 | 095 | 104 |  |  |  |  | BD7095 | BD7104 | BD7 | BD7 | BD7 | BD7 | 095 | 138165 | 187585.9028 | 16 | 11724.1189 | 104 | 69726 | 94666.628 | 13 | 7282.0483 | [20 empty] | 19006.1672 | 52.0717 | 64.0482 | 96.0723 | 1.1119
BD7 | 반월반월12 | J529 | 39.3 | 104 | [5 empty] | BD7104 | BD7 | BD7 | BD7 | BD7 | BD7 | 104 | 69726 | 94666.628 | 13 | 7282.0483 | [25 empty] | 7282.0483 | 19.9508 | 24.5395 | 36.8093 | 0.42603
BD7 | 반월반월12 | J530 | 29.6 | 095 | 126 |  |  |  |  | BD7095 | BD7126 | BD7 | BD7 | BD7 | BD7 | 095 | 138165 | 187585.9028 | 16 | 11724.1189 | 126 | 34378 | 46674.832 | 6 | 7779.1387 | [20 empty] | 19503.2576 | 53.4336 | 65.7233 | 98.585 | 1.141
BD7 | 반월반월12 | J531 | 33 | 095 | [5 empty] | BD7095 | BD7 | BD7 | BD7 | BD7 | BD7 | 095 | 138165 | 187585.9028 | 16 | 11724.1189 | [25 empty] | 11724.1189 | 32.1209 | 39.5087 | 59.263 | 0.68591
BD7 | 반월반월12 | J532 | 32.9 | 095 | [5 empty] | BD7095 | BD7 | BD7 | BD7 | BD7 | BD7 | 095 | 138165 | 187585.9028 | 16 | 11724.1189 | [25 empty] | 11724.1189 | 32.1209 | 39.5087 | 59.263 | 0.68591
BD7 | 반월반월12 | J533 | 26.8 | 126 | [5 empty] | BD7126 | BD7 | BD7 | BD7 | BD7 | BD7 | 126 | 34378 | 46674.832 | 6 | 7779.1387 | [25 empty] | 7779.1387 | 21.3127 | 26.2146 | 39.3219 | 0.45512
BD7 | 반월반월12 | J534 | 20.7 | 검침분구1: BD7; 검침분구2: BD7; 검침분구3: BD7; 검침분구4: BD7; 검침분구5: BD7; 검침분구6: BD7 | [29 empty] | 0 | 0 | 0 | 0 | 0
BD7 | 반월반월12 | J535 | 24.5 | 126 | [5 empty] | BD7126 | BD7 | BD7 | BD7 | BD7 | BD7 | 126 | 34378 | 46674.832 | 6 | 7779.1387 | [25 empty] | 7779.1387 | 21.3127 | 26.2146 | 39.3219 | 0.45512
BD7 | 반월반월12 | J536 | 37.7 | 095 | [5 empty] | BD7095 | BD7 | BD7 | BD7 | BD7 | BD7 | 095 | 138165 | 187585.9028 | 16 | 11724.1189 | [25 empty] | 11724.1189 | 32.1209 | 39.5087 | 59.263 | 0.68591
BD7 | 반월반월12 | J537 | 39.7 | 095 | [5 empty] | BD7095 | BD7 | BD7 | BD7 | BD7 | BD7 | 095 | 138165 | 187585.9028 | 16 | 11724.1189 | [25 empty] | 11724.1189 | 32.1209 | 39.5087 | 59.263 | 0.68591
BD7 | 반월반월12 | J538 | 21.2 | 검침분구1: BD7; 검침분구2: BD7; 검침분구3: BD7; 검침분구4: BD7; 검침분구5: BD7; 검침분구6: BD7 | [29 empty] | 0 | 0 | 0 | 0 | 0
BD7 | 반월반월12 | J539 | 37.7 | 095 | [5 empty] | BD7095 | BD7 | BD7 | BD7 | BD7 | BD7 | 095 | 138165 | 187585.9028 | 16 | 11724.1189 | [25 empty] | 11724.1189 | 32.1209 | 39.5087 | 59.263 | 0.68591
BD7 | 반월반월12 | J540 | 29.7 | 104 | 083 |  |  |  |  | BD7104 | BD7083 | BD7 | BD7 | BD7 | BD7 | 104 | 69726 | 94666.628 | 13 | 7282.0483 | 083 | 73238 | 99434.8521 | 9 | 11048.3169 | [20 empty] | 18330.3652 | 50.2202 | 61.7708 | 92.6562 | 1.0724
BD7 | 반월반월12 | J541 | 24 | 083 | [5 empty] | BD7083 | BD7 | BD7 | BD7 | BD7 | BD7 | 083 | 73238 | 99434.8521 | 9 | 11048.3169 | [25 empty] | 11048.3169 | 30.2694 | 37.2313 | 55.847 | 0.64638
BD7 | 반월반월12 | J542 | 26.7 | 126 | [5 empty] | BD7126 | BD7 | BD7 | BD7 | BD7 | BD7 | 126 | 34378 | 46674.832 | 6 | 7779.1387 | [25 empty] | 7779.1387 | 21.3127 | 26.2146 | 39.3219 | 0.45512
BD7 | 반월반월12 | J543 | 29.8 | 095 | 126 |  |  |  |  | BD7095 | BD7126 | BD7 | BD7 | BD7 | BD7 | 095 | 138165 | 187585.9028 | 16 | 11724.1189 | 126 | 34378 | 46674.832 | 6 | 7779.1387 | [20 empty] | 19503.2576 | 53.4336 | 65.7233 | 98.585 | 1.141
BD7 | 반월반월12 | J544 | 24.5 | 083 | [5 empty] | BD7083 | BD7 | BD7 | BD7 | BD7 | BD7 | 083 | 73238 | 99434.8521 | 9 | 11048.3169 | [25 empty] | 11048.3169 | 30.2694 | 37.2313 | 55.847 | 0.64638
BD7 | 반월반월12 | J545 | 39.7 | 095 | [5 empty] | BD7095 | BD7 | BD7 | BD7 | BD7 | BD7 | 095 | 138165 | 187585.9028 | 16 | 11724.1189 | [25 empty] | 11724.1189 | 32.1209 | 39.5087 | 59.263 | 0.68591
BD7 | 반월반월12 | J546 | 35.4 | 095 | 104 |  |  |  |  | BD7095 | BD7104 | BD7 | BD7 | BD7 | BD7 | 095 | 138165 | 187585.9028 | 16 | 11724.1189 | 104 | 69726 | 94666.628 | 13 | 7282.0483 | [20 empty] | 19006.1672 | 52.0717 | 64.0482 | 96.0723 | 1.1119
BD7 | 반월반월12 | J547 | 39.9 | 095 | [5 empty] | BD7095 | BD7 | BD7 | BD7 | BD7 | BD7 | 095 | 138165 | 187585.9028 | 16 | 11724.1189 | [25 empty] | 11724.1189 | 32.1209 | 39.5087 | 59.263 | 0.68591
BD7 | 반월반월12 | J548 | 24.6 | 126 | [5 empty] | BD7126 | BD7 | BD7 | BD7 | BD7 | BD7 | 126 | 34378 | 46674.832 | 6 | 7779.1387 | [25 empty] | 7779.1387 | 21.3127 | 26.2146 | 39.3219 | 0.45512
BD7 | 반월반월12 | J549 | 32.9 | 095 | [5 empty] | BD7095 | BD7 | BD7 | BD7 | BD7 | BD7 | 095 | 138165 | 187585.9028 | 16 | 11724.1189 | [25 empty] | 11724.1189 | 32.1209 | 39.5087 | 59.263 | 0.68591
BD7 | 반월반월12 | J550 | 29.9 | 104 | 083 |  |  |  |  | BD7104 | BD7083 | BD7 | BD7 | BD7 | BD7 | 104 | 69726 | 94666.628 | 13 | 7282.0483 | 083 | 73238 | 99434.8521 | 9 | 11048.3169 | [20 empty] | 18330.3652 | 50.2202 | 61.7708 | 92.6562 | 1.0724
BD7 | 반월반월12 | J551 | 24.6 | 083 | [5 empty] | BD7083 | BD7 | BD7 | BD7 | BD7 | BD7 | 083 | 73238 | 99434.8521 | 9 | 11048.3169 | [25 empty] | 11048.3169 | 30.2694 | 37.2313 | 55.847 | 0.64638
BD7 | 반월반월12 | J552 | 39.4 | 104 | [5 empty] | BD7104 | BD7 | BD7 | BD7 | BD7 | BD7 | 104 | 69726 | 94666.628 | 13 | 7282.0483 | [25 empty] | 7282.0483 | 19.9508 | 24.5395 | 36.8093 | 0.42603
BD7 | 반월반월12 | J553 | 37.6 | 104 | [5 empty] | BD7104 | BD7 | BD7 | BD7 | BD7 | BD7 | 104 | 69726 | 94666.628 | 13 | 7282.0483 | [25 empty] | 7282.0483 | 19.9508 | 24.5395 | 36.8093 | 0.42603
BD7 | 반월반월12 | J554 | 37.4 | 104 | [5 empty] | BD7104 | BD7 | BD7 | BD7 | BD7 | BD7 | 104 | 69726 | 94666.628 | 13 | 7282.0483 | [25 empty] | 7282.0483 | 19.9508 | 24.5395 | 36.8093 | 0.42603
BD7 | 반월반월12 | J555 | 39.5 | 104 | [5 empty] | BD7104 | BD7 | BD7 | BD7 | BD7 | BD7 | 104 | 69726 | 94666.628 | 13 | 7282.0483 | [25 empty] | 7282.0483 | 19.9508 | 24.5395 | 36.8093 | 0.42603
BD7 | 반월반월12 | J556 | 31.7 | 104 | [5 empty] | BD7104 | BD7 | BD7 | BD7 | BD7 | BD7 | 104 | 69726 | 94666.628 | 13 | 7282.0483 | [25 empty] | 7282.0483 | 19.9508 | 24.5395 | 36.8093 | 0.42603
BD7 | 반월반월12 | J557 | 37.9 | 095 | [5 empty] | BD7095 | BD7 | BD7 | BD7 | BD7 | BD7 | 095 | 138165 | 187585.9028 | 16 | 11724.1189 | [25 empty] | 11724.1189 | 32.1209 | 39.5087 | 59.263 | 0.68591
BD7 | 반월반월12 | J558 | 37.7 | 095 | [5 empty] | BD7095 | BD7 | BD7 | BD7 | BD7 | BD7 | 095 | 138165 | 187585.9028 | 16 | 11724.1189 | [25 empty] | 11724.1189 | 32.1209 | 39.5087 | 59.263 | 0.68591
BD7 | 반월반월12 | J559 | 26.9 | 083 | [5 empty] | BD7083 | BD7 | BD7 | BD7 | BD7 | BD7 | 083 | 73238 | 99434.8521 | 9 | 11048.3169 | [25 empty] | 11048.3169 | 30.2694 | 37.2313 | 55.847 | 0.64638
BD7 | 반월반월12 | J560 | 26.9 | 083 | [5 empty] | BD7083 | BD7 | BD7 | BD7 | BD7 | BD7 | 083 | 73238 | 99434.8521 | 9 | 11048.3169 | [25 empty] | 11048.3169 | 30.2694 | 37.2313 | 55.847 | 0.64638
BD7 | 반월반월12 | J561 | 27.7 | 083 | [5 empty] | BD7083 | BD7 | BD7 | BD7 | BD7 | BD7 | 083 | 73238 | 99434.8521 | 9 | 11048.3169 | [25 empty] | 11048.3169 | 30.2694 | 37.2313 | 55.847 | 0.64638
BD7 | 반월반월12 | J562 | 31.7 | 104 | [5 empty] | BD7104 | BD7 | BD7 | BD7 | BD7 | BD7 | 104 | 69726 | 94666.628 | 13 | 7282.0483 | [25 empty] | 7282.0483 | 19.9508 | 24.5395 | 36.8093 | 0.42603
BD7 | 반월반월12 | J563 | 37.7 | 104 | [5 empty] | BD7104 | BD7 | BD7 | BD7 | BD7 | BD7 | 104 | 69726 | 94666.628 | 13 | 7282.0483 | [25 empty] | 7282.0483 | 19.9508 | 24.5395 | 36.8093 | 0.42603
BD8 | 반월직접3 | J1473 | 15.5 | 720 | [5 empty] | BD8720 | BD8 | BD8 | BD8 | BD8 | BD8 | 720 | 113445 | 155338.8573 | 14 | 11095.6327 | [25 empty] | 11095.6327 | 30.399 | 37.3908 | 56.0861 | 0.64915
BD8 | 반월직접3 | J156 | 14.2 | 검침분구1: BD8; 검침분구2: BD8; 검침분구3: BD8; 검침분구4: BD8; 검침분구5: BD8; 검침분구6: BD8 | [29 empty] | 0 | 0 | 0 | 0 | 0
BD8 | 반월직접3 | J663 | 13.7 | 720 | [5 empty] | BD8720 | BD8 | BD8 | BD8 | BD8 | BD8 | 720 | 113445 | 155338.8573 | 14 | 11095.6327 | [25 empty] | 11095.6327 | 30.399 | 37.3908 | 56.0861 | 0.64915
BD8 | 반월직접3 | J664 | 13.9 | 720 | [5 empty] | BD8720 | BD8 | BD8 | BD8 | BD8 | BD8 | 720 | 113445 | 155338.8573 | 14 | 11095.6327 | [25 empty] | 11095.6327 | 30.399 | 37.3908 | 56.0861 | 0.64915
BD8 | 반월직접3 | J665 | 12.7 | 715 | [5 empty] | BD8715 | BD8 | BD8 | BD8 | BD8 | BD8 | 715 | 64133 | 87816.5361 | 17 | 5165.6786 | [25 empty] | 5165.6786 | 14.1525 | 17.4076 | 26.1114 | 0.30222
BD8 | 반월직접3 | J666 | 13 | 713 | 715 |  |  |  |  | BD8713 | BD8715 | BD8 | BD8 | BD8 | BD8 | 713 | 52628 | 72062.8796 | 8 | 9007.86 | 715 | 64133 | 87816.5361 | 17 | 5165.6786 | [20 empty] | 14173.5385 | 38.8316 | 47.7629 | 71.6443 | 0.82922
BD8 | 반월직접3 | J667 | 13.8 | 734 | [5 empty] | BD8734 | BD8 | BD8 | BD8 | BD8 | BD8 | 734 | 128253 | 175615.2714 | 12 | 14634.606 | [25 empty] | 14634.606 | 40.0948 | 49.3166 | 73.9749 | 0.85619
BD8 | 반월직접3 | J668 | 15.2 | 734 | [5 empty] | BD8734 | BD8 | BD8 | BD8 | BD8 | BD8 | 734 | 128253 | 175615.2714 | 12 | 14634.606 | [25 empty] | 14634.606 | 40.0948 | 49.3166 | 73.9749 | 0.85619
BD8 | 반월직접3 | J669 | 11.6 | 713 | 715 |  |  |  |  | BD8713 | BD8715 | BD8 | BD8 | BD8 | BD8 | 713 | 52628 | 72062.8796 | 8 | 9007.86 | 715 | 64133 | 87816.5361 | 17 | 5165.6786 | [20 empty] | 14173.5385 | 38.8316 | 47.7629 | 71.6443 | 0.82922
BD8 | 반월직접3 | J670 | 9.9 | 713 | 715 |  |  |  |  | BD8713 | BD8715 | BD8 | BD8 | BD8 | BD8 | 713 | 52628 | 72062.8796 | 8 | 9007.86 | 715 | 64133 | 87816.5361 | 17 | 5165.6786 | [20 empty] | 14173.5385 | 38.8316 | 47.7629 | 71.6443 | 0.82922
BD8 | 반월직접3 | J671 | 13.5 | 720 | 725 |  |  |  |  | BD8720 | BD8725 | BD8 | BD8 | BD8 | BD8 | 720 | 113445 | 155338.8573 | 14 | 11095.6327 | 725 | 121176 | 165924.8215 | 10 | 16592.4821 | [20 empty] | 27688.1148 | 75.8578 | 93.3052 | 139.9577 | 1.6199
BD8 | 반월직접3 | J672 | 13.9 | 713 | 715 |  |  |  |  | BD8713 | BD8715 | BD8 | BD8 | BD8 | BD8 | 713 | 52628 | 72062.8796 | 8 | 9007.86 | 715 | 64133 | 87816.5361 | 17 | 5165.6786 | [20 empty] | 14173.5385 | 38.8316 | 47.7629 | 71.6443 | 0.82922
BD8 | 반월직접3 | J673 | 12 | 713 | [5 empty] | BD8713 | BD8 | BD8 | BD8 | BD8 | BD8 | 713 | 52628 | 72062.8796 | 8 | 9007.86 | [25 empty] | 9007.86 | 24.6791 | 30.3553 | 45.5329 | 0.527
BD8 | 반월직접3 | J674 | 12 | 734 | [5 empty] | BD8734 | BD8 | BD8 | BD8 | BD8 | BD8 | 734 | 128253 | 175615.2714 | 12 | 14634.606 | [25 empty] | 14634.606 | 40.0948 | 49.3166 | 73.9749 | 0.85619
BD8 | 반월직접3 | J675 | 11.5 | 715 | 734 |  |  |  |  | BD8715 | BD8734 | BD8 | BD8 | BD8 | BD8 | 715 | 64133 | 87816.5361 | 17 | 5165.6786 | 734 | 128253 | 175615.2714 | 12 | 14634.606 | [20 empty] | 19800.2845 | 54.2474 | 66.7242 | 100.0864 | 1.1584
BD8 | 반월직접3 | J676 | 12.5 | 715 | 728 |  |  |  |  | BD8715 | BD8728 | BD8 | BD8 | BD8 | BD8 | 715 | 64133 | 87816.5361 | 17 | 5165.6786 | 728 | 140782 | 192771.0786 | 12 | 16064.2565 | [20 empty] | 21229.9351 | 58.1642 | 71.542 | 107.313 | 1.242
BD8 | 반월직접3 | J677 | 12.9 | 715 | 725 | 728 |  |  |  | BD8715 | BD8725 | BD8728 | BD8 | BD8 | BD8 | 715 | 64133 | 87816.5361 | 17 | 5165.6786 | 725 | 121176 | 165924.8215 | 10 | 16592.4821 | 728 | 140782 | 192771.0786 | 12 | 16064.2565 | [15 empty] | 37822.4173 | 103.6231 | 127.4564 | 191.1845 | 2.2128
BD8 | 반월직접3 | J678 | 13.8 | 720 | 725 |  |  |  |  | BD8720 | BD8725 | BD8 | BD8 | BD8 | BD8 | 720 | 113445 | 155338.8573 | 14 | 11095.6327 | 725 | 121176 | 165924.8215 | 10 | 16592.4821 | [20 empty] | 27688.1148 | 75.8578 | 93.3052 | 139.9577 | 1.6199
BD8 | 반월직접3 | J679 | 16.2 | 725 | [5 empty] | BD8725 | BD8 | BD8 | BD8 | BD8 | BD8 | 725 | 121176 | 165924.8215 | 10 | 16592.4821 | [25 empty] | 16592.4821 | 45.4589 | 55.9144 | 83.8716 | 0.97074
BD8 | 반월직접3 | J680 | 15.5 | 725 | 728 |  |  |  |  | BD8725 | BD8728 | BD8 | BD8 | BD8 | BD8 | 725 | 121176 | 165924.8215 | 10 | 16592.4821 | 728 | 140782 | 192771.0786 | 12 | 16064.2565 | [20 empty] | 32656.7387 | 89.4705 | 110.0487 | 165.0731 | 1.9106
BD8 | 반월직접3 | J681 | 17.7 | 728 | 725 |  |  |  |  | BD8728 | BD8725 | BD8 | BD8 | BD8 | BD8 | 728 | 140782 | 192771.0786 | 12 | 16064.2565 | 725 | 121176 | 165924.8215 | 10 | 16592.4821 | [20 empty] | 32656.7387 | 89.4705 | 110.0487 | 165.0731 | 1.9106
BD8 | 반월직접3 | J682 | 12.9 | 713 | 715 | 720 | 725 |  |  | BD8713 | BD8715 | BD8720 | BD8725 | BD8 | BD8 | 713 | 52628 | 72062.8796 | 8 | 9007.86 | 715 | 64133 | 87816.5361 | 17 | 5165.6786 | 720 | 113445 | 155338.8573 | 14 | 11095.6327 | 725 | 121176 | 165924.8215 | 10 | 16592.4821 | [10 empty] | 41861.6534 | 114.6895 | 141.068 | 211.6021 | 2.4491
BD8 | 반월직접3 | J683 | 17.6 | 728 | [5 empty] | BD8728 | BD8 | BD8 | BD8 | BD8 | BD8 | 728 | 140782 | 192771.0786 | 12 | 16064.2565 | [25 empty] | 16064.2565 | 44.0117 | 54.1343 | 81.2015 | 0.93983
BD8 | 반월직접3 | J684 | 17.3 | 728 | 734 |  |  |  |  | BD8728 | BD8734 | BD8 | BD8 | BD8 | BD8 | 728 | 140782 | 192771.0786 | 12 | 16064.2565 | 734 | 128253 | 175615.2714 | 12 | 14634.606 | [20 empty] | 30698.8625 | 84.1065 | 103.451 | 155.1764 | 1.796
BD8 | 반월직접3 | J685 | 16 | 720 | 725 |  |  |  |  | BD8720 | BD8725 | BD8 | BD8 | BD8 | BD8 | 720 | 113445 | 155338.8573 | 14 | 11095.6327 | 725 | 121176 | 165924.8215 | 10 | 16592.4821 | [20 empty] | 27688.1148 | 75.8578 | 93.3052 | 139.9577 | 1.6199
BD8 | 반월직접3 | J686 | 16.2 | 720 | [5 empty] | BD8720 | BD8 | BD8 | BD8 | BD8 | BD8 | 720 | 113445 | 155338.8573 | 14 | 11095.6327 | [25 empty] | 11095.6327 | 30.399 | 37.3908 | 56.0861 | 0.64915
BD8 | 반월직접3 | J687 | 11.8 | 715 | 728 | 734 |  |  |  | BD8715 | BD8728 | BD8734 | BD8 | BD8 | BD8 | 715 | 64133 | 87816.5361 | 17 | 5165.6786 | 728 | 140782 | 192771.0786 | 12 | 16064.2565 | 734 | 128253 | 175615.2714 | 12 | 14634.606 | [15 empty] | 35864.5411 | 98.259 | 120.8586 | 181.2879 | 2.0982
BD8 | 반월직접3 | J688 | 10.1 | 713 | 715 |  |  |  |  | BD8713 | BD8715 | BD8 | BD8 | BD8 | BD8 | 713 | 52628 | 72062.8796 | 8 | 9007.86 | 715 | 64133 | 87816.5361 | 17 | 5165.6786 | [20 empty] | 14173.5385 | 38.8316 | 47.7629 | 71.6443 | 0.82922
BD8 | 반월직접3 | J689 | 14.5 | 728 | [5 empty] | BD8728 | BD8 | BD8 | BD8 | BD8 | BD8 | 728 | 140782 | 192771.0786 | 12 | 16064.2565 | [25 empty] | 16064.2565 | 44.0117 | 54.1343 | 81.2015 | 0.93983
BD8 | 반월직접3 | J690 | 16.8 | 728 | [5 empty] | BD8728 | BD8 | BD8 | BD8 | BD8 | BD8 | 728 | 140782 | 192771.0786 | 12 | 16064.2565 | [25 empty] | 16064.2565 | 44.0117 | 54.1343 | 81.2015 | 0.93983
BD8 | 반월직접3 | J691 | 12 | 715 | [5 empty] | BD8715 | BD8 | BD8 | BD8 | BD8 | BD8 | 715 | 64133 | 87816.5361 | 17 | 5165.6786 | [25 empty] | 5165.6786 | 14.1525 | 17.4076 | 26.1114 | 0.30222
BD8 | 반월직접3 | J692 | 10.9 | 715 | 734 |  |  |  |  | BD8715 | BD8734 | BD8 | BD8 | BD8 | BD8 | 715 | 64133 | 87816.5361 | 17 | 5165.6786 | 734 | 128253 | 175615.2714 | 12 | 14634.606 | [20 empty] | 19800.2845 | 54.2474 | 66.7242 | 100.0864 | 1.1584
BD8 | 반월직접3 | J693 | 12.7 | 715 | [5 empty] | BD8715 | BD8 | BD8 | BD8 | BD8 | BD8 | 715 | 64133 | 87816.5361 | 17 | 5165.6786 | [25 empty] | 5165.6786 | 14.1525 | 17.4076 | 26.1114 | 0.30222
BD8 | 반월직접3 | J694 | 16.7 | 734 | [5 empty] | BD8734 | BD8 | BD8 | BD8 | BD8 | BD8 | 734 | 128253 | 175615.2714 | 12 | 14634.606 | [25 empty] | 14634.606 | 40.0948 | 49.3166 | 73.9749 | 0.85619
BD8 | 반월직접3 | J695 | 14.2 | 720 | [5 empty] | BD8720 | BD8 | BD8 | BD8 | BD8 | BD8 | 720 | 113445 | 155338.8573 | 14 | 11095.6327 | [25 empty] | 11095.6327 | 30.399 | 37.3908 | 56.0861 | 0.64915
BD8 | 반월직접3 | J696 | 17.5 | 720 | 725 |  |  |  |  | BD8720 | BD8725 | BD8 | BD8 | BD8 | BD8 | 720 | 113445 | 155338.8573 | 14 | 11095.6327 | 725 | 121176 | 165924.8215 | 10 | 16592.4821 | [20 empty] | 27688.1148 | 75.8578 | 93.3052 | 139.9577 | 1.6199
BD8 | 반월직접3 | J697 | 18 | 720 | 725 |  |  |  |  | BD8720 | BD8725 | BD8 | BD8 | BD8 | BD8 | 720 | 113445 | 155338.8573 | 14 | 11095.6327 | 725 | 121176 | 165924.8215 | 10 | 16592.4821 | [20 empty] | 27688.1148 | 75.8578 | 93.3052 | 139.9577 | 1.6199
BD8 | 반월직접3 | J698 | 15 | 720 | [5 empty] | BD8720 | BD8 | BD8 | BD8 | BD8 | BD8 | 720 | 113445 | 155338.8573 | 14 | 11095.6327 | [25 empty] | 11095.6327 | 30.399 | 37.3908 | 56.0861 | 0.64915
BD8 | 반월직접3 | J699 | 12.9 | 728 | [5 empty] | BD8728 | BD8 | BD8 | BD8 | BD8 | BD8 | 728 | 140782 | 192771.0786 | 12 | 16064.2565 | [25 empty] | 16064.2565 | 44.0117 | 54.1343 | 81.2015 | 0.93983
BD8 | 반월직접3 | J700 | 18.4 | 720 | [5 empty] | BD8720 | BD8 | BD8 | BD8 | BD8 | BD8 | 720 | 113445 | 155338.8573 | 14 | 11095.6327 | [25 empty] | 11095.6327 | 30.399 | 37.3908 | 56.0861 | 0.64915
BD8 | 반월직접3 | J701 | 14.6 | 713 | [5 empty] | BD8713 | BD8 | BD8 | BD8 | BD8 | BD8 | 713 | 52628 | 72062.8796 | 8 | 9007.86 | [25 empty] | 9007.86 | 24.6791 | 30.3553 | 45.5329 | 0.527
BD8 | 반월직접3 | J702 | 14.8 | 728 | [5 empty] | BD8728 | BD8 | BD8 | BD8 | BD8 | BD8 | 728 | 140782 | 192771.0786 | 12 | 16064.2565 | [25 empty] | 16064.2565 | 44.0117 | 54.1343 | 81.2015 | 0.93983
BD8 | 반월직접3 | J703 | 14.3 | 728 | 734 |  |  |  |  | BD8728 | BD8734 | BD8 | BD8 | BD8 | BD8 | 728 | 140782 | 192771.0786 | 12 | 16064.2565 | 734 | 128253 | 175615.2714 | 12 | 14634.606 | [20 empty] | 30698.8625 | 84.1065 | 103.451 | 155.1764 | 1.796
BD8 | 반월직접3 | J704 | 13.9 | 734 | [5 empty] | BD8734 | BD8 | BD8 | BD8 | BD8 | BD8 | 734 | 128253 | 175615.2714 | 12 | 14634.606 | [25 empty] | 14634.606 | 40.0948 | 49.3166 | 73.9749 | 0.85619
BD8 | 반월직접3 | J705 | 14.7 | 720 | [5 empty] | BD8720 | BD8 | BD8 | BD8 | BD8 | BD8 | 720 | 113445 | 155338.8573 | 14 | 11095.6327 | [25 empty] | 11095.6327 | 30.399 | 37.3908 | 56.0861 | 0.64915
BD8 | 반월직접3 | J706 | 11.5 | 715 | [5 empty] | BD8715 | BD8 | BD8 | BD8 | BD8 | BD8 | 715 | 64133 | 87816.5361 | 17 | 5165.6786 | [25 empty] | 5165.6786 | 14.1525 | 17.4076 | 26.1114 | 0.30222
BD8 | 반월직접3 | J707 | 12.7 | 715 | [5 empty] | BD8715 | BD8 | BD8 | BD8 | BD8 | BD8 | 715 | 64133 | 87816.5361 | 17 | 5165.6786 | [25 empty] | 5165.6786 | 14.1525 | 17.4076 | 26.1114 | 0.30222
BD8 | 반월직접3 | J708 | 13.3 | 734 | [5 empty] | BD8734 | BD8 | BD8 | BD8 | BD8 | BD8 | 734 | 128253 | 175615.2714 | 12 | 14634.606 | [25 empty] | 14634.606 | 40.0948 | 49.3166 | 73.9749 | 0.85619
BD8 | 반월직접3 | J709 | 9.7 | 715 | [5 empty] | BD8715 | BD8 | BD8 | BD8 | BD8 | BD8 | 715 | 64133 | 87816.5361 | 17 | 5165.6786 | [25 empty] | 5165.6786 | 14.1525 | 17.4076 | 26.1114 | 0.30222
BD8 | 반월직접3 | J710 | 16.5 | 734 | [5 empty] | BD8734 | BD8 | BD8 | BD8 | BD8 | BD8 | 734 | 128253 | 175615.2714 | 12 | 14634.606 | [25 empty] | 14634.606 | 40.0948 | 49.3166 | 73.9749 | 0.85619
BD9 | 반월직접5 | J11 | 7.9 | 검침분구1: BD9; 검침분구2: BD9; 검침분구3: BD9; 검침분구4: BD9; 검침분구5: BD9; 검침분구6: BD9 | [29 empty] | 0 | 0 | 0 | 0 | 0
BD9 | 반월직접5 | J1456 | 8.3 | 449 | [5 empty] | BD9449 | BD9 | BD9 | BD9 | BD9 | BD9 | 449 | 145892 | 199768.1394 | 14 | 14269.1528 | [25 empty] | 14269.1528 | 39.0936 | 48.0851 | 72.1276 | 0.83481
BD9 | 반월직접5 | J1457 | 8.3 | 449 | [5 empty] | BD9449 | BD9 | BD9 | BD9 | BD9 | BD9 | 449 | 145892 | 199768.1394 | 14 | 14269.1528 | [25 empty] | 14269.1528 | 39.0936 | 48.0851 | 72.1276 | 0.83481
BD9 | 반월직접5 | J1458 | 8.3 | 449 | [5 empty] | BD9449 | BD9 | BD9 | BD9 | BD9 | BD9 | 449 | 145892 | 199768.1394 | 14 | 14269.1528 | [25 empty] | 14269.1528 | 39.0936 | 48.0851 | 72.1276 | 0.83481
BD9 | 반월직접5 | J1459 | 7.5 | 453 | [5 empty] | BD9453 | BD9 | BD9 | BD9 | BD9 | BD9 | 453 | 114997 | 157463.992 | 15 | 10497.5995 | [25 empty] | 10497.5995 | 28.7605 | 35.3755 | 53.0632 | 0.61416
BD9 | 반월직접5 | J1460 | 7.5 | 453 | [5 empty] | BD9453 | BD9 | BD9 | BD9 | BD9 | BD9 | 453 | 114997 | 157463.992 | 15 | 10497.5995 | [25 empty] | 10497.5995 | 28.7605 | 35.3755 | 53.0632 | 0.61416
BD9 | 반월직접5 | J1461 | 7.1 | 453 | [5 empty] | BD9453 | BD9 | BD9 | BD9 | BD9 | BD9 | 453 | 114997 | 157463.992 | 15 | 10497.5995 | [25 empty] | 10497.5995 | 28.7605 | 35.3755 | 53.0632 | 0.61416
BD9 | 반월직접5 | J1462 | 8.3 | 455 | [5 empty] | BD9455 | BD9 | BD9 | BD9 | BD9 | BD9 | 455 | 98978 | 135529.3703 | 16 | 8470.5856 | [25 empty] | 8470.5856 | 23.2071 | 28.5447 | 42.8171 | 0.49557
BD9 | 반월직접5 | J1463 | 8.3 | 455 | [5 empty] | BD9455 | BD9 | BD9 | BD9 | BD9 | BD9 | 455 | 98978 | 135529.3703 | 16 | 8470.5856 | [25 empty] | 8470.5856 | 23.2071 | 28.5447 | 42.8171 | 0.49557
BD9 | 반월직접5 | J1464 | 8.2 | 455 | [5 empty] | BD9455 | BD9 | BD9 | BD9 | BD9 | BD9 | 455 | 98978 | 135529.3703 | 16 | 8470.5856 | [25 empty] | 8470.5856 | 23.2071 | 28.5447 | 42.8171 | 0.49557
BD9 | 반월직접5 | J1465 | 8.8 | 469 | [5 empty] | BD9469 | BD9 | BD9 | BD9 | BD9 | BD9 | 469 | 79483 | 108835.1042 | 10 | 10883.5104 | [25 empty] | 10883.5104 | 29.8178 | 36.6759 | 55.0139 | 0.63674
BD9 | 반월직접5 | J1466 | 8.8 | 469 | [5 empty] | BD9469 | BD9 | BD9 | BD9 | BD9 | BD9 | 469 | 79483 | 108835.1042 | 10 | 10883.5104 | [25 empty] | 10883.5104 | 29.8178 | 36.6759 | 55.0139 | 0.63674
BD9 | 반월직접5 | J1467 | 9.2 | 469 | [5 empty] | BD9469 | BD9 | BD9 | BD9 | BD9 | BD9 | 469 | 79483 | 108835.1042 | 10 | 10883.5104 | [25 empty] | 10883.5104 | 29.8178 | 36.6759 | 55.0139 | 0.63674
BD9 | 반월직접5 | J1468 | 7.9 | 474 | [5 empty] | BD9474 | BD9 | BD9 | BD9 | BD9 | BD9 | 474 | 98093 | 134317.5506 | 12 | 11193.1292 | [25 empty] | 11193.1292 | 30.6661 | 37.7193 | 56.579 | 0.65485
BD9 | 반월직접5 | J1469 | 8.7 | 464 | [5 empty] | BD9464 | BD9 | BD9 | BD9 | BD9 | BD9 | 464 | 83656 | 114549.1423 | 12 | 9545.7619 | [25 empty] | 9545.7619 | 26.1528 | 32.1679 | 48.2519 | 0.55847
BD9 | 반월직접5 | J1470 | 8.5 | 457 | [5 empty] | BD9457 | BD9 | BD9 | BD9 | BD9 | BD9 | 457 | 74250 | 101669.621 | 14 | 7262.1158 | [25 empty] | 7262.1158 | 19.8962 | 24.4723 | 36.7085 | 0.42487
BD9 | 반월직접5 | J1471 | 7.7 | 457 | [5 empty] | BD9457 | BD9 | BD9 | BD9 | BD9 | BD9 | 457 | 74250 | 101669.621 | 14 | 7262.1158 | [25 empty] | 7262.1158 | 19.8962 | 24.4723 | 36.7085 | 0.42487
BD9 | 반월직접5 | J1472 | 7.7 | 457 | [5 empty] | BD9457 | BD9 | BD9 | BD9 | BD9 | BD9 | 457 | 74250 | 101669.621 | 14 | 7262.1158 | [25 empty] | 7262.1158 | 19.8962 | 24.4723 | 36.7085 | 0.42487
BD9 | 반월직접5 | J711 | 8.2 | 477 | [5 empty] | BD9477 | BD9 | BD9 | BD9 | BD9 | BD9 | 477 | 67508 | 92437.8825 | 11 | 8403.4439 | [25 empty] | 8403.4439 | 23.0231 | 28.3185 | 42.4777 | 0.49164
BD9 | 반월직접5 | J712 | 8.9 | 505-1 | [5 empty] | BD9505-1 | BD9 | BD9 | BD9 | BD9 | BD9 | 505-1 | 9871 | 13516.2401 | 1 | 13516.2401 | [25 empty] | 13516.2401 | 37.0308 | 45.5479 | 68.3218 | 0.79076
BD9 | 반월직접5 | J713 | 9.4 | 469 | [5 empty] | BD9469 | BD9 | BD9 | BD9 | BD9 | BD9 | 469 | 79483 | 108835.1042 | 10 | 10883.5104 | [25 empty] | 10883.5104 | 29.8178 | 36.6759 | 55.0139 | 0.63674
BD9 | 반월직접5 | J714 | 10.5 | 469 | [5 empty] | BD9469 | BD9 | BD9 | BD9 | BD9 | BD9 | 469 | 79483 | 108835.1042 | 10 | 10883.5104 | [25 empty] | 10883.5104 | 29.8178 | 36.6759 | 55.0139 | 0.63674
BD9 | 반월직접5 | J715 | 7.9 | 474 | 477 |  |  |  |  | BD9474 | BD9477 | BD9 | BD9 | BD9 | BD9 | 474 | 98093 | 134317.5506 | 12 | 11193.1292 | 477 | 67508 | 92437.8825 | 11 | 8403.4439 | [20 empty] | 19596.5731 | 53.6892 | 66.0378 | 99.0567 | 1.1465
BD9 | 반월직접5 | J716 | 8.5 | 455 | 449 |  |  |  |  | BD9455 | BD9449 | BD9 | BD9 | BD9 | BD9 | 455 | 98978 | 135529.3703 | 16 | 8470.5856 | 449 | 145892 | 199768.1394 | 14 | 14269.1528 | [20 empty] | 22739.7385 | 62.3007 | 76.6298 | 114.9447 | 1.3304
BD9 | 반월직접5 | J717 | 8.1 | 455 | [5 empty] | BD9455 | BD9 | BD9 | BD9 | BD9 | BD9 | 455 | 98978 | 135529.3703 | 16 | 8470.5856 | [25 empty] | 8470.5856 | 23.2071 | 28.5447 | 42.8171 | 0.49557
BD9 | 반월직접5 | J718 | 7.9 | 474 | 457 |  |  |  |  | BD9474 | BD9457 | BD9 | BD9 | BD9 | BD9 | 474 | 98093 | 134317.5506 | 12 | 11193.1292 | 457 | 74250 | 101669.621 | 14 | 7262.1158 | [20 empty] | 18455.245 | 50.5623 | 62.1916 | 93.2875 | 1.0797
BD9 | 반월직접5 | J719 | 8.2 | 449 | [5 empty] | BD9449 | BD9 | BD9 | BD9 | BD9 | BD9 | 449 | 145892 | 199768.1394 | 14 | 14269.1528 | [25 empty] | 14269.1528 | 39.0936 | 48.0851 | 72.1276 | 0.83481
BD9 | 반월직접5 | J720 | 7.9 | 457 | [5 empty] | BD9457 | BD9 | BD9 | BD9 | BD9 | BD9 | 457 | 74250 | 101669.621 | 14 | 7262.1158 | [25 empty] | 7262.1158 | 19.8962 | 24.4723 | 36.7085 | 0.42487
BD9 | 반월직접5 | J721 | 7.3 | 457 | [5 empty] | BD9457 | BD9 | BD9 | BD9 | BD9 | BD9 | 457 | 74250 | 101669.621 | 14 | 7262.1158 | [25 empty] | 7262.1158 | 19.8962 | 24.4723 | 36.7085 | 0.42487
BD9 | 반월직접5 | J722 | 9.4 | 469 | [5 empty] | BD9469 | BD9 | BD9 | BD9 | BD9 | BD9 | 469 | 79483 | 108835.1042 | 10 | 10883.5104 | [25 empty] | 10883.5104 | 29.8178 | 36.6759 | 55.0139 | 0.63674
BD9 | 반월직접5 | J723 | 8.5 | 449 | [5 empty] | BD9449 | BD9 | BD9 | BD9 | BD9 | BD9 | 449 | 145892 | 199768.1394 | 14 | 14269.1528 | [25 empty] | 14269.1528 | 39.0936 | 48.0851 | 72.1276 | 0.83481
BD9 | 반월직접5 | J724 | 8.3 | 449 | [5 empty] | BD9449 | BD9 | BD9 | BD9 | BD9 | BD9 | 449 | 145892 | 199768.1394 | 14 | 14269.1528 | [25 empty] | 14269.1528 | 39.0936 | 48.0851 | 72.1276 | 0.83481
BD9 | 반월직접5 | J725 | 7.7 | 457 | [5 empty] | BD9457 | BD9 | BD9 | BD9 | BD9 | BD9 | 457 | 74250 | 101669.621 | 14 | 7262.1158 | [25 empty] | 7262.1158 | 19.8962 | 24.4723 | 36.7085 | 0.42487
BD9 | 반월직접5 | J726 | 7.7 | 474 | [5 empty] | BD9474 | BD9 | BD9 | BD9 | BD9 | BD9 | 474 | 98093 | 134317.5506 | 12 | 11193.1292 | [25 empty] | 11193.1292 | 30.6661 | 37.7193 | 56.579 | 0.65485
BD9 | 반월직접5 | J727 | 7.9 | 474 | 457 |  |  |  |  | BD9474 | BD9457 | BD9 | BD9 | BD9 | BD9 | 474 | 98093 | 134317.5506 | 12 | 11193.1292 | 457 | 74250 | 101669.621 | 14 | 7262.1158 | [20 empty] | 18455.245 | 50.5623 | 62.1916 | 93.2875 | 1.0797
BD9 | 반월직접5 | J728 | 8.5 | 464 | [5 empty] | BD9464 | BD9 | BD9 | BD9 | BD9 | BD9 | 464 | 83656 | 114549.1423 | 12 | 9545.7619 | [25 empty] | 9545.7619 | 26.1528 | 32.1679 | 48.2519 | 0.55847
BD9 | 반월직접5 | J729 | 8.9 | 464 | 469 |  |  |  |  | BD9464 | BD9469 | BD9 | BD9 | BD9 | BD9 | 464 | 83656 | 114549.1423 | 12 | 9545.7619 | 469 | 79483 | 108835.1042 | 10 | 10883.5104 | [20 empty] | 20429.2723 | 55.9706 | 68.8438 | 103.2658 | 1.1952
BD9 | 반월직접5 | J730 | 7.9 | 455 | [5 empty] | BD9455 | BD9 | BD9 | BD9 | BD9 | BD9 | 455 | 98978 | 135529.3703 | 16 | 8470.5856 | [25 empty] | 8470.5856 | 23.2071 | 28.5447 | 42.8171 | 0.49557
BD9 | 반월직접5 | J731 | 8.8 | 455 | [5 empty] | BD9455 | BD9 | BD9 | BD9 | BD9 | BD9 | 455 | 98978 | 135529.3703 | 16 | 8470.5856 | [25 empty] | 8470.5856 | 23.2071 | 28.5447 | 42.8171 | 0.49557
BD9 | 반월직접5 | J732 | 8.9 | 455 | 449 |  |  |  |  | BD9455 | BD9449 | BD9 | BD9 | BD9 | BD9 | 455 | 98978 | 135529.3703 | 16 | 8470.5856 | 449 | 145892 | 199768.1394 | 14 | 14269.1528 | [20 empty] | 22739.7385 | 62.3007 | 76.6298 | 114.9447 | 1.3304
BD9 | 반월직접5 | J733 | 8.9 | 434 | [5 empty] | BD9434 | BD9 | BD9 | BD9 | BD9 | BD9 | 434 | 119328 | 163394.3776 | 4 | 40848.5944 | [25 empty] | 40848.5944 | 111.914 | 137.6542 | 206.4813 | 2.3898
BD9 | 반월직접5 | J734 | 7.9 | 457 | [5 empty] | BD9457 | BD9 | BD9 | BD9 | BD9 | BD9 | 457 | 74250 | 101669.621 | 14 | 7262.1158 | [25 empty] | 7262.1158 | 19.8962 | 24.4723 | 36.7085 | 0.42487
BD9 | 반월직접5 | J735 | 7.6 | 453 | [5 empty] | BD9453 | BD9 | BD9 | BD9 | BD9 | BD9 | 453 | 114997 | 157463.992 | 15 | 10497.5995 | [25 empty] | 10497.5995 | 28.7605 | 35.3755 | 53.0632 | 0.61416
BD9 | 반월직접5 | J736 | 7.4 | 453 | 457 |  |  |  |  | BD9453 | BD9457 | BD9 | BD9 | BD9 | BD9 | 453 | 114997 | 157463.992 | 15 | 10497.5995 | 457 | 74250 | 101669.621 | 14 | 7262.1158 | [20 empty] | 17759.7153 | 48.6568 | 59.8478 | 89.7717 | 1.039
BD9 | 반월직접5 | J737 | 9.9 | 464 | 469 |  |  |  |  | BD9464 | BD9469 | BD9 | BD9 | BD9 | BD9 | 464 | 83656 | 114549.1423 | 12 | 9545.7619 | 469 | 79483 | 108835.1042 | 10 | 10883.5104 | [20 empty] | 20429.2723 | 55.9706 | 68.8438 | 103.2658 | 1.1952
BD9 | 반월직접5 | J738 | 8.6 | 455 | [5 empty] | BD9455 | BD9 | BD9 | BD9 | BD9 | BD9 | 455 | 98978 | 135529.3703 | 16 | 8470.5856 | [25 empty] | 8470.5856 | 23.2071 | 28.5447 | 42.8171 | 0.49557
BD9 | 반월직접5 | J739 | 7.9 | 453 | [5 empty] | BD9453 | BD9 | BD9 | BD9 | BD9 | BD9 | 453 | 114997 | 157463.992 | 15 | 10497.5995 | [25 empty] | 10497.5995 | 28.7605 | 35.3755 | 53.0632 | 0.61416
BD9 | 반월직접5 | J740 | 7.5 | 453 | [5 empty] | BD9453 | BD9 | BD9 | BD9 | BD9 | BD9 | 453 | 114997 | 157463.992 | 15 | 10497.5995 | [25 empty] | 10497.5995 | 28.7605 | 35.3755 | 53.0632 | 0.61416
BD9 | 반월직접5 | J741 | 7.9 | 453 | 457 |  |  |  |  | BD9453 | BD9457 | BD9 | BD9 | BD9 | BD9 | 453 | 114997 | 157463.992 | 15 | 10497.5995 | 457 | 74250 | 101669.621 | 14 | 7262.1158 | [20 empty] | 17759.7153 | 48.6568 | 59.8478 | 89.7717 | 1.039
BD9 | 반월직접5 | J742 | 8.3 | 449 | [5 empty] | BD9449 | BD9 | BD9 | BD9 | BD9 | BD9 | 449 | 145892 | 199768.1394 | 14 | 14269.1528 | [25 empty] | 14269.1528 | 39.0936 | 48.0851 | 72.1276 | 0.83481
BD9 | 반월직접5 | J743 | 8.8 | 449 | [5 empty] | BD9449 | BD9 | BD9 | BD9 | BD9 | BD9 | 449 | 145892 | 199768.1394 | 14 | 14269.1528 | [25 empty] | 14269.1528 | 39.0936 | 48.0851 | 72.1276 | 0.83481
BD9 | 반월직접5 | J744 | 7.9 | 453 | [5 empty] | BD9453 | BD9 | BD9 | BD9 | BD9 | BD9 | 453 | 114997 | 157463.992 | 15 | 10497.5995 | [25 empty] | 10497.5995 | 28.7605 | 35.3755 | 53.0632 | 0.61416
BD9 | 반월직접5 | J745 | 8.4 | 477 | [5 empty] | BD9477 | BD9 | BD9 | BD9 | BD9 | BD9 | 477 | 67508 | 92437.8825 | 11 | 8403.4439 | [25 empty] | 8403.4439 | 23.0231 | 28.3185 | 42.4777 | 0.49164
BD9 | 반월직접5 | J746 | 8.4 | 477 | [5 empty] | BD9477 | BD9 | BD9 | BD9 | BD9 | BD9 | 477 | 67508 | 92437.8825 | 11 | 8403.4439 | [25 empty] | 8403.4439 | 23.0231 | 28.3185 | 42.4777 | 0.49164
BD9 | 반월직접5 | J747 | 9.2 | 469 | [5 empty] | BD9469 | BD9 | BD9 | BD9 | BD9 | BD9 | 469 | 79483 | 108835.1042 | 10 | 10883.5104 | [25 empty] | 10883.5104 | 29.8178 | 36.6759 | 55.0139 | 0.63674
BD9 | 반월직접5 | J748 | 8.5 | 464 | [5 empty] | BD9464 | BD9 | BD9 | BD9 | BD9 | BD9 | 464 | 83656 | 114549.1423 | 12 | 9545.7619 | [25 empty] | 9545.7619 | 26.1528 | 32.1679 | 48.2519 | 0.55847
BD9 | 반월직접5 | J749 | 8.6 | 464 | [5 empty] | BD9464 | BD9 | BD9 | BD9 | BD9 | BD9 | 464 | 83656 | 114549.1423 | 12 | 9545.7619 | [25 empty] | 9545.7619 | 26.1528 | 32.1679 | 48.2519 | 0.55847
BD9 | 반월직접5 | J750 | 8.2 | 477 | [5 empty] | BD9477 | BD9 | BD9 | BD9 | BD9 | BD9 | 477 | 67508 | 92437.8825 | 11 | 8403.4439 | [25 empty] | 8403.4439 | 23.0231 | 28.3185 | 42.4777 | 0.49164
BD9 | 반월직접5 | J751 | 8.1 | 477 | [5 empty] | BD9477 | BD9 | BD9 | BD9 | BD9 | BD9 | 477 | 67508 | 92437.8825 | 11 | 8403.4439 | [25 empty] | 8403.4439 | 23.0231 | 28.3185 | 42.4777 | 0.49164
BD9 | 반월직접5 | J752 | 9.5 | 469 | [5 empty] | BD9469 | BD9 | BD9 | BD9 | BD9 | BD9 | 469 | 79483 | 108835.1042 | 10 | 10883.5104 | [25 empty] | 10883.5104 | 29.8178 | 36.6759 | 55.0139 | 0.63674
BD9 | 반월직접5 | J753 | 7.8 | 453 | [5 empty] | BD9453 | BD9 | BD9 | BD9 | BD9 | BD9 | 453 | 114997 | 157463.992 | 15 | 10497.5995 | [25 empty] | 10497.5995 | 28.7605 | 35.3755 | 53.0632 | 0.61416
BD9 | 반월직접5 | J754 | 8.2 | 477 | 474 |  |  |  |  | BD9477 | BD9474 | BD9 | BD9 | BD9 | BD9 | 477 | 67508 | 92437.8825 | 11 | 8403.4439 | 474 | 98093 | 134317.5506 | 12 | 11193.1292 | [20 empty] | 19596.5731 | 53.6892 | 66.0378 | 99.0567 | 1.1465
BD9 | 반월직접5 | J755 | 7.9 | 453 | [5 empty] | BD9453 | BD9 | BD9 | BD9 | BD9 | BD9 | 453 | 114997 | 157463.992 | 15 | 10497.5995 | [25 empty] | 10497.5995 | 28.7605 | 35.3755 | 53.0632 | 0.61416
BD9 | 반월직접5 | J756 | 8.6 | 449 | 455 | 455 | 457 |  |  | BD9449 | BD9455 | BD9455 | BD9457 | BD9 | BD9 | 449 | 145892 | 199768.1394 | 14 | 14269.1528 | 455 | 98978 | 135529.3703 | 16 | 8470.5856 | 455 | 98978 | 135529.3703 | 16 | 8470.5856 | 457 | 74250 | 101669.621 | 14 | 7262.1158 | [10 empty] | 38472.4399 | 105.4039 | 129.6469 | 194.4703 | 2.2508
BD9 | 반월직접5 | J757 | 8.3 | 455 | [5 empty] | BD9455 | BD9 | BD9 | BD9 | BD9 | BD9 | 455 | 98978 | 135529.3703 | 16 | 8470.5856 | [25 empty] | 8470.5856 | 23.2071 | 28.5447 | 42.8171 | 0.49557
BD9 | 반월직접5 | J758 | 8.7 | 464 | [5 empty] | BD9464 | BD9 | BD9 | BD9 | BD9 | BD9 | 464 | 83656 | 114549.1423 | 12 | 9545.7619 | [25 empty] | 9545.7619 | 26.1528 | 32.1679 | 48.2519 | 0.55847
BD9 | 반월직접5 | J759 | 8.9 | 455 | [5 empty] | BD9455 | BD9 | BD9 | BD9 | BD9 | BD9 | 455 | 98978 | 135529.3703 | 16 | 8470.5856 | [25 empty] | 8470.5856 | 23.2071 | 28.5447 | 42.8171 | 0.49557
BD9 | 반월직접5 | J760 | 9.7 | 455 | [5 empty] | BD9455 | BD9 | BD9 | BD9 | BD9 | BD9 | 455 | 98978 | 135529.3703 | 16 | 8470.5856 | [25 empty] | 8470.5856 | 23.2071 | 28.5447 | 42.8171 | 0.49557
BD9 | 반월직접5 | J761 | 7.9 | 474 | 464 | 457 | 455 |  |  | BD9474 | BD9464 | BD9457 | BD9455 | BD9 | BD9 | 474 | 98093 | 134317.5506 | 12 | 11193.1292 | 464 | 83656 | 114549.1423 | 12 | 9545.7619 | 457 | 74250 | 101669.621 | 14 | 7262.1158 | 455 | 98978 | 135529.3703 | 16 | 8470.5856 | [10 empty] | 36471.5925 | 99.9222 | 122.9043 | 184.3564 | 2.1338
BD9 | 반월직접5 | J762 | 8.3 | 455 | [5 empty] | BD9455 | BD9 | BD9 | BD9 | BD9 | BD9 | 455 | 98978 | 135529.3703 | 16 | 8470.5856 | [25 empty] | 8470.5856 | 23.2071 | 28.5447 | 42.8171 | 0.49557
BD9 | 반월직접5 | J763 | 8.9 | 449 | [5 empty] | BD9449 | BD9 | BD9 | BD9 | BD9 | BD9 | 449 | 145892 | 199768.1394 | 14 | 14269.1528 | [25 empty] | 14269.1528 | 39.0936 | 48.0851 | 72.1276 | 0.83481
BD9 | 반월직접5 | J764 | 7.8 | 474 | 477 |  |  |  |  | BD9474 | BD9477 | BD9 | BD9 | BD9 | BD9 | 474 | 98093 | 134317.5506 | 12 | 11193.1292 | 477 | 67508 | 92437.8825 | 11 | 8403.4439 | [20 empty] | 19596.5731 | 53.6892 | 66.0378 | 99.0567 | 1.1465
BD9 | 반월직접5 | J765 | 7.8 | 474 | 477 |  |  |  |  | BD9474 | BD9477 | BD9 | BD9 | BD9 | BD9 | 474 | 98093 | 134317.5506 | 12 | 11193.1292 | 477 | 67508 | 92437.8825 | 11 | 8403.4439 | [20 empty] | 19596.5731 | 53.6892 | 66.0378 | 99.0567 | 1.1465
BD9 | 반월직접5 | J766 | 8.4 | 477 | 474 |  |  |  |  | BD9477 | BD9474 | BD9 | BD9 | BD9 | BD9 | 477 | 67508 | 92437.8825 | 11 | 8403.4439 | 474 | 98093 | 134317.5506 | 12 | 11193.1292 | [20 empty] | 19596.5731 | 53.6892 | 66.0378 | 99.0567 | 1.1465
BD9 | 반월직접5 | J767 | 8.6 | 477 | 474 |  |  |  |  | BD9477 | BD9474 | BD9 | BD9 | BD9 | BD9 | 477 | 67508 | 92437.8825 | 11 | 8403.4439 | 474 | 98093 | 134317.5506 | 12 | 11193.1292 | [20 empty] | 19596.5731 | 53.6892 | 66.0378 | 99.0567 | 1.1465
BD9 | 반월직접5 | J768 | 8.4 | 464 | [5 empty] | BD9464 | BD9 | BD9 | BD9 | BD9 | BD9 | 464 | 83656 | 114549.1423 | 12 | 9545.7619 | [25 empty] | 9545.7619 | 26.1528 | 32.1679 | 48.2519 | 0.55847
BD9 | 반월직접5 | J770 | 8.9 | 474 | [5 empty] | BD9474 | BD9 | BD9 | BD9 | BD9 | BD9 | 474 | 98093 | 134317.5506 | 12 | 11193.1292 | [25 empty] | 11193.1292 | 30.6661 | 37.7193 | 56.579 | 0.65485
BD9 | 반월직접5 | J771 | 8.8 | 464 | [5 empty] | BD9464 | BD9 | BD9 | BD9 | BD9 | BD9 | 464 | 83656 | 114549.1423 | 12 | 9545.7619 | [25 empty] | 9545.7619 | 26.1528 | 32.1679 | 48.2519 | 0.55847
BD9 | 반월직접5 | J772 | 9.7 | 464 | [5 empty] | BD9464 | BD9 | BD9 | BD9 | BD9 | BD9 | 464 | 83656 | 114549.1423 | 12 | 9545.7619 | [25 empty] | 9545.7619 | 26.1528 | 32.1679 | 48.2519 | 0.55847
BD9 | 반월직접5 | J773 | 8.6 | 453 | [5 empty] | BD9453 | BD9 | BD9 | BD9 | BD9 | BD9 | 453 | 114997 | 157463.992 | 15 | 10497.5995 | [25 empty] | 10497.5995 | 28.7605 | 35.3755 | 53.0632 | 0.61416
BD9 | 반월직접5 | J774 | 8.6 | 453 | [5 empty] | BD9453 | BD9 | BD9 | BD9 | BD9 | BD9 | 453 | 114997 | 157463.992 | 15 | 10497.5995 | [25 empty] | 10497.5995 | 28.7605 | 35.3755 | 53.0632 | 0.61416
BD9 | 반월직접5 | J775 | 8.6 | 453 | 449 |  |  |  |  | BD9453 | BD9449 | BD9 | BD9 | BD9 | BD9 | 453 | 114997 | 157463.992 | 15 | 10497.5995 | 449 | 145892 | 199768.1394 | 14 | 14269.1528 | [20 empty] | 24766.7523 | 67.8541 | 83.4606 | 125.1908 | 1.449
BD9 | 반월직접5 | J776 | 9.7 | 464 | [5 empty] | BD9464 | BD9 | BD9 | BD9 | BD9 | BD9 | 464 | 83656 | 114549.1423 | 12 | 9545.7619 | [25 empty] | 9545.7619 | 26.1528 | 32.1679 | 48.2519 | 0.55847
BD9 | 반월직접5 | J777 | 7.8 | 449 | 453 |  |  |  |  | BD9449 | BD9453 | BD9 | BD9 | BD9 | BD9 | 449 | 145892 | 199768.1394 | 14 | 14269.1528 | 453 | 114997 | 157463.992 | 15 | 10497.5995 | [20 empty] | 24766.7523 | 67.8541 | 83.4606 | 125.1908 | 1.449
BD9 | 반월직접5 | J812 | 9.7 | 434 | [5 empty] | BD9434 | BD9 | BD9 | BD9 | BD9 | BD9 | 434 | 119328 | 163394.3776 | 4 | 40848.5944 | [25 empty] | 40848.5944 | 111.914 | 137.6542 | 206.4813 | 2.3898
BD9 | 반월직접5 | J813 | 8.9 | 434 | [5 empty] | BD9434 | BD9 | BD9 | BD9 | BD9 | BD9 | 434 | 119328 | 163394.3776 | 4 | 40848.5944 | [25 empty] | 40848.5944 | 111.914 | 137.6542 | 206.4813 | 2.3898
BD9 | 반월직접5 | J814 | 10.5 | 434 | [5 empty] | BD9434 | BD9 | BD9 | BD9 | BD9 | BD9 | 434 | 119328 | 163394.3776 | 4 | 40848.5944 | [25 empty] | 40848.5944 | 111.914 | 137.6542 | 206.4813 | 2.3898
BD9 | 반월직접5 | J9415 | 8.6 | 457 | [5 empty] | BD9457 | BD9 | BD9 | BD9 | BD9 | BD9 | 457 | 74250 | 101669.621 | 14 | 7262.1158 | [25 empty] | 7262.1158 | 19.8962 | 24.4723 | 36.7085 | 0.42487
BI1 | 반월일동18 | J102 | 48.5 | 검침분구1: BI1; 검침분구2: BI1; 검침분구3: BI1; 검침분구4: BI1; 검침분구5: BI1; 검침분구6: BI1 | [29 empty] | 0 | 0 | 0 | 0 | 0
BI1 | 반월일동18 | J103 | 28.5 | 검침분구1: BI1; 검침분구2: BI1; 검침분구3: BI1; 검침분구4: BI1; 검침분구5: BI1; 검침분구6: BI1 | [29 empty] | 0 | 0 | 0 | 0 | 0
BI1 | 반월일동18 | J105 | 28.3 | 검침분구1: BI1; 검침분구2: BI1; 검침분구3: BI1; 검침분구4: BI1; 검침분구5: BI1; 검침분구6: BI1 | [29 empty] | 0 | 0 | 0 | 0 | 0
BI1 | 반월일동18 | J106 | 28.3 | 검침분구1: BI1; 검침분구2: BI1; 검침분구3: BI1; 검침분구4: BI1; 검침분구5: BI1; 검침분구6: BI1 | [29 empty] | 0 | 0 | 0 | 0 | 0
BI1 | 반월일동18 | J5802 | 22 | 112 | 117 |  |  |  |  | BI1112 | BI1117 | BI1 | BI1 | BI1 | BI1 | 112 | 117227 | 160313.1115 | 5 | 32062.6223 | 117 | 79070 | 108131.725 | 13 | 8317.825 | [20 empty] | 40380.4473 | 110.6314 | 136.0766 | 204.1149 | 2.3624
BI1 | 반월일동18 | J5803 | 25 | 112 | 117 |  |  |  |  | BI1112 | BI1117 | BI1 | BI1 | BI1 | BI1 | 112 | 117227 | 160313.1115 | 5 | 32062.6223 | 117 | 79070 | 108131.725 | 13 | 8317.825 | [20 empty] | 40380.4473 | 110.6314 | 136.0766 | 204.1149 | 2.3624
BI1 | 반월일동18 | J5811 | 30.3 | 127 | 112 |  |  |  |  | BI1127 | BI1112 | BI1 | BI1 | BI1 | BI1 | 127 | 146189 | 199919.9285 | 15 | 13327.9952 | 112 | 117227 | 160313.1115 | 5 | 32062.6223 | [20 empty] | 45390.6175 | 124.3579 | 152.9602 | 229.4402 | 2.6556
BI1 | 반월일동18 | J5812 | 35.4 | 134 | [5 empty] | BI1134 | BI1 | BI1 | BI1 | BI1 | BI1 | 134 | 199552 | 272896.1931 | 19 | 14362.9575 | [25 empty] | 14362.9575 | 39.3506 | 48.4012 | 72.6018 | 0.8403
BI1 | 반월일동18 | J5820 | 14.3 | 112 | [5 empty] | BI1112 | BI1 | BI1 | BI1 | BI1 | BI1 | 112 | 117227 | 160313.1115 | 5 | 32062.6223 | [25 empty] | 32062.6223 | 87.8428 | 108.0466 | 162.07 | 1.8758
BI1 | 반월일동18 | J5823 | 28 | 112 | 117 |  |  |  |  | BI1112 | BI1117 | BI1 | BI1 | BI1 | BI1 | 112 | 117227 | 160313.1115 | 5 | 32062.6223 | 117 | 79070 | 108131.725 | 13 | 8317.825 | [20 empty] | 40380.4473 | 110.6314 | 136.0766 | 204.1149 | 2.3624
BI1 | 반월일동18 | J5824 | 28.2 | 127 | [5 empty] | BI1127 | BI1 | BI1 | BI1 | BI1 | BI1 | 127 | 146189 | 199919.9285 | 15 | 13327.9952 | [25 empty] | 13327.9952 | 36.5151 | 44.9135 | 67.3703 | 0.77975
BI1 | 반월일동18 | J5871 | 25.1 | 117 | [5 empty] | BI1117 | BI1 | BI1 | BI1 | BI1 | BI1 | 117 | 79070 | 108131.725 | 13 | 8317.825 | [25 empty] | 8317.825 | 22.7886 | 28.0299 | 42.0449 | 0.48663
BI1 | 반월일동18 | J5872 | 31.9 | 127 | [5 empty] | BI1127 | BI1 | BI1 | BI1 | BI1 | BI1 | 127 | 146189 | 199919.9285 | 15 | 13327.9952 | [25 empty] | 13327.9952 | 36.5151 | 44.9135 | 67.3703 | 0.77975
BI1 | 반월일동18 | J5873 | 31.8 | 127 | [5 empty] | BI1127 | BI1 | BI1 | BI1 | BI1 | BI1 | 127 | 146189 | 199919.9285 | 15 | 13327.9952 | [25 empty] | 13327.9952 | 36.5151 | 44.9135 | 67.3703 | 0.77975
BI1 | 반월일동18 | J5877 | 31.6 | 127 | 134 |  |  |  |  | BI1127 | BI1134 | BI1 | BI1 | BI1 | BI1 | 127 | 146189 | 199919.9285 | 15 | 13327.9952 | 134 | 199552 | 272896.1931 | 19 | 14362.9575 | [20 empty] | 27690.9528 | 75.8656 | 93.3147 | 139.9721 | 1.62
BI1 | 반월일동18 | J5878 | 30.6 | 134 | [5 empty] | BI1134 | BI1 | BI1 | BI1 | BI1 | BI1 | 134 | 199552 | 272896.1931 | 19 | 14362.9575 | [25 empty] | 14362.9575 | 39.3506 | 48.4012 | 72.6018 | 0.8403
BI1 | 반월일동18 | J5879 | 32.3 | 134 | [5 empty] | BI1134 | BI1 | BI1 | BI1 | BI1 | BI1 | 134 | 199552 | 272896.1931 | 19 | 14362.9575 | [25 empty] | 14362.9575 | 39.3506 | 48.4012 | 72.6018 | 0.8403
BI1 | 반월일동18 | J5880 | 29.7 | 134 | [5 empty] | BI1134 | BI1 | BI1 | BI1 | BI1 | BI1 | 134 | 199552 | 272896.1931 | 19 | 14362.9575 | [25 empty] | 14362.9575 | 39.3506 | 48.4012 | 72.6018 | 0.8403
BI1 | 반월일동18 | J5881 | 28.6 | 117 | 122 |  |  |  |  | BI1117 | BI1122 | BI1 | BI1 | BI1 | BI1 | 117 | 79070 | 108131.725 | 13 | 8317.825 | 122 | 115886 | 158479.2346 | 11 | 14407.2031 | [20 empty] | 22725.0281 | 62.2604 | 76.5802 | 114.8703 | 1.3295
BI1 | 반월일동18 | J5882 | 30.1 | 122 | 134 |  |  |  |  | BI1122 | BI1134 | BI1 | BI1 | BI1 | BI1 | 122 | 115886 | 158479.2346 | 11 | 14407.2031 | 134 | 199552 | 272896.1931 | 19 | 14362.9575 | [20 empty] | 28770.1607 | 78.8224 | 96.9515 | 145.4273 | 1.6832
BI1 | 반월일동18 | J5885 | 22.2 | 117 | [5 empty] | BI1117 | BI1 | BI1 | BI1 | BI1 | BI1 | 117 | 79070 | 108131.725 | 13 | 8317.825 | [25 empty] | 8317.825 | 22.7886 | 28.0299 | 42.0449 | 0.48663
BI1 | 반월일동18 | J5886 | 22.8 | 117 | [5 empty] | BI1117 | BI1 | BI1 | BI1 | BI1 | BI1 | 117 | 79070 | 108131.725 | 13 | 8317.825 | [25 empty] | 8317.825 | 22.7886 | 28.0299 | 42.0449 | 0.48663
BI1 | 반월일동18 | J5889 | 27.9 | 117 | 122 |  |  |  |  | BI1117 | BI1122 | BI1 | BI1 | BI1 | BI1 | 117 | 79070 | 108131.725 | 13 | 8317.825 | 122 | 115886 | 158479.2346 | 11 | 14407.2031 | [20 empty] | 22725.0281 | 62.2604 | 76.5802 | 114.8703 | 1.3295
BI1 | 반월일동18 | J5890 | 30.7 | 127 | 134 |  |  |  |  | BI1127 | BI1134 | BI1 | BI1 | BI1 | BI1 | 127 | 146189 | 199919.9285 | 15 | 13327.9952 | 134 | 199552 | 272896.1931 | 19 | 14362.9575 | [20 empty] | 27690.9528 | 75.8656 | 93.3147 | 139.9721 | 1.62
BI1 | 반월일동18 | J5895 | 33.6 | 134 | [5 empty] | BI1134 | BI1 | BI1 | BI1 | BI1 | BI1 | 134 | 199552 | 272896.1931 | 19 | 14362.9575 | [25 empty] | 14362.9575 | 39.3506 | 48.4012 | 72.6018 | 0.8403
BI1 | 반월일동18 | J5897 | 31.7 | 127 | 134 |  |  |  |  | BI1127 | BI1134 | BI1 | BI1 | BI1 | BI1 | 127 | 146189 | 199919.9285 | 15 | 13327.9952 | 134 | 199552 | 272896.1931 | 19 | 14362.9575 | [20 empty] | 27690.9528 | 75.8656 | 93.3147 | 139.9721 | 1.62
BI1 | 반월일동18 | J5900 | 29.3 | 134 | [5 empty] | BI1134 | BI1 | BI1 | BI1 | BI1 | BI1 | 134 | 199552 | 272896.1931 | 19 | 14362.9575 | [25 empty] | 14362.9575 | 39.3506 | 48.4012 | 72.6018 | 0.8403
BI1 | 반월일동18 | J5902 | 25.6 | 117 | 122 |  |  |  |  | BI1117 | BI1122 | BI1 | BI1 | BI1 | BI1 | 117 | 79070 | 108131.725 | 13 | 8317.825 | 122 | 115886 | 158479.2346 | 11 | 14407.2031 | [20 empty] | 22725.0281 | 62.2604 | 76.5802 | 114.8703 | 1.3295
BI1 | 반월일동18 | J5903 | 26.8 | 117 | 122 |  |  |  |  | BI1117 | BI1122 | BI1 | BI1 | BI1 | BI1 | 117 | 79070 | 108131.725 | 13 | 8317.825 | 122 | 115886 | 158479.2346 | 11 | 14407.2031 | [20 empty] | 22725.0281 | 62.2604 | 76.5802 | 114.8703 | 1.3295
BI1 | 반월일동18 | J5907 | 32 | 134 | [5 empty] | BI1134 | BI1 | BI1 | BI1 | BI1 | BI1 | 134 | 199552 | 272896.1931 | 19 | 14362.9575 | [25 empty] | 14362.9575 | 39.3506 | 48.4012 | 72.6018 | 0.8403
BI1 | 반월일동18 | J5912 | 29.9 | 127 | [5 empty] | BI1127 | BI1 | BI1 | BI1 | BI1 | BI1 | 127 | 146189 | 199919.9285 | 15 | 13327.9952 | [25 empty] | 13327.9952 | 36.5151 | 44.9135 | 67.3703 | 0.77975
BI1 | 반월일동18 | J5917 | 31.6 | 127 | 134 |  |  |  |  | BI1127 | BI1134 | BI1 | BI1 | BI1 | BI1 | 127 | 146189 | 199919.9285 | 15 | 13327.9952 | 134 | 199552 | 272896.1931 | 19 | 14362.9575 | [20 empty] | 27690.9528 | 75.8656 | 93.3147 | 139.9721 | 1.62
BI1 | 반월일동18 | J5921 | 25.7 | 117 | 122 |  |  |  |  | BI1117 | BI1122 | BI1 | BI1 | BI1 | BI1 | 117 | 79070 | 108131.725 | 13 | 8317.825 | 122 | 115886 | 158479.2346 | 11 | 14407.2031 | [20 empty] | 22725.0281 | 62.2604 | 76.5802 | 114.8703 | 1.3295
BI1 | 반월일동18 | J5923 | 23.1 | 117 | 122 |  |  |  |  | BI1117 | BI1122 | BI1 | BI1 | BI1 | BI1 | 117 | 79070 | 108131.725 | 13 | 8317.825 | 122 | 115886 | 158479.2346 | 11 | 14407.2031 | [20 empty] | 22725.0281 | 62.2604 | 76.5802 | 114.8703 | 1.3295
BI1 | 반월일동18 | J5924 | 26.1 | 122 | [5 empty] | BI1122 | BI1 | BI1 | BI1 | BI1 | BI1 | 122 | 115886 | 158479.2346 | 11 | 14407.2031 | [25 empty] | 14407.2031 | 39.4718 | 48.5503 | 72.8255 | 0.84289
BI1 | 반월일동18 | J5925 | 30.8 | 127 | 134 |  |  |  |  | BI1127 | BI1134 | BI1 | BI1 | BI1 | BI1 | 127 | 146189 | 199919.9285 | 15 | 13327.9952 | 134 | 199552 | 272896.1931 | 19 | 14362.9575 | [20 empty] | 27690.9528 | 75.8656 | 93.3147 | 139.9721 | 1.62
BI1 | 반월일동18 | J5928 | 29.1 | 122 | [5 empty] | BI1122 | BI1 | BI1 | BI1 | BI1 | BI1 | 122 | 115886 | 158479.2346 | 11 | 14407.2031 | [25 empty] | 14407.2031 | 39.4718 | 48.5503 | 72.8255 | 0.84289
BI1 | 반월일동18 | J5929 | 29.3 | 127 | [5 empty] | BI1127 | BI1 | BI1 | BI1 | BI1 | BI1 | 127 | 146189 | 199919.9285 | 15 | 13327.9952 | [25 empty] | 13327.9952 | 36.5151 | 44.9135 | 67.3703 | 0.77975
BI1 | 반월일동18 | J5998 | 28.1 | 127 | [5 empty] | BI1127 | BI1 | BI1 | BI1 | BI1 | BI1 | 127 | 146189 | 199919.9285 | 15 | 13327.9952 | [25 empty] | 13327.9952 | 36.5151 | 44.9135 | 67.3703 | 0.77975
BI1 | 반월일동18 | J6004 | 32.1 | 134 | [5 empty] | BI1134 | BI1 | BI1 | BI1 | BI1 | BI1 | 134 | 199552 | 272896.1931 | 19 | 14362.9575 | [25 empty] | 14362.9575 | 39.3506 | 48.4012 | 72.6018 | 0.8403
BI1 | 반월일동18 | J6020 | 32.2 | 134 | [5 empty] | BI1134 | BI1 | BI1 | BI1 | BI1 | BI1 | 134 | 199552 | 272896.1931 | 19 | 14362.9575 | [25 empty] | 14362.9575 | 39.3506 | 48.4012 | 72.6018 | 0.8403
BI1 | 반월일동18 | J6035 | 24.8 | 117 | 122 |  |  |  |  | BI1117 | BI1122 | BI1 | BI1 | BI1 | BI1 | 117 | 79070 | 108131.725 | 13 | 8317.825 | 122 | 115886 | 158479.2346 | 11 | 14407.2031 | [20 empty] | 22725.0281 | 62.2604 | 76.5802 | 114.8703 | 1.3295
BI1 | 반월일동18 | J6036 | 29.1 | 127 | 134 |  |  |  |  | BI1127 | BI1134 | BI1 | BI1 | BI1 | BI1 | 127 | 146189 | 199919.9285 | 15 | 13327.9952 | 134 | 199552 | 272896.1931 | 19 | 14362.9575 | [20 empty] | 27690.9528 | 75.8656 | 93.3147 | 139.9721 | 1.62
BI1 | 반월일동18 | J6037 | 27.5 | 122 | [5 empty] | BI1122 | BI1 | BI1 | BI1 | BI1 | BI1 | 122 | 115886 | 158479.2346 | 11 | 14407.2031 | [25 empty] | 14407.2031 | 39.4718 | 48.5503 | 72.8255 | 0.84289
BI1 | 반월일동18 | J6038 | 29.7 | 127 | 134 |  |  |  |  | BI1127 | BI1134 | BI1 | BI1 | BI1 | BI1 | 127 | 146189 | 199919.9285 | 15 | 13327.9952 | 134 | 199552 | 272896.1931 | 19 | 14362.9575 | [20 empty] | 27690.9528 | 75.8656 | 93.3147 | 139.9721 | 1.62
BI1 | 반월일동18 | J6041 | 30 | 127 | 134 |  |  |  |  | BI1127 | BI1134 | BI1 | BI1 | BI1 | BI1 | 127 | 146189 | 199919.9285 | 15 | 13327.9952 | 134 | 199552 | 272896.1931 | 19 | 14362.9575 | [20 empty] | 27690.9528 | 75.8656 | 93.3147 | 139.9721 | 1.62
BI1 | 반월일동18 | J6042 | 32.3 | 134 | [5 empty] | BI1134 | BI1 | BI1 | BI1 | BI1 | BI1 | 134 | 199552 | 272896.1931 | 19 | 14362.9575 | [25 empty] | 14362.9575 | 39.3506 | 48.4012 | 72.6018 | 0.8403
BI2 | 반월일동20 | J104 | 27.8 | 검침분구1: BI2; 검침분구2: BI2; 검침분구3: BI2; 검침분구4: BI2; 검침분구5: BI2; 검침분구6: BI2 | [29 empty] | 0 | 0 | 0 | 0 | 0
BI2 | 반월일동20 | J107 | 24.8 | 검침분구1: BI2; 검침분구2: BI2; 검침분구3: BI2; 검침분구4: BI2; 검침분구5: BI2; 검침분구6: BI2 | [29 empty] | 0 | 0 | 0 | 0 | 0
BI2 | 반월일동20 | J5883 | 28.1 | 758 | [5 empty] | BI2758 | BI2 | BI2 | BI2 | BI2 | BI2 | 758 | 84518 | 115854.2834 | 9 | 12872.6982 | [25 empty] | 12872.6982 | 35.2677 | 43.3792 | 65.0688 | 0.75311
BI2 | 반월일동20 | J5884 | 26.6 | 752 | 758 |  |  |  |  | BI2752 | BI2758 | BI2 | BI2 | BI2 | BI2 | 752 | 89325 | 122443.5489 | 11 | 11131.2317 | 758 | 84518 | 115854.2834 | 9 | 12872.6982 | [20 empty] | 24003.9299 | 65.7642 | 80.89 | 121.3349 | 1.4043
BI2 | 반월일동20 | J5887 | 31.1 | 758 | [5 empty] | BI2758 | BI2 | BI2 | BI2 | BI2 | BI2 | 758 | 84518 | 115854.2834 | 9 | 12872.6982 | [25 empty] | 12872.6982 | 35.2677 | 43.3792 | 65.0688 | 0.75311
BI2 | 반월일동20 | J5892 | 25.4 | 752 | 758 |  |  |  |  | BI2752 | BI2758 | BI2 | BI2 | BI2 | BI2 | 752 | 89325 | 122443.5489 | 11 | 11131.2317 | 758 | 84518 | 115854.2834 | 9 | 12872.6982 | [20 empty] | 24003.9299 | 65.7642 | 80.89 | 121.3349 | 1.4043
BI2 | 반월일동20 | J5898 | 25 | 758 | [5 empty] | BI2758 | BI2 | BI2 | BI2 | BI2 | BI2 | 758 | 84518 | 115854.2834 | 9 | 12872.6982 | [25 empty] | 12872.6982 | 35.2677 | 43.3792 | 65.0688 | 0.75311
BI2 | 반월일동20 | J5904 | 31.1 | 758 | 752 |  |  |  |  | BI2758 | BI2752 | BI2 | BI2 | BI2 | BI2 | 758 | 84518 | 115854.2834 | 9 | 12872.6982 | 752 | 89325 | 122443.5489 | 11 | 11131.2317 | [20 empty] | 24003.9299 | 65.7642 | 80.89 | 121.3349 | 1.4043
BI2 | 반월일동20 | J5905 | 29.7 | 758 | 752 |  |  |  |  | BI2758 | BI2752 | BI2 | BI2 | BI2 | BI2 | 758 | 84518 | 115854.2834 | 9 | 12872.6982 | 752 | 89325 | 122443.5489 | 11 | 11131.2317 | [20 empty] | 24003.9299 | 65.7642 | 80.89 | 121.3349 | 1.4043
BI2 | 반월일동20 | J5922 | 30.3 | 752 | [5 empty] | BI2752 | BI2 | BI2 | BI2 | BI2 | BI2 | 752 | 89325 | 122443.5489 | 11 | 11131.2317 | [25 empty] | 11131.2317 | 30.4965 | 37.5107 | 56.2661 | 0.65123
BI2 | 반월일동20 | J5926 | 28.5 | 752 | 758 |  |  |  |  | BI2752 | BI2758 | BI2 | BI2 | BI2 | BI2 | 752 | 89325 | 122443.5489 | 11 | 11131.2317 | 758 | 84518 | 115854.2834 | 9 | 12872.6982 | [20 empty] | 24003.9299 | 65.7642 | 80.89 | 121.3349 | 1.4043
BI2 | 반월일동20 | J5931 | 27.5 | 752 | [5 empty] | BI2752 | BI2 | BI2 | BI2 | BI2 | BI2 | 752 | 89325 | 122443.5489 | 11 | 11131.2317 | [25 empty] | 11131.2317 | 30.4965 | 37.5107 | 56.2661 | 0.65123
BI2 | 반월일동20 | J6005 | 30.1 | 752 | [5 empty] | BI2752 | BI2 | BI2 | BI2 | BI2 | BI2 | 752 | 89325 | 122443.5489 | 11 | 11131.2317 | [25 empty] | 11131.2317 | 30.4965 | 37.5107 | 56.2661 | 0.65123
BI2 | 반월일동20 | J6033 | 26.4 | 752 | [5 empty] | BI2752 | BI2 | BI2 | BI2 | BI2 | BI2 | 752 | 89325 | 122443.5489 | 11 | 11131.2317 | [25 empty] | 11131.2317 | 30.4965 | 37.5107 | 56.2661 | 0.65123
BI2 | 반월일동20 | J6034 | 27.6 | 758 | 752 |  |  |  |  | BI2758 | BI2752 | BI2 | BI2 | BI2 | BI2 | 758 | 84518 | 115854.2834 | 9 | 12872.6982 | 752 | 89325 | 122443.5489 | 11 | 11131.2317 | [20 empty] | 24003.9299 | 65.7642 | 80.89 | 121.3349 | 1.4043
BI2 | 반월일동20 | J6039 | 28.5 | 752 | [5 empty] | BI2752 | BI2 | BI2 | BI2 | BI2 | BI2 | 752 | 89325 | 122443.5489 | 11 | 11131.2317 | [25 empty] | 11131.2317 | 30.4965 | 37.5107 | 56.2661 | 0.65123
BI3 | 반월일동22 | J109 | 26.9 | 검침분구1: BI3; 검침분구2: BI3; 검침분구3: BI3; 검침분구4: BI3; 검침분구5: BI3; 검침분구6: BI3 | [29 empty] | 0 | 0 | 0 | 0 | 0
BI3 | 반월일동22 | J111 | 13.8 | 검침분구1: BI3; 검침분구2: BI3; 검침분구3: BI3; 검침분구4: BI3; 검침분구5: BI3; 검침분구6: BI3 | [29 empty] | 0 | 0 | 0 | 0 | 0
BI3 | 반월일동22 | J6069 | 25.7 | 762 | 766 |  |  |  |  | BI3762 | BI3766 | BI3 | BI3 | BI3 | BI3 | 762 | 88674 | 121551.1812 | 10 | 12155.1181 | 766 | 146356 | 200619.6255 | 9 | 22291.0695 | [20 empty] | 34446.1876 | 94.3731 | 116.0789 | 174.1184 | 2.0153
BI3 | 반월일동22 | J6070 | 25.1 | 762 | 766 |  |  |  |  | BI3762 | BI3766 | BI3 | BI3 | BI3 | BI3 | 762 | 88674 | 121551.1812 | 10 | 12155.1181 | 766 | 146356 | 200619.6255 | 9 | 22291.0695 | [20 empty] | 34446.1876 | 94.3731 | 116.0789 | 174.1184 | 2.0153
BI3 | 반월일동22 | J6073 | 22.4 | 729 | [5 empty] | BI3729 | BI3 | BI3 | BI3 | BI3 | BI3 | 729 | 66657 | 91169.0575 | 16 | 5698.0661 | [25 empty] | 5698.0661 | 15.6111 | 19.2017 | 28.8026 | 0.33336
BI3 | 반월일동22 | J6074 | 22.4 | 729 | [5 empty] | BI3729 | BI3 | BI3 | BI3 | BI3 | BI3 | 729 | 66657 | 91169.0575 | 16 | 5698.0661 | [25 empty] | 5698.0661 | 15.6111 | 19.2017 | 28.8026 | 0.33336
BI3 | 반월일동22 | J6075 | 26.7 | 741 | [5 empty] | BI3741 | BI3 | BI3 | BI3 | BI3 | BI3 | 741 | 113321 | 155336.4165 | 19 | 8175.6009 | [25 empty] | 8175.6009 | 22.3989 | 27.5507 | 41.326 | 0.47831
BI3 | 반월일동22 | J6076 | 26.8 | 741 | [5 empty] | BI3741 | BI3 | BI3 | BI3 | BI3 | BI3 | 741 | 113321 | 155336.4165 | 19 | 8175.6009 | [25 empty] | 8175.6009 | 22.3989 | 27.5507 | 41.326 | 0.47831
BI3 | 반월일동22 | J6077 | 25.4 | 773 | 770 |  |  |  |  | BI3773 | BI3770 | BI3 | BI3 | BI3 | BI3 | 773 | 133793 | 183398.7097 | 11 | 16672.61 | 770 | 110165 | 151010.2834 | 10 | 15101.0283 | [20 empty] | 31773.6383 | 87.0511 | 107.0728 | 160.6092 | 1.8589
BI3 | 반월일동22 | J6078 | 23.2 | 773 | 770 |  |  |  |  | BI3773 | BI3770 | BI3 | BI3 | BI3 | BI3 | 773 | 133793 | 183398.7097 | 11 | 16672.61 | 770 | 110165 | 151010.2834 | 10 | 15101.0283 | [20 empty] | 31773.6383 | 87.0511 | 107.0728 | 160.6092 | 1.8589
BI3 | 반월일동22 | J6103 | 18.3 | 729 | 736 |  |  |  |  | BI3729 | BI3736 | BI3 | BI3 | BI3 | BI3 | 729 | 66657 | 91169.0575 | 16 | 5698.0661 | 736 | 97283 | 133352.0937 | 14 | 9525.1495 | [20 empty] | 15223.2156 | 41.7074 | 51.3002 | 76.9502 | 0.89063
BI3 | 반월일동22 | J6104 | 19.4 | 729 | 736 |  |  |  |  | BI3729 | BI3736 | BI3 | BI3 | BI3 | BI3 | 729 | 66657 | 91169.0575 | 16 | 5698.0661 | 736 | 97283 | 133352.0937 | 14 | 9525.1495 | [20 empty] | 15223.2156 | 41.7074 | 51.3002 | 76.9502 | 0.89063
BI3 | 반월일동22 | J6105 | 27.1 | 741 | [5 empty] | BI3741 | BI3 | BI3 | BI3 | BI3 | BI3 | 741 | 113321 | 155336.4165 | 19 | 8175.6009 | [25 empty] | 8175.6009 | 22.3989 | 27.5507 | 41.326 | 0.47831
BI3 | 반월일동22 | J6106 | 27.5 | 741 | [5 empty] | BI3741 | BI3 | BI3 | BI3 | BI3 | BI3 | 741 | 113321 | 155336.4165 | 19 | 8175.6009 | [25 empty] | 8175.6009 | 22.3989 | 27.5507 | 41.326 | 0.47831
BI3 | 반월일동22 | J6107 | 20.7 | 729 | 736 |  |  |  |  | BI3729 | BI3736 | BI3 | BI3 | BI3 | BI3 | 729 | 66657 | 91169.0575 | 16 | 5698.0661 | 736 | 97283 | 133352.0937 | 14 | 9525.1495 | [20 empty] | 15223.2156 | 41.7074 | 51.3002 | 76.9502 | 0.89063
BI3 | 반월일동22 | J6108 | 20.4 | 729 | 736 |  |  |  |  | BI3729 | BI3736 | BI3 | BI3 | BI3 | BI3 | 729 | 66657 | 91169.0575 | 16 | 5698.0661 | 736 | 97283 | 133352.0937 | 14 | 9525.1495 | [20 empty] | 15223.2156 | 41.7074 | 51.3002 | 76.9502 | 0.89063
BI3 | 반월일동22 | J6128 | 19.9 | 729 | 736 |  |  |  |  | BI3729 | BI3736 | BI3 | BI3 | BI3 | BI3 | 729 | 66657 | 91169.0575 | 16 | 5698.0661 | 736 | 97283 | 133352.0937 | 14 | 9525.1495 | [20 empty] | 15223.2156 | 41.7074 | 51.3002 | 76.9502 | 0.89063
BI3 | 반월일동22 | J6129 | 22.1 | 736 | [5 empty] | BI3736 | BI3 | BI3 | BI3 | BI3 | BI3 | 736 | 97283 | 133352.0937 | 14 | 9525.1495 | [25 empty] | 9525.1495 | 26.0963 | 32.0984 | 48.1477 | 0.55726
BI3 | 반월일동22 | J6132 | 24.5 | 741 | [5 empty] | BI3741 | BI3 | BI3 | BI3 | BI3 | BI3 | 741 | 113321 | 155336.4165 | 19 | 8175.6009 | [25 empty] | 8175.6009 | 22.3989 | 27.5507 | 41.326 | 0.47831
BI3 | 반월일동22 | J6133 | 26.3 | 741 | [5 empty] | BI3741 | BI3 | BI3 | BI3 | BI3 | BI3 | 741 | 113321 | 155336.4165 | 19 | 8175.6009 | [25 empty] | 8175.6009 | 22.3989 | 27.5507 | 41.326 | 0.47831
BI3 | 반월일동22 | J6156 | 19.9 | 773 | 770 |  |  |  |  | BI3773 | BI3770 | BI3 | BI3 | BI3 | BI3 | 773 | 133793 | 183398.7097 | 11 | 16672.61 | 770 | 110165 | 151010.2834 | 10 | 15101.0283 | [20 empty] | 31773.6383 | 87.0511 | 107.0728 | 160.6092 | 1.8589
BI3 | 반월일동22 | J6157 | 18.1 | 773 | 736 |  |  |  |  | BI3773 | BI3736 | BI3 | BI3 | BI3 | BI3 | 773 | 133793 | 183398.7097 | 11 | 16672.61 | 736 | 97283 | 133352.0937 | 14 | 9525.1495 | [20 empty] | 26197.7595 | 71.7747 | 88.2829 | 132.4243 | 1.5327
BI3 | 반월일동22 | J6186 | 23.9 | 766 | [5 empty] | BI3766 | BI3 | BI3 | BI3 | BI3 | BI3 | 766 | 146356 | 200619.6255 | 9 | 22291.0695 | [25 empty] | 22291.0695 | 61.0714 | 75.1179 | 112.6768 | 1.3041
BI3 | 반월일동22 | J6187 | 24.5 | 762 | 766 |  |  |  |  | BI3762 | BI3766 | BI3 | BI3 | BI3 | BI3 | 762 | 88674 | 121551.1812 | 10 | 12155.1181 | 766 | 146356 | 200619.6255 | 9 | 22291.0695 | [20 empty] | 34446.1876 | 94.3731 | 116.0789 | 174.1184 | 2.0153
BI3 | 반월일동22 | J6207 | 21.2 | 736 | [5 empty] | BI3736 | BI3 | BI3 | BI3 | BI3 | BI3 | 736 | 97283 | 133352.0937 | 14 | 9525.1495 | [25 empty] | 9525.1495 | 26.0963 | 32.0984 | 48.1477 | 0.55726
BI3 | 반월일동22 | J6208 | 21.5 | 736 | [5 empty] | BI3736 | BI3 | BI3 | BI3 | BI3 | BI3 | 736 | 97283 | 133352.0937 | 14 | 9525.1495 | [25 empty] | 9525.1495 | 26.0963 | 32.0984 | 48.1477 | 0.55726
BI3 | 반월일동22 | J6209 | 20.5 | 773 | 770 |  |  |  |  | BI3773 | BI3770 | BI3 | BI3 | BI3 | BI3 | 773 | 133793 | 183398.7097 | 11 | 16672.61 | 770 | 110165 | 151010.2834 | 10 | 15101.0283 | [20 empty] | 31773.6383 | 87.0511 | 107.0728 | 160.6092 | 1.8589
BI3 | 반월일동22 | J6244 | 18 | 773 | 729 |  |  |  |  | BI3773 | BI3729 | BI3 | BI3 | BI3 | BI3 | 773 | 133793 | 183398.7097 | 11 | 16672.61 | 729 | 66657 | 91169.0575 | 16 | 5698.0661 | [20 empty] | 22370.6761 | 61.2895 | 75.3861 | 113.0792 | 1.3088
BI3 | 반월일동22 | J6245 | 14.2 | 729 | [5 empty] | BI3729 | BI3 | BI3 | BI3 | BI3 | BI3 | 729 | 66657 | 91169.0575 | 16 | 5698.0661 | [25 empty] | 5698.0661 | 15.6111 | 19.2017 | 28.8026 | 0.33336
BI3 | 반월일동22 | J6249 | 19.1 | 729 | [5 empty] | BI3729 | BI3 | BI3 | BI3 | BI3 | BI3 | 729 | 66657 | 91169.0575 | 16 | 5698.0661 | [25 empty] | 5698.0661 | 15.6111 | 19.2017 | 28.8026 | 0.33336
BI3 | 반월일동22 | J6270 | 27.7 | 741 | [5 empty] | BI3741 | BI3 | BI3 | BI3 | BI3 | BI3 | 741 | 113321 | 155336.4165 | 19 | 8175.6009 | [25 empty] | 8175.6009 | 22.3989 | 27.5507 | 41.326 | 0.47831
BI3 | 반월일동22 | J6275 | 23.1 | 773 | 770 |  |  |  |  | BI3773 | BI3770 | BI3 | BI3 | BI3 | BI3 | 773 | 133793 | 183398.7097 | 11 | 16672.61 | 770 | 110165 | 151010.2834 | 10 | 15101.0283 | [20 empty] | 31773.6383 | 87.0511 | 107.0728 | 160.6092 | 1.8589
BI3 | 반월일동22 | J6276 | 21.4 | 773 | 770 |  |  |  |  | BI3773 | BI3770 | BI3 | BI3 | BI3 | BI3 | 773 | 133793 | 183398.7097 | 11 | 16672.61 | 770 | 110165 | 151010.2834 | 10 | 15101.0283 | [20 empty] | 31773.6383 | 87.0511 | 107.0728 | 160.6092 | 1.8589
BI3 | 반월일동22 | J6280 | 23.3 | 770 | [5 empty] | BI3770 | BI3 | BI3 | BI3 | BI3 | BI3 | 770 | 110165 | 151010.2834 | 10 | 15101.0283 | [25 empty] | 15101.0283 | 41.3727 | 50.8884 | 76.3326 | 0.88348
BI3 | 반월일동22 | J6281 | 24.5 | 770 | [5 empty] | BI3770 | BI3 | BI3 | BI3 | BI3 | BI3 | 770 | 110165 | 151010.2834 | 10 | 15101.0283 | [25 empty] | 15101.0283 | 41.3727 | 50.8884 | 76.3326 | 0.88348
BI3 | 반월일동22 | J6319 | 19.1 | 729 | [5 empty] | BI3729 | BI3 | BI3 | BI3 | BI3 | BI3 | 729 | 66657 | 91169.0575 | 16 | 5698.0661 | [25 empty] | 5698.0661 | 15.6111 | 19.2017 | 28.8026 | 0.33336
BI3 | 반월일동22 | J6329 | 26.9 | 741 | [5 empty] | BI3741 | BI3 | BI3 | BI3 | BI3 | BI3 | 741 | 113321 | 155336.4165 | 19 | 8175.6009 | [25 empty] | 8175.6009 | 22.3989 | 27.5507 | 41.326 | 0.47831
BI3 | 반월일동22 | J6338 | 22.7 | 736 | [5 empty] | BI3736 | BI3 | BI3 | BI3 | BI3 | BI3 | 736 | 97283 | 133352.0937 | 14 | 9525.1495 | [25 empty] | 9525.1495 | 26.0963 | 32.0984 | 48.1477 | 0.55726
BI3 | 반월일동22 | J6340 | 24.4 | 766 | [5 empty] | BI3766 | BI3 | BI3 | BI3 | BI3 | BI3 | 766 | 146356 | 200619.6255 | 9 | 22291.0695 | [25 empty] | 22291.0695 | 61.0714 | 75.1179 | 112.6768 | 1.3041
BI3 | 반월일동22 | J6341 | 24.9 | 762 | [5 empty] | BI3762 | BI3 | BI3 | BI3 | BI3 | BI3 | 762 | 88674 | 121551.1812 | 10 | 12155.1181 | [25 empty] | 12155.1181 | 33.3017 | 40.9611 | 61.4416 | 0.71113
BI3 | 반월일동22 | J6352 | 18.3 | 729 | [5 empty] | BI3729 | BI3 | BI3 | BI3 | BI3 | BI3 | 729 | 66657 | 91169.0575 | 16 | 5698.0661 | [25 empty] | 5698.0661 | 15.6111 | 19.2017 | 28.8026 | 0.33336
BI3 | 반월일동22 | J6353 | 14.5 | 729 | [5 empty] | BI3729 | BI3 | BI3 | BI3 | BI3 | BI3 | 729 | 66657 | 91169.0575 | 16 | 5698.0661 | [25 empty] | 5698.0661 | 15.6111 | 19.2017 | 28.8026 | 0.33336
BI3 | 반월일동22 | J6364 | 24.5 | 736 | [5 empty] | BI3736 | BI3 | BI3 | BI3 | BI3 | BI3 | 736 | 97283 | 133352.0937 | 14 | 9525.1495 | [25 empty] | 9525.1495 | 26.0963 | 32.0984 | 48.1477 | 0.55726
BI3 | 반월일동22 | J6365 | 25.6 | 736 | 741 |  |  |  |  | BI3736 | BI3741 | BI3 | BI3 | BI3 | BI3 | 736 | 97283 | 133352.0937 | 14 | 9525.1495 | 741 | 113321 | 155336.4165 | 19 | 8175.6009 | [20 empty] | 17700.7504 | 48.4952 | 59.6491 | 89.4737 | 1.0356
BI3 | 반월일동22 | J6366 | 25.3 | 762 | [5 empty] | BI3762 | BI3 | BI3 | BI3 | BI3 | BI3 | 762 | 88674 | 121551.1812 | 10 | 12155.1181 | [25 empty] | 12155.1181 | 33.3017 | 40.9611 | 61.4416 | 0.71113
BI3 | 반월일동22 | J6372 | 24.9 | 741 | [5 empty] | BI3741 | BI3 | BI3 | BI3 | BI3 | BI3 | 741 | 113321 | 155336.4165 | 19 | 8175.6009 | [25 empty] | 8175.6009 | 22.3989 | 27.5507 | 41.326 | 0.47831
BI3 | 반월일동22 | J6375 | 27.1 | 741 | [5 empty] | BI3741 | BI3 | BI3 | BI3 | BI3 | BI3 | 741 | 113321 | 155336.4165 | 19 | 8175.6009 | [25 empty] | 8175.6009 | 22.3989 | 27.5507 | 41.326 | 0.47831
BI3 | 반월일동22 | J6376 | 26.6 | 741 | [5 empty] | BI3741 | BI3 | BI3 | BI3 | BI3 | BI3 | 741 | 113321 | 155336.4165 | 19 | 8175.6009 | [25 empty] | 8175.6009 | 22.3989 | 27.5507 | 41.326 | 0.47831
BI3 | 반월일동22 | J6391 | 24.8 | 762 | 766 |  |  |  |  | BI3762 | BI3766 | BI3 | BI3 | BI3 | BI3 | 762 | 88674 | 121551.1812 | 10 | 12155.1181 | 766 | 146356 | 200619.6255 | 9 | 22291.0695 | [20 empty] | 34446.1876 | 94.3731 | 116.0789 | 174.1184 | 2.0153
BI3 | 반월일동22 | J6392 | 24.5 | 762 | 766 |  |  |  |  | BI3762 | BI3766 | BI3 | BI3 | BI3 | BI3 | 762 | 88674 | 121551.1812 | 10 | 12155.1181 | 766 | 146356 | 200619.6255 | 9 | 22291.0695 | [20 empty] | 34446.1876 | 94.3731 | 116.0789 | 174.1184 | 2.0153
BI3 | 반월일동22 | J6396 | 24.5 | 741 | [5 empty] | BI3741 | BI3 | BI3 | BI3 | BI3 | BI3 | 741 | 113321 | 155336.4165 | 19 | 8175.6009 | [25 empty] | 8175.6009 | 22.3989 | 27.5507 | 41.326 | 0.47831
BI3 | 반월일동22 | J6397 | 25.4 | 741 | [5 empty] | BI3741 | BI3 | BI3 | BI3 | BI3 | BI3 | 741 | 113321 | 155336.4165 | 19 | 8175.6009 | [25 empty] | 8175.6009 | 22.3989 | 27.5507 | 41.326 | 0.47831
BI3 | 반월일동22 | J6408 | 22.2 | 770 | 736 | 741 |  |  |  | BI3770 | BI3736 | BI3741 | BI3 | BI3 | BI3 | 770 | 110165 | 151010.2834 | 10 | 15101.0283 | 736 | 97283 | 133352.0937 | 14 | 9525.1495 | 741 | 113321 | 155336.4165 | 19 | 8175.6009 | [15 empty] | 32801.7788 | 89.8679 | 110.5375 | 165.8063 | 1.9191
BI3 | 반월일동22 | J6428 | 25.7 | 773 | 770 |  |  |  |  | BI3773 | BI3770 | BI3 | BI3 | BI3 | BI3 | 773 | 133793 | 183398.7097 | 11 | 16672.61 | 770 | 110165 | 151010.2834 | 10 | 15101.0283 | [20 empty] | 31773.6383 | 87.0511 | 107.0728 | 160.6092 | 1.8589
BI3 | 반월일동22 | J6439 | 27.2 | 741 | [5 empty] | BI3741 | BI3 | BI3 | BI3 | BI3 | BI3 | 741 | 113321 | 155336.4165 | 19 | 8175.6009 | [25 empty] | 8175.6009 | 22.3989 | 27.5507 | 41.326 | 0.47831
BI3 | 반월일동22 | J6447 | 26.6 | 741 | [5 empty] | BI3741 | BI3 | BI3 | BI3 | BI3 | BI3 | 741 | 113321 | 155336.4165 | 19 | 8175.6009 | [25 empty] | 8175.6009 | 22.3989 | 27.5507 | 41.326 | 0.47831
BI3 | 반월일동22 | J6452 | 23.6 | 741 | [5 empty] | BI3741 | BI3 | BI3 | BI3 | BI3 | BI3 | 741 | 113321 | 155336.4165 | 19 | 8175.6009 | [25 empty] | 8175.6009 | 22.3989 | 27.5507 | 41.326 | 0.47831
BI3 | 반월일동22 | J6456 | 27.2 | 741 | 762 |  |  |  |  | BI3741 | BI3762 | BI3 | BI3 | BI3 | BI3 | 741 | 113321 | 155336.4165 | 19 | 8175.6009 | 762 | 88674 | 121551.1812 | 10 | 12155.1181 | [20 empty] | 20330.719 | 55.7006 | 68.5117 | 102.7676 | 1.1894
BI3 | 반월일동22 | J6457 | 24.6 | 762 | 766 |  |  |  |  | BI3762 | BI3766 | BI3 | BI3 | BI3 | BI3 | 762 | 88674 | 121551.1812 | 10 | 12155.1181 | 766 | 146356 | 200619.6255 | 9 | 22291.0695 | [20 empty] | 34446.1876 | 94.3731 | 116.0789 | 174.1184 | 2.0153
BI3 | 반월일동22 | J6863 | 26.1 | 762 | [5 empty] | BI3762 | BI3 | BI3 | BI3 | BI3 | BI3 | 762 | 88674 | 121551.1812 | 10 | 12155.1181 | [25 empty] | 12155.1181 | 33.3017 | 40.9611 | 61.4416 | 0.71113
BI3 | 반월일동22 | J6874 | 22.4 | 773 | [5 empty] | BI3773 | BI3 | BI3 | BI3 | BI3 | BI3 | 773 | 133793 | 183398.7097 | 11 | 16672.61 | [25 empty] | 16672.61 | 45.6784 | 56.1844 | 84.2766 | 0.97542
BI3 | 반월일동22 | J6875 | 23.1 | 773 | [5 empty] | BI3773 | BI3 | BI3 | BI3 | BI3 | BI3 | 773 | 133793 | 183398.7097 | 11 | 16672.61 | [25 empty] | 16672.61 | 45.6784 | 56.1844 | 84.2766 | 0.97542
BI3 | 반월일동22 | J6885 | 23.3 | 766 | [5 empty] | BI3766 | BI3 | BI3 | BI3 | BI3 | BI3 | 766 | 146356 | 200619.6255 | 9 | 22291.0695 | [25 empty] | 22291.0695 | 61.0714 | 75.1179 | 112.6768 | 1.3041
BI3 | 반월일동22 | J6929 | 18.1 | 729 | 736 |  |  |  |  | BI3729 | BI3736 | BI3 | BI3 | BI3 | BI3 | 729 | 66657 | 91169.0575 | 16 | 5698.0661 | 736 | 97283 | 133352.0937 | 14 | 9525.1495 | [20 empty] | 15223.2156 | 41.7074 | 51.3002 | 76.9502 | 0.89063
BI3 | 반월일동22 | J6939 | 19.1 | 729 | [5 empty] | BI3729 | BI3 | BI3 | BI3 | BI3 | BI3 | 729 | 66657 | 91169.0575 | 16 | 5698.0661 | [25 empty] | 5698.0661 | 15.6111 | 19.2017 | 28.8026 | 0.33336
BI3 | 반월일동22 | J6940 | 13.8 | 729 | 843-1 |  |  |  |  | BI3729 | BI3843-1 | BI3 | BI3 | BI3 | BI3 | 729 | 66657 | 91169.0575 | 16 | 5698.0661 | 843-1 | 1908 | 2615.4189 | 1 | 2615.4189 | [20 empty] | 8313.485 | 22.7767 | 28.0153 | 42.023 | 0.48638
BI3 | 반월일동22 | J91 | 13.7 | 검침분구1: BI3; 검침분구2: BI3; 검침분구3: BI3; 검침분구4: BI3; 검침분구5: BI3; 검침분구6: BI3 | [29 empty] | 0 | 0 | 0 | 0 | 0
BI4 | 반월반월17 | J136 | 21.3 | 검침분구1: BI4; 검침분구2: BI4; 검침분구3: BI4; 검침분구4: BI4; 검침분구5: BI4; 검침분구6: BI4 | [29 empty] | 0 | 0 | 0 | 0 | 0
BI4 | 반월반월17 | J137 | 15.1 | 550 | [5 empty] | BI4550 | BI4 | BI4 | BI4 | BI4 | BI4 | 550 | 104371 | 139083.3735 | 15 | 9272.2249 | [25 empty] | 9272.2249 | 25.4034 | 31.2461 | 46.8692 | 0.54247
BI4 | 반월반월17 | J7931 | 25.5 | 300 | [5 empty] | BI4300 | BI4 | BI4 | BI4 | BI4 | BI4 | 300 | 121803 | 164133.5566 | 24 | 6838.8982 | [25 empty] | 6838.8982 | 18.7367 | 23.0462 | 34.5692 | 0.40011
BI4 | 반월반월17 | J7932 | 26.5 | 300 | [5 empty] | BI4300 | BI4 | BI4 | BI4 | BI4 | BI4 | 300 | 121803 | 164133.5566 | 24 | 6838.8982 | [25 empty] | 6838.8982 | 18.7367 | 23.0462 | 34.5692 | 0.40011
BI4 | 반월반월17 | J7933 | 18 | 400 | [5 empty] | BI4400 | BI4 | BI4 | BI4 | BI4 | BI4 | 400 | 121237 | 163370.8529 | 32 | 5105.3392 | [25 empty] | 5105.3392 | 13.9872 | 17.2043 | 25.8064 | 0.29869
BI4 | 반월반월17 | J7934 | 28 | 400 | [5 empty] | BI4400 | BI4 | BI4 | BI4 | BI4 | BI4 | 400 | 121237 | 163370.8529 | 32 | 5105.3392 | [25 empty] | 5105.3392 | 13.9872 | 17.2043 | 25.8064 | 0.29869
BI4 | 반월반월17 | J7939 | 18.5 | 550 | [5 empty] | BI4550 | BI4 | BI4 | BI4 | BI4 | BI4 | 550 | 104371 | 139083.3735 | 15 | 9272.2249 | [25 empty] | 9272.2249 | 25.4034 | 31.2461 | 46.8692 | 0.54247
BI4 | 반월반월17 | J7940 | 17.4 | 550 | [5 empty] | BI4550 | BI4 | BI4 | BI4 | BI4 | BI4 | 550 | 104371 | 139083.3735 | 15 | 9272.2249 | [25 empty] | 9272.2249 | 25.4034 | 31.2461 | 46.8692 | 0.54247
BI4 | 반월반월17 | J7941 | 25.2 | 300 | 400 |  |  |  |  | BI4300 | BI4400 | BI4 | BI4 | BI4 | BI4 | 300 | 121803 | 164133.5566 | 24 | 6838.8982 | 400 | 121237 | 163370.8529 | 32 | 5105.3392 | [20 empty] | 11944.2373 | 32.7239 | 40.2504 | 60.3757 | 0.69879
BI4 | 반월반월17 | J7942 | 24.8 | 300 | 400 |  |  |  |  | BI4300 | BI4400 | BI4 | BI4 | BI4 | BI4 | 300 | 121803 | 164133.5566 | 24 | 6838.8982 | 400 | 121237 | 163370.8529 | 32 | 5105.3392 | [20 empty] | 11944.2373 | 32.7239 | 40.2504 | 60.3757 | 0.69879
BI4 | 반월반월17 | J7943 | 13.8 | 400 | [5 empty] | BI4400 | BI4 | BI4 | BI4 | BI4 | BI4 | 400 | 121237 | 163370.8529 | 32 | 5105.3392 | [25 empty] | 5105.3392 | 13.9872 | 17.2043 | 25.8064 | 0.29869
BI4 | 반월반월17 | J7944 | 13 | 400 | [5 empty] | BI4400 | BI4 | BI4 | BI4 | BI4 | BI4 | 400 | 121237 | 163370.8529 | 32 | 5105.3392 | [25 empty] | 5105.3392 | 13.9872 | 17.2043 | 25.8064 | 0.29869
BI4 | 반월반월17 | J7951 | 18.5 | 300 | [5 empty] | BI4300 | BI4 | BI4 | BI4 | BI4 | BI4 | 300 | 121803 | 164133.5566 | 24 | 6838.8982 | [25 empty] | 6838.8982 | 18.7367 | 23.0462 | 34.5692 | 0.40011
BI4 | 반월반월17 | J7952 | 19.4 | 550 | 300 |  |  |  |  | BI4550 | BI4300 | BI4 | BI4 | BI4 | BI4 | 550 | 104371 | 139083.3735 | 15 | 9272.2249 | 300 | 121803 | 164133.5566 | 24 | 6838.8982 | [20 empty] | 16111.1231 | 44.1401 | 54.2923 | 81.4384 | 0.94257
BI4 | 반월반월17 | J7953 | 16.9 | 400 | [5 empty] | BI4400 | BI4 | BI4 | BI4 | BI4 | BI4 | 400 | 121237 | 163370.8529 | 32 | 5105.3392 | [25 empty] | 5105.3392 | 13.9872 | 17.2043 | 25.8064 | 0.29869
BI4 | 반월반월17 | J7954 | 19 | 400 | [5 empty] | BI4400 | BI4 | BI4 | BI4 | BI4 | BI4 | 400 | 121237 | 163370.8529 | 32 | 5105.3392 | [25 empty] | 5105.3392 | 13.9872 | 17.2043 | 25.8064 | 0.29869
BI4 | 반월반월17 | J7955 | 26.4 | 300 | [5 empty] | BI4300 | BI4 | BI4 | BI4 | BI4 | BI4 | 300 | 121803 | 164133.5566 | 24 | 6838.8982 | [25 empty] | 6838.8982 | 18.7367 | 23.0462 | 34.5692 | 0.40011
BI4 | 반월반월17 | J7956 | 32 | 300 | [5 empty] | BI4300 | BI4 | BI4 | BI4 | BI4 | BI4 | 300 | 121803 | 164133.5566 | 24 | 6838.8982 | [25 empty] | 6838.8982 | 18.7367 | 23.0462 | 34.5692 | 0.40011
BI4 | 반월반월17 | J7958 | 19.4 | 400 | [5 empty] | BI4400 | BI4 | BI4 | BI4 | BI4 | BI4 | 400 | 121237 | 163370.8529 | 32 | 5105.3392 | [25 empty] | 5105.3392 | 13.9872 | 17.2043 | 25.8064 | 0.29869
BI4 | 반월반월17 | J7959 | 16.3 | 400 | [5 empty] | BI4400 | BI4 | BI4 | BI4 | BI4 | BI4 | 400 | 121237 | 163370.8529 | 32 | 5105.3392 | [25 empty] | 5105.3392 | 13.9872 | 17.2043 | 25.8064 | 0.29869
BI4 | 반월반월17 | J7963 | 6.9 | 990 | [5 empty] | BI4990 | BI4 | BI4 | BI4 | BI4 | BI4 | 990 | 1428115 | 1924316.1663 | 10 | 192431.6166 | [25 empty] | 192431.6166 | 527.2099 | 648.4682 | 972.7023 | 11.2581
BI4 | 반월반월17 | J7964 | 7.2 | 990 | [5 empty] | BI4990 | BI4 | BI4 | BI4 | BI4 | BI4 | 990 | 1428115 | 1924316.1663 | 10 | 192431.6166 | [25 empty] | 192431.6166 | 527.2099 | 648.4682 | 972.7023 | 11.2581
BI4 | 반월반월17 | J7970 | 29 | 400 | [5 empty] | BI4400 | BI4 | BI4 | BI4 | BI4 | BI4 | 400 | 121237 | 163370.8529 | 32 | 5105.3392 | [25 empty] | 5105.3392 | 13.9872 | 17.2043 | 25.8064 | 0.29869
BI4 | 반월반월17 | J7973 | 20.5 | 550 | [5 empty] | BI4550 | BI4 | BI4 | BI4 | BI4 | BI4 | 550 | 104371 | 139083.3735 | 15 | 9272.2249 | [25 empty] | 9272.2249 | 25.4034 | 31.2461 | 46.8692 | 0.54247
BI4 | 반월반월17 | J7974 | 20 | 550 | [5 empty] | BI4550 | BI4 | BI4 | BI4 | BI4 | BI4 | 550 | 104371 | 139083.3735 | 15 | 9272.2249 | [25 empty] | 9272.2249 | 25.4034 | 31.2461 | 46.8692 | 0.54247
BI4 | 반월반월17 | J7977 | 23 | 550 | 353 |  |  |  |  | BI4550 | BI4353 | BI4 | BI4 | BI4 | BI4 | 550 | 104371 | 139083.3735 | 15 | 9272.2249 | 353 | 189 | 251.4319 | 1 | 251.4319 | [20 empty] | 9523.6568 | 26.0922 | 32.0934 | 48.1401 | 0.55718
BI4 | 반월반월17 | J7980 | 13 | 400 | [5 empty] | BI4400 | BI4 | BI4 | BI4 | BI4 | BI4 | 400 | 121237 | 163370.8529 | 32 | 5105.3392 | [25 empty] | 5105.3392 | 13.9872 | 17.2043 | 25.8064 | 0.29869
BI4 | 반월반월17 | J7984 | 17 | 550 | [5 empty] | BI4550 | BI4 | BI4 | BI4 | BI4 | BI4 | 550 | 104371 | 139083.3735 | 15 | 9272.2249 | [25 empty] | 9272.2249 | 25.4034 | 31.2461 | 46.8692 | 0.54247
BI4 | 반월반월17 | J7985 | 20 | 300 | 400 |  |  |  |  | BI4300 | BI4400 | BI4 | BI4 | BI4 | BI4 | 300 | 121803 | 164133.5566 | 24 | 6838.8982 | 400 | 121237 | 163370.8529 | 32 | 5105.3392 | [20 empty] | 11944.2373 | 32.7239 | 40.2504 | 60.3757 | 0.69879
BI4 | 반월반월17 | J7986 | 14.1 | 300 | 400 |  |  |  |  | BI4300 | BI4400 | BI4 | BI4 | BI4 | BI4 | 300 | 121803 | 164133.5566 | 24 | 6838.8982 | 400 | 121237 | 163370.8529 | 32 | 5105.3392 | [20 empty] | 11944.2373 | 32.7239 | 40.2504 | 60.3757 | 0.69879
BI4 | 반월반월17 | J7988 | 20.5 | 300 | 400 |  |  |  |  | BI4300 | BI4400 | BI4 | BI4 | BI4 | BI4 | 300 | 121803 | 164133.5566 | 24 | 6838.8982 | 400 | 121237 | 163370.8529 | 32 | 5105.3392 | [20 empty] | 11944.2373 | 32.7239 | 40.2504 | 60.3757 | 0.69879
BI4 | 반월반월17 | J7991 | 20.3 | 300 | [5 empty] | BI4300 | BI4 | BI4 | BI4 | BI4 | BI4 | 300 | 121803 | 164133.5566 | 24 | 6838.8982 | [25 empty] | 6838.8982 | 18.7367 | 23.0462 | 34.5692 | 0.40011
BI4 | 반월반월17 | J7992 | 20.8 | 550 | 300 |  |  |  |  | BI4550 | BI4300 | BI4 | BI4 | BI4 | BI4 | 550 | 104371 | 139083.3735 | 15 | 9272.2249 | 300 | 121803 | 164133.5566 | 24 | 6838.8982 | [20 empty] | 16111.1231 | 44.1401 | 54.2923 | 81.4384 | 0.94257
BI4 | 반월반월17 | J7996 | 13.4 | 400 | [5 empty] | BI4400 | BI4 | BI4 | BI4 | BI4 | BI4 | 400 | 121237 | 163370.8529 | 32 | 5105.3392 | [25 empty] | 5105.3392 | 13.9872 | 17.2043 | 25.8064 | 0.29869
BI4 | 반월반월17 | J7997 | 21.8 | 300 | [5 empty] | BI4300 | BI4 | BI4 | BI4 | BI4 | BI4 | 300 | 121803 | 164133.5566 | 24 | 6838.8982 | [25 empty] | 6838.8982 | 18.7367 | 23.0462 | 34.5692 | 0.40011
BI4 | 반월반월17 | J8000 | 21.9 | 300 | [5 empty] | BI4300 | BI4 | BI4 | BI4 | BI4 | BI4 | 300 | 121803 | 164133.5566 | 24 | 6838.8982 | [25 empty] | 6838.8982 | 18.7367 | 23.0462 | 34.5692 | 0.40011
BI4 | 반월반월17 | J8001 | 28.8 | 400 | [5 empty] | BI4400 | BI4 | BI4 | BI4 | BI4 | BI4 | 400 | 121237 | 163370.8529 | 32 | 5105.3392 | [25 empty] | 5105.3392 | 13.9872 | 17.2043 | 25.8064 | 0.29869
BI4 | 반월반월17 | J8003 | 29 | 300 | 400 |  |  |  |  | BI4300 | BI4400 | BI4 | BI4 | BI4 | BI4 | 300 | 121803 | 164133.5566 | 24 | 6838.8982 | 400 | 121237 | 163370.8529 | 32 | 5105.3392 | [20 empty] | 11944.2373 | 32.7239 | 40.2504 | 60.3757 | 0.69879
BI4 | 반월반월17 | J8008 | 16.3 | 300 | [5 empty] | BI4300 | BI4 | BI4 | BI4 | BI4 | BI4 | 300 | 121803 | 164133.5566 | 24 | 6838.8982 | [25 empty] | 6838.8982 | 18.7367 | 23.0462 | 34.5692 | 0.40011
BI4 | 반월반월17 | J8009 | 16.9 | 550 | 300 |  |  |  |  | BI4550 | BI4300 | BI4 | BI4 | BI4 | BI4 | 550 | 104371 | 139083.3735 | 15 | 9272.2249 | 300 | 121803 | 164133.5566 | 24 | 6838.8982 | [20 empty] | 16111.1231 | 44.1401 | 54.2923 | 81.4384 | 0.94257
BI4 | 반월반월17 | J8010 | 19.2 | 400 | [5 empty] | BI4400 | BI4 | BI4 | BI4 | BI4 | BI4 | 400 | 121237 | 163370.8529 | 32 | 5105.3392 | [25 empty] | 5105.3392 | 13.9872 | 17.2043 | 25.8064 | 0.29869
BI4 | 반월반월17 | J8012 | 26 | 550 | [5 empty] | BI4550 | BI4 | BI4 | BI4 | BI4 | BI4 | 550 | 104371 | 139083.3735 | 15 | 9272.2249 | [25 empty] | 9272.2249 | 25.4034 | 31.2461 | 46.8692 | 0.54247
BI4 | 반월반월17 | J8016 | 7 | 990 | [5 empty] | BI4990 | BI4 | BI4 | BI4 | BI4 | BI4 | 990 | 1428115 | 1924316.1663 | 10 | 192431.6166 | [25 empty] | 192431.6166 | 527.2099 | 648.4682 | 972.7023 | 11.2581
BI4 | 반월반월17 | J8017 | 7.5 | 990 | [5 empty] | BI4990 | BI4 | BI4 | BI4 | BI4 | BI4 | 990 | 1428115 | 1924316.1663 | 10 | 192431.6166 | [25 empty] | 192431.6166 | 527.2099 | 648.4682 | 972.7023 | 11.2581
BI4 | 반월반월17 | J8113 | 17.5 | 550 | [5 empty] | BI4550 | BI4 | BI4 | BI4 | BI4 | BI4 | 550 | 104371 | 139083.3735 | 15 | 9272.2249 | [25 empty] | 9272.2249 | 25.4034 | 31.2461 | 46.8692 | 0.54247
BI4 | 반월반월17 | J8114 | 14.8 | 300 | [5 empty] | BI4300 | BI4 | BI4 | BI4 | BI4 | BI4 | 300 | 121803 | 164133.5566 | 24 | 6838.8982 | [25 empty] | 6838.8982 | 18.7367 | 23.0462 | 34.5692 | 0.40011
BI4 | 반월반월17 | J8115 | 28.5 | 400 | [5 empty] | BI4400 | BI4 | BI4 | BI4 | BI4 | BI4 | 400 | 121237 | 163370.8529 | 32 | 5105.3392 | [25 empty] | 5105.3392 | 13.9872 | 17.2043 | 25.8064 | 0.29869
BI4 | 반월반월17 | J8121 | 29 | 300 | [5 empty] | BI4300 | BI4 | BI4 | BI4 | BI4 | BI4 | 300 | 121803 | 164133.5566 | 24 | 6838.8982 | [25 empty] | 6838.8982 | 18.7367 | 23.0462 | 34.5692 | 0.40011
BI4 | 반월반월17 | J8122 | 30 | 300 | [5 empty] | BI4300 | BI4 | BI4 | BI4 | BI4 | BI4 | 300 | 121803 | 164133.5566 | 24 | 6838.8982 | [25 empty] | 6838.8982 | 18.7367 | 23.0462 | 34.5692 | 0.40011
BI4 | 반월반월17 | J8127 | 15.7 | 400 | [5 empty] | BI4400 | BI4 | BI4 | BI4 | BI4 | BI4 | 400 | 121237 | 163370.8529 | 32 | 5105.3392 | [25 empty] | 5105.3392 | 13.9872 | 17.2043 | 25.8064 | 0.29869
BI4 | 반월반월17 | J8130 | 8 | 990 | [5 empty] | BI4990 | BI4 | BI4 | BI4 | BI4 | BI4 | 990 | 1428115 | 1924316.1663 | 10 | 192431.6166 | [25 empty] | 192431.6166 | 527.2099 | 648.4682 | 972.7023 | 11.2581
BI4 | 반월반월17 | J8131 | 8 | 990 | [5 empty] | BI4990 | BI4 | BI4 | BI4 | BI4 | BI4 | 990 | 1428115 | 1924316.1663 | 10 | 192431.6166 | [25 empty] | 192431.6166 | 527.2099 | 648.4682 | 972.7023 | 11.2581
BI4 | 반월반월17 | J8132 | 17.4 | 400 | [5 empty] | BI4400 | BI4 | BI4 | BI4 | BI4 | BI4 | 400 | 121237 | 163370.8529 | 32 | 5105.3392 | [25 empty] | 5105.3392 | 13.9872 | 17.2043 | 25.8064 | 0.29869
BI4 | 반월반월17 | J8133 | 17.3 | 400 | [5 empty] | BI4400 | BI4 | BI4 | BI4 | BI4 | BI4 | 400 | 121237 | 163370.8529 | 32 | 5105.3392 | [25 empty] | 5105.3392 | 13.9872 | 17.2043 | 25.8064 | 0.29869
BI4 | 반월반월17 | J8136 | 30 | 550 | 300 |  |  |  |  | BI4550 | BI4300 | BI4 | BI4 | BI4 | BI4 | 550 | 104371 | 139083.3735 | 15 | 9272.2249 | 300 | 121803 | 164133.5566 | 24 | 6838.8982 | [20 empty] | 16111.1231 | 44.1401 | 54.2923 | 81.4384 | 0.94257
BI4 | 반월반월17 | J8138 | 24.5 | 300 | 400 |  |  |  |  | BI4300 | BI4400 | BI4 | BI4 | BI4 | BI4 | 300 | 121803 | 164133.5566 | 24 | 6838.8982 | 400 | 121237 | 163370.8529 | 32 | 5105.3392 | [20 empty] | 11944.2373 | 32.7239 | 40.2504 | 60.3757 | 0.69879
BI4 | 반월반월17 | J8139 | 11.5 | 990 | [5 empty] | BI4990 | BI4 | BI4 | BI4 | BI4 | BI4 | 990 | 1428115 | 1924316.1663 | 10 | 192431.6166 | [25 empty] | 192431.6166 | 527.2099 | 648.4682 | 972.7023 | 11.2581
BI4 | 반월반월17 | J8140 | 16 | 990 | [5 empty] | BI4990 | BI4 | BI4 | BI4 | BI4 | BI4 | 990 | 1428115 | 1924316.1663 | 10 | 192431.6166 | [25 empty] | 192431.6166 | 527.2099 | 648.4682 | 972.7023 | 11.2581
BI4 | 반월반월17 | J8142 | 13.3 | 400 | [5 empty] | BI4400 | BI4 | BI4 | BI4 | BI4 | BI4 | 400 | 121237 | 163370.8529 | 32 | 5105.3392 | [25 empty] | 5105.3392 | 13.9872 | 17.2043 | 25.8064 | 0.29869
BI4 | 반월반월17 | J8143 | 15 | 400 | [5 empty] | BI4400 | BI4 | BI4 | BI4 | BI4 | BI4 | 400 | 121237 | 163370.8529 | 32 | 5105.3392 | [25 empty] | 5105.3392 | 13.9872 | 17.2043 | 25.8064 | 0.29869
BI4 | 반월반월17 | J8180 | 10.4 | 990 | [5 empty] | BI4990 | BI4 | BI4 | BI4 | BI4 | BI4 | 990 | 1428115 | 1924316.1663 | 10 | 192431.6166 | [25 empty] | 192431.6166 | 527.2099 | 648.4682 | 972.7023 | 11.2581
BI4 | 반월반월17 | J8181 | 8.5 | 검침분구1: BI4; 검침분구2: BI4; 검침분구3: BI4; 검침분구4: BI4; 검침분구5: BI4; 검침분구6: BI4 | [29 empty] | 0 | 0 | 0 | 0 | 0
BI4 | 반월반월17 | J8182 | 19.4 | 400 | [5 empty] | BI4400 | BI4 | BI4 | BI4 | BI4 | BI4 | 400 | 121237 | 163370.8529 | 32 | 5105.3392 | [25 empty] | 5105.3392 | 13.9872 | 17.2043 | 25.8064 | 0.29869
BI4 | 반월반월17 | J8183 | 24.5 | 400 | [5 empty] | BI4400 | BI4 | BI4 | BI4 | BI4 | BI4 | 400 | 121237 | 163370.8529 | 32 | 5105.3392 | [25 empty] | 5105.3392 | 13.9872 | 17.2043 | 25.8064 | 0.29869
BI4 | 반월반월17 | J8184 | 24.4 | 400 | [5 empty] | BI4400 | BI4 | BI4 | BI4 | BI4 | BI4 | 400 | 121237 | 163370.8529 | 32 | 5105.3392 | [25 empty] | 5105.3392 | 13.9872 | 17.2043 | 25.8064 | 0.29869
BI4 | 반월반월17 | J8185 | 10.4 | 990 | [5 empty] | BI4990 | BI4 | BI4 | BI4 | BI4 | BI4 | 990 | 1428115 | 1924316.1663 | 10 | 192431.6166 | [25 empty] | 192431.6166 | 527.2099 | 648.4682 | 972.7023 | 11.2581
BI4 | 반월반월17 | J8190 | 12.5 | 400 | [5 empty] | BI4400 | BI4 | BI4 | BI4 | BI4 | BI4 | 400 | 121237 | 163370.8529 | 32 | 5105.3392 | [25 empty] | 5105.3392 | 13.9872 | 17.2043 | 25.8064 | 0.29869
BI4 | 반월반월17 | J8202 | 15.1 | 550 | 300 |  |  |  |  | BI4550 | BI4300 | BI4 | BI4 | BI4 | BI4 | 550 | 104371 | 139083.3735 | 15 | 9272.2249 | 300 | 121803 | 164133.5566 | 24 | 6838.8982 | [20 empty] | 16111.1231 | 44.1401 | 54.2923 | 81.4384 | 0.94257
BI4 | 반월반월17 | J8203 | 12.6 | 400 | [5 empty] | BI4400 | BI4 | BI4 | BI4 | BI4 | BI4 | 400 | 121237 | 163370.8529 | 32 | 5105.3392 | [25 empty] | 5105.3392 | 13.9872 | 17.2043 | 25.8064 | 0.29869
BI4 | 반월반월17 | J8219 | 17.5 | 550 | [5 empty] | BI4550 | BI4 | BI4 | BI4 | BI4 | BI4 | 550 | 104371 | 139083.3735 | 15 | 9272.2249 | [25 empty] | 9272.2249 | 25.4034 | 31.2461 | 46.8692 | 0.54247
BI4 | 반월반월17 | J8223 | 13 | 400 | [5 empty] | BI4400 | BI4 | BI4 | BI4 | BI4 | BI4 | 400 | 121237 | 163370.8529 | 32 | 5105.3392 | [25 empty] | 5105.3392 | 13.9872 | 17.2043 | 25.8064 | 0.29869
BI4 | 반월반월17 | J9549 | 15.1 | 검침분구1: BI4; 검침분구2: BI4; 검침분구3: BI4; 검침분구4: BI4; 검침분구5: BI4; 검침분구6: BI4 | [29 empty] | 0 | 0 | 0 | 0 | 0
BK1 | 반월고잔37 | J120 | 4.8 | 검침분구1: BK1; 검침분구2: BK1; 검침분구3: BK1; 검침분구4: BK1; 검침분구5: BK1; 검침분구6: BK1 | [29 empty] | 0 | 0 | 0 | 0 | 0
BK1 | 반월고잔37 | J121 | 4.9 | 검침분구1: BK1; 검침분구2: BK1; 검침분구3: BK1; 검침분구4: BK1; 검침분구5: BK1; 검침분구6: BK1 | [29 empty] | 0 | 0 | 0 | 0 | 0
BK1 | 반월고잔37 | J122 | 5 | 검침분구1: BK1; 검침분구2: BK1; 검침분구3: BK1; 검침분구4: BK1; 검침분구5: BK1; 검침분구6: BK1 | [29 empty] | 0 | 0 | 0 | 0 | 0
BK1 | 반월고잔37 | J123 | 4.8 | 검침분구1: BK1; 검침분구2: BK1; 검침분구3: BK1; 검침분구4: BK1; 검침분구5: BK1; 검침분구6: BK1 | [29 empty] | 0 | 0 | 0 | 0 | 0
BK1 | 반월고잔37 | J4751 | 5.4 | 675 | [5 empty] | BK1675 | BK1 | BK1 | BK1 | BK1 | BK1 | 675 | 23736 | 27751.0235 | 20 | 1387.5512 | [25 empty] | 1387.5512 | 3.8015 | 4.6759 | 7.0138 | 0.081178
BK1 | 반월고잔37 | J4752 | 5.2 | 675 | [5 empty] | BK1675 | BK1 | BK1 | BK1 | BK1 | BK1 | 675 | 23736 | 27751.0235 | 20 | 1387.5512 | [25 empty] | 1387.5512 | 3.8015 | 4.6759 | 7.0138 | 0.081178
BK1 | 반월고잔37 | J4755 | 4.8 | 687 | [5 empty] | BK1687 | BK1 | BK1 | BK1 | BK1 | BK1 | 687 | 66546 | 77802.4775 | 8 | 9725.3097 | [25 empty] | 9725.3097 | 26.6447 | 32.773 | 49.1594 | 0.56898
BK1 | 반월고잔37 | J4756 | 4.9 | 687 | [5 empty] | BK1687 | BK1 | BK1 | BK1 | BK1 | BK1 | 687 | 66546 | 77802.4775 | 8 | 9725.3097 | [25 empty] | 9725.3097 | 26.6447 | 32.773 | 49.1594 | 0.56898
BK1 | 반월고잔37 | J4757 | 4.8 | 708 | 689 |  |  |  |  | BK1708 | BK1689 | BK1 | BK1 | BK1 | BK1 | 708 | 75424 | 88182.2208 | 9 | 9798.0245 | 689 | 57813 | 67592.2615 | 9 | 7510.2513 | [20 empty] | 17308.2758 | 47.4199 | 58.3265 | 87.4898 | 1.0126
BK1 | 반월고잔37 | J4758 | 4.8 | 708 | [5 empty] | BK1708 | BK1 | BK1 | BK1 | BK1 | BK1 | 708 | 75424 | 88182.2208 | 9 | 9798.0245 | [25 empty] | 9798.0245 | 26.8439 | 33.018 | 49.527 | 0.57323
BK1 | 반월고잔37 | J4770 | 4.3 | 621-726 | [5 empty] | BK1621-726 | BK1 | BK1 | BK1 | BK1 | BK1 | 621-726 | 64407 | 75301.6586 | 7 | 10757.3798 | [25 empty] | 10757.3798 | 29.4723 | 36.2509 | 54.3763 | 0.62936
BK1 | 반월고잔37 | J4771 | 4.3 | 621-726 | [5 empty] | BK1621-726 | BK1 | BK1 | BK1 | BK1 | BK1 | 621-726 | 64407 | 75301.6586 | 7 | 10757.3798 | [25 empty] | 10757.3798 | 29.4723 | 36.2509 | 54.3763 | 0.62936
BK1 | 반월고잔37 | J4780 | 4.4 | 621-726 | 621-723 |  |  |  |  | BK1621-726 | BK1621-723 | BK1 | BK1 | BK1 | BK1 | 621-726 | 64407 | 75301.6586 | 7 | 10757.3798 | 621-723 | 217628 | 254440.501 | 5 | 50888.1002 | [20 empty] | 61645.48 | 168.8917 | 207.7368 | 311.6052 | 3.6065
BK1 | 반월고잔37 | J4781 | 4.9 | 705 | 687 | 689 | 708 |  |  | BK1705 | BK1687 | BK1689 | BK1708 | BK1 | BK1 | 705 | 44767 | 52339.4872 | 8 | 6542.4359 | 687 | 66546 | 77802.4775 | 8 | 9725.3097 | 689 | 57813 | 67592.2615 | 9 | 7510.2513 | 708 | 75424 | 88182.2208 | 9 | 9798.0245 | [10 empty] | 33576.0214 | 91.9891 | 113.1466 | 169.7199 | 1.9644
BK1 | 반월고잔37 | J4782 | 4.9 | 705 | 687 |  |  |  |  | BK1705 | BK1687 | BK1 | BK1 | BK1 | BK1 | 705 | 44767 | 52339.4872 | 8 | 6542.4359 | 687 | 66546 | 77802.4775 | 8 | 9725.3097 | [20 empty] | 16267.7456 | 44.5692 | 54.8201 | 82.2301 | 0.95174
BK1 | 반월고잔37 | J4784 | 4.7 | 705 | 708 |  |  |  |  | BK1705 | BK1708 | BK1 | BK1 | BK1 | BK1 | 705 | 44767 | 52339.4872 | 8 | 6542.4359 | 708 | 75424 | 88182.2208 | 9 | 9798.0245 | [20 empty] | 16340.4604 | 44.7684 | 55.0651 | 82.5977 | 0.95599
BK1 | 반월고잔37 | J4785 | 4.6 | 708 | [5 empty] | BK1708 | BK1 | BK1 | BK1 | BK1 | BK1 | 708 | 75424 | 88182.2208 | 9 | 9798.0245 | [25 empty] | 9798.0245 | 26.8439 | 33.018 | 49.527 | 0.57323
BK1 | 반월고잔37 | J4786 | 5.1 | 687 | 689 |  |  |  |  | BK1687 | BK1689 | BK1 | BK1 | BK1 | BK1 | 687 | 66546 | 77802.4775 | 8 | 9725.3097 | 689 | 57813 | 67592.2615 | 9 | 7510.2513 | [20 empty] | 17235.561 | 47.2207 | 58.0815 | 87.1222 | 1.0084
BK1 | 반월고잔37 | J4816 | 5.3 | 675 | [5 empty] | BK1675 | BK1 | BK1 | BK1 | BK1 | BK1 | 675 | 23736 | 27751.0235 | 20 | 1387.5512 | [25 empty] | 1387.5512 | 3.8015 | 4.6759 | 7.0138 | 0.081178
BK1 | 반월고잔37 | J4817 | 5.1 | 675 | [5 empty] | BK1675 | BK1 | BK1 | BK1 | BK1 | BK1 | 675 | 23736 | 27751.0235 | 20 | 1387.5512 | [25 empty] | 1387.5512 | 3.8015 | 4.6759 | 7.0138 | 0.081178
BK1 | 반월고잔37 | J4820 | 4.9 | 687 | [5 empty] | BK1687 | BK1 | BK1 | BK1 | BK1 | BK1 | 687 | 66546 | 77802.4775 | 8 | 9725.3097 | [25 empty] | 9725.3097 | 26.6447 | 32.773 | 49.1594 | 0.56898
BK1 | 반월고잔37 | J4836 | 4.8 | 689 | [5 empty] | BK1689 | BK1 | BK1 | BK1 | BK1 | BK1 | 689 | 57813 | 67592.2615 | 9 | 7510.2513 | [25 empty] | 7510.2513 | 20.576 | 25.3085 | 37.9628 | 0.43938
BK1 | 반월고잔37 | J4837 | 4.9 | 689 | [5 empty] | BK1689 | BK1 | BK1 | BK1 | BK1 | BK1 | 689 | 57813 | 67592.2615 | 9 | 7510.2513 | [25 empty] | 7510.2513 | 20.576 | 25.3085 | 37.9628 | 0.43938
BK1 | 반월고잔37 | J4839 | 4.2 | 621-726 | 621-730 |  |  |  |  | BK1621-726 | BK1621-730 | BK1 | BK1 | BK1 | BK1 | 621-726 | 64407 | 75301.6586 | 7 | 10757.3798 | 621-730 | 157974 | 184695.8283 | 5 | 36939.1657 | [20 empty] | 47696.5454 | 130.6755 | 160.7308 | 241.0962 | 2.7905
BK1 | 반월고잔37 | J4841 | 5.2 | 675 | [5 empty] | BK1675 | BK1 | BK1 | BK1 | BK1 | BK1 | 675 | 23736 | 27751.0235 | 20 | 1387.5512 | [25 empty] | 1387.5512 | 3.8015 | 4.6759 | 7.0138 | 0.081178
BK1 | 반월고잔37 | J4842 | 5.1 | 675 | [5 empty] | BK1675 | BK1 | BK1 | BK1 | BK1 | BK1 | 675 | 23736 | 27751.0235 | 20 | 1387.5512 | [25 empty] | 1387.5512 | 3.8015 | 4.6759 | 7.0138 | 0.081178
BK1 | 반월고잔37 | J4844 | 4.7 | 705 | 708 |  |  |  |  | BK1705 | BK1708 | BK1 | BK1 | BK1 | BK1 | 705 | 44767 | 52339.4872 | 8 | 6542.4359 | 708 | 75424 | 88182.2208 | 9 | 9798.0245 | [20 empty] | 16340.4604 | 44.7684 | 55.0651 | 82.5977 | 0.95599
BK1 | 반월고잔37 | J4859 | 4.9 | 687 | 689 |  |  |  |  | BK1687 | BK1689 | BK1 | BK1 | BK1 | BK1 | 687 | 66546 | 77802.4775 | 8 | 9725.3097 | 689 | 57813 | 67592.2615 | 9 | 7510.2513 | [20 empty] | 17235.561 | 47.2207 | 58.0815 | 87.1222 | 1.0084
BK1 | 반월고잔37 | J4862 | 4.9 | 687 | 689 |  |  |  |  | BK1687 | BK1689 | BK1 | BK1 | BK1 | BK1 | 687 | 66546 | 77802.4775 | 8 | 9725.3097 | 689 | 57813 | 67592.2615 | 9 | 7510.2513 | [20 empty] | 17235.561 | 47.2207 | 58.0815 | 87.1222 | 1.0084
BK1 | 반월고잔37 | J4863 | 4.6 | 705 | 708 |  |  |  |  | BK1705 | BK1708 | BK1 | BK1 | BK1 | BK1 | 705 | 44767 | 52339.4872 | 8 | 6542.4359 | 708 | 75424 | 88182.2208 | 9 | 9798.0245 | [20 empty] | 16340.4604 | 44.7684 | 55.0651 | 82.5977 | 0.95599
BK1 | 반월고잔37 | J4875 | 5.3 | 675 | [5 empty] | BK1675 | BK1 | BK1 | BK1 | BK1 | BK1 | 675 | 23736 | 27751.0235 | 20 | 1387.5512 | [25 empty] | 1387.5512 | 3.8015 | 4.6759 | 7.0138 | 0.081178
BK1 | 반월고잔37 | J4876 | 5.4 | 675 | [5 empty] | BK1675 | BK1 | BK1 | BK1 | BK1 | BK1 | 675 | 23736 | 27751.0235 | 20 | 1387.5512 | [25 empty] | 1387.5512 | 3.8015 | 4.6759 | 7.0138 | 0.081178
BK1 | 반월고잔37 | J4878 | 4.8 | 705 | [5 empty] | BK1705 | BK1 | BK1 | BK1 | BK1 | BK1 | 705 | 44767 | 52339.4872 | 8 | 6542.4359 | [25 empty] | 6542.4359 | 17.9245 | 22.0471 | 33.0707 | 0.38276
BK1 | 반월고잔37 | J4879 | 4.8 | 689 | [5 empty] | BK1689 | BK1 | BK1 | BK1 | BK1 | BK1 | 689 | 57813 | 67592.2615 | 9 | 7510.2513 | [25 empty] | 7510.2513 | 20.576 | 25.3085 | 37.9628 | 0.43938
BK1 | 반월고잔37 | J4881 | 4.3 | 621-726 | 621-723 |  |  |  |  | BK1621-726 | BK1621-723 | BK1 | BK1 | BK1 | BK1 | 621-726 | 64407 | 75301.6586 | 7 | 10757.3798 | 621-723 | 217628 | 254440.501 | 5 | 50888.1002 | [20 empty] | 61645.48 | 168.8917 | 207.7368 | 311.6052 | 3.6065
BK1 | 반월고잔37 | J4882 | 5.2 | 675 | [5 empty] | BK1675 | BK1 | BK1 | BK1 | BK1 | BK1 | 675 | 23736 | 27751.0235 | 20 | 1387.5512 | [25 empty] | 1387.5512 | 3.8015 | 4.6759 | 7.0138 | 0.081178
BK1 | 반월고잔37 | J4887 | 5.1 | 675 | [5 empty] | BK1675 | BK1 | BK1 | BK1 | BK1 | BK1 | 675 | 23736 | 27751.0235 | 20 | 1387.5512 | [25 empty] | 1387.5512 | 3.8015 | 4.6759 | 7.0138 | 0.081178
BK1 | 반월고잔37 | J4888 | 4.9 | 675 | [5 empty] | BK1675 | BK1 | BK1 | BK1 | BK1 | BK1 | 675 | 23736 | 27751.0235 | 20 | 1387.5512 | [25 empty] | 1387.5512 | 3.8015 | 4.6759 | 7.0138 | 0.081178
BK1 | 반월고잔37 | J4898 | 4.8 | 705 | [5 empty] | BK1705 | BK1 | BK1 | BK1 | BK1 | BK1 | 705 | 44767 | 52339.4872 | 8 | 6542.4359 | [25 empty] | 6542.4359 | 17.9245 | 22.0471 | 33.0707 | 0.38276
BK1 | 반월고잔37 | J4907 | 4.3 | 621-726 | 621-730 |  |  |  |  | BK1621-726 | BK1621-730 | BK1 | BK1 | BK1 | BK1 | 621-726 | 64407 | 75301.6586 | 7 | 10757.3798 | 621-730 | 157974 | 184695.8283 | 5 | 36939.1657 | [20 empty] | 47696.5454 | 130.6755 | 160.7308 | 241.0962 | 2.7905
BK1 | 반월고잔37 | J4908 | 5.1 | 675 | [5 empty] | BK1675 | BK1 | BK1 | BK1 | BK1 | BK1 | 675 | 23736 | 27751.0235 | 20 | 1387.5512 | [25 empty] | 1387.5512 | 3.8015 | 4.6759 | 7.0138 | 0.081178
BK1 | 반월고잔37 | J4911 | 5.9 | 675 | [5 empty] | BK1675 | BK1 | BK1 | BK1 | BK1 | BK1 | 675 | 23736 | 27751.0235 | 20 | 1387.5512 | [25 empty] | 1387.5512 | 3.8015 | 4.6759 | 7.0138 | 0.081178
BK1 | 반월고잔37 | J5140 | 4.9 | 675 | [5 empty] | BK1675 | BK1 | BK1 | BK1 | BK1 | BK1 | 675 | 23736 | 27751.0235 | 20 | 1387.5512 | [25 empty] | 1387.5512 | 3.8015 | 4.6759 | 7.0138 | 0.081178
BK1 | 반월고잔37 | J5190 | 5.1 | 621-724 | 675 |  |  |  |  | BK1621-724 | BK1675 | BK1 | BK1 | BK1 | BK1 | 621-724 | 204637 | 239252.0301 | 4 | 59813.0075 | 675 | 23736 | 27751.0235 | 20 | 1387.5512 | [20 empty] | 61200.5587 | 167.6728 | 206.2375 | 309.3562 | 3.5805
BK1 | 반월고잔37 | J5304 | 4.7 | 621-723 | 705 | 708 |  |  |  | BK1621-723 | BK1705 | BK1708 | BK1 | BK1 | BK1 | 621-723 | 217628 | 254440.501 | 5 | 50888.1002 | 705 | 44767 | 52339.4872 | 8 | 6542.4359 | 708 | 75424 | 88182.2208 | 9 | 9798.0245 | [15 empty] | 67228.5606 | 184.1878 | 226.551 | 339.8266 | 3.9332
BK1 | 반월고잔37 | J5322 | 5.4 | 621-725 | [5 empty] | BK1621-725 | BK1 | BK1 | BK1 | BK1 | BK1 | 621-725 | 245066 | 286519.7301 | 3 | 95506.5767 | [25 empty] | 95506.5767 | 261.6619 | 321.8441 | 482.7661 | 5.5876
BK1 | 반월고잔37 | J5323 | 4.9 | 621-725 | [5 empty] | BK1621-725 | BK1 | BK1 | BK1 | BK1 | BK1 | 621-725 | 245066 | 286519.7301 | 3 | 95506.5767 | [25 empty] | 95506.5767 | 261.6619 | 321.8441 | 482.7661 | 5.5876
BK1 | 반월고잔37 | J5326 | 4.9 | 708 | 689 |  |  |  |  | BK1708 | BK1689 | BK1 | BK1 | BK1 | BK1 | 708 | 75424 | 88182.2208 | 9 | 9798.0245 | 689 | 57813 | 67592.2615 | 9 | 7510.2513 | [20 empty] | 17308.2758 | 47.4199 | 58.3265 | 87.4898 | 1.0126
BK1 | 반월고잔37 | J5384 | 4.9 | 675 | [5 empty] | BK1675 | BK1 | BK1 | BK1 | BK1 | BK1 | 675 | 23736 | 27751.0235 | 20 | 1387.5512 | [25 empty] | 1387.5512 | 3.8015 | 4.6759 | 7.0138 | 0.081178
BK1 | 반월고잔37 | J5385 | 5.8 | 675 | [5 empty] | BK1675 | BK1 | BK1 | BK1 | BK1 | BK1 | 675 | 23736 | 27751.0235 | 20 | 1387.5512 | [25 empty] | 1387.5512 | 3.8015 | 4.6759 | 7.0138 | 0.081178
BK1 | 반월고잔37 | J5390 | 5.9 | 621-724 | 675 |  |  |  |  | BK1621-724 | BK1675 | BK1 | BK1 | BK1 | BK1 | 621-724 | 204637 | 239252.0301 | 4 | 59813.0075 | 675 | 23736 | 27751.0235 | 20 | 1387.5512 | [20 empty] | 61200.5587 | 167.6728 | 206.2375 | 309.3562 | 3.5805
BK1 | 반월고잔37 | J5391 | 7.8 | 675 | [5 empty] | BK1675 | BK1 | BK1 | BK1 | BK1 | BK1 | 675 | 23736 | 27751.0235 | 20 | 1387.5512 | [25 empty] | 1387.5512 | 3.8015 | 4.6759 | 7.0138 | 0.081178
BK1 | 반월고잔37 | J5392 | 5.7 | 621-725 | 621-724 |  |  |  |  | BK1621-725 | BK1621-724 | BK1 | BK1 | BK1 | BK1 | 621-725 | 245066 | 286519.7301 | 3 | 95506.5767 | 621-724 | 204637 | 239252.0301 | 4 | 59813.0075 | [20 empty] | 155319.5842 | 425.5331 | 523.4057 | 785.1086 | 9.0869
BK1 | 반월고잔37 | J5396 | 4.4 | 621-726 | 621-723 | 621-730 |  |  |  | BK1621-726 | BK1621-723 | BK1621-730 | BK1 | BK1 | BK1 | 621-726 | 64407 | 75301.6586 | 7 | 10757.3798 | 621-723 | 217628 | 254440.501 | 5 | 50888.1002 | 621-730 | 157974 | 184695.8283 | 5 | 36939.1657 | [15 empty] | 98584.6457 | 270.0949 | 332.2168 | 498.3251 | 5.7677
BK1 | 반월고잔37 | J5400 | 4.1 | 621-730 | [5 empty] | BK1621-730 | BK1 | BK1 | BK1 | BK1 | BK1 | 621-730 | 157974 | 184695.8283 | 5 | 36939.1657 | [25 empty] | 36939.1657 | 101.2032 | 124.4799 | 186.7199 | 2.1611
BK1 | 반월고잔37 | J5420 | 4.9 | 621-724 | 675 |  |  |  |  | BK1621-724 | BK1675 | BK1 | BK1 | BK1 | BK1 | 621-724 | 204637 | 239252.0301 | 4 | 59813.0075 | 675 | 23736 | 27751.0235 | 20 | 1387.5512 | [20 empty] | 61200.5587 | 167.6728 | 206.2375 | 309.3562 | 3.5805
BK1 | 반월고잔37 | J5424 | 4.8 | 621-723 | [5 empty] | BK1621-723 | BK1 | BK1 | BK1 | BK1 | BK1 | 621-723 | 217628 | 254440.501 | 5 | 50888.1002 | [25 empty] | 50888.1002 | 139.4195 | 171.4859 | 257.2289 | 2.9772
BK1 | 반월고잔37 | J5433 | 4.1 | 621-730 | [5 empty] | BK1621-730 | BK1 | BK1 | BK1 | BK1 | BK1 | 621-730 | 157974 | 184695.8283 | 5 | 36939.1657 | [25 empty] | 36939.1657 | 101.2032 | 124.4799 | 186.7199 | 2.1611
BK2 | 반월고잔38 | J124 | 4.4 | 검침분구1: BK2; 검침분구2: BK2; 검침분구3: BK2; 검침분구4: BK2; 검침분구5: BK2; 검침분구6: BK2 | [29 empty] | 0 | 0 | 0 | 0 | 0
BK2 | 반월고잔38 | J4748 | 4.5 | 731-735 | [5 empty] | BK2731-735 | BK2 | BK2 | BK2 | BK2 | BK2 | 731-735 | 120379 | 140741.5088 | 11 | 12794.6826 | [25 empty] | 12794.6826 | 35.0539 | 43.1163 | 64.6745 | 0.74855
BK2 | 반월고잔38 | J4749 | 4.5 | 731-735 | 731-731 |  |  |  |  | BK2731-735 | BK2731-731 | BK2 | BK2 | BK2 | BK2 | 731-735 | 120379 | 140741.5088 | 11 | 12794.6826 | 731-731 | 520857 | 608961.6963 | 5 | 121792.3393 | [20 empty] | 134587.0219 | 368.7316 | 453.5398 | 680.3097 | 7.874
BK2 | 반월고잔38 | J4787 | 3.6 | 741-742 | 741-743 | 741-744 | 741-745 |  |  | BK2741-742 | BK2741-743 | BK2741-744 | BK2741-745 | BK2 | BK2 | 741-742 | 108715 | 127104.5043 | 6 | 21184.0841 | 741-743 | 67408 | 78810.2877 | 3 | 26270.0959 | 741-744 | 167825 | 196213.1577 | 4 | 49053.2894 | 741-745 | 42827 | 50071.3297 | 6 | 8345.2216 | [10 empty] | 104852.691 | 287.2676 | 353.3392 | 530.0088 | 6.1344
BK2 | 반월고잔38 | J4788 | 3.8 | 741-744 | 741-745 |  |  |  |  | BK2741-744 | BK2741-745 | BK2 | BK2 | BK2 | BK2 | 741-744 | 167825 | 196213.1577 | 4 | 49053.2894 | 741-745 | 42827 | 50071.3297 | 6 | 8345.2216 | [20 empty] | 57398.511 | 157.2562 | 193.4251 | 290.1377 | 3.3581
BK2 | 반월고잔38 | J4890 | 4.6 | 731-735 | 731-740 |  |  |  |  | BK2731-735 | BK2731-740 | BK2 | BK2 | BK2 | BK2 | 731-735 | 120379 | 140741.5088 | 11 | 12794.6826 | 731-740 | 235432 | 275256.1069 | 7 | 39322.301 | [20 empty] | 52116.9836 | 142.7863 | 175.6271 | 263.4406 | 3.0491
BK2 | 반월고잔38 | J4903 | 4.5 | 731-735 | [5 empty] | BK2731-735 | BK2 | BK2 | BK2 | BK2 | BK2 | 731-735 | 120379 | 140741.5088 | 11 | 12794.6826 | [25 empty] | 12794.6826 | 35.0539 | 43.1163 | 64.6745 | 0.74855
BK2 | 반월고잔38 | J4910 | 4.2 | 741-745 | 741-744 | 741-746 |  |  |  | BK2741-745 | BK2741-744 | BK2741-746 | BK2 | BK2 | BK2 | 741-745 | 42827 | 50071.3297 | 6 | 8345.2216 | 741-744 | 167825 | 196213.1577 | 4 | 49053.2894 | 741-746 | 11193 | 13086.3332 | 7 | 1869.4762 | [15 empty] | 59267.9872 | 162.378 | 199.725 | 299.5875 | 3.4674
BK2 | 반월고잔38 | J4912 | 4.5 | 741-746 | 741-743 | 741-742 |  |  |  | BK2741-746 | BK2741-743 | BK2741-742 | BK2 | BK2 | BK2 | 741-746 | 11193 | 13086.3332 | 7 | 1869.4762 | 741-743 | 67408 | 78810.2877 | 3 | 26270.0959 | 741-742 | 108715 | 127104.5043 | 6 | 21184.0841 | [15 empty] | 49323.6561 | 135.1333 | 166.214 | 249.3209 | 2.8857
BK2 | 반월고잔38 | J5142 | 6.3 | 741-745 | 741-746 |  |  |  |  | BK2741-745 | BK2741-746 | BK2 | BK2 | BK2 | BK2 | 741-745 | 42827 | 50071.3297 | 6 | 8345.2216 | 741-746 | 11193 | 13086.3332 | 7 | 1869.4762 | [20 empty] | 10214.6978 | 27.9855 | 34.4221 | 51.6332 | 0.59761
BK2 | 반월고잔38 | J5161 | 4.6 | 731-735 | 731-740 |  |  |  |  | BK2731-735 | BK2731-740 | BK2 | BK2 | BK2 | BK2 | 731-735 | 120379 | 140741.5088 | 11 | 12794.6826 | 731-740 | 235432 | 275256.1069 | 7 | 39322.301 | [20 empty] | 52116.9836 | 142.7863 | 175.6271 | 263.4406 | 3.0491
BK2 | 반월고잔38 | J5166 | 4.2 | 741-744 | 741-743 | 741-746 |  |  |  | BK2741-744 | BK2741-743 | BK2741-746 | BK2 | BK2 | BK2 | 741-744 | 167825 | 196213.1577 | 4 | 49053.2894 | 741-743 | 67408 | 78810.2877 | 3 | 26270.0959 | 741-746 | 11193 | 13086.3332 | 7 | 1869.4762 | [15 empty] | 77192.8615 | 211.4873 | 260.1294 | 390.1941 | 4.5161
BK2 | 반월고잔38 | J5179 | 4.6 | 731-735 | [5 empty] | BK2731-735 | BK2 | BK2 | BK2 | BK2 | BK2 | 731-735 | 120379 | 140741.5088 | 11 | 12794.6826 | [25 empty] | 12794.6826 | 35.0539 | 43.1163 | 64.6745 | 0.74855
BK2 | 반월고잔38 | J5197 | 4.1 | 741-741 | 741-745 | 741-742 |  |  |  | BK2741-741 | BK2741-745 | BK2741-742 | BK2 | BK2 | BK2 | 741-741 | 521087 | 609230.6016 | 6 | 101538.4336 | 741-745 | 42827 | 50071.3297 | 6 | 8345.2216 | 741-742 | 108715 | 127104.5043 | 6 | 21184.0841 | [15 empty] | 131067.7393 | 359.0897 | 441.6803 | 662.5205 | 7.6681
BK2 | 반월고잔38 | J5287 | 6.5 | 741-741 | 741-745 |  |  |  |  | BK2741-741 | BK2741-745 | BK2 | BK2 | BK2 | BK2 | 741-741 | 521087 | 609230.6016 | 6 | 101538.4336 | 741-745 | 42827 | 50071.3297 | 6 | 8345.2216 | [20 empty] | 109883.6552 | 301.0511 | 370.2929 | 555.4393 | 6.4287
BK2 | 반월고잔38 | J5296 | 4.9 | 731-737 | 731-736 | 731-739 | 731-738 |  |  | BK2731-737 | BK2731-736 | BK2731-739 | BK2731-738 | BK2 | BK2 | 731-737 | 161776 | 189140.9492 | 4 | 47285.2373 | 731-736 | 201290 | 235338.8739 | 4 | 58834.7185 | 731-739 | 183337 | 214349.0642 | 3 | 71449.6881 | 731-738 | 251340 | 293854.9981 | 5 | 58770.9996 | [10 empty] | 236340.6435 | 647.5086 | 796.4356 | 1194.6534 | 13.827
BK2 | 반월고잔38 | J5297 | 5.7 | 731-737 | 731-738 |  |  |  |  | BK2731-737 | BK2731-738 | BK2 | BK2 | BK2 | BK2 | 731-737 | 161776 | 189140.9492 | 4 | 47285.2373 | 731-738 | 251340 | 293854.9981 | 5 | 58770.9996 | [20 empty] | 106056.2369 | 290.565 | 357.395 | 536.0925 | 6.2048
BK2 | 반월고잔38 | J5305 | 4.5 | 741-746 | 731-738 | 741-742 |  |  |  | BK2741-746 | BK2731-738 | BK2741-742 | BK2 | BK2 | BK2 | 741-746 | 11193 | 13086.3332 | 7 | 1869.4762 | 731-738 | 251340 | 293854.9981 | 5 | 58770.9996 | 741-742 | 108715 | 127104.5043 | 6 | 21184.0841 | [15 empty] | 81824.5599 | 224.1769 | 275.7376 | 413.6063 | 4.7871
BK2 | 반월고잔38 | J5306 | 4.2 | 731-740 | 731-739 | 741-741 | 741-742 |  |  | BK2731-740 | BK2731-739 | BK2741-741 | BK2741-742 | BK2 | BK2 | 731-740 | 235432 | 275256.1069 | 7 | 39322.301 | 731-739 | 183337 | 214349.0642 | 3 | 71449.6881 | 741-741 | 521087 | 609230.6016 | 6 | 101538.4336 | 741-742 | 108715 | 127104.5043 | 6 | 21184.0841 | [10 empty] | 233494.5067 | 639.711 | 786.8445 | 1180.2668 | 13.6605
BK2 | 반월고잔38 | J5310 | 4.7 | 731-735 | 731-735 | 731-735 | 731-736 |  |  | BK2731-735 | BK2731-735 | BK2731-735 | BK2731-736 | BK2 | BK2 | 731-735 | 120379 | 140741.5088 | 11 | 12794.6826 | 731-735 | 120379 | 140741.5088 | 11 | 12794.6826 | 731-735 | 120379 | 140741.5088 | 11 | 12794.6826 | 731-736 | 201290 | 235338.8739 | 4 | 58834.7185 | [10 empty] | 97218.7663 | 266.3528 | 327.6139 | 491.4209 | 5.6877
BK2 | 반월고잔38 | J5311 | 6 | 741-746 | [5 empty] | BK2741-746 | BK2 | BK2 | BK2 | BK2 | BK2 | 741-746 | 11193 | 13086.3332 | 7 | 1869.4762 | [25 empty] | 1869.4762 | 5.1219 | 6.2999 | 9.4498 | 0.10937
BK2 | 반월고잔38 | J5314 | 4.4 | 741-742 | 731-739 | 731-738 |  |  |  | BK2741-742 | BK2731-739 | BK2731-738 | BK2 | BK2 | BK2 | 741-742 | 108715 | 127104.5043 | 6 | 21184.0841 | 731-739 | 183337 | 214349.0642 | 3 | 71449.6881 | 731-738 | 251340 | 293854.9981 | 5 | 58770.9996 | [15 empty] | 151404.7717 | 414.8076 | 510.2133 | 765.32 | 8.8579
BK2 | 반월고잔38 | J5315 | 4.4 | 731-740 | 731-740 | 731-740 |  |  |  | BK2731-740 | BK2731-740 | BK2731-740 | BK2 | BK2 | BK2 | 731-740 | 235432 | 275256.1069 | 7 | 39322.301 | 731-740 | 235432 | 275256.1069 | 7 | 39322.301 | 731-740 | 235432 | 275256.1069 | 7 | 39322.301 | [15 empty] | 117966.903 | 323.197 | 397.5323 | 596.2985 | 6.9016
BK2 | 반월고잔38 | J5318 | 5.5 | 731-737 | [5 empty] | BK2731-737 | BK2 | BK2 | BK2 | BK2 | BK2 | 731-737 | 161776 | 189140.9492 | 4 | 47285.2373 | [25 empty] | 47285.2373 | 129.5486 | 159.3448 | 239.0172 | 2.7664
BK2 | 반월고잔38 | J5319 | 4.8 | 731-737 | 731-736 |  |  |  |  | BK2731-737 | BK2731-736 | BK2 | BK2 | BK2 | BK2 | 731-737 | 161776 | 189140.9492 | 4 | 47285.2373 | 731-736 | 201290 | 235338.8739 | 4 | 58834.7185 | [20 empty] | 106119.9558 | 290.7396 | 357.6097 | 536.4146 | 6.2085
BK2 | 반월고잔38 | J5320 | 3.8 | 731-731 | 741-741 |  |  |  |  | BK2731-731 | BK2741-741 | BK2 | BK2 | BK2 | BK2 | 731-731 | 520857 | 608961.6963 | 5 | 121792.3393 | 741-741 | 521087 | 609230.6016 | 6 | 101538.4336 | [20 empty] | 223330.7729 | 611.8651 | 752.5941 | 1128.8912 | 13.0659
BK2 | 반월고잔38 | J5321 | 8.3 | 741-741 | [5 empty] | BK2741-741 | BK2 | BK2 | BK2 | BK2 | BK2 | 741-741 | 521087 | 609230.6016 | 6 | 101538.4336 | [25 empty] | 101538.4336 | 278.1875 | 342.1706 | 513.2559 | 5.9405
BK2 | 반월고잔38 | J5393 | 4.6 | 731-735 | 731-731 |  |  |  |  | BK2731-735 | BK2731-731 | BK2 | BK2 | BK2 | BK2 | 731-735 | 120379 | 140741.5088 | 11 | 12794.6826 | 731-731 | 520857 | 608961.6963 | 5 | 121792.3393 | [20 empty] | 134587.0219 | 368.7316 | 453.5398 | 680.3097 | 7.874
BK2 | 반월고잔38 | J5394 | 5.5 | 741-746 | 731-738 |  |  |  |  | BK2741-746 | BK2731-738 | BK2 | BK2 | BK2 | BK2 | 741-746 | 11193 | 13086.3332 | 7 | 1869.4762 | 731-738 | 251340 | 293854.9981 | 5 | 58770.9996 | [20 empty] | 60640.4758 | 166.1383 | 204.3501 | 306.5251 | 3.5477
BK2 | 반월고잔38 | J5397 | 4.2 | 731-740 | 741-741 | 731-731 |  |  |  | BK2731-740 | BK2741-741 | BK2731-731 | BK2 | BK2 | BK2 | 731-740 | 235432 | 275256.1069 | 7 | 39322.301 | 741-741 | 521087 | 609230.6016 | 6 | 101538.4336 | 731-731 | 520857 | 608961.6963 | 5 | 121792.3393 | [15 empty] | 262653.0739 | 719.5975 | 885.1049 | 1327.6573 | 15.3664
BK2 | 반월고잔38 | J5432 | 4.6 | 731-735 | 731-736 |  |  |  |  | BK2731-735 | BK2731-736 | BK2 | BK2 | BK2 | BK2 | 731-735 | 120379 | 140741.5088 | 11 | 12794.6826 | 731-736 | 201290 | 235338.8739 | 4 | 58834.7185 | [20 empty] | 71629.4011 | 196.2449 | 241.3813 | 362.0719 | 4.1906
BK2 | 반월고잔38 | J5434 | 4.3 | 731-731 | [5 empty] | BK2731-731 | BK2 | BK2 | BK2 | BK2 | BK2 | 731-731 | 520857 | 608961.6963 | 5 | 121792.3393 | [25 empty] | 121792.3393 | 333.6776 | 410.4235 | 615.6352 | 7.1254
BK9 | 반월고잔39 | J9441 | 3.7 | 498-3 | [5 empty] | BK9498-3 | BK9 | BK9 | BK9 | BK9 | BK9 | 498-3 | 827541 | 1139831.2557 | 14 | 81416.5183 | [25 empty] | 81416.5183 | 223.059 | 274.3625 | 411.5438 | 4.7632
BK9 | 반월고잔39 | J9442 | 3.7 | 498-3 | [5 empty] | BK9498-3 | BK9 | BK9 | BK9 | BK9 | BK9 | 498-3 | 827541 | 1139831.2557 | 14 | 81416.5183 | [25 empty] | 81416.5183 | 223.059 | 274.3625 | 411.5438 | 4.7632
BK9 | 반월고잔39 | J9443 | 7 | 498-3 | [5 empty] | BK9498-3 | BK9 | BK9 | BK9 | BK9 | BK9 | 498-3 | 827541 | 1139831.2557 | 14 | 81416.5183 | [25 empty] | 81416.5183 | 223.059 | 274.3625 | 411.5438 | 4.7632
BK9 | 반월고잔39 | J9444 | 13.2 | 498-3 | [5 empty] | BK9498-3 | BK9 | BK9 | BK9 | BK9 | BK9 | 498-3 | 827541 | 1139831.2557 | 14 | 81416.5183 | [25 empty] | 81416.5183 | 223.059 | 274.3625 | 411.5438 | 4.7632
BK9 | 반월고잔39 | J9456 | 6.1 | 498-3 | [5 empty] | BK9498-3 | BK9 | BK9 | BK9 | BK9 | BK9 | 498-3 | 827541 | 1139831.2557 | 14 | 81416.5183 | [25 empty] | 81416.5183 | 223.059 | 274.3625 | 411.5438 | 4.7632
BK9 | 반월고잔39 | J9457 | 7.5 | 498-3 | [5 empty] | BK9498-3 | BK9 | BK9 | BK9 | BK9 | BK9 | 498-3 | 827541 | 1139831.2557 | 14 | 81416.5183 | [25 empty] | 81416.5183 | 223.059 | 274.3625 | 411.5438 | 4.7632
BK9 | 반월고잔39 | J9462 | 8.3 | 498-3 | [5 empty] | BK9498-3 | BK9 | BK9 | BK9 | BK9 | BK9 | 498-3 | 827541 | 1139831.2557 | 14 | 81416.5183 | [25 empty] | 81416.5183 | 223.059 | 274.3625 | 411.5438 | 4.7632
BK9 | 반월고잔39 | J9463 | 0.5 | 498-3 | [5 empty] | BK9498-3 | BK9 | BK9 | BK9 | BK9 | BK9 | 498-3 | 827541 | 1139831.2557 | 14 | 81416.5183 | [25 empty] | 81416.5183 | 223.059 | 274.3625 | 411.5438 | 4.7632
BK9 | 반월고잔39 | J9476 | 1.5 | 498-3 | [5 empty] | BK9498-3 | BK9 | BK9 | BK9 | BK9 | BK9 | 498-3 | 827541 | 1139831.2557 | 14 | 81416.5183 | [25 empty] | 81416.5183 | 223.059 | 274.3625 | 411.5438 | 4.7632
BK9 | 반월고잔39 | J9477 | 0.5 | 498-3 | [5 empty] | BK9498-3 | BK9 | BK9 | BK9 | BK9 | BK9 | 498-3 | 827541 | 1139831.2557 | 14 | 81416.5183 | [25 empty] | 81416.5183 | 223.059 | 274.3625 | 411.5438 | 4.7632
BK3 | 반월고잔36 | J118 | 6.5 | 검침분구1: BK3; 검침분구2: BK3; 검침분구3: BK3; 검침분구4: BK3; 검침분구5: BK3; 검침분구6: BK3 | [29 empty] | 0 | 0 | 0 | 0 | 0
BK3 | 반월고잔36 | J119 | 5.4 | 검침분구1: BK3; 검침분구2: BK3; 검침분구3: BK3; 검침분구4: BK3; 검침분구5: BK3; 검침분구6: BK3 | [29 empty] | 0 | 0 | 0 | 0 | 0
BK3 | 반월고잔36 | J125 | 6 | 검침분구1: BK3; 검침분구2: BK3; 검침분구3: BK3; 검침분구4: BK3; 검침분구5: BK3; 검침분구6: BK3 | [29 empty] | 0 | 0 | 0 | 0 | 0
BK3 | 반월고잔36 | J126 | 5.5 | 검침분구1: BK3; 검침분구2: BK3; 검침분구3: BK3; 검침분구4: BK3; 검침분구5: BK3; 검침분구6: BK3 | [29 empty] | 0 | 0 | 0 | 0 | 0
BK3 | 반월고잔36 | J4761 | 5.1 | 681 | 693 |  |  |  |  | BK3681 | BK3693 | BK3 | BK3 | BK3 | BK3 | 681 | 162999 | 224499.6353 | 19 | 11815.7703 | 693 | 49646 | 68377.7747 | 19 | 3598.8302 | [20 empty] | 15414.6005 | 42.2318 | 51.9451 | 77.9176 | 0.90182
BK3 | 반월고잔36 | J4762 | 5.1 | 681 | [5 empty] | BK3681 | BK3 | BK3 | BK3 | BK3 | BK3 | 681 | 162999 | 224499.6353 | 19 | 11815.7703 | [25 empty] | 11815.7703 | 32.372 | 39.8175 | 59.7263 | 0.69128
BK3 | 반월고잔36 | J4765 | 4.9 | 681 | [5 empty] | BK3681 | BK3 | BK3 | BK3 | BK3 | BK3 | 681 | 162999 | 224499.6353 | 19 | 11815.7703 | [25 empty] | 11815.7703 | 32.372 | 39.8175 | 59.7263 | 0.69128
BK3 | 반월고잔36 | J4766 | 4.9 | 681 | [5 empty] | BK3681 | BK3 | BK3 | BK3 | BK3 | BK3 | 681 | 162999 | 224499.6353 | 19 | 11815.7703 | [25 empty] | 11815.7703 | 32.372 | 39.8175 | 59.7263 | 0.69128
BK3 | 반월고잔36 | J4768 | 5.1 | 702-707 | 702-715 |  |  |  |  | BK3702-707 | BK3702-715 | BK3 | BK3 | BK3 | BK3 | 702-707 | 260404 | 358656.2067 | 11 | 32605.1097 | 702-715 | 155637 | 214359.9025 | 10 | 21435.9902 | [20 empty] | 54041.0999 | 148.0578 | 182.1111 | 273.1667 | 3.1617
BK3 | 반월고잔36 | J4769 | 5.3 | 702-707 | [5 empty] | BK3702-707 | BK3 | BK3 | BK3 | BK3 | BK3 | 702-707 | 260404 | 358656.2067 | 11 | 32605.1097 | [25 empty] | 32605.1097 | 89.3291 | 109.8748 | 164.8121 | 1.9075
BK3 | 반월고잔36 | J4818 | 4.6 | 693 | [5 empty] | BK3693 | BK3 | BK3 | BK3 | BK3 | BK3 | 693 | 49646 | 68377.7747 | 19 | 3598.8302 | [25 empty] | 3598.8302 | 9.8598 | 12.1276 | 18.1913 | 0.21055
BK3 | 반월고잔36 | J4819 | 4.9 | 693 | [5 empty] | BK3693 | BK3 | BK3 | BK3 | BK3 | BK3 | 693 | 49646 | 68377.7747 | 19 | 3598.8302 | [25 empty] | 3598.8302 | 9.8598 | 12.1276 | 18.1913 | 0.21055
BK3 | 반월고잔36 | J4823 | 5.1 | 681 | 693 |  |  |  |  | BK3681 | BK3693 | BK3 | BK3 | BK3 | BK3 | 681 | 162999 | 224499.6353 | 19 | 11815.7703 | 693 | 49646 | 68377.7747 | 19 | 3598.8302 | [20 empty] | 15414.6005 | 42.2318 | 51.9451 | 77.9176 | 0.90182
BK3 | 반월고잔36 | J4824 | 5.1 | 681 | [5 empty] | BK3681 | BK3 | BK3 | BK3 | BK3 | BK3 | 681 | 162999 | 224499.6353 | 19 | 11815.7703 | [25 empty] | 11815.7703 | 32.372 | 39.8175 | 59.7263 | 0.69128
BK3 | 반월고잔36 | J4827 | 4.7 | 681 | 693 |  |  |  |  | BK3681 | BK3693 | BK3 | BK3 | BK3 | BK3 | 681 | 162999 | 224499.6353 | 19 | 11815.7703 | 693 | 49646 | 68377.7747 | 19 | 3598.8302 | [20 empty] | 15414.6005 | 42.2318 | 51.9451 | 77.9176 | 0.90182
BK3 | 반월고잔36 | J4828 | 6 | 702-703 | [5 empty] | BK3702-703 | BK3 | BK3 | BK3 | BK3 | BK3 | 702-703 | 92732 | 127720.4166 | 8 | 15965.0521 | [25 empty] | 15965.0521 | 43.7399 | 53.8 | 80.7001 | 0.93403
BK3 | 반월고잔36 | J4829 | 5.5 | 702-703 | 702-707 |  |  |  |  | BK3702-703 | BK3702-707 | BK3 | BK3 | BK3 | BK3 | 702-703 | 92732 | 127720.4166 | 8 | 15965.0521 | 702-707 | 260404 | 358656.2067 | 11 | 32605.1097 | [20 empty] | 48570.1618 | 133.0689 | 163.6748 | 245.5122 | 2.8416
BK3 | 반월고잔36 | J4838 | 4.8 | 693 | [5 empty] | BK3693 | BK3 | BK3 | BK3 | BK3 | BK3 | 693 | 49646 | 68377.7747 | 19 | 3598.8302 | [25 empty] | 3598.8302 | 9.8598 | 12.1276 | 18.1913 | 0.21055
BK3 | 반월고잔36 | J4840 | 5.1 | 681 | [5 empty] | BK3681 | BK3 | BK3 | BK3 | BK3 | BK3 | 681 | 162999 | 224499.6353 | 19 | 11815.7703 | [25 empty] | 11815.7703 | 32.372 | 39.8175 | 59.7263 | 0.69128
BK3 | 반월고잔36 | J4845 | 4.9 | 681 | 693 |  |  |  |  | BK3681 | BK3693 | BK3 | BK3 | BK3 | BK3 | 681 | 162999 | 224499.6353 | 19 | 11815.7703 | 693 | 49646 | 68377.7747 | 19 | 3598.8302 | [20 empty] | 15414.6005 | 42.2318 | 51.9451 | 77.9176 | 0.90182
BK3 | 반월고잔36 | J4846 | 4.9 | 693 | [5 empty] | BK3693 | BK3 | BK3 | BK3 | BK3 | BK3 | 693 | 49646 | 68377.7747 | 19 | 3598.8302 | [25 empty] | 3598.8302 | 9.8598 | 12.1276 | 18.1913 | 0.21055
BK3 | 반월고잔36 | J4847 | 5.1 | 681 | 693 |  |  |  |  | BK3681 | BK3693 | BK3 | BK3 | BK3 | BK3 | 681 | 162999 | 224499.6353 | 19 | 11815.7703 | 693 | 49646 | 68377.7747 | 19 | 3598.8302 | [20 empty] | 15414.6005 | 42.2318 | 51.9451 | 77.9176 | 0.90182
BK3 | 반월고잔36 | J4860 | 5.1 | 681 | [5 empty] | BK3681 | BK3 | BK3 | BK3 | BK3 | BK3 | 681 | 162999 | 224499.6353 | 19 | 11815.7703 | [25 empty] | 11815.7703 | 32.372 | 39.8175 | 59.7263 | 0.69128
BK3 | 반월고잔36 | J4861 | 4.8 | 693 | [5 empty] | BK3693 | BK3 | BK3 | BK3 | BK3 | BK3 | 693 | 49646 | 68377.7747 | 19 | 3598.8302 | [25 empty] | 3598.8302 | 9.8598 | 12.1276 | 18.1913 | 0.21055
BK3 | 반월고잔36 | J4865 | 5.1 | 681 | 693 |  |  |  |  | BK3681 | BK3693 | BK3 | BK3 | BK3 | BK3 | 681 | 162999 | 224499.6353 | 19 | 11815.7703 | 693 | 49646 | 68377.7747 | 19 | 3598.8302 | [20 empty] | 15414.6005 | 42.2318 | 51.9451 | 77.9176 | 0.90182
BK3 | 반월고잔36 | J4868 | 4.8 | 681 | 693 |  |  |  |  | BK3681 | BK3693 | BK3 | BK3 | BK3 | BK3 | 681 | 162999 | 224499.6353 | 19 | 11815.7703 | 693 | 49646 | 68377.7747 | 19 | 3598.8302 | [20 empty] | 15414.6005 | 42.2318 | 51.9451 | 77.9176 | 0.90182
BK3 | 반월고잔36 | J4880 | 4.8 | 693 | [5 empty] | BK3693 | BK3 | BK3 | BK3 | BK3 | BK3 | 693 | 49646 | 68377.7747 | 19 | 3598.8302 | [25 empty] | 3598.8302 | 9.8598 | 12.1276 | 18.1913 | 0.21055
BK3 | 반월고잔36 | J4883 | 4.2 | 702-719 | 702-720 | 498-1 |  |  |  | BK3702-719 | BK3702-720 | BK3498-1 | BK3 | BK3 | BK3 | 702-719 | 4307 | 5932.0605 | 4 | 1483.0151 | 702-720 | 610355 | 840646.1078 | 5 | 168129.2216 | 498-1 | 15910 | 21914.2405 | 2 | 10957.1202 | [15 empty] | 180569.3569 | 494.7106 | 608.494 | 912.741 | 10.5641
BK3 | 반월고잔36 | J4884 | 5.1 | 702-719 | 702-720 | 702-714 | 702-715 |  |  | BK3702-719 | BK3702-720 | BK3702-714 | BK3702-715 | BK3 | BK3 | 702-719 | 4307 | 5932.0605 | 4 | 1483.0151 | 702-720 | 610355 | 840646.1078 | 5 | 168129.2216 | 702-714 | 98106 | 135122.0635 | 5 | 27024.4127 | 702-715 | 155637 | 214359.9025 | 10 | 21435.9902 | [10 empty] | 218072.6396 | 597.4593 | 734.8749 | 1102.3124 | 12.7582
BK3 | 반월고잔36 | J4901 | 4.9 | 681 | 693 |  |  |  |  | BK3681 | BK3693 | BK3 | BK3 | BK3 | BK3 | 681 | 162999 | 224499.6353 | 19 | 11815.7703 | 693 | 49646 | 68377.7747 | 19 | 3598.8302 | [20 empty] | 15414.6005 | 42.2318 | 51.9451 | 77.9176 | 0.90182
BK3 | 반월고잔36 | J4909 | 5.4 | 702-715 | [5 empty] | BK3702-715 | BK3 | BK3 | BK3 | BK3 | BK3 | 702-715 | 155637 | 214359.9025 | 10 | 21435.9902 | [25 empty] | 21435.9902 | 58.7287 | 72.2364 | 108.3545 | 1.2541
BK3 | 반월고잔36 | J5137 | 5.3 | 702-711 | 702-707 |  |  |  |  | BK3702-711 | BK3702-707 | BK3 | BK3 | BK3 | BK3 | 702-711 | 16706 | 23009.2878 | 5 | 4601.8576 | 702-707 | 260404 | 358656.2067 | 11 | 32605.1097 | [20 empty] | 37206.9673 | 101.9369 | 125.3824 | 188.0736 | 2.1768
BK3 | 반월고잔36 | J5143 | 5.1 | 693 | 681 | 702-702 |  |  |  | BK3693 | BK3681 | BK3702-702 | BK3 | BK3 | BK3 | 693 | 49646 | 68377.7747 | 19 | 3598.8302 | 681 | 162999 | 224499.6353 | 19 | 11815.7703 | 702-702 | 144048 | 198398.2937 | 7 | 28342.6134 | [15 empty] | 43757.2139 | 119.8828 | 147.4558 | 221.1837 | 2.56
BK3 | 반월고잔36 | J5144 | 5.5 | 702-711 | 702-707 | 702-702 | 702-703 |  |  | BK3702-711 | BK3702-707 | BK3702-702 | BK3702-703 | BK3 | BK3 | 702-711 | 16706 | 23009.2878 | 5 | 4601.8576 | 702-707 | 260404 | 358656.2067 | 11 | 32605.1097 | 702-702 | 144048 | 198398.2937 | 7 | 28342.6134 | 702-703 | 92732 | 127720.4166 | 8 | 15965.0521 | [10 empty] | 81514.6327 | 223.3278 | 274.6931 | 412.0397 | 4.769
BK3 | 반월고잔36 | J5149 | 5.7 | 702-715 | [5 empty] | BK3702-715 | BK3 | BK3 | BK3 | BK3 | BK3 | 702-715 | 155637 | 214359.9025 | 10 | 21435.9902 | [25 empty] | 21435.9902 | 58.7287 | 72.2364 | 108.3545 | 1.2541
BK3 | 반월고잔36 | J5155 | 6.5 | 702-703 | [5 empty] | BK3702-703 | BK3 | BK3 | BK3 | BK3 | BK3 | 702-703 | 92732 | 127720.4166 | 8 | 15965.0521 | [25 empty] | 15965.0521 | 43.7399 | 53.8 | 80.7001 | 0.93403
BK3 | 반월고잔36 | J5156 | 4.8 | 702-714 | 702-715 |  |  |  |  | BK3702-714 | BK3702-715 | BK3 | BK3 | BK3 | BK3 | 702-714 | 98106 | 135122.0635 | 5 | 27024.4127 | 702-715 | 155637 | 214359.9025 | 10 | 21435.9902 | [20 empty] | 48460.4029 | 132.7682 | 163.3049 | 244.9574 | 2.8352
BK3 | 반월고잔36 | J5162 | 5.7 | 702-707 | [5 empty] | BK3702-707 | BK3 | BK3 | BK3 | BK3 | BK3 | 702-707 | 260404 | 358656.2067 | 11 | 32605.1097 | [25 empty] | 32605.1097 | 89.3291 | 109.8748 | 164.8121 | 1.9075
BK3 | 반월고잔36 | J5163 | 5.3 | 702-707 | [5 empty] | BK3702-707 | BK3 | BK3 | BK3 | BK3 | BK3 | 702-707 | 260404 | 358656.2067 | 11 | 32605.1097 | [25 empty] | 32605.1097 | 89.3291 | 109.8748 | 164.8121 | 1.9075
BK3 | 반월고잔36 | J5167 | 5 | 702-715 | 702-714 | 702-711 | 702-707 |  |  | BK3702-715 | BK3702-714 | BK3702-711 | BK3702-707 | BK3 | BK3 | 702-715 | 155637 | 214359.9025 | 10 | 21435.9902 | 702-714 | 98106 | 135122.0635 | 5 | 27024.4127 | 702-711 | 16706 | 23009.2878 | 5 | 4601.8576 | 702-707 | 260404 | 358656.2067 | 11 | 32605.1097 | [10 empty] | 85667.3702 | 234.7051 | 288.6873 | 433.031 | 5.0119
BK3 | 반월고잔36 | J5168 | 4.7 | 681 | 693 |  |  |  |  | BK3681 | BK3693 | BK3 | BK3 | BK3 | BK3 | 681 | 162999 | 224499.6353 | 19 | 11815.7703 | 693 | 49646 | 68377.7747 | 19 | 3598.8302 | [20 empty] | 15414.6005 | 42.2318 | 51.9451 | 77.9176 | 0.90182
BK3 | 반월고잔36 | J5173 | 6.7 | 702-703 | [5 empty] | BK3702-703 | BK3 | BK3 | BK3 | BK3 | BK3 | 702-703 | 92732 | 127720.4166 | 8 | 15965.0521 | [25 empty] | 15965.0521 | 43.7399 | 53.8 | 80.7001 | 0.93403
BK3 | 반월고잔36 | J5185 | 5.1 | 681 | [5 empty] | BK3681 | BK3 | BK3 | BK3 | BK3 | BK3 | 681 | 162999 | 224499.6353 | 19 | 11815.7703 | [25 empty] | 11815.7703 | 32.372 | 39.8175 | 59.7263 | 0.69128
BK3 | 반월고잔36 | J5186 | 5.8 | 702-703 | 702-707 |  |  |  |  | BK3702-703 | BK3702-707 | BK3 | BK3 | BK3 | BK3 | 702-703 | 92732 | 127720.4166 | 8 | 15965.0521 | 702-707 | 260404 | 358656.2067 | 11 | 32605.1097 | [20 empty] | 48570.1618 | 133.0689 | 163.6748 | 245.5122 | 2.8416
BK3 | 반월고잔36 | J5191 | 5.5 | 702-707 | 702-715 |  |  |  |  | BK3702-707 | BK3702-715 | BK3 | BK3 | BK3 | BK3 | 702-707 | 260404 | 358656.2067 | 11 | 32605.1097 | 702-715 | 155637 | 214359.9025 | 10 | 21435.9902 | [20 empty] | 54041.0999 | 148.0578 | 182.1111 | 273.1667 | 3.1617
BK3 | 반월고잔36 | J5198 | 4.7 | 693 | 702-712 |  |  |  |  | BK3693 | BK3702-712 | BK3 | BK3 | BK3 | BK3 | 693 | 49646 | 68377.7747 | 19 | 3598.8302 | 702-712 | 293265 | 403915.8863 | 5 | 80783.1773 | [20 empty] | 84382.0075 | 231.1836 | 284.3558 | 426.5337 | 4.9367
BK3 | 반월고잔36 | J5199 | 5.4 | 702-715 | [5 empty] | BK3702-715 | BK3 | BK3 | BK3 | BK3 | BK3 | 702-715 | 155637 | 214359.9025 | 10 | 21435.9902 | [25 empty] | 21435.9902 | 58.7287 | 72.2364 | 108.3545 | 1.2541
BK3 | 반월고잔36 | J5205 | 5.5 | 702-702 | 702-703 |  |  |  |  | BK3702-702 | BK3702-703 | BK3 | BK3 | BK3 | BK3 | 702-702 | 144048 | 198398.2937 | 7 | 28342.6134 | 702-703 | 92732 | 127720.4166 | 8 | 15965.0521 | [20 empty] | 44307.6655 | 121.3909 | 149.3108 | 223.9661 | 2.5922
BK3 | 반월고잔36 | J5290 | 5.7 | 702-707 | 702-715 |  |  |  |  | BK3702-707 | BK3702-715 | BK3 | BK3 | BK3 | BK3 | 702-707 | 260404 | 358656.2067 | 11 | 32605.1097 | 702-715 | 155637 | 214359.9025 | 10 | 21435.9902 | [20 empty] | 54041.0999 | 148.0578 | 182.1111 | 273.1667 | 3.1617
BK3 | 반월고잔36 | J5300 | 4.9 | 702-712 | 693 |  |  |  |  | BK3702-712 | BK3693 | BK3 | BK3 | BK3 | BK3 | 702-712 | 293265 | 403915.8863 | 5 | 80783.1773 | 693 | 49646 | 68377.7747 | 19 | 3598.8302 | [20 empty] | 84382.0075 | 231.1836 | 284.3558 | 426.5337 | 4.9367
BK3 | 반월고잔36 | J5301 | 4.2 | 702-712 | 702-713 |  |  |  |  | BK3702-712 | BK3702-713 | BK3 | BK3 | BK3 | BK3 | 702-712 | 293265 | 403915.8863 | 5 | 80783.1773 | 702-713 | 25920 | 35699.7929 | 4 | 8924.9482 | [20 empty] | 89708.1255 | 245.7757 | 302.3041 | 453.4561 | 5.2483
BK3 | 반월고잔36 | J5312 | 5.8 | 702-703 | 702-702 |  |  |  |  | BK3702-703 | BK3702-702 | BK3 | BK3 | BK3 | BK3 | 702-703 | 92732 | 127720.4166 | 8 | 15965.0521 | 702-702 | 144048 | 198398.2937 | 7 | 28342.6134 | [20 empty] | 44307.6655 | 121.3909 | 149.3108 | 223.9661 | 2.5922
BK3 | 반월고잔36 | J5317 | 4.7 | 702-711 | 702-712 | 702-713 | 702-714 |  |  | BK3702-711 | BK3702-712 | BK3702-713 | BK3702-714 | BK3 | BK3 | 702-711 | 16706 | 23009.2878 | 5 | 4601.8576 | 702-712 | 293265 | 403915.8863 | 5 | 80783.1773 | 702-713 | 25920 | 35699.7929 | 4 | 8924.9482 | 702-714 | 98106 | 135122.0635 | 5 | 27024.4127 | [10 empty] | 121334.3958 | 332.423 | 408.8803 | 613.3204 | 7.0986
BK3 | 반월고잔36 | J5328 | 5.3 | 681 | 702-702 |  |  |  |  | BK3681 | BK3702-702 | BK3 | BK3 | BK3 | BK3 | 681 | 162999 | 224499.6353 | 19 | 11815.7703 | 702-702 | 144048 | 198398.2937 | 7 | 28342.6134 | [20 empty] | 40158.3837 | 110.023 | 135.3283 | 202.9924 | 2.3494
BK3 | 반월고잔36 | J5331 | 4.1 | 702-720 | 702-713 |  |  |  |  | BK3702-720 | BK3702-713 | BK3 | BK3 | BK3 | BK3 | 702-720 | 610355 | 840646.1078 | 5 | 168129.2216 | 702-713 | 25920 | 35699.7929 | 4 | 8924.9482 | [20 empty] | 177054.1698 | 485.0799 | 596.6483 | 894.9724 | 10.3585
BK3 | 반월고잔36 | J5332 | 3.9 | 702-720 | [5 empty] | BK3702-720 | BK3 | BK3 | BK3 | BK3 | BK3 | 702-720 | 610355 | 840646.1078 | 5 | 168129.2216 | [25 empty] | 168129.2216 | 460.628 | 566.5724 | 849.8587 | 9.8363
BK3 | 반월고잔36 | J5421 | 4.9 | 693 | 702-702 | 702-711 | 702-712 |  |  | BK3693 | BK3702-702 | BK3702-711 | BK3702-712 | BK3 | BK3 | 693 | 49646 | 68377.7747 | 19 | 3598.8302 | 702-702 | 144048 | 198398.2937 | 7 | 28342.6134 | 702-711 | 16706 | 23009.2878 | 5 | 4601.8576 | 702-712 | 293265 | 403915.8863 | 5 | 80783.1773 | [10 empty] | 117326.4785 | 321.4424 | 395.3742 | 593.0612 | 6.8641
BK3 | 반월고잔36 | J5423 | 4.2 | 702-719 | 498-1 |  |  |  |  | BK3702-719 | BK3498-1 | BK3 | BK3 | BK3 | BK3 | 702-719 | 4307 | 5932.0605 | 4 | 1483.0151 | 498-1 | 15910 | 21914.2405 | 2 | 10957.1202 | [20 empty] | 12440.1354 | 34.0826 | 41.9216 | 62.8823 | 0.7278
BK3 | 반월고잔36 | J5425 | 4.8 | 702-713 | 702-714 | 702-720 |  |  |  | BK3702-713 | BK3702-714 | BK3702-720 | BK3 | BK3 | BK3 | 702-713 | 25920 | 35699.7929 | 4 | 8924.9482 | 702-714 | 98106 | 135122.0635 | 5 | 27024.4127 | 702-720 | 610355 | 840646.1078 | 5 | 168129.2216 | [15 empty] | 204078.5825 | 559.1194 | 687.7169 | 1031.5753 | 11.9395
BK3 | 반월고잔36 | J5435 | 5.3 | 681 | 702-702 |  |  |  |  | BK3681 | BK3702-702 | BK3 | BK3 | BK3 | BK3 | 681 | 162999 | 224499.6353 | 19 | 11815.7703 | 702-702 | 144048 | 198398.2937 | 7 | 28342.6134 | [20 empty] | 40158.3837 | 110.023 | 135.3283 | 202.9924 | 2.3494
BK3 | 반월고잔36 | J5436 | 5.6 | 702-715 | 702-719 |  |  |  |  | BK3702-715 | BK3702-719 | BK3 | BK3 | BK3 | BK3 | 702-715 | 155637 | 214359.9025 | 10 | 21435.9902 | 702-719 | 4307 | 5932.0605 | 4 | 1483.0151 | [20 empty] | 22919.0054 | 62.7918 | 77.2339 | 115.8509 | 1.3409
BK3 | 반월고잔36 | J9432 | 4.1 | 검침분구1: BK3; 검침분구2: BK3; 검침분구3: BK3; 검침분구4: BK3; 검침분구5: BK3; 검침분구6: BK3 | [29 empty] | 0 | 0 | 0 | 0 | 0
BK9 | 반월고잔39 | J9433 | 7 | 498-3 | [5 empty] | BK9498-3 | BK9 | BK9 | BK9 | BK9 | BK9 | 498-3 | 827541 | 1139831.2557 | 14 | 81416.5183 | [25 empty] | 81416.5183 | 223.059 | 274.3625 | 411.5438 | 4.7632
BK3 | 반월고잔36 | J9434 | 4.2 | 검침분구1: BK3; 검침분구2: BK3; 검침분구3: BK3; 검침분구4: BK3; 검침분구5: BK3; 검침분구6: BK3 | [29 empty] | 0 | 0 | 0 | 0 | 0
BK9 | 반월고잔39 | J9458 | 5.8 | 498-3 | [5 empty] | BK9498-3 | BK9 | BK9 | BK9 | BK9 | BK9 | 498-3 | 827541 | 1139831.2557 | 14 | 81416.5183 | [25 empty] | 81416.5183 | 223.059 | 274.3625 | 411.5438 | 4.7632
BK9 | 반월고잔39 | J9471 | 0.4 | 498-3 | [5 empty] | BK9498-3 | BK9 | BK9 | BK9 | BK9 | BK9 | 498-3 | 827541 | 1139831.2557 | 14 | 81416.5183 | [25 empty] | 81416.5183 | 223.059 | 274.3625 | 411.5438 | 4.7632
BK3 | 반월고잔36 | J9472 | 5.8 | 검침분구1: BK3; 검침분구2: BK3; 검침분구3: BK3; 검침분구4: BK3; 검침분구5: BK3; 검침분구6: BK3 | [29 empty] | 0 | 0 | 0 | 0 | 0
BK9 | 반월고잔39 | J9475 | 3.2 | 498-3 | [5 empty] | BK9498-3 | BK9 | BK9 | BK9 | BK9 | BK9 | 498-3 | 827541 | 1139831.2557 | 14 | 81416.5183 | [25 empty] | 81416.5183 | 223.059 | 274.3625 | 411.5438 | 4.7632
BK4 | 반월고잔35 | J117 | 5.8 | 검침분구1: BK4; 검침분구2: BK4; 검침분구3: BK4; 검침분구4: BK4; 검침분구5: BK4; 검침분구6: BK4 | [29 empty] | 0 | 0 | 0 | 0 | 0
BK4 | 반월고잔35 | J4716 | 5.7 | 729 | [5 empty] | BK4729 | BK4 | BK4 | BK4 | BK4 | BK4 | 729 | 85590 | 117883.6912 | 17 | 6934.3348 | [25 empty] | 6934.3348 | 18.9982 | 23.3678 | 35.0516 | 0.40569
BK4 | 반월고잔35 | J4717 | 5.7 | 729 | 738 |  |  |  |  | BK4729 | BK4738 | BK4 | BK4 | BK4 | BK4 | 729 | 85590 | 117883.6912 | 17 | 6934.3348 | 738 | 39482 | 54378.8281 | 14 | 3884.202 | [20 empty] | 10818.5368 | 29.6398 | 36.457 | 54.6855 | 0.63293
BK4 | 반월고잔35 | J4722 | 5.8 | 747 | [5 empty] | BK4747 | BK4 | BK4 | BK4 | BK4 | BK4 | 747 | 72174 | 99405.7429 | 22 | 4518.4429 | [25 empty] | 4518.4429 | 12.3793 | 15.2265 | 22.8398 | 0.26435
BK4 | 반월고잔35 | J4723 | 5.8 | 747 | [5 empty] | BK4747 | BK4 | BK4 | BK4 | BK4 | BK4 | 747 | 72174 | 99405.7429 | 22 | 4518.4429 | [25 empty] | 4518.4429 | 12.3793 | 15.2265 | 22.8398 | 0.26435
BK4 | 반월고잔35 | J4726 | 5.7 | 747 | 738 |  |  |  |  | BK4747 | BK4738 | BK4 | BK4 | BK4 | BK4 | 747 | 72174 | 99405.7429 | 22 | 4518.4429 | 738 | 39482 | 54378.8281 | 14 | 3884.202 | [20 empty] | 8402.6449 | 23.0209 | 28.3158 | 42.4736 | 0.49159
BK4 | 반월고잔35 | J4727 | 5.5 | 747 | [5 empty] | BK4747 | BK4 | BK4 | BK4 | BK4 | BK4 | 747 | 72174 | 99405.7429 | 22 | 4518.4429 | [25 empty] | 4518.4429 | 12.3793 | 15.2265 | 22.8398 | 0.26435
BK4 | 반월고잔35 | J4730 | 5.8 | 729 | [5 empty] | BK4729 | BK4 | BK4 | BK4 | BK4 | BK4 | 729 | 85590 | 117883.6912 | 17 | 6934.3348 | [25 empty] | 6934.3348 | 18.9982 | 23.3678 | 35.0516 | 0.40569
BK4 | 반월고잔35 | J4759 | 5.7 | 738 | [5 empty] | BK4738 | BK4 | BK4 | BK4 | BK4 | BK4 | 738 | 39482 | 54378.8281 | 14 | 3884.202 | [25 empty] | 3884.202 | 10.6416 | 13.0892 | 19.6338 | 0.22724
BK4 | 반월고잔35 | J4760 | 5.7 | 738 | [5 empty] | BK4738 | BK4 | BK4 | BK4 | BK4 | BK4 | 738 | 39482 | 54378.8281 | 14 | 3884.202 | [25 empty] | 3884.202 | 10.6416 | 13.0892 | 19.6338 | 0.22724
BK4 | 반월고잔35 | J4772 | 5.5 | 747 | [5 empty] | BK4747 | BK4 | BK4 | BK4 | BK4 | BK4 | 747 | 72174 | 99405.7429 | 22 | 4518.4429 | [25 empty] | 4518.4429 | 12.3793 | 15.2265 | 22.8398 | 0.26435
BK4 | 반월고잔35 | J4773 | 5.8 | 747 | [5 empty] | BK4747 | BK4 | BK4 | BK4 | BK4 | BK4 | 747 | 72174 | 99405.7429 | 22 | 4518.4429 | [25 empty] | 4518.4429 | 12.3793 | 15.2265 | 22.8398 | 0.26435
BK4 | 반월고잔35 | J4776 | 5.8 | 729 | 738 |  |  |  |  | BK4729 | BK4738 | BK4 | BK4 | BK4 | BK4 | 729 | 85590 | 117883.6912 | 17 | 6934.3348 | 738 | 39482 | 54378.8281 | 14 | 3884.202 | [20 empty] | 10818.5368 | 29.6398 | 36.457 | 54.6855 | 0.63293
BK4 | 반월고잔35 | J4783 | 5.7 | 747 | [5 empty] | BK4747 | BK4 | BK4 | BK4 | BK4 | BK4 | 747 | 72174 | 99405.7429 | 22 | 4518.4429 | [25 empty] | 4518.4429 | 12.3793 | 15.2265 | 22.8398 | 0.26435
BK4 | 반월고잔35 | J4802 | 5.5 | 747 | [5 empty] | BK4747 | BK4 | BK4 | BK4 | BK4 | BK4 | 747 | 72174 | 99405.7429 | 22 | 4518.4429 | [25 empty] | 4518.4429 | 12.3793 | 15.2265 | 22.8398 | 0.26435
BK4 | 반월고잔35 | J4803 | 5.9 | 747 | [5 empty] | BK4747 | BK4 | BK4 | BK4 | BK4 | BK4 | 747 | 72174 | 99405.7429 | 22 | 4518.4429 | [25 empty] | 4518.4429 | 12.3793 | 15.2265 | 22.8398 | 0.26435
BK4 | 반월고잔35 | J4821 | 5.9 | 747 | [5 empty] | BK4747 | BK4 | BK4 | BK4 | BK4 | BK4 | 747 | 72174 | 99405.7429 | 22 | 4518.4429 | [25 empty] | 4518.4429 | 12.3793 | 15.2265 | 22.8398 | 0.26435
BK4 | 반월고잔35 | J4822 | 5.7 | 738 | [5 empty] | BK4738 | BK4 | BK4 | BK4 | BK4 | BK4 | 738 | 39482 | 54378.8281 | 14 | 3884.202 | [25 empty] | 3884.202 | 10.6416 | 13.0892 | 19.6338 | 0.22724
BK4 | 반월고잔35 | J4832 | 5.7 | 729 | 738 |  |  |  |  | BK4729 | BK4738 | BK4 | BK4 | BK4 | BK4 | 729 | 85590 | 117883.6912 | 17 | 6934.3348 | 738 | 39482 | 54378.8281 | 14 | 3884.202 | [20 empty] | 10818.5368 | 29.6398 | 36.457 | 54.6855 | 0.63293
BK4 | 반월고잔35 | J4843 | 5.6 | 747 | [5 empty] | BK4747 | BK4 | BK4 | BK4 | BK4 | BK4 | 747 | 72174 | 99405.7429 | 22 | 4518.4429 | [25 empty] | 4518.4429 | 12.3793 | 15.2265 | 22.8398 | 0.26435
BK4 | 반월고잔35 | J4864 | 5.6 | 729 | 738 |  |  |  |  | BK4729 | BK4738 | BK4 | BK4 | BK4 | BK4 | 729 | 85590 | 117883.6912 | 17 | 6934.3348 | 738 | 39482 | 54378.8281 | 14 | 3884.202 | [20 empty] | 10818.5368 | 29.6398 | 36.457 | 54.6855 | 0.63293
BK4 | 반월고잔35 | J4866 | 6.1 | 724-724 | [5 empty] | BK4724-724 | BK4 | BK4 | BK4 | BK4 | BK4 | 724-724 | 161915 | 223006.6347 | 7 | 31858.0907 | [25 empty] | 31858.0907 | 87.2824 | 107.3574 | 161.0361 | 1.8638
BK4 | 반월고잔35 | J4867 | 5.9 | 724-724 | 765-768 |  |  |  |  | BK4724-724 | BK4765-768 | BK4 | BK4 | BK4 | BK4 | 724-724 | 161915 | 223006.6347 | 7 | 31858.0907 | 765-768 | 338092 | 465656.4194 | 8 | 58207.0524 | [20 empty] | 90065.1431 | 246.7538 | 303.5072 | 455.2608 | 5.2692
BK4 | 반월고잔35 | J4871 | 5.8 | 747 | [5 empty] | BK4747 | BK4 | BK4 | BK4 | BK4 | BK4 | 747 | 72174 | 99405.7429 | 22 | 4518.4429 | [25 empty] | 4518.4429 | 12.3793 | 15.2265 | 22.8398 | 0.26435
BK4 | 반월고잔35 | J4885 | 5.3 | 747 | [5 empty] | BK4747 | BK4 | BK4 | BK4 | BK4 | BK4 | 747 | 72174 | 99405.7429 | 22 | 4518.4429 | [25 empty] | 4518.4429 | 12.3793 | 15.2265 | 22.8398 | 0.26435
BK4 | 반월고잔35 | J4886 | 5.8 | 729 | [5 empty] | BK4729 | BK4 | BK4 | BK4 | BK4 | BK4 | 729 | 85590 | 117883.6912 | 17 | 6934.3348 | [25 empty] | 6934.3348 | 18.9982 | 23.3678 | 35.0516 | 0.40569
BK4 | 반월고잔35 | J4897 | 5.6 | 747 | [5 empty] | BK4747 | BK4 | BK4 | BK4 | BK4 | BK4 | 747 | 72174 | 99405.7429 | 22 | 4518.4429 | [25 empty] | 4518.4429 | 12.3793 | 15.2265 | 22.8398 | 0.26435
BK4 | 반월고잔35 | J4899 | 5.7 | 738 | [5 empty] | BK4738 | BK4 | BK4 | BK4 | BK4 | BK4 | 738 | 39482 | 54378.8281 | 14 | 3884.202 | [25 empty] | 3884.202 | 10.6416 | 13.0892 | 19.6338 | 0.22724
BK4 | 반월고잔35 | J4900 | 5.9 | 729 | [5 empty] | BK4729 | BK4 | BK4 | BK4 | BK4 | BK4 | 729 | 85590 | 117883.6912 | 17 | 6934.3348 | [25 empty] | 6934.3348 | 18.9982 | 23.3678 | 35.0516 | 0.40569
BK4 | 반월고잔35 | J5132 | 5.5 | 729 | 738 |  |  |  |  | BK4729 | BK4738 | BK4 | BK4 | BK4 | BK4 | 729 | 85590 | 117883.6912 | 17 | 6934.3348 | 738 | 39482 | 54378.8281 | 14 | 3884.202 | [20 empty] | 10818.5368 | 29.6398 | 36.457 | 54.6855 | 0.63293
BK4 | 반월고잔35 | J5133 | 5.6 | 747 | [5 empty] | BK4747 | BK4 | BK4 | BK4 | BK4 | BK4 | 747 | 72174 | 99405.7429 | 22 | 4518.4429 | [25 empty] | 4518.4429 | 12.3793 | 15.2265 | 22.8398 | 0.26435
BK4 | 반월고잔35 | J5138 | 5.7 | 765-768 | [5 empty] | BK4765-768 | BK4 | BK4 | BK4 | BK4 | BK4 | 765-768 | 338092 | 465656.4194 | 8 | 58207.0524 | [25 empty] | 58207.0524 | 159.4714 | 196.1498 | 294.2247 | 3.4054
BK4 | 반월고잔35 | J5139 | 5.6 | 765-768 | [5 empty] | BK4765-768 | BK4 | BK4 | BK4 | BK4 | BK4 | 765-768 | 338092 | 465656.4194 | 8 | 58207.0524 | [25 empty] | 58207.0524 | 159.4714 | 196.1498 | 294.2247 | 3.4054
BK4 | 반월고잔35 | J5141 | 5.7 | 729 | 738 |  |  |  |  | BK4729 | BK4738 | BK4 | BK4 | BK4 | BK4 | 729 | 85590 | 117883.6912 | 17 | 6934.3348 | 738 | 39482 | 54378.8281 | 14 | 3884.202 | [20 empty] | 10818.5368 | 29.6398 | 36.457 | 54.6855 | 0.63293
BK4 | 반월고잔35 | J5145 | 5.9 | 729 | [5 empty] | BK4729 | BK4 | BK4 | BK4 | BK4 | BK4 | 729 | 85590 | 117883.6912 | 17 | 6934.3348 | [25 empty] | 6934.3348 | 18.9982 | 23.3678 | 35.0516 | 0.40569
BK4 | 반월고잔35 | J5146 | 6.1 | 729 | 747 |  |  |  |  | BK4729 | BK4747 | BK4 | BK4 | BK4 | BK4 | 729 | 85590 | 117883.6912 | 17 | 6934.3348 | 747 | 72174 | 99405.7429 | 22 | 4518.4429 | [20 empty] | 11452.7776 | 31.3775 | 38.5943 | 57.8914 | 0.67004
BK4 | 반월고잔35 | J5150 | 5.9 | 729 | [5 empty] | BK4729 | BK4 | BK4 | BK4 | BK4 | BK4 | 729 | 85590 | 117883.6912 | 17 | 6934.3348 | [25 empty] | 6934.3348 | 18.9982 | 23.3678 | 35.0516 | 0.40569
BK4 | 반월고잔35 | J5151 | 5.9 | 729 | 747 |  |  |  |  | BK4729 | BK4747 | BK4 | BK4 | BK4 | BK4 | 729 | 85590 | 117883.6912 | 17 | 6934.3348 | 747 | 72174 | 99405.7429 | 22 | 4518.4429 | [20 empty] | 11452.7776 | 31.3775 | 38.5943 | 57.8914 | 0.67004
BK4 | 반월고잔35 | J5152 | 5.6 | 738 | 765-766 |  |  |  |  | BK4738 | BK4765-766 | BK4 | BK4 | BK4 | BK4 | 738 | 39482 | 54378.8281 | 14 | 3884.202 | 765-766 | 185903 | 256045.4709 | 5 | 51209.0942 | [20 empty] | 55093.2962 | 150.9405 | 185.6569 | 278.4853 | 3.2232
BK4 | 반월고잔35 | J5170 | 5.8 | 729 | 724-728 |  |  |  |  | BK4729 | BK4724-728 | BK4 | BK4 | BK4 | BK4 | 729 | 85590 | 117883.6912 | 17 | 6934.3348 | 724-728 | 305799 | 421179.0501 | 5 | 84235.81 | [20 empty] | 91170.1448 | 249.7812 | 307.2309 | 460.8463 | 5.3339
BK4 | 반월고잔35 | J5180 | 5.3 | 747 | 765-765 |  |  |  |  | BK4747 | BK4765-765 | BK4 | BK4 | BK4 | BK4 | 747 | 72174 | 99405.7429 | 22 | 4518.4429 | 765-765 | 210237 | 289560.8552 | 5 | 57912.171 | [20 empty] | 62430.6139 | 171.0428 | 210.3826 | 315.5739 | 3.6525
BK4 | 반월고잔35 | J5202 | 5.7 | 747 | [5 empty] | BK4747 | BK4 | BK4 | BK4 | BK4 | BK4 | 747 | 72174 | 99405.7429 | 22 | 4518.4429 | [25 empty] | 4518.4429 | 12.3793 | 15.2265 | 22.8398 | 0.26435
BK4 | 반월고잔35 | J5203 | 5.9 | 729 | 747 |  |  |  |  | BK4729 | BK4747 | BK4 | BK4 | BK4 | BK4 | 729 | 85590 | 117883.6912 | 17 | 6934.3348 | 747 | 72174 | 99405.7429 | 22 | 4518.4429 | [20 empty] | 11452.7776 | 31.3775 | 38.5943 | 57.8914 | 0.67004
BK4 | 반월고잔35 | J5204 | 5.5 | 738 | 747 | 765-765 | 765-766 |  |  | BK4738 | BK4747 | BK4765-765 | BK4765-766 | BK4 | BK4 | 738 | 39482 | 54378.8281 | 14 | 3884.202 | 747 | 72174 | 99405.7429 | 22 | 4518.4429 | 765-765 | 210237 | 289560.8552 | 5 | 57912.171 | 765-766 | 185903 | 256045.4709 | 5 | 51209.0942 | [10 empty] | 117523.9101 | 321.9833 | 396.0395 | 594.0592 | 6.8757
BK4 | 반월고잔35 | J5291 | 5.6 | 765-768 | 765-767 |  |  |  |  | BK4765-768 | BK4765-767 | BK4 | BK4 | BK4 | BK4 | 765-768 | 338092 | 465656.4194 | 8 | 58207.0524 | 765-767 | 297221 | 409364.5121 | 5 | 81872.9024 | [20 empty] | 140079.9549 | 383.7807 | 472.0503 | 708.0754 | 8.1953
BK4 | 반월고잔35 | J5292 | 5.1 | 765-767 | 765-766 |  |  |  |  | BK4765-767 | BK4765-766 | BK4 | BK4 | BK4 | BK4 | 765-767 | 297221 | 409364.5121 | 5 | 81872.9024 | 765-766 | 185903 | 256045.4709 | 5 | 51209.0942 | [20 empty] | 133081.9966 | 364.6082 | 448.4681 | 672.7021 | 7.7859
BK4 | 반월고잔35 | J5295 | 5.9 | 724-724 | 765-768 |  |  |  |  | BK4724-724 | BK4765-768 | BK4 | BK4 | BK4 | BK4 | 724-724 | 161915 | 223006.6347 | 7 | 31858.0907 | 765-768 | 338092 | 465656.4194 | 8 | 58207.0524 | [20 empty] | 90065.1431 | 246.7538 | 303.5072 | 455.2608 | 5.2692
BK4 | 반월고잔35 | J5299 | 4.8 | 765-766 | 765-765 |  |  |  |  | BK4765-766 | BK4765-765 | BK4 | BK4 | BK4 | BK4 | 765-766 | 185903 | 256045.4709 | 5 | 51209.0942 | 765-765 | 210237 | 289560.8552 | 5 | 57912.171 | [20 empty] | 109121.2652 | 298.9624 | 367.7237 | 551.5856 | 6.3841
BK4 | 반월고잔35 | J5309 | 5.6 | 765-767 | 765-768 |  |  |  |  | BK4765-767 | BK4765-768 | BK4 | BK4 | BK4 | BK4 | 765-767 | 297221 | 409364.5121 | 5 | 81872.9024 | 765-768 | 338092 | 465656.4194 | 8 | 58207.0524 | [20 empty] | 140079.9549 | 383.7807 | 472.0503 | 708.0754 | 8.1953
BK4 | 반월고잔35 | J5329 | 4.6 | 765-765 | [5 empty] | BK4765-765 | BK4 | BK4 | BK4 | BK4 | BK4 | 765-765 | 210237 | 289560.8552 | 5 | 57912.171 | [25 empty] | 57912.171 | 158.6635 | 195.1561 | 292.7341 | 3.3881
BK4 | 반월고잔35 | J5333 | 5.9 | 724-724 | 724-728 |  |  |  |  | BK4724-724 | BK4724-728 | BK4 | BK4 | BK4 | BK4 | 724-724 | 161915 | 223006.6347 | 7 | 31858.0907 | 724-728 | 305799 | 421179.0501 | 5 | 84235.81 | [20 empty] | 116093.9007 | 318.0655 | 391.2205 | 586.8308 | 6.792
BK4 | 반월고잔35 | J5388 | 5.8 | 724-728 | 724-724 | 765-767 | 765-768 |  |  | BK4724-728 | BK4724-724 | BK4765-767 | BK4765-768 | BK4 | BK4 | 724-728 | 305799 | 421179.0501 | 5 | 84235.81 | 724-724 | 161915 | 223006.6347 | 7 | 31858.0907 | 765-767 | 297221 | 409364.5121 | 5 | 81872.9024 | 765-768 | 338092 | 465656.4194 | 8 | 58207.0524 | [10 empty] | 256173.8555 | 701.8462 | 863.2708 | 1294.9062 | 14.9873
BK4 | 반월고잔35 | J5401 | 6.1 | 724-724 | 724-728 |  |  |  |  | BK4724-724 | BK4724-728 | BK4 | BK4 | BK4 | BK4 | 724-724 | 161915 | 223006.6347 | 7 | 31858.0907 | 724-728 | 305799 | 421179.0501 | 5 | 84235.81 | [20 empty] | 116093.9007 | 318.0655 | 391.2205 | 586.8308 | 6.792
BK4 | 반월고잔35 | J5440 | 5.5 | 765-765 | 747 |  |  |  |  | BK4765-765 | BK4747 | BK4 | BK4 | BK4 | BK4 | 765-765 | 210237 | 289560.8552 | 5 | 57912.171 | 747 | 72174 | 99405.7429 | 22 | 4518.4429 | [20 empty] | 62430.6139 | 171.0428 | 210.3826 | 315.5739 | 3.6525
BK4 | 반월고잔35 | J5450 | 5.8 | 724-724 | 765-768 |  |  |  |  | BK4724-724 | BK4765-768 | BK4 | BK4 | BK4 | BK4 | 724-724 | 161915 | 223006.6347 | 7 | 31858.0907 | 765-768 | 338092 | 465656.4194 | 8 | 58207.0524 | [20 empty] | 90065.1431 | 246.7538 | 303.5072 | 455.2608 | 5.2692
BK4 | 반월고잔35 | J5451 | 5.6 | 738 | 724-728 | 765-766 | 765-767 |  |  | BK4738 | BK4724-728 | BK4765-766 | BK4765-767 | BK4 | BK4 | 738 | 39482 | 54378.8281 | 14 | 3884.202 | 724-728 | 305799 | 421179.0501 | 5 | 84235.81 | 765-766 | 185903 | 256045.4709 | 5 | 51209.0942 | 765-767 | 297221 | 409364.5121 | 5 | 81872.9024 | [10 empty] | 221202.0086 | 606.0329 | 745.4205 | 1118.1307 | 12.9413
BK4 | 반월고잔35 | J5454 | 5.9 | 729 | [5 empty] | BK4729 | BK4 | BK4 | BK4 | BK4 | BK4 | 729 | 85590 | 117883.6912 | 17 | 6934.3348 | [25 empty] | 6934.3348 | 18.9982 | 23.3678 | 35.0516 | 0.40569
BK5 | 반월고잔34 | J127 | 5.5 | 검침분구1: BK5; 검침분구2: BK5; 검침분구3: BK5; 검침분구4: BK5; 검침분구5: BK5; 검침분구6: BK5 | [29 empty] | 0 | 0 | 0 | 0 | 0
BK5 | 반월고잔34 | J5164 | 5.7 | 765-772 | [5 empty] | BK5765-772 | BK5 | BK5 | BK5 | BK5 | BK5 | 765-772 | 121121 | 166820.7801 | 7 | 23831.54 | [25 empty] | 23831.54 | 65.2919 | 80.309 | 120.4635 | 1.3943
BK5 | 반월고잔34 | J5165 | 5.4 | 765-772 | [5 empty] | BK5765-772 | BK5 | BK5 | BK5 | BK5 | BK5 | 765-772 | 121121 | 166820.7801 | 7 | 23831.54 | [25 empty] | 23831.54 | 65.2919 | 80.309 | 120.4635 | 1.3943
BK5 | 반월고잔34 | J5181 | 5.5 | 765-772 | 765-776 |  |  |  |  | BK5765-772 | BK5765-776 | BK5 | BK5 | BK5 | BK5 | 765-772 | 121121 | 166820.7801 | 7 | 23831.54 | 765-776 | 173122 | 238442.1123 | 5 | 47688.4225 | [20 empty] | 71519.9625 | 195.9451 | 241.0125 | 361.5187 | 4.1842
BK5 | 반월고잔34 | J5193 | 5.6 | 765-772 | [5 empty] | BK5765-772 | BK5 | BK5 | BK5 | BK5 | BK5 | 765-772 | 121121 | 166820.7801 | 7 | 23831.54 | [25 empty] | 23831.54 | 65.2919 | 80.309 | 120.4635 | 1.3943
BK5 | 반월고잔34 | J5285 | 5.6 | 765-772 | [5 empty] | BK5765-772 | BK5 | BK5 | BK5 | BK5 | BK5 | 765-772 | 121121 | 166820.7801 | 7 | 23831.54 | [25 empty] | 23831.54 | 65.2919 | 80.309 | 120.4635 | 1.3943
BK5 | 반월고잔34 | J5293 | 5 | 765-777 | 765-778 |  |  |  |  | BK5765-777 | BK5765-778 | BK5 | BK5 | BK5 | BK5 | 765-777 | 767 | 1056.3943 | 4 | 264.0986 | 765-778 | 173741 | 239294.6653 | 3 | 79764.8884 | [20 empty] | 80028.987 | 219.2575 | 269.6867 | 404.5301 | 4.6821
BK5 | 반월고잔34 | J5294 | 4.6 | 765-778 | [5 empty] | BK5765-778 | BK5 | BK5 | BK5 | BK5 | BK5 | 765-778 | 173741 | 239294.6653 | 3 | 79764.8884 | [25 empty] | 79764.8884 | 218.5339 | 268.7967 | 403.1951 | 4.6666
BK5 | 반월고잔34 | J5316 | 5.1 | 765-776 | 765-777 |  |  |  |  | BK5765-776 | BK5765-777 | BK5 | BK5 | BK5 | BK5 | 765-776 | 173122 | 238442.1123 | 5 | 47688.4225 | 765-777 | 767 | 1056.3943 | 4 | 264.0986 | [20 empty] | 47952.521 | 131.3768 | 161.5934 | 242.3901 | 2.8054
BK5 | 반월고잔34 | J5324 | 4.7 | 765-777 | 765-778 | 765-779 | 765-780 |  |  | BK5765-777 | BK5765-778 | BK5765-779 | BK5765-780 | BK5 | BK5 | 765-777 | 767 | 1056.3943 | 4 | 264.0986 | 765-778 | 173741 | 239294.6653 | 3 | 79764.8884 | 765-779 | 10682 | 14712.3915 | 3 | 4904.1305 | 765-780 | 168026 | 231423.3567 | 4 | 57855.8392 | [10 empty] | 142788.9567 | 391.2026 | 481.1792 | 721.7688 | 8.3538
BK5 | 반월고잔34 | J5325 | 4.4 | 765-779 | 765-780 |  |  |  |  | BK5765-779 | BK5765-780 | BK5 | BK5 | BK5 | BK5 | 765-779 | 10682 | 14712.3915 | 3 | 4904.1305 | 765-780 | 168026 | 231423.3567 | 4 | 57855.8392 | [20 empty] | 62759.9697 | 171.9451 | 211.4925 | 317.2388 | 3.6717
BK5 | 반월고잔34 | J5330 | 5.5 | 765-772 | 765-776 |  |  |  |  | BK5765-772 | BK5765-776 | BK5 | BK5 | BK5 | BK5 | 765-772 | 121121 | 166820.7801 | 7 | 23831.54 | 765-776 | 173122 | 238442.1123 | 5 | 47688.4225 | [20 empty] | 71519.9625 | 195.9451 | 241.0125 | 361.5187 | 4.1842
BK5 | 반월고잔34 | J5386 | 5.4 | 765-780 | 765-781 |  |  |  |  | BK5765-780 | BK5765-781 | BK5 | BK5 | BK5 | BK5 | 765-780 | 168026 | 231423.3567 | 4 | 57855.8392 | 765-781 | 280269 | 386016.4068 | 4 | 96504.1017 | [20 empty] | 154359.9409 | 422.9039 | 520.1719 | 780.2578 | 9.0308
BK5 | 반월고잔34 | J5387 | 4.8 | 765-776 | 765-777 | 765-780 | 765-781 |  |  | BK5765-776 | BK5765-777 | BK5765-780 | BK5765-781 | BK5 | BK5 | 765-776 | 173122 | 238442.1123 | 5 | 47688.4225 | 765-777 | 767 | 1056.3943 | 4 | 264.0986 | 765-780 | 168026 | 231423.3567 | 4 | 57855.8392 | 765-781 | 280269 | 386016.4068 | 4 | 96504.1017 | [10 empty] | 202312.4619 | 554.2807 | 681.7653 | 1022.6479 | 11.8362
BK5 | 반월고잔34 | J5398 | 5.3 | 765-772 | 765-776 | 765-781 | 765-782 |  |  | BK5765-772 | BK5765-776 | BK5765-781 | BK5765-782 | BK5 | BK5 | 765-772 | 121121 | 166820.7801 | 7 | 23831.54 | 765-776 | 173122 | 238442.1123 | 5 | 47688.4225 | 765-781 | 280269 | 386016.4068 | 4 | 96504.1017 | 765-782 | 158 | 217.6145 | 3 | 72.5382 | [10 empty] | 168096.6023 | 460.5386 | 566.4625 | 849.6938 | 9.8344
BK5 | 반월고잔34 | J5399 | 4.2 | 765-781 | 765-782 |  |  |  |  | BK5765-781 | BK5765-782 | BK5 | BK5 | BK5 | BK5 | 765-781 | 280269 | 386016.4068 | 4 | 96504.1017 | 765-782 | 158 | 217.6145 | 3 | 72.5382 | [20 empty] | 96576.6399 | 264.5935 | 325.45 | 488.1751 | 5.6502
BK5 | 반월고잔34 | J5422 | 4.7 | 765-779 | [5 empty] | BK5765-779 | BK5 | BK5 | BK5 | BK5 | BK5 | 765-779 | 10682 | 14712.3915 | 3 | 4904.1305 | [25 empty] | 4904.1305 | 13.436 | 16.5262 | 24.7894 | 0.28691
BK5 | 반월고잔34 | J5438 | 4.1 | 765-782 | [5 empty] | BK5765-782 | BK5 | BK5 | BK5 | BK5 | BK5 | 765-782 | 158 | 217.6145 | 3 | 72.5382 | [25 empty] | 72.5382 | 0.19873 | 0.24444 | 0.36667 | 0.0042438
BK6 | 반월고잔32 | J113 | 6.3 | 검침분구1: BK6; 검침분구2: BK6; 검침분구3: BK6; 검침분구4: BK6; 검침분구5: BK6; 검침분구6: BK6 | [29 empty] | 0 | 0 | 0 | 0 | 0
BK6 | 반월고잔32 | J115 | 5.2 | 검침분구1: BK6; 검침분구2: BK6; 검침분구3: BK6; 검침분구4: BK6; 검침분구5: BK6; 검침분구6: BK6 | [29 empty] | 0 | 0 | 0 | 0 | 0
BK6 | 반월고잔32 | J4694 | 5.8 | 695 | [5 empty] | BK6695 | BK6 | BK6 | BK6 | BK6 | BK6 | 695 | 53442 | 71854.5215 | 14 | 5132.4658 | [25 empty] | 5132.4658 | 14.0616 | 17.2957 | 25.9436 | 0.30027
BK6 | 반월고잔32 | J4695 | 5.8 | 695 | 705 |  |  |  |  | BK6695 | BK6705 | BK6 | BK6 | BK6 | BK6 | 695 | 53442 | 71854.5215 | 14 | 5132.4658 | 705 | 57535 | 77357.6942 | 19 | 4071.4576 | [20 empty] | 9203.9234 | 25.2162 | 31.016 | 46.5239 | 0.53847
BK6 | 반월고잔32 | J4696 | 6.3 | 638 | [5 empty] | BK6638 | BK6 | BK6 | BK6 | BK6 | BK6 | 638 | 44610 | 59979.6078 | 13 | 4613.816 | [25 empty] | 4613.816 | 12.6406 | 15.5479 | 23.3219 | 0.26993
BK6 | 반월고잔32 | J4697 | 6.3 | 638 | [5 empty] | BK6638 | BK6 | BK6 | BK6 | BK6 | BK6 | 638 | 44610 | 59979.6078 | 13 | 4613.816 | [25 empty] | 4613.816 | 12.6406 | 15.5479 | 23.3219 | 0.26993
BK6 | 반월고잔32 | J4698 | 5.9 | 695 | [5 empty] | BK6695 | BK6 | BK6 | BK6 | BK6 | BK6 | 695 | 53442 | 71854.5215 | 14 | 5132.4658 | [25 empty] | 5132.4658 | 14.0616 | 17.2957 | 25.9436 | 0.30027
BK6 | 반월고잔32 | J4699 | 5.8 | 695 | [5 empty] | BK6695 | BK6 | BK6 | BK6 | BK6 | BK6 | 695 | 53442 | 71854.5215 | 14 | 5132.4658 | [25 empty] | 5132.4658 | 14.0616 | 17.2957 | 25.9436 | 0.30027
BK6 | 반월고잔32 | J4700 | 4.8 | 676 | 686 |  |  |  |  | BK6676 | BK6686 | BK6 | BK6 | BK6 | BK6 | 676 | 58576 | 78757.3528 | 19 | 4145.1238 | 686 | 39232 | 52748.7105 | 11 | 4795.3373 | [20 empty] | 8940.4611 | 24.4944 | 30.1281 | 45.1922 | 0.52306
BK6 | 반월고잔32 | J4701 | 5.1 | 676 | [5 empty] | BK6676 | BK6 | BK6 | BK6 | BK6 | BK6 | 676 | 58576 | 78757.3528 | 19 | 4145.1238 | [25 empty] | 4145.1238 | 11.3565 | 13.9685 | 20.9527 | 0.24251
BK6 | 반월고잔32 | J4702 | 5.6 | 648 | [5 empty] | BK6648 | BK6 | BK6 | BK6 | BK6 | BK6 | 648 | 44174 | 59393.3915 | 16 | 3712.087 | [25 empty] | 3712.087 | 10.1701 | 12.5092 | 18.7638 | 0.21717
BK6 | 반월고잔32 | J4703 | 5.1 | 648 | 655 |  |  |  |  | BK6648 | BK6655 | BK6 | BK6 | BK6 | BK6 | 648 | 44174 | 59393.3915 | 16 | 3712.087 | 655 | 79520 | 106917.2476 | 13 | 8224.4037 | [20 empty] | 11936.4906 | 32.7027 | 40.2243 | 60.3365 | 0.69834
BK6 | 반월고잔32 | J4704 | 5.4 | 664 | [5 empty] | BK6664 | BK6 | BK6 | BK6 | BK6 | BK6 | 664 | 234447 | 315221.6794 | 27 | 11674.877 | [25 empty] | 11674.877 | 31.986 | 39.3427 | 59.0141 | 0.68303
BK6 | 반월고잔32 | J4705 | 5.2 | 664 | [5 empty] | BK6664 | BK6 | BK6 | BK6 | BK6 | BK6 | 664 | 234447 | 315221.6794 | 27 | 11674.877 | [25 empty] | 11674.877 | 31.986 | 39.3427 | 59.0141 | 0.68303
BK6 | 반월고잔32 | J4706 | 5.2 | 622 | [5 empty] | BK6622 | BK6 | BK6 | BK6 | BK6 | BK6 | 622 | 37296 | 50145.695 | 14 | 3581.8354 | [25 empty] | 3581.8354 | 9.8132 | 12.0703 | 18.1054 | 0.20955
BK6 | 반월고잔32 | J4707 | 5.6 | 622 | [5 empty] | BK6622 | BK6 | BK6 | BK6 | BK6 | BK6 | 622 | 37296 | 50145.695 | 14 | 3581.8354 | [25 empty] | 3581.8354 | 9.8132 | 12.0703 | 18.1054 | 0.20955
BK6 | 반월고잔32 | J4708 | 5.4 | 664 | [5 empty] | BK6664 | BK6 | BK6 | BK6 | BK6 | BK6 | 664 | 234447 | 315221.6794 | 27 | 11674.877 | [25 empty] | 11674.877 | 31.986 | 39.3427 | 59.0141 | 0.68303
BK6 | 반월고잔32 | J4709 | 5.9 | 622 | [5 empty] | BK6622 | BK6 | BK6 | BK6 | BK6 | BK6 | 622 | 37296 | 50145.695 | 14 | 3581.8354 | [25 empty] | 3581.8354 | 9.8132 | 12.0703 | 18.1054 | 0.20955
BK6 | 반월고잔32 | J4710 | 5.6 | 622 | [5 empty] | BK6622 | BK6 | BK6 | BK6 | BK6 | BK6 | 622 | 37296 | 50145.695 | 14 | 3581.8354 | [25 empty] | 3581.8354 | 9.8132 | 12.0703 | 18.1054 | 0.20955
BK6 | 반월고잔32 | J4711 | 6.1 | 655 | [5 empty] | BK6655 | BK6 | BK6 | BK6 | BK6 | BK6 | 655 | 79520 | 106917.2476 | 13 | 8224.4037 | [25 empty] | 8224.4037 | 22.5326 | 27.7151 | 41.5727 | 0.48117
BK6 | 반월고잔32 | J4712 | 5.5 | 648 | 655 |  |  |  |  | BK6648 | BK6655 | BK6 | BK6 | BK6 | BK6 | 648 | 44174 | 59393.3915 | 16 | 3712.087 | 655 | 79520 | 106917.2476 | 13 | 8224.4037 | [20 empty] | 11936.4906 | 32.7027 | 40.2243 | 60.3365 | 0.69834
BK6 | 반월고잔32 | J4713 | 5.6 | 648 | 655 |  |  |  |  | BK6648 | BK6655 | BK6 | BK6 | BK6 | BK6 | 648 | 44174 | 59393.3915 | 16 | 3712.087 | 655 | 79520 | 106917.2476 | 13 | 8224.4037 | [20 empty] | 11936.4906 | 32.7027 | 40.2243 | 60.3365 | 0.69834
BK6 | 반월고잔32 | J4714 | 5.9 | 638 | 648 |  |  |  |  | BK6638 | BK6648 | BK6 | BK6 | BK6 | BK6 | 638 | 44610 | 59979.6078 | 13 | 4613.816 | 648 | 44174 | 59393.3915 | 16 | 3712.087 | [20 empty] | 8325.903 | 22.8107 | 28.0572 | 42.0857 | 0.4871
BK6 | 반월고잔32 | J4715 | 6.1 | 655 | [5 empty] | BK6655 | BK6 | BK6 | BK6 | BK6 | BK6 | 655 | 79520 | 106917.2476 | 13 | 8224.4037 | [25 empty] | 8224.4037 | 22.5326 | 27.7151 | 41.5727 | 0.48117
BK6 | 반월고잔32 | J4728 | 5.1 | 676 | [5 empty] | BK6676 | BK6 | BK6 | BK6 | BK6 | BK6 | 676 | 58576 | 78757.3528 | 19 | 4145.1238 | [25 empty] | 4145.1238 | 11.3565 | 13.9685 | 20.9527 | 0.24251
BK6 | 반월고잔32 | J4729 | 5.1 | 676 | [5 empty] | BK6676 | BK6 | BK6 | BK6 | BK6 | BK6 | 676 | 58576 | 78757.3528 | 19 | 4145.1238 | [25 empty] | 4145.1238 | 11.3565 | 13.9685 | 20.9527 | 0.24251
BK6 | 반월고잔32 | J4731 | 5.1 | 664 | [5 empty] | BK6664 | BK6 | BK6 | BK6 | BK6 | BK6 | 664 | 234447 | 315221.6794 | 27 | 11674.877 | [25 empty] | 11674.877 | 31.986 | 39.3427 | 59.0141 | 0.68303
BK6 | 반월고잔32 | J4732 | 5.2 | 664 | 676 |  |  |  |  | BK6664 | BK6676 | BK6 | BK6 | BK6 | BK6 | 664 | 234447 | 315221.6794 | 27 | 11674.877 | 676 | 58576 | 78757.3528 | 19 | 4145.1238 | [20 empty] | 15820.0008 | 43.3425 | 53.3112 | 79.9669 | 0.92554
BK6 | 반월고잔32 | J4735 | 5.4 | 705 | 712 |  |  |  |  | BK6705 | BK6712 | BK6 | BK6 | BK6 | BK6 | 705 | 57535 | 77357.6942 | 19 | 4071.4576 | 712 | 219811 | 295543.0975 | 9 | 32838.1219 | [20 empty] | 36909.5795 | 101.1221 | 124.3802 | 186.5703 | 2.1594
BK6 | 반월고잔32 | J4736 | 5.3 | 712 | [5 empty] | BK6712 | BK6 | BK6 | BK6 | BK6 | BK6 | 712 | 219811 | 295543.0975 | 9 | 32838.1219 | [25 empty] | 32838.1219 | 89.9675 | 110.66 | 165.99 | 1.9212
BK6 | 반월고잔32 | J4739 | 5.3 | 705 | 712 |  |  |  |  | BK6705 | BK6712 | BK6 | BK6 | BK6 | BK6 | 705 | 57535 | 77357.6942 | 19 | 4071.4576 | 712 | 219811 | 295543.0975 | 9 | 32838.1219 | [20 empty] | 36909.5795 | 101.1221 | 124.3802 | 186.5703 | 2.1594
BK6 | 반월고잔32 | J4740 | 5.4 | 705 | [5 empty] | BK6705 | BK6 | BK6 | BK6 | BK6 | BK6 | 705 | 57535 | 77357.6942 | 19 | 4071.4576 | [25 empty] | 4071.4576 | 11.1547 | 13.7203 | 20.5804 | 0.2382
BK6 | 반월고잔32 | J4741 | 5.1 | 676 | 686 |  |  |  |  | BK6676 | BK6686 | BK6 | BK6 | BK6 | BK6 | 676 | 58576 | 78757.3528 | 19 | 4145.1238 | 686 | 39232 | 52748.7105 | 11 | 4795.3373 | [20 empty] | 8940.4611 | 24.4944 | 30.1281 | 45.1922 | 0.52306
BK6 | 반월고잔32 | J4742 | 5 | 676 | 686 |  |  |  |  | BK6676 | BK6686 | BK6 | BK6 | BK6 | BK6 | 676 | 58576 | 78757.3528 | 19 | 4145.1238 | 686 | 39232 | 52748.7105 | 11 | 4795.3373 | [20 empty] | 8940.4611 | 24.4944 | 30.1281 | 45.1922 | 0.52306
BK6 | 반월고잔32 | J4743 | 5.3 | 712 | [5 empty] | BK6712 | BK6 | BK6 | BK6 | BK6 | BK6 | 712 | 219811 | 295543.0975 | 9 | 32838.1219 | [25 empty] | 32838.1219 | 89.9675 | 110.66 | 165.99 | 1.9212
BK6 | 반월고잔32 | J4744 | 5.6 | 622 | [5 empty] | BK6622 | BK6 | BK6 | BK6 | BK6 | BK6 | 622 | 37296 | 50145.695 | 14 | 3581.8354 | [25 empty] | 3581.8354 | 9.8132 | 12.0703 | 18.1054 | 0.20955
BK6 | 반월고잔32 | J4745 | 5.8 | 622 | [5 empty] | BK6622 | BK6 | BK6 | BK6 | BK6 | BK6 | 622 | 37296 | 50145.695 | 14 | 3581.8354 | [25 empty] | 3581.8354 | 9.8132 | 12.0703 | 18.1054 | 0.20955
BK6 | 반월고잔32 | J4746 | 5.5 | 648 | 655 |  |  |  |  | BK6648 | BK6655 | BK6 | BK6 | BK6 | BK6 | 648 | 44174 | 59393.3915 | 16 | 3712.087 | 655 | 79520 | 106917.2476 | 13 | 8224.4037 | [20 empty] | 11936.4906 | 32.7027 | 40.2243 | 60.3365 | 0.69834
BK6 | 반월고잔32 | J4747 | 5.6 | 648 | 655 |  |  |  |  | BK6648 | BK6655 | BK6 | BK6 | BK6 | BK6 | 648 | 44174 | 59393.3915 | 16 | 3712.087 | 655 | 79520 | 106917.2476 | 13 | 8224.4037 | [20 empty] | 11936.4906 | 32.7027 | 40.2243 | 60.3365 | 0.69834
BK6 | 반월고잔32 | J4750 | 5.7 | 622 | [5 empty] | BK6622 | BK6 | BK6 | BK6 | BK6 | BK6 | 622 | 37296 | 50145.695 | 14 | 3581.8354 | [25 empty] | 3581.8354 | 9.8132 | 12.0703 | 18.1054 | 0.20955
BK6 | 반월고잔32 | J4753 | 6.2 | 638 | [5 empty] | BK6638 | BK6 | BK6 | BK6 | BK6 | BK6 | 638 | 44610 | 59979.6078 | 13 | 4613.816 | [25 empty] | 4613.816 | 12.6406 | 15.5479 | 23.3219 | 0.26993
BK6 | 반월고잔32 | J4754 | 6.1 | 638 | [5 empty] | BK6638 | BK6 | BK6 | BK6 | BK6 | BK6 | 638 | 44610 | 59979.6078 | 13 | 4613.816 | [25 empty] | 4613.816 | 12.6406 | 15.5479 | 23.3219 | 0.26993
BK6 | 반월고잔32 | J4777 | 5.1 | 676 | [5 empty] | BK6676 | BK6 | BK6 | BK6 | BK6 | BK6 | 676 | 58576 | 78757.3528 | 19 | 4145.1238 | [25 empty] | 4145.1238 | 11.3565 | 13.9685 | 20.9527 | 0.24251
BK6 | 반월고잔32 | J4778 | 4.9 | 676 | 686 |  |  |  |  | BK6676 | BK6686 | BK6 | BK6 | BK6 | BK6 | 676 | 58576 | 78757.3528 | 19 | 4145.1238 | 686 | 39232 | 52748.7105 | 11 | 4795.3373 | [20 empty] | 8940.4611 | 24.4944 | 30.1281 | 45.1922 | 0.52306
BK6 | 반월고잔32 | J4789 | 5.9 | 622 | [5 empty] | BK6622 | BK6 | BK6 | BK6 | BK6 | BK6 | 622 | 37296 | 50145.695 | 14 | 3581.8354 | [25 empty] | 3581.8354 | 9.8132 | 12.0703 | 18.1054 | 0.20955
BK6 | 반월고잔32 | J4790 | 5.9 | 622 | [5 empty] | BK6622 | BK6 | BK6 | BK6 | BK6 | BK6 | 622 | 37296 | 50145.695 | 14 | 3581.8354 | [25 empty] | 3581.8354 | 9.8132 | 12.0703 | 18.1054 | 0.20955
BK6 | 반월고잔32 | J4791 | 5.4 | 622 | [5 empty] | BK6622 | BK6 | BK6 | BK6 | BK6 | BK6 | 622 | 37296 | 50145.695 | 14 | 3581.8354 | [25 empty] | 3581.8354 | 9.8132 | 12.0703 | 18.1054 | 0.20955
BK6 | 반월고잔32 | J4792 | 5.9 | 638 | 648 |  |  |  |  | BK6638 | BK6648 | BK6 | BK6 | BK6 | BK6 | 638 | 44610 | 59979.6078 | 13 | 4613.816 | 648 | 44174 | 59393.3915 | 16 | 3712.087 | [20 empty] | 8325.903 | 22.8107 | 28.0572 | 42.0857 | 0.4871
BK6 | 반월고잔32 | J4793 | 5.9 | 638 | 648 |  |  |  |  | BK6638 | BK6648 | BK6 | BK6 | BK6 | BK6 | 638 | 44610 | 59979.6078 | 13 | 4613.816 | 648 | 44174 | 59393.3915 | 16 | 3712.087 | [20 empty] | 8325.903 | 22.8107 | 28.0572 | 42.0857 | 0.4871
BK6 | 반월고잔32 | J4794 | 5.8 | 695 | 705 |  |  |  |  | BK6695 | BK6705 | BK6 | BK6 | BK6 | BK6 | 695 | 53442 | 71854.5215 | 14 | 5132.4658 | 705 | 57535 | 77357.6942 | 19 | 4071.4576 | [20 empty] | 9203.9234 | 25.2162 | 31.016 | 46.5239 | 0.53847
BK6 | 반월고잔32 | J4795 | 5.8 | 648 | [5 empty] | BK6648 | BK6 | BK6 | BK6 | BK6 | BK6 | 648 | 44174 | 59393.3915 | 16 | 3712.087 | [25 empty] | 3712.087 | 10.1701 | 12.5092 | 18.7638 | 0.21717
BK6 | 반월고잔32 | J4796 | 5.6 | 622 | [5 empty] | BK6622 | BK6 | BK6 | BK6 | BK6 | BK6 | 622 | 37296 | 50145.695 | 14 | 3581.8354 | [25 empty] | 3581.8354 | 9.8132 | 12.0703 | 18.1054 | 0.20955
BK6 | 반월고잔32 | J4797 | 5.3 | 622 | [5 empty] | BK6622 | BK6 | BK6 | BK6 | BK6 | BK6 | 622 | 37296 | 50145.695 | 14 | 3581.8354 | [25 empty] | 3581.8354 | 9.8132 | 12.0703 | 18.1054 | 0.20955
BK6 | 반월고잔32 | J4804 | 5.2 | 664 | [5 empty] | BK6664 | BK6 | BK6 | BK6 | BK6 | BK6 | 664 | 234447 | 315221.6794 | 27 | 11674.877 | [25 empty] | 11674.877 | 31.986 | 39.3427 | 59.0141 | 0.68303
BK6 | 반월고잔32 | J4805 | 5.4 | 664 | [5 empty] | BK6664 | BK6 | BK6 | BK6 | BK6 | BK6 | 664 | 234447 | 315221.6794 | 27 | 11674.877 | [25 empty] | 11674.877 | 31.986 | 39.3427 | 59.0141 | 0.68303
BK6 | 반월고잔32 | J4806 | 5 | 686 | [5 empty] | BK6686 | BK6 | BK6 | BK6 | BK6 | BK6 | 686 | 39232 | 52748.7105 | 11 | 4795.3373 | [25 empty] | 4795.3373 | 13.1379 | 16.1596 | 24.2394 | 0.28055
BK6 | 반월고잔32 | J4807 | 5.1 | 686 | [5 empty] | BK6686 | BK6 | BK6 | BK6 | BK6 | BK6 | 686 | 39232 | 52748.7105 | 11 | 4795.3373 | [25 empty] | 4795.3373 | 13.1379 | 16.1596 | 24.2394 | 0.28055
BK6 | 반월고잔32 | J4808 | 5.9 | 638 | 648 |  |  |  |  | BK6638 | BK6648 | BK6 | BK6 | BK6 | BK6 | 638 | 44610 | 59979.6078 | 13 | 4613.816 | 648 | 44174 | 59393.3915 | 16 | 3712.087 | [20 empty] | 8325.903 | 22.8107 | 28.0572 | 42.0857 | 0.4871
BK6 | 반월고잔32 | J4809 | 5.9 | 638 | 648 |  |  |  |  | BK6638 | BK6648 | BK6 | BK6 | BK6 | BK6 | 638 | 44610 | 59979.6078 | 13 | 4613.816 | 648 | 44174 | 59393.3915 | 16 | 3712.087 | [20 empty] | 8325.903 | 22.8107 | 28.0572 | 42.0857 | 0.4871
BK6 | 반월고잔32 | J4810 | 5.4 | 705 | [5 empty] | BK6705 | BK6 | BK6 | BK6 | BK6 | BK6 | 705 | 57535 | 77357.6942 | 19 | 4071.4576 | [25 empty] | 4071.4576 | 11.1547 | 13.7203 | 20.5804 | 0.2382
BK6 | 반월고잔32 | J4811 | 5.5 | 622 | [5 empty] | BK6622 | BK6 | BK6 | BK6 | BK6 | BK6 | 622 | 37296 | 50145.695 | 14 | 3581.8354 | [25 empty] | 3581.8354 | 9.8132 | 12.0703 | 18.1054 | 0.20955
BK6 | 반월고잔32 | J4812 | 5.3 | 705 | 712 |  |  |  |  | BK6705 | BK6712 | BK6 | BK6 | BK6 | BK6 | 705 | 57535 | 77357.6942 | 19 | 4071.4576 | 712 | 219811 | 295543.0975 | 9 | 32838.1219 | [20 empty] | 36909.5795 | 101.1221 | 124.3802 | 186.5703 | 2.1594
BK6 | 반월고잔32 | J4813 | 5.6 | 648 | 655 |  |  |  |  | BK6648 | BK6655 | BK6 | BK6 | BK6 | BK6 | 648 | 44174 | 59393.3915 | 16 | 3712.087 | 655 | 79520 | 106917.2476 | 13 | 8224.4037 | [20 empty] | 11936.4906 | 32.7027 | 40.2243 | 60.3365 | 0.69834
BK6 | 반월고잔32 | J4814 | 6.1 | 638 | 648 | 655 |  |  |  | BK6638 | BK6648 | BK6655 | BK6 | BK6 | BK6 | 638 | 44610 | 59979.6078 | 13 | 4613.816 | 648 | 44174 | 59393.3915 | 16 | 3712.087 | 655 | 79520 | 106917.2476 | 13 | 8224.4037 | [15 empty] | 16550.3066 | 45.3433 | 55.7723 | 83.6584 | 0.96827
BK6 | 반월고잔32 | J4815 | 5.9 | 638 | 648 |  |  |  |  | BK6638 | BK6648 | BK6 | BK6 | BK6 | BK6 | 638 | 44610 | 59979.6078 | 13 | 4613.816 | 648 | 44174 | 59393.3915 | 16 | 3712.087 | [20 empty] | 8325.903 | 22.8107 | 28.0572 | 42.0857 | 0.4871
BK6 | 반월고잔32 | J4831 | 4.9 | 676 | 686 |  |  |  |  | BK6676 | BK6686 | BK6 | BK6 | BK6 | BK6 | 676 | 58576 | 78757.3528 | 19 | 4145.1238 | 686 | 39232 | 52748.7105 | 11 | 4795.3373 | [20 empty] | 8940.4611 | 24.4944 | 30.1281 | 45.1922 | 0.52306
BK6 | 반월고잔32 | J4833 | 5.2 | 664 | [5 empty] | BK6664 | BK6 | BK6 | BK6 | BK6 | BK6 | 664 | 234447 | 315221.6794 | 27 | 11674.877 | [25 empty] | 11674.877 | 31.986 | 39.3427 | 59.0141 | 0.68303
BK6 | 반월고잔32 | J4834 | 5.8 | 695 | [5 empty] | BK6695 | BK6 | BK6 | BK6 | BK6 | BK6 | 695 | 53442 | 71854.5215 | 14 | 5132.4658 | [25 empty] | 5132.4658 | 14.0616 | 17.2957 | 25.9436 | 0.30027
BK6 | 반월고잔32 | J4835 | 6.1 | 638 | 648 |  |  |  |  | BK6638 | BK6648 | BK6 | BK6 | BK6 | BK6 | 638 | 44610 | 59979.6078 | 13 | 4613.816 | 648 | 44174 | 59393.3915 | 16 | 3712.087 | [20 empty] | 8325.903 | 22.8107 | 28.0572 | 42.0857 | 0.4871
BK6 | 반월고잔32 | J4848 | 5.5 | 622 | [5 empty] | BK6622 | BK6 | BK6 | BK6 | BK6 | BK6 | 622 | 37296 | 50145.695 | 14 | 3581.8354 | [25 empty] | 3581.8354 | 9.8132 | 12.0703 | 18.1054 | 0.20955
BK6 | 반월고잔32 | J4849 | 6 | 655 | [5 empty] | BK6655 | BK6 | BK6 | BK6 | BK6 | BK6 | 655 | 79520 | 106917.2476 | 13 | 8224.4037 | [25 empty] | 8224.4037 | 22.5326 | 27.7151 | 41.5727 | 0.48117
BK6 | 반월고잔32 | J4851 | 5.5 | 705 | [5 empty] | BK6705 | BK6 | BK6 | BK6 | BK6 | BK6 | 705 | 57535 | 77357.6942 | 19 | 4071.4576 | [25 empty] | 4071.4576 | 11.1547 | 13.7203 | 20.5804 | 0.2382
BK6 | 반월고잔32 | J4852 | 5.9 | 695 | [5 empty] | BK6695 | BK6 | BK6 | BK6 | BK6 | BK6 | 695 | 53442 | 71854.5215 | 14 | 5132.4658 | [25 empty] | 5132.4658 | 14.0616 | 17.2957 | 25.9436 | 0.30027
BK6 | 반월고잔32 | J4853 | 6.2 | 695 | 705 |  |  |  |  | BK6695 | BK6705 | BK6 | BK6 | BK6 | BK6 | 695 | 53442 | 71854.5215 | 14 | 5132.4658 | 705 | 57535 | 77357.6942 | 19 | 4071.4576 | [20 empty] | 9203.9234 | 25.2162 | 31.016 | 46.5239 | 0.53847
BK6 | 반월고잔32 | J4854 | 5.1 | 676 | 686 |  |  |  |  | BK6676 | BK6686 | BK6 | BK6 | BK6 | BK6 | 676 | 58576 | 78757.3528 | 19 | 4145.1238 | 686 | 39232 | 52748.7105 | 11 | 4795.3373 | [20 empty] | 8940.4611 | 24.4944 | 30.1281 | 45.1922 | 0.52306
BK6 | 반월고잔32 | J4855 | 5.4 | 664 | [5 empty] | BK6664 | BK6 | BK6 | BK6 | BK6 | BK6 | 664 | 234447 | 315221.6794 | 27 | 11674.877 | [25 empty] | 11674.877 | 31.986 | 39.3427 | 59.0141 | 0.68303
BK6 | 반월고잔32 | J4856 | 5 | 686 | [5 empty] | BK6686 | BK6 | BK6 | BK6 | BK6 | BK6 | 686 | 39232 | 52748.7105 | 11 | 4795.3373 | [25 empty] | 4795.3373 | 13.1379 | 16.1596 | 24.2394 | 0.28055
BK6 | 반월고잔32 | J4857 | 5.5 | 705 | [5 empty] | BK6705 | BK6 | BK6 | BK6 | BK6 | BK6 | 705 | 57535 | 77357.6942 | 19 | 4071.4576 | [25 empty] | 4071.4576 | 11.1547 | 13.7203 | 20.5804 | 0.2382
BK6 | 반월고잔32 | J4858 | 6.2 | 695 | 705 |  |  |  |  | BK6695 | BK6705 | BK6 | BK6 | BK6 | BK6 | 695 | 53442 | 71854.5215 | 14 | 5132.4658 | 705 | 57535 | 77357.6942 | 19 | 4071.4576 | [20 empty] | 9203.9234 | 25.2162 | 31.016 | 46.5239 | 0.53847
BK6 | 반월고잔32 | J4872 | 5.1 | 676 | [5 empty] | BK6676 | BK6 | BK6 | BK6 | BK6 | BK6 | 676 | 58576 | 78757.3528 | 19 | 4145.1238 | [25 empty] | 4145.1238 | 11.3565 | 13.9685 | 20.9527 | 0.24251
BK6 | 반월고잔32 | J4873 | 5.1 | 676 | [5 empty] | BK6676 | BK6 | BK6 | BK6 | BK6 | BK6 | 676 | 58576 | 78757.3528 | 19 | 4145.1238 | [25 empty] | 4145.1238 | 11.3565 | 13.9685 | 20.9527 | 0.24251
BK6 | 반월고잔32 | J4874 | 5.1 | 664 | [5 empty] | BK6664 | BK6 | BK6 | BK6 | BK6 | BK6 | 664 | 234447 | 315221.6794 | 27 | 11674.877 | [25 empty] | 11674.877 | 31.986 | 39.3427 | 59.0141 | 0.68303
BK6 | 반월고잔32 | J4877 | 4.8 | 686 | [5 empty] | BK6686 | BK6 | BK6 | BK6 | BK6 | BK6 | 686 | 39232 | 52748.7105 | 11 | 4795.3373 | [25 empty] | 4795.3373 | 13.1379 | 16.1596 | 24.2394 | 0.28055
BK6 | 반월고잔32 | J4889 | 6.2 | 638 | [5 empty] | BK6638 | BK6 | BK6 | BK6 | BK6 | BK6 | 638 | 44610 | 59979.6078 | 13 | 4613.816 | [25 empty] | 4613.816 | 12.6406 | 15.5479 | 23.3219 | 0.26993
BK6 | 반월고잔32 | J4891 | 5.4 | 664 | 676 |  |  |  |  | BK6664 | BK6676 | BK6 | BK6 | BK6 | BK6 | 664 | 234447 | 315221.6794 | 27 | 11674.877 | 676 | 58576 | 78757.3528 | 19 | 4145.1238 | [20 empty] | 15820.0008 | 43.3425 | 53.3112 | 79.9669 | 0.92554
BK6 | 반월고잔32 | J4893 | 4.7 | 664 | [5 empty] | BK6664 | BK6 | BK6 | BK6 | BK6 | BK6 | 664 | 234447 | 315221.6794 | 27 | 11674.877 | [25 empty] | 11674.877 | 31.986 | 39.3427 | 59.0141 | 0.68303
BK6 | 반월고잔32 | J4894 | 4.7 | 664 | [5 empty] | BK6664 | BK6 | BK6 | BK6 | BK6 | BK6 | 664 | 234447 | 315221.6794 | 27 | 11674.877 | [25 empty] | 11674.877 | 31.986 | 39.3427 | 59.0141 | 0.68303
BK6 | 반월고잔32 | J4895 | 5.2 | 664 | [5 empty] | BK6664 | BK6 | BK6 | BK6 | BK6 | BK6 | 664 | 234447 | 315221.6794 | 27 | 11674.877 | [25 empty] | 11674.877 | 31.986 | 39.3427 | 59.0141 | 0.68303
BK6 | 반월고잔32 | J4896 | 5.6 | 705 | [5 empty] | BK6705 | BK6 | BK6 | BK6 | BK6 | BK6 | 705 | 57535 | 77357.6942 | 19 | 4071.4576 | [25 empty] | 4071.4576 | 11.1547 | 13.7203 | 20.5804 | 0.2382
BK6 | 반월고잔32 | J4904 | 5.2 | 664 | [5 empty] | BK6664 | BK6 | BK6 | BK6 | BK6 | BK6 | 664 | 234447 | 315221.6794 | 27 | 11674.877 | [25 empty] | 11674.877 | 31.986 | 39.3427 | 59.0141 | 0.68303
BK6 | 반월고잔32 | J4905 | 5.8 | 695 | 705 |  |  |  |  | BK6695 | BK6705 | BK6 | BK6 | BK6 | BK6 | 695 | 53442 | 71854.5215 | 14 | 5132.4658 | 705 | 57535 | 77357.6942 | 19 | 4071.4576 | [20 empty] | 9203.9234 | 25.2162 | 31.016 | 46.5239 | 0.53847
BK6 | 반월고잔32 | J4906 | 5.3 | 712 | [5 empty] | BK6712 | BK6 | BK6 | BK6 | BK6 | BK6 | 712 | 219811 | 295543.0975 | 9 | 32838.1219 | [25 empty] | 32838.1219 | 89.9675 | 110.66 | 165.99 | 1.9212
BK6 | 반월고잔32 | J5147 | 5.2 | 676 | 712 | 705 |  |  |  | BK6676 | BK6712 | BK6705 | BK6 | BK6 | BK6 | 676 | 58576 | 78757.3528 | 19 | 4145.1238 | 712 | 219811 | 295543.0975 | 9 | 32838.1219 | 705 | 57535 | 77357.6942 | 19 | 4071.4576 | [15 empty] | 41054.7034 | 112.4786 | 138.3487 | 207.5231 | 2.4019
BK6 | 반월고잔32 | J5157 | 5.3 | 664 | 676 | 705 |  |  |  | BK6664 | BK6676 | BK6705 | BK6 | BK6 | BK6 | 664 | 234447 | 315221.6794 | 27 | 11674.877 | 676 | 58576 | 78757.3528 | 19 | 4145.1238 | 705 | 57535 | 77357.6942 | 19 | 4071.4576 | [15 empty] | 19891.4584 | 54.4971 | 67.0315 | 100.5472 | 1.1637
BK6 | 반월고잔32 | J5171 | 5.3 | 664 | 676 |  |  |  |  | BK6664 | BK6676 | BK6 | BK6 | BK6 | BK6 | 664 | 234447 | 315221.6794 | 27 | 11674.877 | 676 | 58576 | 78757.3528 | 19 | 4145.1238 | [20 empty] | 15820.0008 | 43.3425 | 53.3112 | 79.9669 | 0.92554
BK6 | 반월고잔32 | J5172 | 5.3 | 705 | 712 |  |  |  |  | BK6705 | BK6712 | BK6 | BK6 | BK6 | BK6 | 705 | 57535 | 77357.6942 | 19 | 4071.4576 | 712 | 219811 | 295543.0975 | 9 | 32838.1219 | [20 empty] | 36909.5795 | 101.1221 | 124.3802 | 186.5703 | 2.1594
BK6 | 반월고잔32 | J5174 | 5.8 | 695 | 705 |  |  |  |  | BK6695 | BK6705 | BK6 | BK6 | BK6 | BK6 | 695 | 53442 | 71854.5215 | 14 | 5132.4658 | 705 | 57535 | 77357.6942 | 19 | 4071.4576 | [20 empty] | 9203.9234 | 25.2162 | 31.016 | 46.5239 | 0.53847
BK6 | 반월고잔32 | J5183 | 6.1 | 655 | 695 |  |  |  |  | BK6655 | BK6695 | BK6 | BK6 | BK6 | BK6 | 655 | 79520 | 106917.2476 | 13 | 8224.4037 | 695 | 53442 | 71854.5215 | 14 | 5132.4658 | [20 empty] | 13356.8695 | 36.5942 | 45.0108 | 67.5162 | 0.78144
BK6 | 반월고잔32 | J5187 | 5.1 | 664 | 676 |  |  |  |  | BK6664 | BK6676 | BK6 | BK6 | BK6 | BK6 | 664 | 234447 | 315221.6794 | 27 | 11674.877 | 676 | 58576 | 78757.3528 | 19 | 4145.1238 | [20 empty] | 15820.0008 | 43.3425 | 53.3112 | 79.9669 | 0.92554
BK6 | 반월고잔32 | J5192 | 5.5 | 664 | 655 |  |  |  |  | BK6664 | BK6655 | BK6 | BK6 | BK6 | BK6 | 664 | 234447 | 315221.6794 | 27 | 11674.877 | 655 | 79520 | 106917.2476 | 13 | 8224.4037 | [20 empty] | 19899.2807 | 54.5186 | 67.0578 | 100.5868 | 1.1642
BK6 | 반월고잔32 | J5194 | 5.5 | 705 | 664 |  |  |  |  | BK6705 | BK6664 | BK6 | BK6 | BK6 | BK6 | 705 | 57535 | 77357.6942 | 19 | 4071.4576 | 664 | 234447 | 315221.6794 | 27 | 11674.877 | [20 empty] | 15746.3346 | 43.1406 | 53.063 | 79.5945 | 0.92123
BK6 | 반월고잔32 | J5195 | 4.8 | 686 | 712 |  |  |  |  | BK6686 | BK6712 | BK6 | BK6 | BK6 | BK6 | 686 | 39232 | 52748.7105 | 11 | 4795.3373 | 712 | 219811 | 295543.0975 | 9 | 32838.1219 | [20 empty] | 37633.4593 | 103.1054 | 126.8196 | 190.2294 | 2.2017
BK6 | 반월고잔32 | J5200 | 4.9 | 664 | [5 empty] | BK6664 | BK6 | BK6 | BK6 | BK6 | BK6 | 664 | 234447 | 315221.6794 | 27 | 11674.877 | [25 empty] | 11674.877 | 31.986 | 39.3427 | 59.0141 | 0.68303
BK6 | 반월고잔32 | J5201 | 5.2 | 664 | [5 empty] | BK6664 | BK6 | BK6 | BK6 | BK6 | BK6 | 664 | 234447 | 315221.6794 | 27 | 11674.877 | [25 empty] | 11674.877 | 31.986 | 39.3427 | 59.0141 | 0.68303
BK6 | 반월고잔32 | J5206 | 5.6 | 664 | 655 | 695 |  |  |  | BK6664 | BK6655 | BK6695 | BK6 | BK6 | BK6 | 664 | 234447 | 315221.6794 | 27 | 11674.877 | 655 | 79520 | 106917.2476 | 13 | 8224.4037 | 695 | 53442 | 71854.5215 | 14 | 5132.4658 | [15 empty] | 25031.7465 | 68.5801 | 84.3536 | 126.5303 | 1.4645
BK6 | 반월고잔32 | J5207 | 5.6 | 664 | 695 | 705 |  |  |  | BK6664 | BK6695 | BK6705 | BK6 | BK6 | BK6 | 664 | 234447 | 315221.6794 | 27 | 11674.877 | 695 | 53442 | 71854.5215 | 14 | 5132.4658 | 705 | 57535 | 77357.6942 | 19 | 4071.4576 | [15 empty] | 20878.8004 | 57.2022 | 70.3587 | 105.538 | 1.2215
BK6 | 반월고잔32 | J5286 | 5.2 | 664 | 664 |  |  |  |  | BK6664 | BK6664 | BK6 | BK6 | BK6 | BK6 | 664 | 234447 | 315221.6794 | 27 | 11674.877 | 664 | 234447 | 315221.6794 | 27 | 11674.877 | [20 empty] | 23349.754 | 63.9719 | 78.6855 | 118.0282 | 1.3661
BK6 | 반월고잔32 | J5459 | 5.2 | 검침분구1: BK6; 검침분구2: BK6; 검침분구3: BK6; 검침분구4: BK6; 검침분구5: BK6; 검침분구6: BK6 | [29 empty] | 0 | 0 | 0 | 0 | 0
BK6 | 반월고잔32 | J9505 | 4.9 | 664 | 676 |  |  |  |  | BK6664 | BK6676 | BK6 | BK6 | BK6 | BK6 | 664 | 234447 | 315221.6794 | 27 | 11674.877 | 676 | 58576 | 78757.3528 | 19 | 4145.1238 | [20 empty] | 15820.0008 | 43.3425 | 53.3112 | 79.9669 | 0.92554
BK7 | 반월고잔33 | J116 | 4.6 | 검침분구1: BK7; 검침분구2: BK7; 검침분구3: BK7; 검침분구4: BK7; 검침분구5: BK7; 검침분구6: BK7 | [29 empty] | 0 | 0 | 0 | 0 | 0
BK7 | 반월고잔33 | J4718 | 5 | 177 | [5 empty] | BK7177 | BK7 | BK7 | BK7 | BK7 | BK7 | 177 | 155235 | 211847.4284 | 13 | 16295.956 | [25 empty] | 16295.956 | 44.6465 | 54.9151 | 82.3727 | 0.95339
BK7 | 반월고잔33 | J4719 | 4.9 | 177 | 178 |  |  |  |  | BK7177 | BK7178 | BK7 | BK7 | BK7 | BK7 | 177 | 155235 | 211847.4284 | 13 | 16295.956 | 178 | 64548 | 86738.1223 | 18 | 4818.7846 | [20 empty] | 21114.7406 | 57.8486 | 71.1538 | 106.7307 | 1.2353
BK7 | 반월고잔33 | J4720 | 5.9 | 179 | 180 |  |  |  |  | BK7179 | BK7180 | BK7 | BK7 | BK7 | BK7 | 179 | 30947 | 41585.869 | 10 | 4158.5869 | 180 | 196919 | 269822.7208 | 15 | 17988.1814 | [20 empty] | 22146.7683 | 60.6761 | 74.6316 | 111.9474 | 1.2957
BK7 | 반월고잔33 | J4721 | 6.1 | 179 | [5 empty] | BK7179 | BK7 | BK7 | BK7 | BK7 | BK7 | 179 | 30947 | 41585.869 | 10 | 4158.5869 | [25 empty] | 4158.5869 | 11.3934 | 14.0139 | 21.0208 | 0.2433
BK7 | 반월고잔33 | J4733 | 4.6 | 177 | [5 empty] | BK7177 | BK7 | BK7 | BK7 | BK7 | BK7 | 177 | 155235 | 211847.4284 | 13 | 16295.956 | [25 empty] | 16295.956 | 44.6465 | 54.9151 | 82.3727 | 0.95339
BK7 | 반월고잔33 | J4734 | 4.6 | 177 | 178 |  |  |  |  | BK7177 | BK7178 | BK7 | BK7 | BK7 | BK7 | 177 | 155235 | 211847.4284 | 13 | 16295.956 | 178 | 64548 | 86738.1223 | 18 | 4818.7846 | [20 empty] | 21114.7406 | 57.8486 | 71.1538 | 106.7307 | 1.2353
BK7 | 반월고잔33 | J4737 | 5.9 | 180 | [5 empty] | BK7180 | BK7 | BK7 | BK7 | BK7 | BK7 | 180 | 196919 | 269822.7208 | 15 | 17988.1814 | [25 empty] | 17988.1814 | 49.2827 | 60.6177 | 90.9266 | 1.0524
BK7 | 반월고잔33 | J4738 | 5.9 | 179 | 180 |  |  |  |  | BK7179 | BK7180 | BK7 | BK7 | BK7 | BK7 | 179 | 30947 | 41585.869 | 10 | 4158.5869 | 180 | 196919 | 269822.7208 | 15 | 17988.1814 | [20 empty] | 22146.7683 | 60.6761 | 74.6316 | 111.9474 | 1.2957
BK7 | 반월고잔33 | J4763 | 4.9 | 178 | [5 empty] | BK7178 | BK7 | BK7 | BK7 | BK7 | BK7 | 178 | 64548 | 86738.1223 | 18 | 4818.7846 | [25 empty] | 4818.7846 | 13.2021 | 16.2386 | 24.358 | 0.28192
BK7 | 반월고잔33 | J4764 | 4.9 | 178 | [5 empty] | BK7178 | BK7 | BK7 | BK7 | BK7 | BK7 | 178 | 64548 | 86738.1223 | 18 | 4818.7846 | [25 empty] | 4818.7846 | 13.2021 | 16.2386 | 24.358 | 0.28192
BK7 | 반월고잔33 | J4767 | 6.6 | 179 | 180 |  |  |  |  | BK7179 | BK7180 | BK7 | BK7 | BK7 | BK7 | 179 | 30947 | 41585.869 | 10 | 4158.5869 | 180 | 196919 | 269822.7208 | 15 | 17988.1814 | [20 empty] | 22146.7683 | 60.6761 | 74.6316 | 111.9474 | 1.2957
BK7 | 반월고잔33 | J4779 | 6.7 | 179 | [5 empty] | BK7179 | BK7 | BK7 | BK7 | BK7 | BK7 | 179 | 30947 | 41585.869 | 10 | 4158.5869 | [25 empty] | 4158.5869 | 11.3934 | 14.0139 | 21.0208 | 0.2433
BK7 | 반월고잔33 | J4798 | 4.7 | 177 | 178 |  |  |  |  | BK7177 | BK7178 | BK7 | BK7 | BK7 | BK7 | 177 | 155235 | 211847.4284 | 13 | 16295.956 | 178 | 64548 | 86738.1223 | 18 | 4818.7846 | [20 empty] | 21114.7406 | 57.8486 | 71.1538 | 106.7307 | 1.2353
BK7 | 반월고잔33 | J4799 | 5 | 179 | 180 |  |  |  |  | BK7179 | BK7180 | BK7 | BK7 | BK7 | BK7 | 179 | 30947 | 41585.869 | 10 | 4158.5869 | 180 | 196919 | 269822.7208 | 15 | 17988.1814 | [20 empty] | 22146.7683 | 60.6761 | 74.6316 | 111.9474 | 1.2957
BK7 | 반월고잔33 | J4825 | 4.7 | 178 | [5 empty] | BK7178 | BK7 | BK7 | BK7 | BK7 | BK7 | 178 | 64548 | 86738.1223 | 18 | 4818.7846 | [25 empty] | 4818.7846 | 13.2021 | 16.2386 | 24.358 | 0.28192
BK7 | 반월고잔33 | J4826 | 4.7 | 178 | [5 empty] | BK7178 | BK7 | BK7 | BK7 | BK7 | BK7 | 178 | 64548 | 86738.1223 | 18 | 4818.7846 | [25 empty] | 4818.7846 | 13.2021 | 16.2386 | 24.358 | 0.28192
BK7 | 반월고잔33 | J4850 | 5 | 180 | [5 empty] | BK7180 | BK7 | BK7 | BK7 | BK7 | BK7 | 180 | 196919 | 269822.7208 | 15 | 17988.1814 | [25 empty] | 17988.1814 | 49.2827 | 60.6177 | 90.9266 | 1.0524
BK7 | 반월고잔33 | J4869 | 4.8 | 177 | 178 |  |  |  |  | BK7177 | BK7178 | BK7 | BK7 | BK7 | BK7 | 177 | 155235 | 211847.4284 | 13 | 16295.956 | 178 | 64548 | 86738.1223 | 18 | 4818.7846 | [20 empty] | 21114.7406 | 57.8486 | 71.1538 | 106.7307 | 1.2353
BK7 | 반월고잔33 | J4902 | 4.8 | 177 | 178 |  |  |  |  | BK7177 | BK7178 | BK7 | BK7 | BK7 | BK7 | 177 | 155235 | 211847.4284 | 13 | 16295.956 | 178 | 64548 | 86738.1223 | 18 | 4818.7846 | [20 empty] | 21114.7406 | 57.8486 | 71.1538 | 106.7307 | 1.2353
BK7 | 반월고잔33 | J5136 | 4.4 | 177 | 180 |  |  |  |  | BK7177 | BK7180 | BK7 | BK7 | BK7 | BK7 | 177 | 155235 | 211847.4284 | 13 | 16295.956 | 180 | 196919 | 269822.7208 | 15 | 17988.1814 | [20 empty] | 34284.1374 | 93.9291 | 115.5328 | 173.2993 | 2.0058
BK7 | 반월고잔33 | J5158 | 5 | 178 | 179 | 180 |  |  |  | BK7178 | BK7179 | BK7180 | BK7 | BK7 | BK7 | 178 | 64548 | 86738.1223 | 18 | 4818.7846 | 179 | 30947 | 41585.869 | 10 | 4158.5869 | 180 | 196919 | 269822.7208 | 15 | 17988.1814 | [15 empty] | 26965.5529 | 73.8782 | 90.8702 | 136.3053 | 1.5776
BK7 | 반월고잔33 | J5160 | 4.4 | 177 | [5 empty] | BK7177 | BK7 | BK7 | BK7 | BK7 | BK7 | 177 | 155235 | 211847.4284 | 13 | 16295.956 | [25 empty] | 16295.956 | 44.6465 | 54.9151 | 82.3727 | 0.95339
BK7 | 반월고잔33 | J5175 | 4.7 | 178 | 180 |  |  |  |  | BK7178 | BK7180 | BK7 | BK7 | BK7 | BK7 | 178 | 64548 | 86738.1223 | 18 | 4818.7846 | 180 | 196919 | 269822.7208 | 15 | 17988.1814 | [20 empty] | 22806.966 | 62.4848 | 76.8564 | 115.2845 | 1.3343
BK7 | 반월고잔33 | J5176 | 4.8 | 178 | [5 empty] | BK7178 | BK7 | BK7 | BK7 | BK7 | BK7 | 178 | 64548 | 86738.1223 | 18 | 4818.7846 | [25 empty] | 4818.7846 | 13.2021 | 16.2386 | 24.358 | 0.28192
BK7 | 반월고잔33 | J5177 | 4.9 | 178 | [5 empty] | BK7178 | BK7 | BK7 | BK7 | BK7 | BK7 | 178 | 64548 | 86738.1223 | 18 | 4818.7846 | [25 empty] | 4818.7846 | 13.2021 | 16.2386 | 24.358 | 0.28192
BK7 | 반월고잔33 | J5178 | 4.4 | 177 | 178 |  |  |  |  | BK7177 | BK7178 | BK7 | BK7 | BK7 | BK7 | 177 | 155235 | 211847.4284 | 13 | 16295.956 | 178 | 64548 | 86738.1223 | 18 | 4818.7846 | [20 empty] | 21114.7406 | 57.8486 | 71.1538 | 106.7307 | 1.2353
BK7 | 반월고잔33 | J5189 | 7.2 | 179 | [5 empty] | BK7179 | BK7 | BK7 | BK7 | BK7 | BK7 | 179 | 30947 | 41585.869 | 10 | 4158.5869 | [25 empty] | 4158.5869 | 11.3934 | 14.0139 | 21.0208 | 0.2433
BK7 | 반월고잔33 | J5284 | 4.4 | 177 | 180 |  |  |  |  | BK7177 | BK7180 | BK7 | BK7 | BK7 | BK7 | 177 | 155235 | 211847.4284 | 13 | 16295.956 | 180 | 196919 | 269822.7208 | 15 | 17988.1814 | [20 empty] | 34284.1374 | 93.9291 | 115.5328 | 173.2993 | 2.0058
BK7 | 반월고잔33 | J5289 | 4.7 | 178 | 180 |  |  |  |  | BK7178 | BK7180 | BK7 | BK7 | BK7 | BK7 | 178 | 64548 | 86738.1223 | 18 | 4818.7846 | 180 | 196919 | 269822.7208 | 15 | 17988.1814 | [20 empty] | 22806.966 | 62.4848 | 76.8564 | 115.2845 | 1.3343
BK7 | 반월고잔33 | J5298 | 4.3 | 178 | 180 |  |  |  |  | BK7178 | BK7180 | BK7 | BK7 | BK7 | BK7 | 178 | 64548 | 86738.1223 | 18 | 4818.7846 | 180 | 196919 | 269822.7208 | 15 | 17988.1814 | [20 empty] | 22806.966 | 62.4848 | 76.8564 | 115.2845 | 1.3343
BK7 | 반월고잔33 | J5302 | 4.8 | 177 | [5 empty] | BK7177 | BK7 | BK7 | BK7 | BK7 | BK7 | 177 | 155235 | 211847.4284 | 13 | 16295.956 | [25 empty] | 16295.956 | 44.6465 | 54.9151 | 82.3727 | 0.95339
BK7 | 반월고잔33 | J5308 | 5 | 179 | 178 |  |  |  |  | BK7179 | BK7178 | BK7 | BK7 | BK7 | BK7 | 179 | 30947 | 41585.869 | 10 | 4158.5869 | 178 | 64548 | 86738.1223 | 18 | 4818.7846 | [20 empty] | 8977.3715 | 24.5955 | 30.2525 | 45.3788 | 0.52522
BK7 | 반월고잔33 | J5313 | 4.9 | 177 | [5 empty] | BK7177 | BK7 | BK7 | BK7 | BK7 | BK7 | 177 | 155235 | 211847.4284 | 13 | 16295.956 | [25 empty] | 16295.956 | 44.6465 | 54.9151 | 82.3727 | 0.95339
BK7 | 반월고잔33 | J5389 | 6.5 | 179 | [5 empty] | BK7179 | BK7 | BK7 | BK7 | BK7 | BK7 | 179 | 30947 | 41585.869 | 10 | 4158.5869 | [25 empty] | 4158.5869 | 11.3934 | 14.0139 | 21.0208 | 0.2433
BK7 | 반월고잔33 | J5395 | 5 | 178 | [5 empty] | BK7178 | BK7 | BK7 | BK7 | BK7 | BK7 | 178 | 64548 | 86738.1223 | 18 | 4818.7846 | [25 empty] | 4818.7846 | 13.2021 | 16.2386 | 24.358 | 0.28192
BK7 | 반월고잔33 | J5437 | 6.6 | 180 | [5 empty] | BK7180 | BK7 | BK7 | BK7 | BK7 | BK7 | 180 | 196919 | 269822.7208 | 15 | 17988.1814 | [25 empty] | 17988.1814 | 49.2827 | 60.6177 | 90.9266 | 1.0524
BK7 | 반월고잔33 | J5439 | 7 | 180 | [5 empty] | BK7180 | BK7 | BK7 | BK7 | BK7 | BK7 | 180 | 196919 | 269822.7208 | 15 | 17988.1814 | [25 empty] | 17988.1814 | 49.2827 | 60.6177 | 90.9266 | 1.0524
BK7 | 반월고잔33 | J5455 | 6.2 | 173-1 | 180 |  |  |  |  | BK7173-1 | BK7180 | BK7 | BK7 | BK7 | BK7 | 173-1 | 32611 | 44917.9947 | 2 | 22458.9974 | 180 | 196919 | 269822.7208 | 15 | 17988.1814 | [20 empty] | 40447.1787 | 110.8142 | 136.3015 | 204.4522 | 2.3663
BK7 | 반월고잔33 | J5456 | 6.6 | 173-1 | [5 empty] | BK7173-1 | BK7 | BK7 | BK7 | BK7 | BK7 | 173-1 | 32611 | 44917.9947 | 2 | 22458.9974 | [25 empty] | 22458.9974 | 61.5315 | 75.6837 | 113.5256 | 1.314
BK8 | 반월고잔31 | J114 | 5.9 | 검침분구1: BK8; 검침분구2: BK8; 검침분구3: BK8; 검침분구4: BK8; 검침분구5: BK8; 검침분구6: BK8 | [29 empty] | 0 | 0 | 0 | 0 | 0
BK8 | 반월고잔31 | J4724 | 5.4 | 712-1 | [5 empty] | BK8712-1 | BK8 | BK8 | BK8 | BK8 | BK8 | 712-1 | 177082 | 238092.5558 | 11 | 21644.7778 | [25 empty] | 21644.7778 | 59.3008 | 72.9399 | 109.4099 | 1.2663
BK8 | 반월고잔31 | J4725 | 5.7 | 712-1 | [5 empty] | BK8712-1 | BK8 | BK8 | BK8 | BK8 | BK8 | 712-1 | 177082 | 238092.5558 | 11 | 21644.7778 | [25 empty] | 21644.7778 | 59.3008 | 72.9399 | 109.4099 | 1.2663
BK8 | 반월고잔31 | J4774 | 5.1 | 712-1 | 197-1533 | 197-1532 |  |  |  | BK8712-1 | BK8197-1533 | BK8197-1532 | BK8 | BK8 | BK8 | 712-1 | 177082 | 238092.5558 | 11 | 21644.7778 | 197-1533 | 189304 | 254382.3745 | 5 | 50876.4749 | 197-1532 | 62830 | 84429.5133 | 5 | 16885.9027 | [15 empty] | 89407.1554 | 244.9511 | 301.2899 | 451.9348 | 5.2307
BK8 | 반월고잔31 | J4775 | 5.1 | 712-1 | 197-1532 |  |  |  |  | BK8712-1 | BK8197-1532 | BK8 | BK8 | BK8 | BK8 | 712-1 | 177082 | 238092.5558 | 11 | 21644.7778 | 197-1532 | 62830 | 84429.5133 | 5 | 16885.9027 | [20 empty] | 38530.6805 | 105.5635 | 129.8431 | 194.7647 | 2.2542
BK8 | 반월고잔31 | J4800 | 5.9 | 712-1 | 197-1534 |  |  |  |  | BK8712-1 | BK8197-1534 | BK8 | BK8 | BK8 | BK8 | 712-1 | 177082 | 238092.5558 | 11 | 21644.7778 | 197-1534 | 54474 | 73200.9121 | 4 | 18300.228 | [20 empty] | 39945.0058 | 109.4384 | 134.6092 | 201.9138 | 2.337
BK8 | 반월고잔31 | J4801 | 5.7 | 712-1 | 197-1534 | 197-1533 |  |  |  | BK8712-1 | BK8197-1534 | BK8197-1533 | BK8 | BK8 | BK8 | 712-1 | 177082 | 238092.5558 | 11 | 21644.7778 | 197-1534 | 54474 | 73200.9121 | 4 | 18300.228 | 197-1533 | 189304 | 254382.3745 | 5 | 50876.4749 | [15 empty] | 90821.4807 | 248.826 | 306.0559 | 459.0839 | 5.3135
BK8 | 반월고잔31 | J4830 | 4.9 | 712-1 | 197-1532 |  |  |  |  | BK8712-1 | BK8197-1532 | BK8 | BK8 | BK8 | BK8 | 712-1 | 177082 | 238092.5558 | 11 | 21644.7778 | 197-1532 | 62830 | 84429.5133 | 5 | 16885.9027 | [20 empty] | 38530.6805 | 105.5635 | 129.8431 | 194.7647 | 2.2542
BK8 | 반월고잔31 | J4870 | 5.3 | 712-1 | [5 empty] | BK8712-1 | BK8 | BK8 | BK8 | BK8 | BK8 | 712-1 | 177082 | 238092.5558 | 11 | 21644.7778 | [25 empty] | 21644.7778 | 59.3008 | 72.9399 | 109.4099 | 1.2663
BK8 | 반월고잔31 | J4892 | 5.3 | 712-1 | [5 empty] | BK8712-1 | BK8 | BK8 | BK8 | BK8 | BK8 | 712-1 | 177082 | 238092.5558 | 11 | 21644.7778 | [25 empty] | 21644.7778 | 59.3008 | 72.9399 | 109.4099 | 1.2663
BK8 | 반월고잔31 | J5134 | 4.9 | 712-1 | [5 empty] | BK8712-1 | BK8 | BK8 | BK8 | BK8 | BK8 | 712-1 | 177082 | 238092.5558 | 11 | 21644.7778 | [25 empty] | 21644.7778 | 59.3008 | 72.9399 | 109.4099 | 1.2663
BK8 | 반월고잔31 | J5148 | 5.6 | 197-1533 | 197-1534 | 197-1535 |  |  |  | BK8197-1533 | BK8197-1534 | BK8197-1535 | BK8 | BK8 | BK8 | 197-1533 | 189304 | 254382.3745 | 5 | 50876.4749 | 197-1534 | 54474 | 73200.9121 | 4 | 18300.228 | 197-1535 | 13831 | 18585.7807 | 4 | 4646.4452 | [15 empty] | 73823.1481 | 202.2552 | 248.7739 | 373.1608 | 4.319
BK8 | 반월고잔31 | J5153 | 5.6 | 197-1533 | 197-1535 | 197-1536 | 197-1537 |  |  | BK8197-1533 | BK8197-1535 | BK8197-1536 | BK8197-1537 | BK8 | BK8 | 197-1533 | 189304 | 254382.3745 | 5 | 50876.4749 | 197-1535 | 13831 | 18585.7807 | 4 | 4646.4452 | 197-1536 | 280579 | 377035.6265 | 3 | 125678.5422 | 197-1537 | 74533 | 100155.7364 | 4 | 25038.9341 | [10 empty] | 206240.3963 | 565.0422 | 695.0019 | 1042.5028 | 12.066
BK8 | 반월고잔31 | J5154 | 5.3 | 197-1532 | 197-1533 | 197-1537 | 197-1538 |  |  | BK8197-1532 | BK8197-1533 | BK8197-1537 | BK8197-1538 | BK8 | BK8 | 197-1532 | 62830 | 84429.5133 | 5 | 16885.9027 | 197-1533 | 189304 | 254382.3745 | 5 | 50876.4749 | 197-1537 | 74533 | 100155.7364 | 4 | 25038.9341 | 197-1538 | 39412 | 52960.9419 | 4 | 13240.2355 | [10 empty] | 106041.5471 | 290.5248 | 357.3455 | 536.0182 | 6.2039
BK8 | 반월고잔31 | J5159 | 4.9 | 197-1532 | 197-1538 |  |  |  |  | BK8197-1532 | BK8197-1538 | BK8 | BK8 | BK8 | BK8 | 197-1532 | 62830 | 84429.5133 | 5 | 16885.9027 | 197-1538 | 39412 | 52960.9419 | 4 | 13240.2355 | [20 empty] | 30126.1381 | 82.5374 | 101.521 | 152.2814 | 1.7625
BK8 | 반월고잔31 | J5169 | 5.9 | 197-1535 | 197-1536 |  |  |  |  | BK8197-1535 | BK8197-1536 | BK8 | BK8 | BK8 | BK8 | 197-1535 | 13831 | 18585.7807 | 4 | 4646.4452 | 197-1536 | 280579 | 377035.6265 | 3 | 125678.5422 | [20 empty] | 130324.9873 | 357.0548 | 439.1774 | 658.766 | 7.6246
BK8 | 반월고잔31 | J5182 | 5.4 | 712-1 | [5 empty] | BK8712-1 | BK8 | BK8 | BK8 | BK8 | BK8 | 712-1 | 177082 | 238092.5558 | 11 | 21644.7778 | [25 empty] | 21644.7778 | 59.3008 | 72.9399 | 109.4099 | 1.2663
BK8 | 반월고잔31 | J5188 | 7.9 | 197-1537 | 197-1538 |  |  |  |  | BK8197-1537 | BK8197-1538 | BK8 | BK8 | BK8 | BK8 | 197-1537 | 74533 | 100155.7364 | 4 | 25038.9341 | 197-1538 | 39412 | 52960.9419 | 4 | 13240.2355 | [20 empty] | 38279.1696 | 104.8744 | 128.9956 | 193.4933 | 2.2395
BK8 | 반월고잔31 | J5196 | 6.5 | 197-1538 | [5 empty] | BK8197-1538 | BK8 | BK8 | BK8 | BK8 | BK8 | 197-1538 | 39412 | 52960.9419 | 4 | 13240.2355 | [25 empty] | 13240.2355 | 36.2746 | 44.6178 | 66.9267 | 0.77461
BK8 | 반월고잔31 | J5288 | 5.8 | 197-1534 | 197-1535 |  |  |  |  | BK8197-1534 | BK8197-1535 | BK8 | BK8 | BK8 | BK8 | 197-1534 | 54474 | 73200.9121 | 4 | 18300.228 | 197-1535 | 13831 | 18585.7807 | 4 | 4646.4452 | [20 empty] | 22946.6732 | 62.8676 | 77.3271 | 115.9907 | 1.3425
BK8 | 반월고잔31 | J5307 | 7.6 | 197-1536 | 197-1537 |  |  |  |  | BK8197-1536 | BK8197-1537 | BK8 | BK8 | BK8 | BK8 | 197-1536 | 280579 | 377035.6265 | 3 | 125678.5422 | 197-1537 | 74533 | 100155.7364 | 4 | 25038.9341 | [20 empty] | 150717.4763 | 412.9246 | 507.8972 | 761.8459 | 8.8177
BK8 | 반월고잔31 | J74 | 6.8 | 검침분구1: BK8; 검침분구2: BK8; 검침분구3: BK8; 검침분구4: BK8; 검침분구5: BK8; 검침분구6: BK8 | [29 empty] | 0 | 0 | 0 | 0 | 0
BS1 | 반월성포30 | J5464 | 13.9 | 546 | [5 empty] | BS1546 | BS1 | BS1 | BS1 | BS1 | BS1 | 546 | 113992 | 153265.982 | 11 | 13933.2711 | [25 empty] | 13933.2711 | 38.1733 | 46.9532 | 70.4298 | 0.81516
BS1 | 반월성포30 | J5465 | 15.5 | 546 | [5 empty] | BS1546 | BS1 | BS1 | BS1 | BS1 | BS1 | 546 | 113992 | 153265.982 | 11 | 13933.2711 | [25 empty] | 13933.2711 | 38.1733 | 46.9532 | 70.4298 | 0.81516
BS1 | 반월성포30 | J5468 | 9.6 | 538 | [5 empty] | BS1538 | BS1 | BS1 | BS1 | BS1 | BS1 | 538 | 116148 | 156164.7947 | 12 | 13013.7329 | [25 empty] | 13013.7329 | 35.6541 | 43.8545 | 65.7817 | 0.76136
BS1 | 반월성포30 | J5469 | 9.7 | 538 | [5 empty] | BS1538 | BS1 | BS1 | BS1 | BS1 | BS1 | 538 | 116148 | 156164.7947 | 12 | 13013.7329 | [25 empty] | 13013.7329 | 35.6541 | 43.8545 | 65.7817 | 0.76136
BS1 | 반월성포30 | J5474 | 8.9 | 554 | 548 |  |  |  |  | BS1554 | BS1548 | BS1 | BS1 | BS1 | BS1 | 554 | 80201 | 107832.8744 | 12 | 8986.0729 | 548 | 109256 | 146898.2747 | 13 | 11299.8673 | [20 empty] | 20285.9402 | 55.5779 | 68.3608 | 102.5413 | 1.1868
BS1 | 반월성포30 | J5475 | 11.5 | 554 | 559 |  |  |  |  | BS1554 | BS1559 | BS1 | BS1 | BS1 | BS1 | 554 | 80201 | 107832.8744 | 12 | 8986.0729 | 559 | 92578 | 124474.1568 | 11 | 11315.8324 | [20 empty] | 20301.9053 | 55.6217 | 68.4146 | 102.622 | 1.1878
BS1 | 반월성포30 | J5476 | 14.5 | 546 | [5 empty] | BS1546 | BS1 | BS1 | BS1 | BS1 | BS1 | 546 | 113992 | 153265.982 | 11 | 13933.2711 | [25 empty] | 13933.2711 | 38.1733 | 46.9532 | 70.4298 | 0.81516
BS1 | 반월성포30 | J5481 | 10.1 | 538 | [5 empty] | BS1538 | BS1 | BS1 | BS1 | BS1 | BS1 | 538 | 116148 | 156164.7947 | 12 | 13013.7329 | [25 empty] | 13013.7329 | 35.6541 | 43.8545 | 65.7817 | 0.76136
BS1 | 반월성포30 | J5482 | 10.6 | 538 | 543 |  |  |  |  | BS1538 | BS1543 | BS1 | BS1 | BS1 | BS1 | 538 | 116148 | 156164.7947 | 12 | 13013.7329 | 543 | 88349 | 118788.1276 | 7 | 16969.7325 | [20 empty] | 29983.4654 | 82.1465 | 101.0402 | 151.5603 | 1.7542
BS1 | 반월성포30 | J5483 | 9.6 | 559 | [5 empty] | BS1559 | BS1 | BS1 | BS1 | BS1 | BS1 | 559 | 92578 | 124474.1568 | 11 | 11315.8324 | [25 empty] | 11315.8324 | 31.0023 | 38.1328 | 57.1992 | 0.66203
BS1 | 반월성포30 | J5484 | 9.6 | 559 | [5 empty] | BS1559 | BS1 | BS1 | BS1 | BS1 | BS1 | 559 | 92578 | 124474.1568 | 11 | 11315.8324 | [25 empty] | 11315.8324 | 31.0023 | 38.1328 | 57.1992 | 0.66203
BS1 | 반월성포30 | J5485 | 14.5 | 546 | [5 empty] | BS1546 | BS1 | BS1 | BS1 | BS1 | BS1 | 546 | 113992 | 153265.982 | 11 | 13933.2711 | [25 empty] | 13933.2711 | 38.1733 | 46.9532 | 70.4298 | 0.81516
BS1 | 반월성포30 | J5490 | 9.4 | 530 | [5 empty] | BS1530 | BS1 | BS1 | BS1 | BS1 | BS1 | 530 | 108352 | 145682.817 | 13 | 11206.3705 | [25 empty] | 11206.3705 | 30.7024 | 37.7639 | 56.6459 | 0.65562
BS1 | 반월성포30 | J5494 | 8.8 | 526 | 548 | 554 |  |  |  | BS1526 | BS1548 | BS1554 | BS1 | BS1 | BS1 | 526 | 133944 | 180092.1002 | 8 | 22511.5125 | 548 | 109256 | 146898.2747 | 13 | 11299.8673 | 554 | 80201 | 107832.8744 | 12 | 8986.0729 | [15 empty] | 42797.4527 | 117.2533 | 144.2216 | 216.3323 | 2.5038
BS1 | 반월성포30 | J5495 | 8.7 | 554 | [5 empty] | BS1554 | BS1 | BS1 | BS1 | BS1 | BS1 | 554 | 80201 | 107832.8744 | 12 | 8986.0729 | [25 empty] | 8986.0729 | 24.6194 | 30.2818 | 45.4228 | 0.52573
BS1 | 반월성포30 | J5496 | 11.8 | 546 | [5 empty] | BS1546 | BS1 | BS1 | BS1 | BS1 | BS1 | 546 | 113992 | 153265.982 | 11 | 13933.2711 | [25 empty] | 13933.2711 | 38.1733 | 46.9532 | 70.4298 | 0.81516
BS1 | 반월성포30 | J5499 | 9.4 | 521 | 530 |  |  |  |  | BS1521 | BS1530 | BS1 | BS1 | BS1 | BS1 | 521 | 119738 | 160991.6674 | 11 | 14635.6061 | 530 | 108352 | 145682.817 | 13 | 11206.3705 | [20 empty] | 25841.9767 | 70.7999 | 87.0839 | 130.6259 | 1.5119
BS1 | 반월성포30 | J5500 | 9.5 | 521 | [5 empty] | BS1521 | BS1 | BS1 | BS1 | BS1 | BS1 | 521 | 119738 | 160991.6674 | 11 | 14635.6061 | [25 empty] | 14635.6061 | 40.0976 | 49.32 | 73.98 | 0.85625
BS1 | 반월성포30 | J5501 | 9.2 | 530 | [5 empty] | BS1530 | BS1 | BS1 | BS1 | BS1 | BS1 | 530 | 108352 | 145682.817 | 13 | 11206.3705 | [25 empty] | 11206.3705 | 30.7024 | 37.7639 | 56.6459 | 0.65562
BS1 | 반월성포30 | J5502 | 9.2 | 530 | 534 |  |  |  |  | BS1530 | BS1534 | BS1 | BS1 | BS1 | BS1 | 530 | 108352 | 145682.817 | 13 | 11206.3705 | 534 | 121356 | 163167.1215 | 11 | 14833.3747 | [20 empty] | 26039.7452 | 71.3418 | 87.7504 | 131.6256 | 1.5234
BS1 | 반월성포30 | J5503 | 9.1 | 526 | [5 empty] | BS1526 | BS1 | BS1 | BS1 | BS1 | BS1 | 526 | 133944 | 180092.1002 | 8 | 22511.5125 | [25 empty] | 22511.5125 | 61.6754 | 75.8607 | 113.7911 | 1.317
BS1 | 반월성포30 | J5504 | 9.3 | 521 | 526 |  |  |  |  | BS1521 | BS1526 | BS1 | BS1 | BS1 | BS1 | 521 | 119738 | 160991.6674 | 11 | 14635.6061 | 526 | 133944 | 180092.1002 | 8 | 22511.5125 | [20 empty] | 37147.1187 | 101.7729 | 125.1807 | 187.7711 | 2.1733
BS1 | 반월성포30 | J5505 | 10.4 | 546 | [5 empty] | BS1546 | BS1 | BS1 | BS1 | BS1 | BS1 | 546 | 113992 | 153265.982 | 11 | 13933.2711 | [25 empty] | 13933.2711 | 38.1733 | 46.9532 | 70.4298 | 0.81516
BS1 | 반월성포30 | J5506 | 10.9 | 546 | [5 empty] | BS1546 | BS1 | BS1 | BS1 | BS1 | BS1 | 546 | 113992 | 153265.982 | 11 | 13933.2711 | [25 empty] | 13933.2711 | 38.1733 | 46.9532 | 70.4298 | 0.81516
BS1 | 반월성포30 | J5511 | 8.5 | 548 | [5 empty] | BS1548 | BS1 | BS1 | BS1 | BS1 | BS1 | 548 | 109256 | 146898.2747 | 13 | 11299.8673 | [25 empty] | 11299.8673 | 30.9585 | 38.079 | 57.1185 | 0.66109
BS1 | 반월성포30 | J5512 | 8.6 | 548 | [5 empty] | BS1548 | BS1 | BS1 | BS1 | BS1 | BS1 | 548 | 109256 | 146898.2747 | 13 | 11299.8673 | [25 empty] | 11299.8673 | 30.9585 | 38.079 | 57.1185 | 0.66109
BS1 | 반월성포30 | J5517 | 9.2 | 530 | [5 empty] | BS1530 | BS1 | BS1 | BS1 | BS1 | BS1 | 530 | 108352 | 145682.817 | 13 | 11206.3705 | [25 empty] | 11206.3705 | 30.7024 | 37.7639 | 56.6459 | 0.65562
BS1 | 반월성포30 | J5518 | 9.2 | 530 | [5 empty] | BS1530 | BS1 | BS1 | BS1 | BS1 | BS1 | 530 | 108352 | 145682.817 | 13 | 11206.3705 | [25 empty] | 11206.3705 | 30.7024 | 37.7639 | 56.6459 | 0.65562
BS1 | 반월성포30 | J5519 | 11.8 | 543 | [5 empty] | BS1543 | BS1 | BS1 | BS1 | BS1 | BS1 | 543 | 88349 | 118788.1276 | 7 | 16969.7325 | [25 empty] | 16969.7325 | 46.4924 | 57.1857 | 85.7785 | 0.99281
BS1 | 반월성포30 | J5520 | 12.4 | 543 | [5 empty] | BS1543 | BS1 | BS1 | BS1 | BS1 | BS1 | 543 | 88349 | 118788.1276 | 7 | 16969.7325 | [25 empty] | 16969.7325 | 46.4924 | 57.1857 | 85.7785 | 0.99281
BS1 | 반월성포30 | J5521 | 8.6 | 548 | [5 empty] | BS1548 | BS1 | BS1 | BS1 | BS1 | BS1 | 548 | 109256 | 146898.2747 | 13 | 11299.8673 | [25 empty] | 11299.8673 | 30.9585 | 38.079 | 57.1185 | 0.66109
BS1 | 반월성포30 | J5522 | 14.5 | 546 | [5 empty] | BS1546 | BS1 | BS1 | BS1 | BS1 | BS1 | 546 | 113992 | 153265.982 | 11 | 13933.2711 | [25 empty] | 13933.2711 | 38.1733 | 46.9532 | 70.4298 | 0.81516
BS1 | 반월성포30 | J5523 | 9.3 | 554 | [5 empty] | BS1554 | BS1 | BS1 | BS1 | BS1 | BS1 | 554 | 80201 | 107832.8744 | 12 | 8986.0729 | [25 empty] | 8986.0729 | 24.6194 | 30.2818 | 45.4228 | 0.52573
BS1 | 반월성포30 | J5524 | 9.7 | 554 | [5 empty] | BS1554 | BS1 | BS1 | BS1 | BS1 | BS1 | 554 | 80201 | 107832.8744 | 12 | 8986.0729 | [25 empty] | 8986.0729 | 24.6194 | 30.2818 | 45.4228 | 0.52573
BS1 | 반월성포30 | J5525 | 9.3 | 526 | 534 | 538 | 559 |  |  | BS1526 | BS1534 | BS1538 | BS1559 | BS1 | BS1 | 526 | 133944 | 180092.1002 | 8 | 22511.5125 | 534 | 121356 | 163167.1215 | 11 | 14833.3747 | 538 | 116148 | 156164.7947 | 12 | 13013.7329 | 559 | 92578 | 124474.1568 | 11 | 11315.8324 | [10 empty] | 61674.4525 | 168.9711 | 207.8345 | 311.7517 | 3.6082
BS1 | 반월성포30 | J5526 | 9.1 | 526 | 554 | 559 |  |  |  | BS1526 | BS1554 | BS1559 | BS1 | BS1 | BS1 | 526 | 133944 | 180092.1002 | 8 | 22511.5125 | 554 | 80201 | 107832.8744 | 12 | 8986.0729 | 559 | 92578 | 124474.1568 | 11 | 11315.8324 | [15 empty] | 42813.4178 | 117.297 | 144.2754 | 216.413 | 2.5048
BS1 | 반월성포30 | J5527 | 8.4 | 548 | [5 empty] | BS1548 | BS1 | BS1 | BS1 | BS1 | BS1 | 548 | 109256 | 146898.2747 | 13 | 11299.8673 | [25 empty] | 11299.8673 | 30.9585 | 38.079 | 57.1185 | 0.66109
BS1 | 반월성포30 | J5528 | 8.3 | 548 | [5 empty] | BS1548 | BS1 | BS1 | BS1 | BS1 | BS1 | 548 | 109256 | 146898.2747 | 13 | 11299.8673 | [25 empty] | 11299.8673 | 30.9585 | 38.079 | 57.1185 | 0.66109
BS1 | 반월성포30 | J5533 | 9.9 | 538 | [5 empty] | BS1538 | BS1 | BS1 | BS1 | BS1 | BS1 | 538 | 116148 | 156164.7947 | 12 | 13013.7329 | [25 empty] | 13013.7329 | 35.6541 | 43.8545 | 65.7817 | 0.76136
BS1 | 반월성포30 | J5534 | 10.5 | 538 | [5 empty] | BS1538 | BS1 | BS1 | BS1 | BS1 | BS1 | 538 | 116148 | 156164.7947 | 12 | 13013.7329 | [25 empty] | 13013.7329 | 35.6541 | 43.8545 | 65.7817 | 0.76136
BS1 | 반월성포30 | J5535 | 9.8 | 530 | [5 empty] | BS1530 | BS1 | BS1 | BS1 | BS1 | BS1 | 530 | 108352 | 145682.817 | 13 | 11206.3705 | [25 empty] | 11206.3705 | 30.7024 | 37.7639 | 56.6459 | 0.65562
BS1 | 반월성포30 | J5536 | 8.2 | 548 | [5 empty] | BS1548 | BS1 | BS1 | BS1 | BS1 | BS1 | 548 | 109256 | 146898.2747 | 13 | 11299.8673 | [25 empty] | 11299.8673 | 30.9585 | 38.079 | 57.1185 | 0.66109
BS1 | 반월성포30 | J5537 | 10.4 | 559 | [5 empty] | BS1559 | BS1 | BS1 | BS1 | BS1 | BS1 | 559 | 92578 | 124474.1568 | 11 | 11315.8324 | [25 empty] | 11315.8324 | 31.0023 | 38.1328 | 57.1992 | 0.66203
BS1 | 반월성포30 | J5538 | 10.1 | 559 | [5 empty] | BS1559 | BS1 | BS1 | BS1 | BS1 | BS1 | 559 | 92578 | 124474.1568 | 11 | 11315.8324 | [25 empty] | 11315.8324 | 31.0023 | 38.1328 | 57.1992 | 0.66203
BS1 | 반월성포30 | J5543 | 8.8 | 554 | [5 empty] | BS1554 | BS1 | BS1 | BS1 | BS1 | BS1 | 554 | 80201 | 107832.8744 | 12 | 8986.0729 | [25 empty] | 8986.0729 | 24.6194 | 30.2818 | 45.4228 | 0.52573
BS1 | 반월성포30 | J5544 | 9.1 | 554 | [5 empty] | BS1554 | BS1 | BS1 | BS1 | BS1 | BS1 | 554 | 80201 | 107832.8744 | 12 | 8986.0729 | [25 empty] | 8986.0729 | 24.6194 | 30.2818 | 45.4228 | 0.52573
BS1 | 반월성포30 | J5545 | 13.3 | 543 | 546 |  |  |  |  | BS1543 | BS1546 | BS1 | BS1 | BS1 | BS1 | 543 | 88349 | 118788.1276 | 7 | 16969.7325 | 546 | 113992 | 153265.982 | 11 | 13933.2711 | [20 empty] | 30903.0036 | 84.6658 | 104.1389 | 156.2083 | 1.808
BS1 | 반월성포30 | J5550 | 9.5 | 530 | [5 empty] | BS1530 | BS1 | BS1 | BS1 | BS1 | BS1 | 530 | 108352 | 145682.817 | 13 | 11206.3705 | [25 empty] | 11206.3705 | 30.7024 | 37.7639 | 56.6459 | 0.65562
BS1 | 반월성포30 | J5552 | 9.4 | 521 | [5 empty] | BS1521 | BS1 | BS1 | BS1 | BS1 | BS1 | 521 | 119738 | 160991.6674 | 11 | 14635.6061 | [25 empty] | 14635.6061 | 40.0976 | 49.32 | 73.98 | 0.85625
BS1 | 반월성포30 | J5553 | 9.7 | 559 | [5 empty] | BS1559 | BS1 | BS1 | BS1 | BS1 | BS1 | 559 | 92578 | 124474.1568 | 11 | 11315.8324 | [25 empty] | 11315.8324 | 31.0023 | 38.1328 | 57.1992 | 0.66203
BS1 | 반월성포30 | J5554 | 7.9 | 548 | [5 empty] | BS1548 | BS1 | BS1 | BS1 | BS1 | BS1 | 548 | 109256 | 146898.2747 | 13 | 11299.8673 | [25 empty] | 11299.8673 | 30.9585 | 38.079 | 57.1185 | 0.66109
BS1 | 반월성포30 | J5556 | 9.3 | 530 | 534 |  |  |  |  | BS1530 | BS1534 | BS1 | BS1 | BS1 | BS1 | 530 | 108352 | 145682.817 | 13 | 11206.3705 | 534 | 121356 | 163167.1215 | 11 | 14833.3747 | [20 empty] | 26039.7452 | 71.3418 | 87.7504 | 131.6256 | 1.5234
BS1 | 반월성포30 | J5558 | 8.7 | 548 | [5 empty] | BS1548 | BS1 | BS1 | BS1 | BS1 | BS1 | 548 | 109256 | 146898.2747 | 13 | 11299.8673 | [25 empty] | 11299.8673 | 30.9585 | 38.079 | 57.1185 | 0.66109
BS1 | 반월성포30 | J5559 | 8.8 | 548 | [5 empty] | BS1548 | BS1 | BS1 | BS1 | BS1 | BS1 | 548 | 109256 | 146898.2747 | 13 | 11299.8673 | [25 empty] | 11299.8673 | 30.9585 | 38.079 | 57.1185 | 0.66109
BS1 | 반월성포30 | J5560 | 9.1 | 526 | [5 empty] | BS1526 | BS1 | BS1 | BS1 | BS1 | BS1 | 526 | 133944 | 180092.1002 | 8 | 22511.5125 | [25 empty] | 22511.5125 | 61.6754 | 75.8607 | 113.7911 | 1.317
BS1 | 반월성포30 | J5561 | 8.8 | 548 | [5 empty] | BS1548 | BS1 | BS1 | BS1 | BS1 | BS1 | 548 | 109256 | 146898.2747 | 13 | 11299.8673 | [25 empty] | 11299.8673 | 30.9585 | 38.079 | 57.1185 | 0.66109
BS1 | 반월성포30 | J5564 | 10.6 | 559 | [5 empty] | BS1559 | BS1 | BS1 | BS1 | BS1 | BS1 | 559 | 92578 | 124474.1568 | 11 | 11315.8324 | [25 empty] | 11315.8324 | 31.0023 | 38.1328 | 57.1992 | 0.66203
BS1 | 반월성포30 | J5565 | 10.6 | 538 | 543 | 559 | 546 |  |  | BS1538 | BS1543 | BS1559 | BS1546 | BS1 | BS1 | 538 | 116148 | 156164.7947 | 12 | 13013.7329 | 543 | 88349 | 118788.1276 | 7 | 16969.7325 | 559 | 92578 | 124474.1568 | 11 | 11315.8324 | 546 | 113992 | 153265.982 | 11 | 13933.2711 | [10 empty] | 55232.5689 | 151.3221 | 186.1262 | 279.1893 | 3.2314
BS1 | 반월성포30 | J5568 | 10.9 | 538 | 543 |  |  |  |  | BS1538 | BS1543 | BS1 | BS1 | BS1 | BS1 | 538 | 116148 | 156164.7947 | 12 | 13013.7329 | 543 | 88349 | 118788.1276 | 7 | 16969.7325 | [20 empty] | 29983.4654 | 82.1465 | 101.0402 | 151.5603 | 1.7542
BS1 | 반월성포30 | J5569 | 9.3 | 530 | [5 empty] | BS1530 | BS1 | BS1 | BS1 | BS1 | BS1 | 530 | 108352 | 145682.817 | 13 | 11206.3705 | [25 empty] | 11206.3705 | 30.7024 | 37.7639 | 56.6459 | 0.65562
BS1 | 반월성포30 | J5570 | 8.6 | 548 | [5 empty] | BS1548 | BS1 | BS1 | BS1 | BS1 | BS1 | 548 | 109256 | 146898.2747 | 13 | 11299.8673 | [25 empty] | 11299.8673 | 30.9585 | 38.079 | 57.1185 | 0.66109
BS1 | 반월성포30 | J5572 | 12.1 | 546 | [5 empty] | BS1546 | BS1 | BS1 | BS1 | BS1 | BS1 | 546 | 113992 | 153265.982 | 11 | 13933.2711 | [25 empty] | 13933.2711 | 38.1733 | 46.9532 | 70.4298 | 0.81516
BS1 | 반월성포30 | J5685 | 9.1 | 526 | 530 | 534 |  |  |  | BS1526 | BS1530 | BS1534 | BS1 | BS1 | BS1 | 526 | 133944 | 180092.1002 | 8 | 22511.5125 | 530 | 108352 | 145682.817 | 13 | 11206.3705 | 534 | 121356 | 163167.1215 | 11 | 14833.3747 | [15 empty] | 48551.2577 | 133.0171 | 163.6111 | 245.4166 | 2.8405
BS1 | 반월성포30 | J5689 | 9.3 | 521 | [5 empty] | BS1521 | BS1 | BS1 | BS1 | BS1 | BS1 | 521 | 119738 | 160991.6674 | 11 | 14635.6061 | [25 empty] | 14635.6061 | 40.0976 | 49.32 | 73.98 | 0.85625
BS1 | 반월성포30 | J5690 | 10.8 | 554 | 559 |  |  |  |  | BS1554 | BS1559 | BS1 | BS1 | BS1 | BS1 | 554 | 80201 | 107832.8744 | 12 | 8986.0729 | 559 | 92578 | 124474.1568 | 11 | 11315.8324 | [20 empty] | 20301.9053 | 55.6217 | 68.4146 | 102.622 | 1.1878
BS1 | 반월성포30 | J5692 | 9.3 | 530 | 534 |  |  |  |  | BS1530 | BS1534 | BS1 | BS1 | BS1 | BS1 | 530 | 108352 | 145682.817 | 13 | 11206.3705 | 534 | 121356 | 163167.1215 | 11 | 14833.3747 | [20 empty] | 26039.7452 | 71.3418 | 87.7504 | 131.6256 | 1.5234
BS1 | 반월성포30 | J5696 | 9.5 | 534 | 538 |  |  |  |  | BS1534 | BS1538 | BS1 | BS1 | BS1 | BS1 | 534 | 121356 | 163167.1215 | 11 | 14833.3747 | 538 | 116148 | 156164.7947 | 12 | 13013.7329 | [20 empty] | 27847.1076 | 76.2934 | 93.8409 | 140.7614 | 1.6292
BS1 | 반월성포30 | J5697 | 9.5 | 534 | [5 empty] | BS1534 | BS1 | BS1 | BS1 | BS1 | BS1 | 534 | 121356 | 163167.1215 | 11 | 14833.3747 | [25 empty] | 14833.3747 | 40.6394 | 49.9864 | 74.9797 | 0.86782
BS1 | 반월성포30 | J5700 | 10.9 | 538 | 543 |  |  |  |  | BS1538 | BS1543 | BS1 | BS1 | BS1 | BS1 | 538 | 116148 | 156164.7947 | 12 | 13013.7329 | 543 | 88349 | 118788.1276 | 7 | 16969.7325 | [20 empty] | 29983.4654 | 82.1465 | 101.0402 | 151.5603 | 1.7542
BS1 | 반월성포30 | J5701 | 9.2 | 521 | 526 |  |  |  |  | BS1521 | BS1526 | BS1 | BS1 | BS1 | BS1 | 521 | 119738 | 160991.6674 | 11 | 14635.6061 | 526 | 133944 | 180092.1002 | 8 | 22511.5125 | [20 empty] | 37147.1187 | 101.7729 | 125.1807 | 187.7711 | 2.1733
BS1 | 반월성포30 | J5735 | 9.6 | 534 | [5 empty] | BS1534 | BS1 | BS1 | BS1 | BS1 | BS1 | 534 | 121356 | 163167.1215 | 11 | 14833.3747 | [25 empty] | 14833.3747 | 40.6394 | 49.9864 | 74.9797 | 0.86782
BS1 | 반월성포30 | J5736 | 9.4 | 521 | [5 empty] | BS1521 | BS1 | BS1 | BS1 | BS1 | BS1 | 521 | 119738 | 160991.6674 | 11 | 14635.6061 | [25 empty] | 14635.6061 | 40.0976 | 49.32 | 73.98 | 0.85625
BS1 | 반월성포30 | J5740 | 9.4 | 534 | [5 empty] | BS1534 | BS1 | BS1 | BS1 | BS1 | BS1 | 534 | 121356 | 163167.1215 | 11 | 14833.3747 | [25 empty] | 14833.3747 | 40.6394 | 49.9864 | 74.9797 | 0.86782
BS1 | 반월성포30 | J5741 | 9.5 | 521 | [5 empty] | BS1521 | BS1 | BS1 | BS1 | BS1 | BS1 | 521 | 119738 | 160991.6674 | 11 | 14635.6061 | [25 empty] | 14635.6061 | 40.0976 | 49.32 | 73.98 | 0.85625
BS1 | 반월성포30 | J5746 | 9.4 | 521 | [5 empty] | BS1521 | BS1 | BS1 | BS1 | BS1 | BS1 | 521 | 119738 | 160991.6674 | 11 | 14635.6061 | [25 empty] | 14635.6061 | 40.0976 | 49.32 | 73.98 | 0.85625
BS1 | 반월성포30 | J5747 | 9.5 | 521 | [5 empty] | BS1521 | BS1 | BS1 | BS1 | BS1 | BS1 | 521 | 119738 | 160991.6674 | 11 | 14635.6061 | [25 empty] | 14635.6061 | 40.0976 | 49.32 | 73.98 | 0.85625
BS1 | 반월성포30 | J5751 | 9.5 | 554 | [5 empty] | BS1554 | BS1 | BS1 | BS1 | BS1 | BS1 | 554 | 80201 | 107832.8744 | 12 | 8986.0729 | [25 empty] | 8986.0729 | 24.6194 | 30.2818 | 45.4228 | 0.52573
BS1 | 반월성포30 | J5756 | 9.3 | 534 | 538 |  |  |  |  | BS1534 | BS1538 | BS1 | BS1 | BS1 | BS1 | 534 | 121356 | 163167.1215 | 11 | 14833.3747 | 538 | 116148 | 156164.7947 | 12 | 13013.7329 | [20 empty] | 27847.1076 | 76.2934 | 93.8409 | 140.7614 | 1.6292
BS1 | 반월성포30 | J5758 | 9.6 | 521 | [5 empty] | BS1521 | BS1 | BS1 | BS1 | BS1 | BS1 | 521 | 119738 | 160991.6674 | 11 | 14635.6061 | [25 empty] | 14635.6061 | 40.0976 | 49.32 | 73.98 | 0.85625
BS1 | 반월성포30 | J5759 | 10 | 554 | [5 empty] | BS1554 | BS1 | BS1 | BS1 | BS1 | BS1 | 554 | 80201 | 107832.8744 | 12 | 8986.0729 | [25 empty] | 8986.0729 | 24.6194 | 30.2818 | 45.4228 | 0.52573
BS1 | 반월성포30 | J5792 | 9.3 | 530 | 534 |  |  |  |  | BS1530 | BS1534 | BS1 | BS1 | BS1 | BS1 | 530 | 108352 | 145682.817 | 13 | 11206.3705 | 534 | 121356 | 163167.1215 | 11 | 14833.3747 | [20 empty] | 26039.7452 | 71.3418 | 87.7504 | 131.6256 | 1.5234
BS1 | 반월성포30 | J81 | 8.4 | 검침분구1: BS1; 검침분구2: BS1; 검침분구3: BS1; 검침분구4: BS1; 검침분구5: BS1; 검침분구6: BS1 | [29 empty] | 0 | 0 | 0 | 0 | 0
BS10 | 반월성포25 | J6057 | 17.6 | 975 | [5 empty] | BS10975 | BS10 | BS10 | BS10 | BS10 | BS10 | 975 | 66508 | 89621.7218 | 15 | 5974.7815 | [25 empty] | 5974.7815 | 16.3693 | 20.1342 | 30.2013 | 0.34955
BS10 | 반월성포25 | J6058 | 15.3 | 975 | [5 empty] | BS10975 | BS10 | BS10 | BS10 | BS10 | BS10 | 975 | 66508 | 89621.7218 | 15 | 5974.7815 | [25 empty] | 5974.7815 | 16.3693 | 20.1342 | 30.2013 | 0.34955
BS10 | 반월성포25 | J6059 | 12 | 988 | [5 empty] | BS10988 | BS10 | BS10 | BS10 | BS10 | BS10 | 988 | 55625 | 74956.5207 | 19 | 3945.08 | [25 empty] | 3945.08 | 10.8084 | 13.2944 | 19.9416 | 0.23081
BS10 | 반월성포25 | J6060 | 11.5 | 988 | [5 empty] | BS10988 | BS10 | BS10 | BS10 | BS10 | BS10 | 988 | 55625 | 74956.5207 | 19 | 3945.08 | [25 empty] | 3945.08 | 10.8084 | 13.2944 | 19.9416 | 0.23081
BS10 | 반월성포25 | J6071 | 14.5 | 970 | 975 |  |  |  |  | BS10970 | BS10975 | BS10 | BS10 | BS10 | BS10 | 970 | 115786 | 156025.4508 | 10 | 15602.5451 | 975 | 66508 | 89621.7218 | 15 | 5974.7815 | [20 empty] | 21577.3265 | 59.116 | 72.7126 | 109.069 | 1.2624
BS10 | 반월성포25 | J6072 | 13.2 | 970 | 975 |  |  |  |  | BS10970 | BS10975 | BS10 | BS10 | BS10 | BS10 | 970 | 115786 | 156025.4508 | 10 | 15602.5451 | 975 | 66508 | 89621.7218 | 15 | 5974.7815 | [20 empty] | 21577.3265 | 59.116 | 72.7126 | 109.069 | 1.2624
BS10 | 반월성포25 | J6079 | 16 | 965 | 975 |  |  |  |  | BS10965 | BS10975 | BS10 | BS10 | BS10 | BS10 | 965 | 163448 | 220251.5665 | 14 | 15732.2548 | 975 | 66508 | 89621.7218 | 15 | 5974.7815 | [20 empty] | 21707.0362 | 59.4713 | 73.1497 | 109.7246 | 1.27
BS10 | 반월성포25 | J6080 | 12.1 | 965 | [5 empty] | BS10965 | BS10 | BS10 | BS10 | BS10 | BS10 | 965 | 163448 | 220251.5665 | 14 | 15732.2548 | [25 empty] | 15732.2548 | 43.1021 | 53.0155 | 79.5233 | 0.92041
BS10 | 반월성포25 | J6083 | 14.9 | 981 | [5 empty] | BS10981 | BS10 | BS10 | BS10 | BS10 | BS10 | 981 | 80334 | 108252.7125 | 13 | 8327.1317 | [25 empty] | 8327.1317 | 22.8141 | 28.0613 | 42.0919 | 0.48718
BS10 | 반월성포25 | J6084 | 14 | 981 | 988 |  |  |  |  | BS10981 | BS10988 | BS10 | BS10 | BS10 | BS10 | 981 | 80334 | 108252.7125 | 13 | 8327.1317 | 988 | 55625 | 74956.5207 | 19 | 3945.08 | [20 empty] | 12272.2118 | 33.6225 | 41.3557 | 62.0335 | 0.71798
BS10 | 반월성포25 | J6085 | 12.5 | 954 | 949 |  |  |  |  | BS10954 | BS10949 | BS10 | BS10 | BS10 | BS10 | 954 | 106319 | 143268.3563 | 12 | 11939.0297 | 949 | 67227 | 90590.598 | 11 | 8235.5089 | [20 empty] | 20174.5386 | 55.2727 | 67.9854 | 101.9781 | 1.1803
BS10 | 반월성포25 | J6086 | 13.6 | 954 | 949 |  |  |  |  | BS10954 | BS10949 | BS10 | BS10 | BS10 | BS10 | 954 | 106319 | 143268.3563 | 12 | 11939.0297 | 949 | 67227 | 90590.598 | 11 | 8235.5089 | [20 empty] | 20174.5386 | 55.2727 | 67.9854 | 101.9781 | 1.1803
BS10 | 반월성포25 | J6091 | 14 | 981 | 985 | 988 |  |  |  | BS10981 | BS10985 | BS10988 | BS10 | BS10 | BS10 | 981 | 80334 | 108252.7125 | 13 | 8327.1317 | 985 | 67904 | 91502.8778 | 10 | 9150.2878 | 988 | 55625 | 74956.5207 | 19 | 3945.08 | [15 empty] | 21422.4995 | 58.6918 | 72.1909 | 108.2863 | 1.2533
BS10 | 반월성포25 | J6092 | 14.9 | 981 | 985 |  |  |  |  | BS10981 | BS10985 | BS10 | BS10 | BS10 | BS10 | 981 | 80334 | 108252.7125 | 13 | 8327.1317 | 985 | 67904 | 91502.8778 | 10 | 9150.2878 | [20 empty] | 17477.4195 | 47.8833 | 58.8965 | 88.3448 | 1.0225
BS10 | 반월성포25 | J6093 | 19.1 | 954 | [5 empty] | BS10954 | BS10 | BS10 | BS10 | BS10 | BS10 | 954 | 106319 | 143268.3563 | 12 | 11939.0297 | [25 empty] | 11939.0297 | 32.7097 | 40.2329 | 60.3493 | 0.69849
BS10 | 반월성포25 | J6094 | 15.7 | 954 | 949 |  |  |  |  | BS10954 | BS10949 | BS10 | BS10 | BS10 | BS10 | 954 | 106319 | 143268.3563 | 12 | 11939.0297 | 949 | 67227 | 90590.598 | 11 | 8235.5089 | [20 empty] | 20174.5386 | 55.2727 | 67.9854 | 101.9781 | 1.1803
BS10 | 반월성포25 | J6111 | 17.3 | 981 | [5 empty] | BS10981 | BS10 | BS10 | BS10 | BS10 | BS10 | 981 | 80334 | 108252.7125 | 13 | 8327.1317 | [25 empty] | 8327.1317 | 22.8141 | 28.0613 | 42.0919 | 0.48718
BS10 | 반월성포25 | J6112 | 18.1 | 981 | [5 empty] | BS10981 | BS10 | BS10 | BS10 | BS10 | BS10 | 981 | 80334 | 108252.7125 | 13 | 8327.1317 | [25 empty] | 8327.1317 | 22.8141 | 28.0613 | 42.0919 | 0.48718
BS10 | 반월성포25 | J6114 | 8.5 | 673 | 677 | 949 |  |  |  | BS10673 | BS10677 | BS10949 | BS10 | BS10 | BS10 | 673 | 38239 | 51528.3127 | 8 | 6441.0391 | 677 | 43665 | 58840.0265 | 9 | 6537.7807 | 949 | 67227 | 90590.598 | 11 | 8235.5089 | [15 empty] | 21214.3287 | 58.1214 | 71.4894 | 107.2341 | 1.2411
BS10 | 반월성포25 | J6116 | 13.6 | 981 | 985 |  |  |  |  | BS10981 | BS10985 | BS10 | BS10 | BS10 | BS10 | 981 | 80334 | 108252.7125 | 13 | 8327.1317 | 985 | 67904 | 91502.8778 | 10 | 9150.2878 | [20 empty] | 17477.4195 | 47.8833 | 58.8965 | 88.3448 | 1.0225
BS10 | 반월성포25 | J6117 | 12.1 | 985 | [5 empty] | BS10985 | BS10 | BS10 | BS10 | BS10 | BS10 | 985 | 67904 | 91502.8778 | 10 | 9150.2878 | [25 empty] | 9150.2878 | 25.0693 | 30.8352 | 46.2528 | 0.53533
BS10 | 반월성포25 | J6136 | 13.6 | 985 | [5 empty] | BS10985 | BS10 | BS10 | BS10 | BS10 | BS10 | 985 | 67904 | 91502.8778 | 10 | 9150.2878 | [25 empty] | 9150.2878 | 25.0693 | 30.8352 | 46.2528 | 0.53533
BS10 | 반월성포25 | J6141 | 14.3 | 988 | [5 empty] | BS10988 | BS10 | BS10 | BS10 | BS10 | BS10 | 988 | 55625 | 74956.5207 | 19 | 3945.08 | [25 empty] | 3945.08 | 10.8084 | 13.2944 | 19.9416 | 0.23081
BS10 | 반월성포25 | J6142 | 13 | 988 | [5 empty] | BS10988 | BS10 | BS10 | BS10 | BS10 | BS10 | 988 | 55625 | 74956.5207 | 19 | 3945.08 | [25 empty] | 3945.08 | 10.8084 | 13.2944 | 19.9416 | 0.23081
BS10 | 반월성포25 | J6160 | 8.7 | 673 | [5 empty] | BS10673 | BS10 | BS10 | BS10 | BS10 | BS10 | 673 | 38239 | 51528.3127 | 8 | 6441.0391 | [25 empty] | 6441.0391 | 17.6467 | 21.7054 | 32.5581 | 0.37683
BS10 | 반월성포25 | J6161 | 8.6 | 673 | [5 empty] | BS10673 | BS10 | BS10 | BS10 | BS10 | BS10 | 673 | 38239 | 51528.3127 | 8 | 6441.0391 | [25 empty] | 6441.0391 | 17.6467 | 21.7054 | 32.5581 | 0.37683
BS10 | 반월성포25 | J6164 | 9.8 | 988 | [5 empty] | BS10988 | BS10 | BS10 | BS10 | BS10 | BS10 | 988 | 55625 | 74956.5207 | 19 | 3945.08 | [25 empty] | 3945.08 | 10.8084 | 13.2944 | 19.9416 | 0.23081
BS10 | 반월성포25 | J6170 | 14.4 | 975 | [5 empty] | BS10975 | BS10 | BS10 | BS10 | BS10 | BS10 | 975 | 66508 | 89621.7218 | 15 | 5974.7815 | [25 empty] | 5974.7815 | 16.3693 | 20.1342 | 30.2013 | 0.34955
BS10 | 반월성포25 | J6171 | 15.9 | 975 | [5 empty] | BS10975 | BS10 | BS10 | BS10 | BS10 | BS10 | 975 | 66508 | 89621.7218 | 15 | 5974.7815 | [25 empty] | 5974.7815 | 16.3693 | 20.1342 | 30.2013 | 0.34955
BS10 | 반월성포25 | J6190 | 17.4 | 975 | [5 empty] | BS10975 | BS10 | BS10 | BS10 | BS10 | BS10 | 975 | 66508 | 89621.7218 | 15 | 5974.7815 | [25 empty] | 5974.7815 | 16.3693 | 20.1342 | 30.2013 | 0.34955
BS10 | 반월성포25 | J6191 | 17.9 | 954 | [5 empty] | BS10954 | BS10 | BS10 | BS10 | BS10 | BS10 | 954 | 106319 | 143268.3563 | 12 | 11939.0297 | [25 empty] | 11939.0297 | 32.7097 | 40.2329 | 60.3493 | 0.69849
BS10 | 반월성포25 | J6192 | 17.2 | 954 | [5 empty] | BS10954 | BS10 | BS10 | BS10 | BS10 | BS10 | 954 | 106319 | 143268.3563 | 12 | 11939.0297 | [25 empty] | 11939.0297 | 32.7097 | 40.2329 | 60.3493 | 0.69849
BS10 | 반월성포25 | J6198 | 16.2 | 981 | 985 |  |  |  |  | BS10981 | BS10985 | BS10 | BS10 | BS10 | BS10 | 981 | 80334 | 108252.7125 | 13 | 8327.1317 | 985 | 67904 | 91502.8778 | 10 | 9150.2878 | [20 empty] | 17477.4195 | 47.8833 | 58.8965 | 88.3448 | 1.0225
BS10 | 반월성포25 | J6211 | 11.6 | 954 | 949 |  |  |  |  | BS10954 | BS10949 | BS10 | BS10 | BS10 | BS10 | 954 | 106319 | 143268.3563 | 12 | 11939.0297 | 949 | 67227 | 90590.598 | 11 | 8235.5089 | [20 empty] | 20174.5386 | 55.2727 | 67.9854 | 101.9781 | 1.1803
BS10 | 반월성포25 | J6212 | 18.1 | 954 | [5 empty] | BS10954 | BS10 | BS10 | BS10 | BS10 | BS10 | 954 | 106319 | 143268.3563 | 12 | 11939.0297 | [25 empty] | 11939.0297 | 32.7097 | 40.2329 | 60.3493 | 0.69849
BS10 | 반월성포25 | J6214 | 8.1 | 677 | 673 |  |  |  |  | BS10677 | BS10673 | BS10 | BS10 | BS10 | BS10 | 677 | 43665 | 58840.0265 | 9 | 6537.7807 | 673 | 38239 | 51528.3127 | 8 | 6441.0391 | [20 empty] | 12978.8198 | 35.5584 | 43.7368 | 65.6053 | 0.75932
BS10 | 반월성포25 | J6229 | 14.6 | 954 | 949 |  |  |  |  | BS10954 | BS10949 | BS10 | BS10 | BS10 | BS10 | 954 | 106319 | 143268.3563 | 12 | 11939.0297 | 949 | 67227 | 90590.598 | 11 | 8235.5089 | [20 empty] | 20174.5386 | 55.2727 | 67.9854 | 101.9781 | 1.1803
BS10 | 반월성포25 | J6230 | 12.1 | 970 | [5 empty] | BS10970 | BS10 | BS10 | BS10 | BS10 | BS10 | 970 | 115786 | 156025.4508 | 10 | 15602.5451 | [25 empty] | 15602.5451 | 42.7467 | 52.5784 | 78.8677 | 0.91282
BS10 | 반월성포25 | J6231 | 14.6 | 970 | [5 empty] | BS10970 | BS10 | BS10 | BS10 | BS10 | BS10 | 970 | 115786 | 156025.4508 | 10 | 15602.5451 | [25 empty] | 15602.5451 | 42.7467 | 52.5784 | 78.8677 | 0.91282
BS10 | 반월성포25 | J6232 | 13.3 | 985 | 988 |  |  |  |  | BS10985 | BS10988 | BS10 | BS10 | BS10 | BS10 | 985 | 67904 | 91502.8778 | 10 | 9150.2878 | 988 | 55625 | 74956.5207 | 19 | 3945.08 | [20 empty] | 13095.3678 | 35.8777 | 44.1296 | 66.1944 | 0.76614
BS10 | 반월성포25 | J6247 | 17 | 988 | [5 empty] | BS10988 | BS10 | BS10 | BS10 | BS10 | BS10 | 988 | 55625 | 74956.5207 | 19 | 3945.08 | [25 empty] | 3945.08 | 10.8084 | 13.2944 | 19.9416 | 0.23081
BS10 | 반월성포25 | J6248 | 7.6 | 677 | [5 empty] | BS10677 | BS10 | BS10 | BS10 | BS10 | BS10 | 677 | 43665 | 58840.0265 | 9 | 6537.7807 | [25 empty] | 6537.7807 | 17.9117 | 22.0314 | 33.0471 | 0.38249
BS10 | 반월성포25 | J6252 | 12.1 | 988 | [5 empty] | BS10988 | BS10 | BS10 | BS10 | BS10 | BS10 | 988 | 55625 | 74956.5207 | 19 | 3945.08 | [25 empty] | 3945.08 | 10.8084 | 13.2944 | 19.9416 | 0.23081
BS10 | 반월성포25 | J6253 | 9 | 673 | [5 empty] | BS10673 | BS10 | BS10 | BS10 | BS10 | BS10 | 673 | 38239 | 51528.3127 | 8 | 6441.0391 | [25 empty] | 6441.0391 | 17.6467 | 21.7054 | 32.5581 | 0.37683
BS10 | 반월성포25 | J6265 | 10.5 | 949 | [5 empty] | BS10949 | BS10 | BS10 | BS10 | BS10 | BS10 | 949 | 67227 | 90590.598 | 11 | 8235.5089 | [25 empty] | 8235.5089 | 22.563 | 27.7525 | 41.6288 | 0.48181
BS10 | 반월성포25 | J6271 | 16.4 | 954 | [5 empty] | BS10954 | BS10 | BS10 | BS10 | BS10 | BS10 | 954 | 106319 | 143268.3563 | 12 | 11939.0297 | [25 empty] | 11939.0297 | 32.7097 | 40.2329 | 60.3493 | 0.69849
BS10 | 반월성포25 | J6283 | 10.9 | 949 | [5 empty] | BS10949 | BS10 | BS10 | BS10 | BS10 | BS10 | 949 | 67227 | 90590.598 | 11 | 8235.5089 | [25 empty] | 8235.5089 | 22.563 | 27.7525 | 41.6288 | 0.48181
BS10 | 반월성포25 | J6284 | 20.8 | 959 | 965 |  |  |  |  | BS10959 | BS10965 | BS10 | BS10 | BS10 | BS10 | 959 | 84220 | 113489.2255 | 8 | 14186.1532 | 965 | 163448 | 220251.5665 | 14 | 15732.2548 | [20 empty] | 29918.4079 | 81.9682 | 100.8209 | 151.2314 | 1.7504
BS10 | 반월성포25 | J6285 | 19.8 | 959 | 965 |  |  |  |  | BS10959 | BS10965 | BS10 | BS10 | BS10 | BS10 | 959 | 84220 | 113489.2255 | 8 | 14186.1532 | 965 | 163448 | 220251.5665 | 14 | 15732.2548 | [20 empty] | 29918.4079 | 81.9682 | 100.8209 | 151.2314 | 1.7504
BS10 | 반월성포25 | J6287 | 8.5 | 988 | [5 empty] | BS10988 | BS10 | BS10 | BS10 | BS10 | BS10 | 988 | 55625 | 74956.5207 | 19 | 3945.08 | [25 empty] | 3945.08 | 10.8084 | 13.2944 | 19.9416 | 0.23081
BS10 | 반월성포25 | J6289 | 14.2 | 959 | [5 empty] | BS10959 | BS10 | BS10 | BS10 | BS10 | BS10 | 959 | 84220 | 113489.2255 | 8 | 14186.1532 | [25 empty] | 14186.1532 | 38.8662 | 47.8054 | 71.7081 | 0.82995
BS10 | 반월성포25 | J6290 | 12.1 | 965 | [5 empty] | BS10965 | BS10 | BS10 | BS10 | BS10 | BS10 | 965 | 163448 | 220251.5665 | 14 | 15732.2548 | [25 empty] | 15732.2548 | 43.1021 | 53.0155 | 79.5233 | 0.92041
BS10 | 반월성포25 | J6303 | 8.7 | 949 | [5 empty] | BS10949 | BS10 | BS10 | BS10 | BS10 | BS10 | 949 | 67227 | 90590.598 | 11 | 8235.5089 | [25 empty] | 8235.5089 | 22.563 | 27.7525 | 41.6288 | 0.48181
BS10 | 반월성포25 | J6304 | 14.3 | 970 | [5 empty] | BS10970 | BS10 | BS10 | BS10 | BS10 | BS10 | 970 | 115786 | 156025.4508 | 10 | 15602.5451 | [25 empty] | 15602.5451 | 42.7467 | 52.5784 | 78.8677 | 0.91282
BS10 | 반월성포25 | J6305 | 13.6 | 970 | [5 empty] | BS10970 | BS10 | BS10 | BS10 | BS10 | BS10 | 970 | 115786 | 156025.4508 | 10 | 15602.5451 | [25 empty] | 15602.5451 | 42.7467 | 52.5784 | 78.8677 | 0.91282
BS10 | 반월성포25 | J6307 | 16.1 | 970 | 975 |  |  |  |  | BS10970 | BS10975 | BS10 | BS10 | BS10 | BS10 | 970 | 115786 | 156025.4508 | 10 | 15602.5451 | 975 | 66508 | 89621.7218 | 15 | 5974.7815 | [20 empty] | 21577.3265 | 59.116 | 72.7126 | 109.069 | 1.2624
BS10 | 반월성포25 | J6308 | 15.2 | 970 | 975 |  |  |  |  | BS10970 | BS10975 | BS10 | BS10 | BS10 | BS10 | 970 | 115786 | 156025.4508 | 10 | 15602.5451 | 975 | 66508 | 89621.7218 | 15 | 5974.7815 | [20 empty] | 21577.3265 | 59.116 | 72.7126 | 109.069 | 1.2624
BS10 | 반월성포25 | J6311 | 14.9 | 975 | [5 empty] | BS10975 | BS10 | BS10 | BS10 | BS10 | BS10 | 975 | 66508 | 89621.7218 | 15 | 5974.7815 | [25 empty] | 5974.7815 | 16.3693 | 20.1342 | 30.2013 | 0.34955
BS10 | 반월성포25 | J6315 | 7.6 | 949 | 677 |  |  |  |  | BS10949 | BS10677 | BS10 | BS10 | BS10 | BS10 | 949 | 67227 | 90590.598 | 11 | 8235.5089 | 677 | 43665 | 58840.0265 | 9 | 6537.7807 | [20 empty] | 14773.2896 | 40.4748 | 49.784 | 74.6759 | 0.8643
BS10 | 반월성포25 | J6316 | 7.2 | 677 | [5 empty] | BS10677 | BS10 | BS10 | BS10 | BS10 | BS10 | 677 | 43665 | 58840.0265 | 9 | 6537.7807 | [25 empty] | 6537.7807 | 17.9117 | 22.0314 | 33.0471 | 0.38249
BS10 | 반월성포25 | J6321 | 17.1 | 975 | [5 empty] | BS10975 | BS10 | BS10 | BS10 | BS10 | BS10 | 975 | 66508 | 89621.7218 | 15 | 5974.7815 | [25 empty] | 5974.7815 | 16.3693 | 20.1342 | 30.2013 | 0.34955
BS10 | 반월성포25 | J6322 | 13.3 | 985 | 988 |  |  |  |  | BS10985 | BS10988 | BS10 | BS10 | BS10 | BS10 | 985 | 67904 | 91502.8778 | 10 | 9150.2878 | 988 | 55625 | 74956.5207 | 19 | 3945.08 | [20 empty] | 13095.3678 | 35.8777 | 44.1296 | 66.1944 | 0.76614
BS10 | 반월성포25 | J6332 | 14.6 | 959 | 965 |  |  |  |  | BS10959 | BS10965 | BS10 | BS10 | BS10 | BS10 | 959 | 84220 | 113489.2255 | 8 | 14186.1532 | 965 | 163448 | 220251.5665 | 14 | 15732.2548 | [20 empty] | 29918.4079 | 81.9682 | 100.8209 | 151.2314 | 1.7504
BS10 | 반월성포25 | J6335 | 21.4 | 954 | 959 |  |  |  |  | BS10954 | BS10959 | BS10 | BS10 | BS10 | BS10 | 954 | 106319 | 143268.3563 | 12 | 11939.0297 | 959 | 84220 | 113489.2255 | 8 | 14186.1532 | [20 empty] | 26125.1829 | 71.5758 | 88.0383 | 132.0574 | 1.5284
BS10 | 반월성포25 | J6342 | 18.7 | 965 | [5 empty] | BS10965 | BS10 | BS10 | BS10 | BS10 | BS10 | 965 | 163448 | 220251.5665 | 14 | 15732.2548 | [25 empty] | 15732.2548 | 43.1021 | 53.0155 | 79.5233 | 0.92041
BS10 | 반월성포25 | J6343 | 17.1 | 965 | [5 empty] | BS10965 | BS10 | BS10 | BS10 | BS10 | BS10 | 965 | 163448 | 220251.5665 | 14 | 15732.2548 | [25 empty] | 15732.2548 | 43.1021 | 53.0155 | 79.5233 | 0.92041
BS10 | 반월성포25 | J6345 | 15.1 | 981 | 985 |  |  |  |  | BS10981 | BS10985 | BS10 | BS10 | BS10 | BS10 | 981 | 80334 | 108252.7125 | 13 | 8327.1317 | 985 | 67904 | 91502.8778 | 10 | 9150.2878 | [20 empty] | 17477.4195 | 47.8833 | 58.8965 | 88.3448 | 1.0225
BS10 | 반월성포25 | J6354 | 12.9 | 970 | [5 empty] | BS10970 | BS10 | BS10 | BS10 | BS10 | BS10 | 970 | 115786 | 156025.4508 | 10 | 15602.5451 | [25 empty] | 15602.5451 | 42.7467 | 52.5784 | 78.8677 | 0.91282
BS10 | 반월성포25 | J6357 | 12.7 | 988 | [5 empty] | BS10988 | BS10 | BS10 | BS10 | BS10 | BS10 | 988 | 55625 | 74956.5207 | 19 | 3945.08 | [25 empty] | 3945.08 | 10.8084 | 13.2944 | 19.9416 | 0.23081
BS10 | 반월성포25 | J6369 | 8.1 | 677 | [5 empty] | BS10677 | BS10 | BS10 | BS10 | BS10 | BS10 | 677 | 43665 | 58840.0265 | 9 | 6537.7807 | [25 empty] | 6537.7807 | 17.9117 | 22.0314 | 33.0471 | 0.38249
BS10 | 반월성포25 | J6370 | 16.7 | 965 | 975 |  |  |  |  | BS10965 | BS10975 | BS10 | BS10 | BS10 | BS10 | 965 | 163448 | 220251.5665 | 14 | 15732.2548 | 975 | 66508 | 89621.7218 | 15 | 5974.7815 | [20 empty] | 21707.0362 | 59.4713 | 73.1497 | 109.7246 | 1.27
BS10 | 반월성포25 | J6373 | 14.2 | 981 | 988 |  |  |  |  | BS10981 | BS10988 | BS10 | BS10 | BS10 | BS10 | 981 | 80334 | 108252.7125 | 13 | 8327.1317 | 988 | 55625 | 74956.5207 | 19 | 3945.08 | [20 empty] | 12272.2118 | 33.6225 | 41.3557 | 62.0335 | 0.71798
BS10 | 반월성포25 | J6377 | 16.3 | 981 | [5 empty] | BS10981 | BS10 | BS10 | BS10 | BS10 | BS10 | 981 | 80334 | 108252.7125 | 13 | 8327.1317 | [25 empty] | 8327.1317 | 22.8141 | 28.0613 | 42.0919 | 0.48718
BS10 | 반월성포25 | J6380 | 15.7 | 981 | [5 empty] | BS10981 | BS10 | BS10 | BS10 | BS10 | BS10 | 981 | 80334 | 108252.7125 | 13 | 8327.1317 | [25 empty] | 8327.1317 | 22.8141 | 28.0613 | 42.0919 | 0.48718
BS10 | 반월성포25 | J6388 | 15.6 | 965 | [5 empty] | BS10965 | BS10 | BS10 | BS10 | BS10 | BS10 | 965 | 163448 | 220251.5665 | 14 | 15732.2548 | [25 empty] | 15732.2548 | 43.1021 | 53.0155 | 79.5233 | 0.92041
BS10 | 반월성포25 | J6394 | 11 | 988 | [5 empty] | BS10988 | BS10 | BS10 | BS10 | BS10 | BS10 | 988 | 55625 | 74956.5207 | 19 | 3945.08 | [25 empty] | 3945.08 | 10.8084 | 13.2944 | 19.9416 | 0.23081
BS10 | 반월성포25 | J6398 | 11.1 | 981 | 985 | 988 |  |  |  | BS10981 | BS10985 | BS10988 | BS10 | BS10 | BS10 | 981 | 80334 | 108252.7125 | 13 | 8327.1317 | 985 | 67904 | 91502.8778 | 10 | 9150.2878 | 988 | 55625 | 74956.5207 | 19 | 3945.08 | [15 empty] | 21422.4995 | 58.6918 | 72.1909 | 108.2863 | 1.2533
BS10 | 반월성포25 | J6399 | 12.9 | 949 | 954 |  |  |  |  | BS10949 | BS10954 | BS10 | BS10 | BS10 | BS10 | 949 | 67227 | 90590.598 | 11 | 8235.5089 | 954 | 106319 | 143268.3563 | 12 | 11939.0297 | [20 empty] | 20174.5386 | 55.2727 | 67.9854 | 101.9781 | 1.1803
BS10 | 반월성포25 | J6409 | 7.6 | 988 | [5 empty] | BS10988 | BS10 | BS10 | BS10 | BS10 | BS10 | 988 | 55625 | 74956.5207 | 19 | 3945.08 | [25 empty] | 3945.08 | 10.8084 | 13.2944 | 19.9416 | 0.23081
BS10 | 반월성포25 | J6416 | 7.5 | 677 | [5 empty] | BS10677 | BS10 | BS10 | BS10 | BS10 | BS10 | 677 | 43665 | 58840.0265 | 9 | 6537.7807 | [25 empty] | 6537.7807 | 17.9117 | 22.0314 | 33.0471 | 0.38249
BS10 | 반월성포25 | J6422 | 19.1 | 959 | 965 |  |  |  |  | BS10959 | BS10965 | BS10 | BS10 | BS10 | BS10 | 959 | 84220 | 113489.2255 | 8 | 14186.1532 | 965 | 163448 | 220251.5665 | 14 | 15732.2548 | [20 empty] | 29918.4079 | 81.9682 | 100.8209 | 151.2314 | 1.7504
BS10 | 반월성포25 | J6423 | 7.8 | 673 | 677 |  |  |  |  | BS10673 | BS10677 | BS10 | BS10 | BS10 | BS10 | 673 | 38239 | 51528.3127 | 8 | 6441.0391 | 677 | 43665 | 58840.0265 | 9 | 6537.7807 | [20 empty] | 12978.8198 | 35.5584 | 43.7368 | 65.6053 | 0.75932
BS10 | 반월성포25 | J6426 | 8.1 | 673 | [5 empty] | BS10673 | BS10 | BS10 | BS10 | BS10 | BS10 | 673 | 38239 | 51528.3127 | 8 | 6441.0391 | [25 empty] | 6441.0391 | 17.6467 | 21.7054 | 32.5581 | 0.37683
BS10 | 반월성포25 | J6442 | 7.3 | 677 | [5 empty] | BS10677 | BS10 | BS10 | BS10 | BS10 | BS10 | 677 | 43665 | 58840.0265 | 9 | 6537.7807 | [25 empty] | 6537.7807 | 17.9117 | 22.0314 | 33.0471 | 0.38249
BS10 | 반월성포25 | J6444 | 16 | 965 | 975 |  |  |  |  | BS10965 | BS10975 | BS10 | BS10 | BS10 | BS10 | 965 | 163448 | 220251.5665 | 14 | 15732.2548 | 975 | 66508 | 89621.7218 | 15 | 5974.7815 | [20 empty] | 21707.0362 | 59.4713 | 73.1497 | 109.7246 | 1.27
BS10 | 반월성포25 | J6446 | 18.1 | 959 | 965 |  |  |  |  | BS10959 | BS10965 | BS10 | BS10 | BS10 | BS10 | 959 | 84220 | 113489.2255 | 8 | 14186.1532 | 965 | 163448 | 220251.5665 | 14 | 15732.2548 | [20 empty] | 29918.4079 | 81.9682 | 100.8209 | 151.2314 | 1.7504
BS10 | 반월성포25 | J6448 | 20.5 | 959 | [5 empty] | BS10959 | BS10 | BS10 | BS10 | BS10 | BS10 | 959 | 84220 | 113489.2255 | 8 | 14186.1532 | [25 empty] | 14186.1532 | 38.8662 | 47.8054 | 71.7081 | 0.82995
BS10 | 반월성포25 | J6450 | 16 | 975 | [5 empty] | BS10975 | BS10 | BS10 | BS10 | BS10 | BS10 | 975 | 66508 | 89621.7218 | 15 | 5974.7815 | [25 empty] | 5974.7815 | 16.3693 | 20.1342 | 30.2013 | 0.34955
BS10 | 반월성포25 | J6453 | 17.3 | 965 | [5 empty] | BS10965 | BS10 | BS10 | BS10 | BS10 | BS10 | 965 | 163448 | 220251.5665 | 14 | 15732.2548 | [25 empty] | 15732.2548 | 43.1021 | 53.0155 | 79.5233 | 0.92041
BS10 | 반월성포25 | J6878 | 8.2 | 673 | [5 empty] | BS10673 | BS10 | BS10 | BS10 | BS10 | BS10 | 673 | 38239 | 51528.3127 | 8 | 6441.0391 | [25 empty] | 6441.0391 | 17.6467 | 21.7054 | 32.5581 | 0.37683
BS10 | 반월성포25 | J6927 | 7.6 | 988 | [5 empty] | BS10988 | BS10 | BS10 | BS10 | BS10 | BS10 | 988 | 55625 | 74956.5207 | 19 | 3945.08 | [25 empty] | 3945.08 | 10.8084 | 13.2944 | 19.9416 | 0.23081
BS10 | 반월성포25 | J6928 | 7.2 | 988 | [5 empty] | BS10988 | BS10 | BS10 | BS10 | BS10 | BS10 | 988 | 55625 | 74956.5207 | 19 | 3945.08 | [25 empty] | 3945.08 | 10.8084 | 13.2944 | 19.9416 | 0.23081
BS10 | 반월성포25 | J9414 | 12.1 | 970 | [5 empty] | BS10970 | BS10 | BS10 | BS10 | BS10 | BS10 | 970 | 115786 | 156025.4508 | 10 | 15602.5451 | [25 empty] | 15602.5451 | 42.7467 | 52.5784 | 78.8677 | 0.91282
BS10 | 반월성포25 | J97 | 9.3 | 검침분구1: BS10; 검침분구2: BS10; 검침분구3: BS10; 검침분구4: BS10; 검침분구5: BS10; 검침분구6: BS10 | [29 empty] | 0 | 0 | 0 | 0 | 0
BS11 | 안산직접11 | J5461 | 10.3 | 176 | [5 empty] | BS11176 | BS11 | BS11 | BS11 | BS11 | BS11 | 176 | 158951 | 216556.3553 | 27 | 8020.6058 | [25 empty] | 8020.6058 | 21.9743 | 27.0283 | 40.5425 | 0.46924
BS11 | 안산직접11 | J6990 | 7.7 | 176 | 173 |  |  |  |  | BS11176 | BS11173 | BS11 | BS11 | BS11 | BS11 | 176 | 158951 | 216556.3553 | 27 | 8020.6058 | 173 | 94357 | 129966.184 | 19 | 6840.3255 | [20 empty] | 14860.9312 | 40.7149 | 50.0793 | 75.119 | 0.86943
BS11 | 안산직접11 | J6991 | 7.4 | 176 | [5 empty] | BS11176 | BS11 | BS11 | BS11 | BS11 | BS11 | 176 | 158951 | 216556.3553 | 27 | 8020.6058 | [25 empty] | 8020.6058 | 21.9743 | 27.0283 | 40.5425 | 0.46924
BS11 | 안산직접11 | J6994 | 6.9 | 163 | 172 |  |  |  |  | BS11163 | BS11172 | BS11 | BS11 | BS11 | BS11 | 163 | 118243 | 162866.4698 | 12 | 13572.2058 | 172 | 86383 | 118982.8934 | 12 | 9915.2411 | [20 empty] | 23487.4469 | 64.3492 | 79.1495 | 118.7242 | 1.3741
BS11 | 안산직접11 | J6995 | 9.4 | 172 | [5 empty] | BS11172 | BS11 | BS11 | BS11 | BS11 | BS11 | 172 | 86383 | 118982.8934 | 12 | 9915.2411 | [25 empty] | 9915.2411 | 27.165 | 33.413 | 50.1195 | 0.58009
BS11 | 안산직접11 | J7002 | 6.7 | 173 | [5 empty] | BS11173 | BS11 | BS11 | BS11 | BS11 | BS11 | 173 | 94357 | 129966.184 | 19 | 6840.3255 | [25 empty] | 6840.3255 | 18.7406 | 23.051 | 34.5764 | 0.40019
BS11 | 안산직접11 | J7006 | 9.5 | 157 | 163 |  |  |  |  | BS11157 | BS11163 | BS11 | BS11 | BS11 | BS11 | 157 | 67339 | 92751.9195 | 14 | 6625.1371 | 163 | 118243 | 162866.4698 | 12 | 13572.2058 | [20 empty] | 20197.3429 | 55.3352 | 68.0623 | 102.0934 | 1.1816
BS11 | 안산직접11 | J7007 | 7.9 | 163 | 172 |  |  |  |  | BS11163 | BS11172 | BS11 | BS11 | BS11 | BS11 | 163 | 118243 | 162866.4698 | 12 | 13572.2058 | 172 | 86383 | 118982.8934 | 12 | 9915.2411 | [20 empty] | 23487.4469 | 64.3492 | 79.1495 | 118.7242 | 1.3741
BS11 | 안산직접11 | J7016 | 7.9 | 173 | [5 empty] | BS11173 | BS11 | BS11 | BS11 | BS11 | BS11 | 173 | 94357 | 129966.184 | 19 | 6840.3255 | [25 empty] | 6840.3255 | 18.7406 | 23.051 | 34.5764 | 0.40019
BS11 | 안산직접11 | J7017 | 6.7 | 173 | [5 empty] | BS11173 | BS11 | BS11 | BS11 | BS11 | BS11 | 173 | 94357 | 129966.184 | 19 | 6840.3255 | [25 empty] | 6840.3255 | 18.7406 | 23.051 | 34.5764 | 0.40019
BS11 | 안산직접11 | J7021 | 12.3 | 157 | [5 empty] | BS11157 | BS11 | BS11 | BS11 | BS11 | BS11 | 157 | 67339 | 92751.9195 | 14 | 6625.1371 | [25 empty] | 6625.1371 | 18.1511 | 22.3258 | 33.4887 | 0.3876
BS11 | 안산직접11 | J7030 | 7.6 | 176 | 173 |  |  |  |  | BS11176 | BS11173 | BS11 | BS11 | BS11 | BS11 | 176 | 158951 | 216556.3553 | 27 | 8020.6058 | 173 | 94357 | 129966.184 | 19 | 6840.3255 | [20 empty] | 14860.9312 | 40.7149 | 50.0793 | 75.119 | 0.86943
BS11 | 안산직접11 | J7033 | 12.2 | 157 | [5 empty] | BS11157 | BS11 | BS11 | BS11 | BS11 | BS11 | 157 | 67339 | 92751.9195 | 14 | 6625.1371 | [25 empty] | 6625.1371 | 18.1511 | 22.3258 | 33.4887 | 0.3876
BS11 | 안산직접11 | J7046 | 8 | 176 | [5 empty] | BS11176 | BS11 | BS11 | BS11 | BS11 | BS11 | 176 | 158951 | 216556.3553 | 27 | 8020.6058 | [25 empty] | 8020.6058 | 21.9743 | 27.0283 | 40.5425 | 0.46924
BS11 | 안산직접11 | J7050 | 10.4 | 157 | [5 empty] | BS11157 | BS11 | BS11 | BS11 | BS11 | BS11 | 157 | 67339 | 92751.9195 | 14 | 6625.1371 | [25 empty] | 6625.1371 | 18.1511 | 22.3258 | 33.4887 | 0.3876
BS11 | 안산직접11 | J7062 | 8.4 | 176 | [5 empty] | BS11176 | BS11 | BS11 | BS11 | BS11 | BS11 | 176 | 158951 | 216556.3553 | 27 | 8020.6058 | [25 empty] | 8020.6058 | 21.9743 | 27.0283 | 40.5425 | 0.46924
BS11 | 안산직접11 | J7067 | 12.3 | 157 | [5 empty] | BS11157 | BS11 | BS11 | BS11 | BS11 | BS11 | 157 | 67339 | 92751.9195 | 14 | 6625.1371 | [25 empty] | 6625.1371 | 18.1511 | 22.3258 | 33.4887 | 0.3876
BS11 | 안산직접11 | J7081 | 11.9 | 157 | 163 |  |  |  |  | BS11157 | BS11163 | BS11 | BS11 | BS11 | BS11 | 157 | 67339 | 92751.9195 | 14 | 6625.1371 | 163 | 118243 | 162866.4698 | 12 | 13572.2058 | [20 empty] | 20197.3429 | 55.3352 | 68.0623 | 102.0934 | 1.1816
BS11 | 안산직접11 | J7085 | 6.4 | 157 | [5 empty] | BS11157 | BS11 | BS11 | BS11 | BS11 | BS11 | 157 | 67339 | 92751.9195 | 14 | 6625.1371 | [25 empty] | 6625.1371 | 18.1511 | 22.3258 | 33.4887 | 0.3876
BS11 | 안산직접11 | J7086 | 9.4 | 157 | [5 empty] | BS11157 | BS11 | BS11 | BS11 | BS11 | BS11 | 157 | 67339 | 92751.9195 | 14 | 6625.1371 | [25 empty] | 6625.1371 | 18.1511 | 22.3258 | 33.4887 | 0.3876
BS11 | 안산직접11 | J7097 | 7.5 | 157 | 163 |  |  |  |  | BS11157 | BS11163 | BS11 | BS11 | BS11 | BS11 | 157 | 67339 | 92751.9195 | 14 | 6625.1371 | 163 | 118243 | 162866.4698 | 12 | 13572.2058 | [20 empty] | 20197.3429 | 55.3352 | 68.0623 | 102.0934 | 1.1816
BS11 | 안산직접11 | J7103 | 6.3 | 검침분구1: BS11; 검침분구2: BS11; 검침분구3: BS11; 검침분구4: BS11; 검침분구5: BS11; 검침분구6: BS11 | [29 empty] | 0 | 0 | 0 | 0 | 0
BS11 | 안산직접11 | J7104 | 6.4 | 157 | [5 empty] | BS11157 | BS11 | BS11 | BS11 | BS11 | BS11 | 157 | 67339 | 92751.9195 | 14 | 6625.1371 | [25 empty] | 6625.1371 | 18.1511 | 22.3258 | 33.4887 | 0.3876
BS11 | 안산직접11 | J7114 | 6.5 | 157 | 163 |  |  |  |  | BS11157 | BS11163 | BS11 | BS11 | BS11 | BS11 | 157 | 67339 | 92751.9195 | 14 | 6625.1371 | 163 | 118243 | 162866.4698 | 12 | 13572.2058 | [20 empty] | 20197.3429 | 55.3352 | 68.0623 | 102.0934 | 1.1816
BS11 | 안산직접11 | J7119 | 6.2 | 검침분구1: BS11; 검침분구2: BS11; 검침분구3: BS11; 검침분구4: BS11; 검침분구5: BS11; 검침분구6: BS11 | [29 empty] | 0 | 0 | 0 | 0 | 0
BS11 | 안산직접11 | J7120 | 6.4 | 157 | [5 empty] | BS11157 | BS11 | BS11 | BS11 | BS11 | BS11 | 157 | 67339 | 92751.9195 | 14 | 6625.1371 | [25 empty] | 6625.1371 | 18.1511 | 22.3258 | 33.4887 | 0.3876
BS11 | 안산직접11 | J7127 | 6.4 | 157 |  | 163 |  |  |  | BS11157 | BS11 | BS11163 | BS11 | BS11 | BS11 | 157 | 67339 | 92751.9195 | 14 | 6625.1371 | [5 empty] | 163 | 118243 | 162866.4698 | 12 | 13572.2058 | [15 empty] | 20197.3429 | 55.3352 | 68.0623 | 102.0934 | 1.1816
BS11 | 안산직접11 | J7129 | 7.1 | 163 | 172 |  |  |  |  | BS11163 | BS11172 | BS11 | BS11 | BS11 | BS11 | 163 | 118243 | 162866.4698 | 12 | 13572.2058 | 172 | 86383 | 118982.8934 | 12 | 9915.2411 | [20 empty] | 23487.4469 | 64.3492 | 79.1495 | 118.7242 | 1.3741
BS11 | 안산직접11 | J7137 | 6.5 | 163 | [5 empty] | BS11163 | BS11 | BS11 | BS11 | BS11 | BS11 | 163 | 118243 | 162866.4698 | 12 | 13572.2058 | [25 empty] | 13572.2058 | 37.1841 | 45.7365 | 68.6047 | 0.79404
BS11 | 안산직접11 | J7143 | 12.3 | 172 | [5 empty] | BS11172 | BS11 | BS11 | BS11 | BS11 | BS11 | 172 | 86383 | 118982.8934 | 12 | 9915.2411 | [25 empty] | 9915.2411 | 27.165 | 33.413 | 50.1195 | 0.58009
BS11 | 안산직접11 | J7144 | 9.6 | 172 | [5 empty] | BS11172 | BS11 | BS11 | BS11 | BS11 | BS11 | 172 | 86383 | 118982.8934 | 12 | 9915.2411 | [25 empty] | 9915.2411 | 27.165 | 33.413 | 50.1195 | 0.58009
BS11 | 안산직접11 | J7151 | 8.2 | 176 | [5 empty] | BS11176 | BS11 | BS11 | BS11 | BS11 | BS11 | 176 | 158951 | 216556.3553 | 27 | 8020.6058 | [25 empty] | 8020.6058 | 21.9743 | 27.0283 | 40.5425 | 0.46924
BS11 | 안산직접11 | J7152 | 7 | 176 | [5 empty] | BS11176 | BS11 | BS11 | BS11 | BS11 | BS11 | 176 | 158951 | 216556.3553 | 27 | 8020.6058 | [25 empty] | 8020.6058 | 21.9743 | 27.0283 | 40.5425 | 0.46924
BS11 | 안산직접11 | J7157 | 9.5 | 172 | [5 empty] | BS11172 | BS11 | BS11 | BS11 | BS11 | BS11 | 172 | 86383 | 118982.8934 | 12 | 9915.2411 | [25 empty] | 9915.2411 | 27.165 | 33.413 | 50.1195 | 0.58009
BS11 | 안산직접11 | J7158 | 9.4 | 172 | [5 empty] | BS11172 | BS11 | BS11 | BS11 | BS11 | BS11 | 172 | 86383 | 118982.8934 | 12 | 9915.2411 | [25 empty] | 9915.2411 | 27.165 | 33.413 | 50.1195 | 0.58009
BS11 | 안산직접11 | J7165 | 9.5 | 172 | [5 empty] | BS11172 | BS11 | BS11 | BS11 | BS11 | BS11 | 172 | 86383 | 118982.8934 | 12 | 9915.2411 | [25 empty] | 9915.2411 | 27.165 | 33.413 | 50.1195 | 0.58009
BS11 | 안산직접11 | J7173 | 7.2 | 176 | [5 empty] | BS11176 | BS11 | BS11 | BS11 | BS11 | BS11 | 176 | 158951 | 216556.3553 | 27 | 8020.6058 | [25 empty] | 8020.6058 | 21.9743 | 27.0283 | 40.5425 | 0.46924
BS11 | 안산직접11 | J7209 | 7.5 | 157 | [5 empty] | BS11157 | BS11 | BS11 | BS11 | BS11 | BS11 | 157 | 67339 | 92751.9195 | 14 | 6625.1371 | [25 empty] | 6625.1371 | 18.1511 | 22.3258 | 33.4887 | 0.3876
BS11 | 안산직접11 | J7211 | 6.4 | 검침분구1: BS11; 검침분구2: BS11; 검침분구3: BS11; 검침분구4: BS11; 검침분구5: BS11; 검침분구6: BS11 | [29 empty] | 0 | 0 | 0 | 0 | 0
BS11 | 안산직접11 | J7212 | 6.4 | 검침분구1: BS11; 검침분구2: BS11; 검침분구3: BS11; 검침분구4: BS11; 검침분구5: BS11; 검침분구6: BS11 | [29 empty] | 0 | 0 | 0 | 0 | 0
BS11 | 안산직접11 | J7218 | 6.3 | 검침분구1: BS11; 검침분구2: BS11; 검침분구3: BS11; 검침분구4: BS11; 검침분구5: BS11; 검침분구6: BS11 | [29 empty] | 0 | 0 | 0 | 0 | 0
BS11 | 안산직접11 | J7229 | 6 | 149 | [5 empty] | BS11149 | BS11 | BS11 | BS11 | BS11 | BS11 | 149 | 449378 | 618967.7907 | 1 | 618967.7907 | [25 empty] | 618967.7907 | 1695.8022 | 2085.8367 | 3128.755 | 36.2124
BS11 | 안산직접11 | J7237 | 6.1 | 173 | [5 empty] | BS11173 | BS11 | BS11 | BS11 | BS11 | BS11 | 173 | 94357 | 129966.184 | 19 | 6840.3255 | [25 empty] | 6840.3255 | 18.7406 | 23.051 | 34.5764 | 0.40019
BS11 | 안산직접11 | J7238 | 6.9 | 173 | [5 empty] | BS11173 | BS11 | BS11 | BS11 | BS11 | BS11 | 173 | 94357 | 129966.184 | 19 | 6840.3255 | [25 empty] | 6840.3255 | 18.7406 | 23.051 | 34.5764 | 0.40019
BS11 | 안산직접11 | J7247 | 6.8 | 173 | [5 empty] | BS11173 | BS11 | BS11 | BS11 | BS11 | BS11 | 173 | 94357 | 129966.184 | 19 | 6840.3255 | [25 empty] | 6840.3255 | 18.7406 | 23.051 | 34.5764 | 0.40019
BS11 | 안산직접11 | J7248 | 6.3 | 173 | [5 empty] | BS11173 | BS11 | BS11 | BS11 | BS11 | BS11 | 173 | 94357 | 129966.184 | 19 | 6840.3255 | [25 empty] | 6840.3255 | 18.7406 | 23.051 | 34.5764 | 0.40019
BS11 | 안산직접11 | J7257 | 7.5 | 173 | [5 empty] | BS11173 | BS11 | BS11 | BS11 | BS11 | BS11 | 173 | 94357 | 129966.184 | 19 | 6840.3255 | [25 empty] | 6840.3255 | 18.7406 | 23.051 | 34.5764 | 0.40019
BS11 | 안산직접11 | J7258 | 6.9 | 173 | [5 empty] | BS11173 | BS11 | BS11 | BS11 | BS11 | BS11 | 173 | 94357 | 129966.184 | 19 | 6840.3255 | [25 empty] | 6840.3255 | 18.7406 | 23.051 | 34.5764 | 0.40019
BS11 | 안산직접11 | J7271 | 9 | 176 | [5 empty] | BS11176 | BS11 | BS11 | BS11 | BS11 | BS11 | 176 | 158951 | 216556.3553 | 27 | 8020.6058 | [25 empty] | 8020.6058 | 21.9743 | 27.0283 | 40.5425 | 0.46924
BS11 | 안산직접11 | J7277 | 7.1 | 176 | 173 |  |  |  |  | BS11176 | BS11173 | BS11 | BS11 | BS11 | BS11 | 176 | 158951 | 216556.3553 | 27 | 8020.6058 | 173 | 94357 | 129966.184 | 19 | 6840.3255 | [20 empty] | 14860.9312 | 40.7149 | 50.0793 | 75.119 | 0.86943
BS11 | 안산직접11 | J7283 | 7.2 | 163 | 172 |  |  |  |  | BS11163 | BS11172 | BS11 | BS11 | BS11 | BS11 | 163 | 118243 | 162866.4698 | 12 | 13572.2058 | 172 | 86383 | 118982.8934 | 12 | 9915.2411 | [20 empty] | 23487.4469 | 64.3492 | 79.1495 | 118.7242 | 1.3741
BS11 | 안산직접11 | J7285 | 6.7 | 173 | [5 empty] | BS11173 | BS11 | BS11 | BS11 | BS11 | BS11 | 173 | 94357 | 129966.184 | 19 | 6840.3255 | [25 empty] | 6840.3255 | 18.7406 | 23.051 | 34.5764 | 0.40019
BS11 | 안산직접11 | J7291 | 6.7 | 176 | 173 |  |  |  |  | BS11176 | BS11173 | BS11 | BS11 | BS11 | BS11 | 176 | 158951 | 216556.3553 | 27 | 8020.6058 | 173 | 94357 | 129966.184 | 19 | 6840.3255 | [20 empty] | 14860.9312 | 40.7149 | 50.0793 | 75.119 | 0.86943
BS11 | 안산직접11 | J7292 | 6.7 | 176 | [5 empty] | BS11176 | BS11 | BS11 | BS11 | BS11 | BS11 | 176 | 158951 | 216556.3553 | 27 | 8020.6058 | [25 empty] | 8020.6058 | 21.9743 | 27.0283 | 40.5425 | 0.46924
BS11 | 안산직접11 | J73 | 6.9 | 검침분구1: BS11; 검침분구2: BS11; 검침분구3: BS11; 검침분구4: BS11; 검침분구5: BS11; 검침분구6: BS11 | [29 empty] | 0 | 0 | 0 | 0 | 0
BS11 | 안산직접11 | J7301 | 9.2 | 163 | 172 |  |  |  |  | BS11163 | BS11172 | BS11 | BS11 | BS11 | BS11 | 163 | 118243 | 162866.4698 | 12 | 13572.2058 | 172 | 86383 | 118982.8934 | 12 | 9915.2411 | [20 empty] | 23487.4469 | 64.3492 | 79.1495 | 118.7242 | 1.3741
BS11 | 안산직접11 | J75 | 7.4 | 검침분구1: BS11; 검침분구2: BS11; 검침분구3: BS11; 검침분구4: BS11; 검침분구5: BS11; 검침분구6: BS11 | [29 empty] | 0 | 0 | 0 | 0 | 0
BS11 | 안산직접11 | J7671 | 7 | 176 | 173 |  |  |  |  | BS11176 | BS11173 | BS11 | BS11 | BS11 | BS11 | 176 | 158951 | 216556.3553 | 27 | 8020.6058 | 173 | 94357 | 129966.184 | 19 | 6840.3255 | [20 empty] | 14860.9312 | 40.7149 | 50.0793 | 75.119 | 0.86943
BS11 | 안산직접11 | J7682 | 6.5 | 176 | 173 |  |  |  |  | BS11176 | BS11173 | BS11 | BS11 | BS11 | BS11 | 176 | 158951 | 216556.3553 | 27 | 8020.6058 | 173 | 94357 | 129966.184 | 19 | 6840.3255 | [20 empty] | 14860.9312 | 40.7149 | 50.0793 | 75.119 | 0.86943
BS11 | 안산직접11 | J7686 | 10 | 176 | [5 empty] | BS11176 | BS11 | BS11 | BS11 | BS11 | BS11 | 176 | 158951 | 216556.3553 | 27 | 8020.6058 | [25 empty] | 8020.6058 | 21.9743 | 27.0283 | 40.5425 | 0.46924
BS11 | 안산직접11 | J7690 | 11.7 | 176 | [5 empty] | BS11176 | BS11 | BS11 | BS11 | BS11 | BS11 | 176 | 158951 | 216556.3553 | 27 | 8020.6058 | [25 empty] | 8020.6058 | 21.9743 | 27.0283 | 40.5425 | 0.46924
BS11 | 안산직접11 | J7691 | 6.2 | 176 | 173 |  |  |  |  | BS11176 | BS11173 | BS11 | BS11 | BS11 | BS11 | 176 | 158951 | 216556.3553 | 27 | 8020.6058 | 173 | 94357 | 129966.184 | 19 | 6840.3255 | [20 empty] | 14860.9312 | 40.7149 | 50.0793 | 75.119 | 0.86943
BS11 | 안산직접11 | J7765 | 9.5 | 163 | 172 |  |  |  |  | BS11163 | BS11172 | BS11 | BS11 | BS11 | BS11 | 163 | 118243 | 162866.4698 | 12 | 13572.2058 | 172 | 86383 | 118982.8934 | 12 | 9915.2411 | [20 empty] | 23487.4469 | 64.3492 | 79.1495 | 118.7242 | 1.3741
BS11 | 안산직접11 | J7766 | 13.9 | 176 | [5 empty] | BS11176 | BS11 | BS11 | BS11 | BS11 | BS11 | 176 | 158951 | 216556.3553 | 27 | 8020.6058 | [25 empty] | 8020.6058 | 21.9743 | 27.0283 | 40.5425 | 0.46924
BS11 | 안산직접11 | J7767 | 12.1 | 176 | [5 empty] | BS11176 | BS11 | BS11 | BS11 | BS11 | BS11 | 176 | 158951 | 216556.3553 | 27 | 8020.6058 | [25 empty] | 8020.6058 | 21.9743 | 27.0283 | 40.5425 | 0.46924
BS11 | 안산직접11 | J7769 | 15 | 176 | [5 empty] | BS11176 | BS11 | BS11 | BS11 | BS11 | BS11 | 176 | 158951 | 216556.3553 | 27 | 8020.6058 | [25 empty] | 8020.6058 | 21.9743 | 27.0283 | 40.5425 | 0.46924
BS11 | 안산직접11 | J7771 | 6.5 | 173 | [5 empty] | BS11173 | BS11 | BS11 | BS11 | BS11 | BS11 | 173 | 94357 | 129966.184 | 19 | 6840.3255 | [25 empty] | 6840.3255 | 18.7406 | 23.051 | 34.5764 | 0.40019
BS11 | 안산직접11 | J7772 | 9.8 | 176 | [5 empty] | BS11176 | BS11 | BS11 | BS11 | BS11 | BS11 | 176 | 158951 | 216556.3553 | 27 | 8020.6058 | [25 empty] | 8020.6058 | 21.9743 | 27.0283 | 40.5425 | 0.46924
BS11 | 안산직접11 | J7777 | 10.8 | 176 | [5 empty] | BS11176 | BS11 | BS11 | BS11 | BS11 | BS11 | 176 | 158951 | 216556.3553 | 27 | 8020.6058 | [25 empty] | 8020.6058 | 21.9743 | 27.0283 | 40.5425 | 0.46924
BS11 | 안산직접11 | J7782 | 9.5 | 176 | [5 empty] | BS11176 | BS11 | BS11 | BS11 | BS11 | BS11 | 176 | 158951 | 216556.3553 | 27 | 8020.6058 | [25 empty] | 8020.6058 | 21.9743 | 27.0283 | 40.5425 | 0.46924
BS11 | 안산직접11 | J9438 | 7.7 | 498-2 | [5 empty] | BS11498-2 | BS11 | BS11 | BS11 | BS11 | BS11 | 498-2 | 97035 | 133389.2385 | 2 | 66694.6192 | [25 empty] | 66694.6192 | 182.725 | 224.7517 | 337.1276 | 3.9019
BS11 | 안산직접11 | J9439 | 6.6 | 검침분구1: BS11; 검침분구2: BS11; 검침분구3: BS11; 검침분구4: BS11; 검침분구5: BS11; 검침분구6: BS11 | [29 empty] | 0 | 0 | 0 | 0 | 0
BS11 | 안산직접11 | J9440 | 7.7 | 498-2 | [5 empty] | BS11498-2 | BS11 | BS11 | BS11 | BS11 | BS11 | 498-2 | 97035 | 133389.2385 | 2 | 66694.6192 | [25 empty] | 66694.6192 | 182.725 | 224.7517 | 337.1276 | 3.9019
BS11 | 안산직접11 | J9446 | 7.3 | 검침분구1: BS11; 검침분구2: BS11; 검침분구3: BS11; 검침분구4: BS11; 검침분구5: BS11; 검침분구6: BS11 | [29 empty] | 0 | 0 | 0 | 0 | 0
BS11 | 안산직접11 | J9464 | 6.5 | 검침분구1: BS11; 검침분구2: BS11; 검침분구3: BS11; 검침분구4: BS11; 검침분구5: BS11; 검침분구6: BS11 | [29 empty] | 0 | 0 | 0 | 0 | 0
BS11 | 안산직접11 | J9465 | 8.3 | 173 | 176 | 176 |  |  |  | BS11173 | BS11176 | BS11176 | BS11 | BS11 | BS11 | 173 | 94357 | 129966.184 | 19 | 6840.3255 | 176 | 158951 | 216556.3553 | 27 | 8020.6058 | 176 | 158951 | 216556.3553 | 27 | 8020.6058 | [15 empty] | 22881.537 | 62.6891 | 77.1076 | 115.6615 | 1.3387
BS11 | 안산직접11 | J9503 | 11.3 | 176 | [5 empty] | BS11176 | BS11 | BS11 | BS11 | BS11 | BS11 | 176 | 158951 | 216556.3553 | 27 | 8020.6058 | [25 empty] | 8020.6058 | 21.9743 | 27.0283 | 40.5425 | 0.46924
BS12 | 안산직접12 | J6971 | 13.1 | 197-1200 | 182 |  |  |  |  | BS12197-1200 | BS12182 | BS12 | BS12 | BS12 | BS12 | 197-1200 | 93587 | 125760.0646 | 15 | 8384.0043 | 182 | 130853 | 175837.2609 | 15 | 11722.4841 | [20 empty] | 20106.4884 | 55.0863 | 67.7561 | 101.6342 | 1.1763
BS12 | 안산직접12 | J6972 | 13.6 | 197-1200 | 182 |  |  |  |  | BS12197-1200 | BS12182 | BS12 | BS12 | BS12 | BS12 | 197-1200 | 93587 | 125760.0646 | 15 | 8384.0043 | 182 | 130853 | 175837.2609 | 15 | 11722.4841 | [20 empty] | 20106.4884 | 55.0863 | 67.7561 | 101.6342 | 1.1763
BS12 | 안산직접12 | J6977 | 11.4 | 197-1200 | 182 |  |  |  |  | BS12197-1200 | BS12182 | BS12 | BS12 | BS12 | BS12 | 197-1200 | 93587 | 125760.0646 | 15 | 8384.0043 | 182 | 130853 | 175837.2609 | 15 | 11722.4841 | [20 empty] | 20106.4884 | 55.0863 | 67.7561 | 101.6342 | 1.1763
BS12 | 안산직접12 | J6986 | 10.9 | 197-1200 | 182 | 191 |  |  |  | BS12197-1200 | BS12182 | BS12191 | BS12 | BS12 | BS12 | 197-1200 | 93587 | 125760.0646 | 15 | 8384.0043 | 182 | 130853 | 175837.2609 | 15 | 11722.4841 | 191 | 100126 | 134547.0229 | 10 | 13454.7023 | [15 empty] | 33561.1907 | 91.9485 | 113.0966 | 169.6449 | 1.9635
BS12 | 안산직접12 | J7010 | 8.7 | 182 | [5 empty] | BS12182 | BS12 | BS12 | BS12 | BS12 | BS12 | 182 | 130853 | 175837.2609 | 15 | 11722.4841 | [25 empty] | 11722.4841 | 32.1164 | 39.5032 | 59.2547 | 0.68582
BS12 | 안산직접12 | J7027 | 7.3 | 182 | [5 empty] | BS12182 | BS12 | BS12 | BS12 | BS12 | BS12 | 182 | 130853 | 175837.2609 | 15 | 11722.4841 | [25 empty] | 11722.4841 | 32.1164 | 39.5032 | 59.2547 | 0.68582
BS12 | 안산직접12 | J7036 | 11.6 | 201 | 207 |  |  |  |  | BS12201 | BS12207 | BS12 | BS12 | BS12 | BS12 | 201 | 78736 | 105803.6314 | 10 | 10580.3631 | 207 | 52507 | 70557.7026 | 7 | 10079.6718 | [20 empty] | 20660.0349 | 56.6028 | 69.6215 | 104.4322 | 1.2087
BS12 | 안산직접12 | J7037 | 12 | 207 | [5 empty] | BS12207 | BS12 | BS12 | BS12 | BS12 | BS12 | 207 | 52507 | 70557.7026 | 7 | 10079.6718 | [25 empty] | 10079.6718 | 27.6155 | 33.9671 | 50.9507 | 0.58971
BS12 | 안산직접12 | J7053 | 9.9 | 197-1200 | 182 |  |  |  |  | BS12197-1200 | BS12182 | BS12 | BS12 | BS12 | BS12 | 197-1200 | 93587 | 125760.0646 | 15 | 8384.0043 | 182 | 130853 | 175837.2609 | 15 | 11722.4841 | [20 empty] | 20106.4884 | 55.0863 | 67.7561 | 101.6342 | 1.1763
BS12 | 안산직접12 | J7054 | 9.2 | 201 | 207 |  |  |  |  | BS12201 | BS12207 | BS12 | BS12 | BS12 | BS12 | 201 | 78736 | 105803.6314 | 10 | 10580.3631 | 207 | 52507 | 70557.7026 | 7 | 10079.6718 | [20 empty] | 20660.0349 | 56.6028 | 69.6215 | 104.4322 | 1.2087
BS12 | 안산직접12 | J7070 | 9.7 | 182 | [5 empty] | BS12182 | BS12 | BS12 | BS12 | BS12 | BS12 | 182 | 130853 | 175837.2609 | 15 | 11722.4841 | [25 empty] | 11722.4841 | 32.1164 | 39.5032 | 59.2547 | 0.68582
BS12 | 안산직접12 | J7079 | 15.2 | 197-1200 | 191 |  |  |  |  | BS12197-1200 | BS12191 | BS12 | BS12 | BS12 | BS12 | 197-1200 | 93587 | 125760.0646 | 15 | 8384.0043 | 191 | 100126 | 134547.0229 | 10 | 13454.7023 | [20 empty] | 21838.7066 | 59.8321 | 73.5934 | 110.3902 | 1.2777
BS12 | 안산직접12 | J7080 | 16.8 | 191 | [5 empty] | BS12191 | BS12 | BS12 | BS12 | BS12 | BS12 | 191 | 100126 | 134547.0229 | 10 | 13454.7023 | [25 empty] | 13454.7023 | 36.8622 | 45.3405 | 68.0108 | 0.78716
BS12 | 안산직접12 | J7083 | 9.1 | 182 | [5 empty] | BS12182 | BS12 | BS12 | BS12 | BS12 | BS12 | 182 | 130853 | 175837.2609 | 15 | 11722.4841 | [25 empty] | 11722.4841 | 32.1164 | 39.5032 | 59.2547 | 0.68582
BS12 | 안산직접12 | J7095 | 7.7 | 182 | [5 empty] | BS12182 | BS12 | BS12 | BS12 | BS12 | BS12 | 182 | 130853 | 175837.2609 | 15 | 11722.4841 | [25 empty] | 11722.4841 | 32.1164 | 39.5032 | 59.2547 | 0.68582
BS12 | 안산직접12 | J7096 | 8.7 | 182 | 191 |  |  |  |  | BS12182 | BS12191 | BS12 | BS12 | BS12 | BS12 | 182 | 130853 | 175837.2609 | 15 | 11722.4841 | 191 | 100126 | 134547.0229 | 10 | 13454.7023 | [20 empty] | 25177.1864 | 68.9786 | 84.8437 | 127.2655 | 1.473
BS12 | 안산직접12 | J7111 | 16.6 | 201 | 205 |  |  |  |  | BS12201 | BS12205 | BS12 | BS12 | BS12 | BS12 | 201 | 78736 | 105803.6314 | 10 | 10580.3631 | 205 | 61396 | 82502.537 | 3 | 27500.8457 | [20 empty] | 38081.2088 | 104.3321 | 128.3285 | 192.4927 | 2.2279
BS12 | 안산직접12 | J7112 | 11.6 | 201 | [5 empty] | BS12201 | BS12 | BS12 | BS12 | BS12 | BS12 | 201 | 78736 | 105803.6314 | 10 | 10580.3631 | [25 empty] | 10580.3631 | 28.9873 | 35.6544 | 53.4816 | 0.619
BS12 | 안산직접12 | J7113 | 9.4 | 182 | 191 |  |  |  |  | BS12182 | BS12191 | BS12 | BS12 | BS12 | BS12 | 182 | 130853 | 175837.2609 | 15 | 11722.4841 | 191 | 100126 | 134547.0229 | 10 | 13454.7023 | [20 empty] | 25177.1864 | 68.9786 | 84.8437 | 127.2655 | 1.473
BS12 | 안산직접12 | J7126 | 20.1 | 205 | [5 empty] | BS12205 | BS12 | BS12 | BS12 | BS12 | BS12 | 205 | 61396 | 82502.537 | 3 | 27500.8457 | [25 empty] | 27500.8457 | 75.3448 | 92.6741 | 139.0111 | 1.6089
BS12 | 안산직접12 | J7135 | 14.2 | 197-1200 | 201 |  |  |  |  | BS12197-1200 | BS12201 | BS12 | BS12 | BS12 | BS12 | 197-1200 | 93587 | 125760.0646 | 15 | 8384.0043 | 201 | 78736 | 105803.6314 | 10 | 10580.3631 | [20 empty] | 18964.3674 | 51.9572 | 63.9073 | 95.861 | 1.1095
BS12 | 안산직접12 | J7136 | 17.1 | 197-1200 | [5 empty] | BS12197-1200 | BS12 | BS12 | BS12 | BS12 | BS12 | 197-1200 | 93587 | 125760.0646 | 15 | 8384.0043 | [25 empty] | 8384.0043 | 22.9699 | 28.2529 | 42.3794 | 0.4905
BS12 | 안산직접12 | J7148 | 11.6 | 197-1200 | 201 |  |  |  |  | BS12197-1200 | BS12201 | BS12 | BS12 | BS12 | BS12 | 197-1200 | 93587 | 125760.0646 | 15 | 8384.0043 | 201 | 78736 | 105803.6314 | 10 | 10580.3631 | [20 empty] | 18964.3674 | 51.9572 | 63.9073 | 95.861 | 1.1095
BS12 | 안산직접12 | J7196 | 12.2 | 197-1200 | 182 |  |  |  |  | BS12197-1200 | BS12182 | BS12 | BS12 | BS12 | BS12 | 197-1200 | 93587 | 125760.0646 | 15 | 8384.0043 | 182 | 130853 | 175837.2609 | 15 | 11722.4841 | [20 empty] | 20106.4884 | 55.0863 | 67.7561 | 101.6342 | 1.1763
BS12 | 안산직접12 | J7299 | 8.2 | 182 | 197-1200 |  |  |  |  | BS12182 | BS12197-1200 | BS12 | BS12 | BS12 | BS12 | 182 | 130853 | 175837.2609 | 15 | 11722.4841 | 197-1200 | 93587 | 125760.0646 | 15 | 8384.0043 | [20 empty] | 20106.4884 | 55.0863 | 67.7561 | 101.6342 | 1.1763
BS12 | 안산직접12 | J7681 | 15.7 | 201 | 205 | 207 |  |  |  | BS12201 | BS12205 | BS12207 | BS12 | BS12 | BS12 | 201 | 78736 | 105803.6314 | 10 | 10580.3631 | 205 | 61396 | 82502.537 | 3 | 27500.8457 | 207 | 52507 | 70557.7026 | 7 | 10079.6718 | [15 empty] | 48160.8806 | 131.9476 | 162.2956 | 243.4434 | 2.8176
BS12 | 안산직접12 | J7688 | 13.8 | 201 | 207 |  |  |  |  | BS12201 | BS12207 | BS12 | BS12 | BS12 | BS12 | 201 | 78736 | 105803.6314 | 10 | 10580.3631 | 207 | 52507 | 70557.7026 | 7 | 10079.6718 | [20 empty] | 20660.0349 | 56.6028 | 69.6215 | 104.4322 | 1.2087
BS12 | 안산직접12 | J7696 | 12 | 197-1200 | 191 |  |  |  |  | BS12197-1200 | BS12191 | BS12 | BS12 | BS12 | BS12 | 197-1200 | 93587 | 125760.0646 | 15 | 8384.0043 | 191 | 100126 | 134547.0229 | 10 | 13454.7023 | [20 empty] | 21838.7066 | 59.8321 | 73.5934 | 110.3902 | 1.2777
BS12 | 안산직접12 | J7703 | 15.7 | 197-1200 | 191 |  |  |  |  | BS12197-1200 | BS12191 | BS12 | BS12 | BS12 | BS12 | 197-1200 | 93587 | 125760.0646 | 15 | 8384.0043 | 191 | 100126 | 134547.0229 | 10 | 13454.7023 | [20 empty] | 21838.7066 | 59.8321 | 73.5934 | 110.3902 | 1.2777
BS12 | 안산직접12 | J7707 | 11.2 | 191 | 197-1200 |  |  |  |  | BS12191 | BS12197-1200 | BS12 | BS12 | BS12 | BS12 | 191 | 100126 | 134547.0229 | 10 | 13454.7023 | 197-1200 | 93587 | 125760.0646 | 15 | 8384.0043 | [20 empty] | 21838.7066 | 59.8321 | 73.5934 | 110.3902 | 1.2777
BS12 | 안산직접12 | J7711 | 11.7 | 201 | 207 |  |  |  |  | BS12201 | BS12207 | BS12 | BS12 | BS12 | BS12 | 201 | 78736 | 105803.6314 | 10 | 10580.3631 | 207 | 52507 | 70557.7026 | 7 | 10079.6718 | [20 empty] | 20660.0349 | 56.6028 | 69.6215 | 104.4322 | 1.2087
BS12 | 안산직접12 | J7716 | 17.5 | 197-1200 | 191 |  |  |  |  | BS12197-1200 | BS12191 | BS12 | BS12 | BS12 | BS12 | 197-1200 | 93587 | 125760.0646 | 15 | 8384.0043 | 191 | 100126 | 134547.0229 | 10 | 13454.7023 | [20 empty] | 21838.7066 | 59.8321 | 73.5934 | 110.3902 | 1.2777
BS12 | 안산직접12 | J7776 | 7.4 | 201 | 207 |  |  |  |  | BS12201 | BS12207 | BS12 | BS12 | BS12 | BS12 | 201 | 78736 | 105803.6314 | 10 | 10580.3631 | 207 | 52507 | 70557.7026 | 7 | 10079.6718 | [20 empty] | 20660.0349 | 56.6028 | 69.6215 | 104.4322 | 1.2087
BS12 | 안산직접12 | J7780 | 7 | 182 | [5 empty] | BS12182 | BS12 | BS12 | BS12 | BS12 | BS12 | 182 | 130853 | 175837.2609 | 15 | 11722.4841 | [25 empty] | 11722.4841 | 32.1164 | 39.5032 | 59.2547 | 0.68582
BS12 | 안산직접12 | J7783 | 7.2 | 검침분구1: BS12; 검침분구2: BS12; 검침분구3: BS12; 검침분구4: BS12; 검침분구5: BS12; 검침분구6: BS12 | [29 empty] | 0 | 0 | 0 | 0 | 0
BS12 | 안산직접12 | J78 | 8.2 | 검침분구1: BS12; 검침분구2: BS12; 검침분구3: BS12; 검침분구4: BS12; 검침분구5: BS12; 검침분구6: BS12 | [29 empty] | 0 | 0 | 0 | 0 | 0
BS12 | 안산직접12 | J9504 | 11.1 | 191 | [5 empty] | BS12191 | BS12 | BS12 | BS12 | BS12 | BS12 | 191 | 100126 | 134547.0229 | 10 | 13454.7023 | [25 empty] | 13454.7023 | 36.8622 | 45.3405 | 68.0108 | 0.78716
BS13 | 안산직접13 | J6979 | 19.4 | 243 | [5 empty] | BS13243 | BS13 | BS13 | BS13 | BS13 | BS13 | 243 | 85468 | 114849.9386 | 12 | 9570.8282 | [25 empty] | 9570.8282 | 26.2214 | 32.2524 | 48.3786 | 0.55994
BS13 | 안산직접13 | J6980 | 20.6 | 243 | [5 empty] | BS13243 | BS13 | BS13 | BS13 | BS13 | BS13 | 243 | 85468 | 114849.9386 | 12 | 9570.8282 | [25 empty] | 9570.8282 | 26.2214 | 32.2524 | 48.3786 | 0.55994
BS13 | 안산직접13 | J6983 | 17.1 | 209 | [5 empty] | BS13209 | BS13 | BS13 | BS13 | BS13 | BS13 | 209 | 61071 | 82065.8094 | 10 | 8206.5809 | [25 empty] | 8206.5809 | 22.4838 | 27.6551 | 41.4826 | 0.48012
BS13 | 안산직접13 | J6984 | 16.7 | 209 | 208 |  |  |  |  | BS13209 | BS13208 | BS13 | BS13 | BS13 | BS13 | 209 | 61071 | 82065.8094 | 10 | 8206.5809 | 208 | 71441 | 96000.7777 | 13 | 7384.6752 | [20 empty] | 15591.2561 | 42.7158 | 52.5404 | 78.8106 | 0.91216
BS13 | 안산직접13 | J6987 | 18.8 | 243 | [5 empty] | BS13243 | BS13 | BS13 | BS13 | BS13 | BS13 | 243 | 85468 | 114849.9386 | 12 | 9570.8282 | [25 empty] | 9570.8282 | 26.2214 | 32.2524 | 48.3786 | 0.55994
BS13 | 안산직접13 | J6996 | 16.8 | 209 | [5 empty] | BS13209 | BS13 | BS13 | BS13 | BS13 | BS13 | 209 | 61071 | 82065.8094 | 10 | 8206.5809 | [25 empty] | 8206.5809 | 22.4838 | 27.6551 | 41.4826 | 0.48012
BS13 | 안산직접13 | J6999 | 12.8 | 241 | 242 |  |  |  |  | BS13241 | BS13242 | BS13 | BS13 | BS13 | BS13 | 241 | 98852 | 132835.0509 | 12 | 11069.5876 | 242 | 82125 | 110357.6919 | 13 | 8489.0532 | [20 empty] | 19558.6408 | 53.5853 | 65.9099 | 98.8649 | 1.1443
BS13 | 안산직접13 | J7000 | 12.9 | 242 | [5 empty] | BS13242 | BS13 | BS13 | BS13 | BS13 | BS13 | 242 | 82125 | 110357.6919 | 13 | 8489.0532 | [25 empty] | 8489.0532 | 23.2577 | 28.6069 | 42.9104 | 0.49665
BS13 | 안산직접13 | J7004 | 16.6 | 209 | [5 empty] | BS13209 | BS13 | BS13 | BS13 | BS13 | BS13 | 209 | 61071 | 82065.8094 | 10 | 8206.5809 | [25 empty] | 8206.5809 | 22.4838 | 27.6551 | 41.4826 | 0.48012
BS13 | 안산직접13 | J7013 | 15.2 | 242 | 210 | 243 |  |  |  | BS13242 | BS13210 | BS13243 | BS13 | BS13 | BS13 | 242 | 82125 | 110357.6919 | 13 | 8489.0532 | 210 | 97499 | 131016.9205 | 9 | 14557.4356 | 243 | 85468 | 114849.9386 | 12 | 9570.8282 | [15 empty] | 32617.3171 | 89.3625 | 109.9159 | 164.8738 | 1.9083
BS13 | 안산직접13 | J7014 | 14.8 | 242 | 243 |  |  |  |  | BS13242 | BS13243 | BS13 | BS13 | BS13 | BS13 | 242 | 82125 | 110357.6919 | 13 | 8489.0532 | 243 | 85468 | 114849.9386 | 12 | 9570.8282 | [20 empty] | 18059.8814 | 49.4791 | 60.8593 | 91.289 | 1.0566
BS13 | 안산직접13 | J7018 | 16.5 | 209 | 210 |  |  |  |  | BS13209 | BS13210 | BS13 | BS13 | BS13 | BS13 | 209 | 61071 | 82065.8094 | 10 | 8206.5809 | 210 | 97499 | 131016.9205 | 9 | 14557.4356 | [20 empty] | 22764.0166 | 62.3672 | 76.7116 | 115.0674 | 1.3318
BS13 | 안산직접13 | J7031 | 15.6 | 209 | 210 |  |  |  |  | BS13209 | BS13210 | BS13 | BS13 | BS13 | BS13 | 209 | 61071 | 82065.8094 | 10 | 8206.5809 | 210 | 97499 | 131016.9205 | 9 | 14557.4356 | [20 empty] | 22764.0166 | 62.3672 | 76.7116 | 115.0674 | 1.3318
BS13 | 안산직접13 | J7043 | 8.1 | 241 | 242 |  |  |  |  | BS13241 | BS13242 | BS13 | BS13 | BS13 | BS13 | 241 | 98852 | 132835.0509 | 12 | 11069.5876 | 242 | 82125 | 110357.6919 | 13 | 8489.0532 | [20 empty] | 19558.6408 | 53.5853 | 65.9099 | 98.8649 | 1.1443
BS13 | 안산직접13 | J7044 | 9.4 | 241 | 242 |  |  |  |  | BS13241 | BS13242 | BS13 | BS13 | BS13 | BS13 | 241 | 98852 | 132835.0509 | 12 | 11069.5876 | 242 | 82125 | 110357.6919 | 13 | 8489.0532 | [20 empty] | 19558.6408 | 53.5853 | 65.9099 | 98.8649 | 1.1443
BS13 | 안산직접13 | J7047 | 11.9 | 208 | 209 | 240 |  |  |  | BS13208 | BS13209 | BS13240 | BS13 | BS13 | BS13 | 208 | 71441 | 96000.7777 | 13 | 7384.6752 | 209 | 61071 | 82065.8094 | 10 | 8206.5809 | 240 | 48829 | 65615.2905 | 11 | 5965.0264 | [15 empty] | 21556.2826 | 59.0583 | 72.6417 | 108.9626 | 1.2611
BS13 | 안산직접13 | J7060 | 7 | 241 | 242 |  |  |  |  | BS13241 | BS13242 | BS13 | BS13 | BS13 | BS13 | 241 | 98852 | 132835.0509 | 12 | 11069.5876 | 242 | 82125 | 110357.6919 | 13 | 8489.0532 | [20 empty] | 19558.6408 | 53.5853 | 65.9099 | 98.8649 | 1.1443
BS13 | 안산직접13 | J7065 | 9.9 | 208 | [5 empty] | BS13208 | BS13 | BS13 | BS13 | BS13 | BS13 | 208 | 71441 | 96000.7777 | 13 | 7384.6752 | [25 empty] | 7384.6752 | 20.232 | 24.8853 | 37.328 | 0.43204
BS13 | 안산직접13 | J7066 | 9.1 | 208 | [5 empty] | BS13208 | BS13 | BS13 | BS13 | BS13 | BS13 | 208 | 71441 | 96000.7777 | 13 | 7384.6752 | [25 empty] | 7384.6752 | 20.232 | 24.8853 | 37.328 | 0.43204
BS13 | 안산직접13 | J7084 | 11 | 208 | [5 empty] | BS13208 | BS13 | BS13 | BS13 | BS13 | BS13 | 208 | 71441 | 96000.7777 | 13 | 7384.6752 | [25 empty] | 7384.6752 | 20.232 | 24.8853 | 37.328 | 0.43204
BS13 | 안산직접13 | J7098 | 12.8 | 209 | 208 |  |  |  |  | BS13209 | BS13208 | BS13 | BS13 | BS13 | BS13 | 209 | 61071 | 82065.8094 | 10 | 8206.5809 | 208 | 71441 | 96000.7777 | 13 | 7384.6752 | [20 empty] | 15591.2561 | 42.7158 | 52.5404 | 78.8106 | 0.91216
BS13 | 안산직접13 | J7128 | 19.2 | 210 | [5 empty] | BS13210 | BS13 | BS13 | BS13 | BS13 | BS13 | 210 | 97499 | 131016.9205 | 9 | 14557.4356 | [25 empty] | 14557.4356 | 39.8834 | 49.0566 | 73.5848 | 0.85168
BS13 | 안산직접13 | J7138 | 22.7 | 243 | [5 empty] | BS13243 | BS13 | BS13 | BS13 | BS13 | BS13 | 243 | 85468 | 114849.9386 | 12 | 9570.8282 | [25 empty] | 9570.8282 | 26.2214 | 32.2524 | 48.3786 | 0.55994
BS13 | 안산직접13 | J7139 | 15.4 | 209 | 208 |  |  |  |  | BS13209 | BS13208 | BS13 | BS13 | BS13 | BS13 | 209 | 61071 | 82065.8094 | 10 | 8206.5809 | 208 | 71441 | 96000.7777 | 13 | 7384.6752 | [20 empty] | 15591.2561 | 42.7158 | 52.5404 | 78.8106 | 0.91216
BS13 | 안산직접13 | J7162 | 14.3 | 209 | 208 |  |  |  |  | BS13209 | BS13208 | BS13 | BS13 | BS13 | BS13 | 209 | 61071 | 82065.8094 | 10 | 8206.5809 | 208 | 71441 | 96000.7777 | 13 | 7384.6752 | [20 empty] | 15591.2561 | 42.7158 | 52.5404 | 78.8106 | 0.91216
BS13 | 안산직접13 | J7185 | 14.1 | 242 | [5 empty] | BS13242 | BS13 | BS13 | BS13 | BS13 | BS13 | 242 | 82125 | 110357.6919 | 13 | 8489.0532 | [25 empty] | 8489.0532 | 23.2577 | 28.6069 | 42.9104 | 0.49665
BS13 | 안산직접13 | J7190 | 11.8 | 241 | 242 |  |  |  |  | BS13241 | BS13242 | BS13 | BS13 | BS13 | BS13 | 241 | 98852 | 132835.0509 | 12 | 11069.5876 | 242 | 82125 | 110357.6919 | 13 | 8489.0532 | [20 empty] | 19558.6408 | 53.5853 | 65.9099 | 98.8649 | 1.1443
BS13 | 안산직접13 | J7192 | 8.3 | 208 | [5 empty] | BS13208 | BS13 | BS13 | BS13 | BS13 | BS13 | 208 | 71441 | 96000.7777 | 13 | 7384.6752 | [25 empty] | 7384.6752 | 20.232 | 24.8853 | 37.328 | 0.43204
BS13 | 안산직접13 | J7194 | 10.5 | 241 | 242 |  |  |  |  | BS13241 | BS13242 | BS13 | BS13 | BS13 | BS13 | 241 | 98852 | 132835.0509 | 12 | 11069.5876 | 242 | 82125 | 110357.6919 | 13 | 8489.0532 | [20 empty] | 19558.6408 | 53.5853 | 65.9099 | 98.8649 | 1.1443
BS13 | 안산직접13 | J7201 | 8.3 | 208 | 240 |  |  |  |  | BS13208 | BS13240 | BS13 | BS13 | BS13 | BS13 | 208 | 71441 | 96000.7777 | 13 | 7384.6752 | 240 | 48829 | 65615.2905 | 11 | 5965.0264 | [20 empty] | 13349.7016 | 36.5745 | 44.9867 | 67.48 | 0.78102
BS13 | 안산직접13 | J7203 | 11.8 | 240 | 241 |  |  |  |  | BS13240 | BS13241 | BS13 | BS13 | BS13 | BS13 | 240 | 48829 | 65615.2905 | 11 | 5965.0264 | 241 | 98852 | 132835.0509 | 12 | 11069.5876 | [20 empty] | 17034.614 | 46.6702 | 57.4043 | 86.1065 | 0.9966
BS13 | 안산직접13 | J7213 | 13.3 | 240 | 241 | 242 |  |  |  | BS13240 | BS13241 | BS13242 | BS13 | BS13 | BS13 | 240 | 48829 | 65615.2905 | 11 | 5965.0264 | 241 | 98852 | 132835.0509 | 12 | 11069.5876 | 242 | 82125 | 110357.6919 | 13 | 8489.0532 | [15 empty] | 25523.6672 | 69.9279 | 86.0113 | 129.0169 | 1.4933
BS13 | 안산직접13 | J7221 | 15 | 240 | 242 |  |  |  |  | BS13240 | BS13242 | BS13 | BS13 | BS13 | BS13 | 240 | 48829 | 65615.2905 | 11 | 5965.0264 | 242 | 82125 | 110357.6919 | 13 | 8489.0532 | [20 empty] | 14454.0796 | 39.6002 | 48.7083 | 73.0624 | 0.84563
BS13 | 안산직접13 | J7230 | 16.4 | 240 | 242 | 210 |  |  |  | BS13240 | BS13242 | BS13210 | BS13 | BS13 | BS13 | 240 | 48829 | 65615.2905 | 11 | 5965.0264 | 242 | 82125 | 110357.6919 | 13 | 8489.0532 | 210 | 97499 | 131016.9205 | 9 | 14557.4356 | [15 empty] | 29011.5153 | 79.4836 | 97.7648 | 146.6472 | 1.6973
BS13 | 안산직접13 | J7239 | 12.4 | 208 | [5 empty] | BS13208 | BS13 | BS13 | BS13 | BS13 | BS13 | 208 | 71441 | 96000.7777 | 13 | 7384.6752 | [25 empty] | 7384.6752 | 20.232 | 24.8853 | 37.328 | 0.43204
BS13 | 안산직접13 | J7255 | 22.9 | 243 | [5 empty] | BS13243 | BS13 | BS13 | BS13 | BS13 | BS13 | 243 | 85468 | 114849.9386 | 12 | 9570.8282 | [25 empty] | 9570.8282 | 26.2214 | 32.2524 | 48.3786 | 0.55994
BS13 | 안산직접13 | J7265 | 21.8 | 243 | [5 empty] | BS13243 | BS13 | BS13 | BS13 | BS13 | BS13 | 243 | 85468 | 114849.9386 | 12 | 9570.8282 | [25 empty] | 9570.8282 | 26.2214 | 32.2524 | 48.3786 | 0.55994
BS13 | 안산직접13 | J7270 | 18 | 243 | 210 |  |  |  |  | BS13243 | BS13210 | BS13 | BS13 | BS13 | BS13 | 243 | 85468 | 114849.9386 | 12 | 9570.8282 | 210 | 97499 | 131016.9205 | 9 | 14557.4356 | [20 empty] | 24128.2638 | 66.1048 | 81.3089 | 121.9634 | 1.4116
BS13 | 안산직접13 | J7276 | 16.6 | 243 | 210 |  |  |  |  | BS13243 | BS13210 | BS13 | BS13 | BS13 | BS13 | 243 | 85468 | 114849.9386 | 12 | 9570.8282 | 210 | 97499 | 131016.9205 | 9 | 14557.4356 | [20 empty] | 24128.2638 | 66.1048 | 81.3089 | 121.9634 | 1.4116
BS13 | 안산직접13 | J7284 | 20.7 | 243 | 210 |  |  |  |  | BS13243 | BS13210 | BS13 | BS13 | BS13 | BS13 | 243 | 85468 | 114849.9386 | 12 | 9570.8282 | 210 | 97499 | 131016.9205 | 9 | 14557.4356 | [20 empty] | 24128.2638 | 66.1048 | 81.3089 | 121.9634 | 1.4116
BS13 | 안산직접13 | J7294 | 7.3 | 208 | [5 empty] | BS13208 | BS13 | BS13 | BS13 | BS13 | BS13 | 208 | 71441 | 96000.7777 | 13 | 7384.6752 | [25 empty] | 7384.6752 | 20.232 | 24.8853 | 37.328 | 0.43204
BS13 | 안산직접13 | J7295 | 8.1 | 240 | 241 |  |  |  |  | BS13240 | BS13241 | BS13 | BS13 | BS13 | BS13 | 240 | 48829 | 65615.2905 | 11 | 5965.0264 | 241 | 98852 | 132835.0509 | 12 | 11069.5876 | [20 empty] | 17034.614 | 46.6702 | 57.4043 | 86.1065 | 0.9966
BS13 | 안산직접13 | J7307 | 9.4 | 240 | 241 |  |  |  |  | BS13240 | BS13241 | BS13 | BS13 | BS13 | BS13 | 240 | 48829 | 65615.2905 | 11 | 5965.0264 | 241 | 98852 | 132835.0509 | 12 | 11069.5876 | [20 empty] | 17034.614 | 46.6702 | 57.4043 | 86.1065 | 0.9966
BS13 | 안산직접13 | J7309 | 10.5 | 240 | 241 |  |  |  |  | BS13240 | BS13241 | BS13 | BS13 | BS13 | BS13 | 240 | 48829 | 65615.2905 | 11 | 5965.0264 | 241 | 98852 | 132835.0509 | 12 | 11069.5876 | [20 empty] | 17034.614 | 46.6702 | 57.4043 | 86.1065 | 0.9966
BS13 | 안산직접13 | J7684 | 7.2 | 240 | 241 |  |  |  |  | BS13240 | BS13241 | BS13 | BS13 | BS13 | BS13 | 240 | 48829 | 65615.2905 | 11 | 5965.0264 | 241 | 98852 | 132835.0509 | 12 | 11069.5876 | [20 empty] | 17034.614 | 46.6702 | 57.4043 | 86.1065 | 0.9966
BS13 | 안산직접13 | J7700 | 7.3 | 208 | 240 |  |  |  |  | BS13208 | BS13240 | BS13 | BS13 | BS13 | BS13 | 208 | 71441 | 96000.7777 | 13 | 7384.6752 | 240 | 48829 | 65615.2905 | 11 | 5965.0264 | [20 empty] | 13349.7016 | 36.5745 | 44.9867 | 67.48 | 0.78102
BS13 | 안산직접13 | J7709 | 21 | 243 | [5 empty] | BS13243 | BS13 | BS13 | BS13 | BS13 | BS13 | 243 | 85468 | 114849.9386 | 12 | 9570.8282 | [25 empty] | 9570.8282 | 26.2214 | 32.2524 | 48.3786 | 0.55994
BS13 | 안산직접13 | J7825 | 18.2 | 210 | [5 empty] | BS13210 | BS13 | BS13 | BS13 | BS13 | BS13 | 210 | 97499 | 131016.9205 | 9 | 14557.4356 | [25 empty] | 14557.4356 | 39.8834 | 49.0566 | 73.5848 | 0.85168
BS13 | 안산직접13 | J80 | 7.5 | 검침분구1: BS13; 검침분구2: BS13; 검침분구3: BS13; 검침분구4: BS13; 검침분구5: BS13; 검침분구6: BS13 | [29 empty] | 0 | 0 | 0 | 0 | 0
BS13 | 안산직접13 | J84 | 7.7 | 검침분구1: BS13; 검침분구2: BS13; 검침분구3: BS13; 검침분구4: BS13; 검침분구5: BS13; 검침분구6: BS13 | [29 empty] | 0 | 0 | 0 | 0 | 0
BS13 | 안산직접13 | J86 | 8.5 | 검침분구1: BS13; 검침분구2: BS13; 검침분구3: BS13; 검침분구4: BS13; 검침분구5: BS13; 검침분구6: BS13 | [29 empty] | 0 | 0 | 0 | 0 | 0
BS14 | 안산직접14 | J6981 | 24.5 | 253 | 252 |  |  |  |  | BS14253 | BS14252 | BS14 | BS14 | BS14 | BS14 | 253 | 54198 | 72830.0296 | 5 | 14566.0059 | 252 | 91413 | 122838.6933 | 11 | 11167.1539 | [20 empty] | 25733.1599 | 70.5018 | 86.7172 | 130.0758 | 1.5055
BS14 | 안산직접14 | J6982 | 26 | 253 | [5 empty] | BS14253 | BS14 | BS14 | BS14 | BS14 | BS14 | 253 | 54198 | 72830.0296 | 5 | 14566.0059 | [25 empty] | 14566.0059 | 39.9069 | 49.0854 | 73.6282 | 0.85218
BS14 | 안산직접14 | J6997 | 23.1 | 252 | 244 |  |  |  |  | BS14252 | BS14244 | BS14 | BS14 | BS14 | BS14 | 252 | 91413 | 122838.6933 | 11 | 11167.1539 | 244 | 51988 | 69860.2823 | 8 | 8732.5353 | [20 empty] | 19899.6892 | 54.5197 | 67.0592 | 100.5888 | 1.1642
BS14 | 안산직접14 | J7005 | 22.1 | 252 | 244 |  |  |  |  | BS14252 | BS14244 | BS14 | BS14 | BS14 | BS14 | 252 | 91413 | 122838.6933 | 11 | 11167.1539 | 244 | 51988 | 69860.2823 | 8 | 8732.5353 | [20 empty] | 19899.6892 | 54.5197 | 67.0592 | 100.5888 | 1.1642
BS14 | 안산직접14 | J7020 | 22.1 | 252 | 244 |  |  |  |  | BS14252 | BS14244 | BS14 | BS14 | BS14 | BS14 | 252 | 91413 | 122838.6933 | 11 | 11167.1539 | 244 | 51988 | 69860.2823 | 8 | 8732.5353 | [20 empty] | 19899.6892 | 54.5197 | 67.0592 | 100.5888 | 1.1642
BS14 | 안산직접14 | J7032 | 19.8 | 252 | 244 |  |  |  |  | BS14252 | BS14244 | BS14 | BS14 | BS14 | BS14 | 252 | 91413 | 122838.6933 | 11 | 11167.1539 | 244 | 51988 | 69860.2823 | 8 | 8732.5353 | [20 empty] | 19899.6892 | 54.5197 | 67.0592 | 100.5888 | 1.1642
BS14 | 안산직접14 | J7048 | 18.5 | 246 | 251 |  |  |  |  | BS14246 | BS14251 | BS14 | BS14 | BS14 | BS14 | 246 | 50711 | 68144.279 | 8 | 8518.0349 | 251 | 69044 | 92779.744 | 6 | 15463.2907 | [20 empty] | 23981.3255 | 65.7023 | 80.8138 | 121.2207 | 1.403
BS14 | 안산직접14 | J7049 | 19.9 | 246 | [5 empty] | BS14246 | BS14 | BS14 | BS14 | BS14 | BS14 | 246 | 50711 | 68144.279 | 8 | 8518.0349 | [25 empty] | 8518.0349 | 23.3371 | 28.7046 | 43.0569 | 0.49834
BS14 | 안산직접14 | J7063 | 21.2 | 244 | 246 | 245 |  |  |  | BS14244 | BS14246 | BS14245 | BS14 | BS14 | BS14 | 244 | 51988 | 69860.2823 | 8 | 8732.5353 | 246 | 50711 | 68144.279 | 8 | 8518.0349 | 245 | 70172 | 94295.5246 | 8 | 11786.9406 | [15 empty] | 29037.5107 | 79.5548 | 97.8524 | 146.7787 | 1.6988
BS14 | 안산직접14 | J7064 | 21.6 | 245 | [5 empty] | BS14245 | BS14 | BS14 | BS14 | BS14 | BS14 | 245 | 70172 | 94295.5246 | 8 | 11786.9406 | [25 empty] | 11786.9406 | 32.293 | 39.7204 | 59.5806 | 0.68959
BS14 | 안산직접14 | J7078 | 20.1 | 245 | 246 |  |  |  |  | BS14245 | BS14246 | BS14 | BS14 | BS14 | BS14 | 245 | 70172 | 94295.5246 | 8 | 11786.9406 | 246 | 50711 | 68144.279 | 8 | 8518.0349 | [20 empty] | 20304.9754 | 55.6301 | 68.425 | 102.6375 | 1.1879
BS14 | 안산직접14 | J7094 | 19.9 | 245 | 246 |  |  |  |  | BS14245 | BS14246 | BS14 | BS14 | BS14 | BS14 | 245 | 70172 | 94295.5246 | 8 | 11786.9406 | 246 | 50711 | 68144.279 | 8 | 8518.0349 | [20 empty] | 20304.9754 | 55.6301 | 68.425 | 102.6375 | 1.1879
BS14 | 안산직접14 | J7108 | 20.1 | 244 | 246 |  |  |  |  | BS14244 | BS14246 | BS14 | BS14 | BS14 | BS14 | 244 | 51988 | 69860.2823 | 8 | 8732.5353 | 246 | 50711 | 68144.279 | 8 | 8518.0349 | [20 empty] | 17250.5702 | 47.2618 | 58.1321 | 87.1981 | 1.0092
BS14 | 안산직접14 | J7109 | 21.2 | 245 | [5 empty] | BS14245 | BS14 | BS14 | BS14 | BS14 | BS14 | 245 | 70172 | 94295.5246 | 8 | 11786.9406 | [25 empty] | 11786.9406 | 32.293 | 39.7204 | 59.5806 | 0.68959
BS14 | 안산직접14 | J7110 | 20.8 | 245 | [5 empty] | BS14245 | BS14 | BS14 | BS14 | BS14 | BS14 | 245 | 70172 | 94295.5246 | 8 | 11786.9406 | [25 empty] | 11786.9406 | 32.293 | 39.7204 | 59.5806 | 0.68959
BS14 | 안산직접14 | J7123 | 20.7 | 검침분구1: BS14; 검침분구2: BS14; 검침분구3: BS14; 검침분구4: BS14; 검침분구5: BS14; 검침분구6: BS14 | [29 empty] | 0 | 0 | 0 | 0 | 0
BS14 | 안산직접14 | J7193 | 20.9 | 252 | 262-1 |  |  |  |  | BS14252 | BS14262-1 | BS14 | BS14 | BS14 | BS14 | 252 | 91413 | 122838.6933 | 11 | 11167.1539 | 262-1 | 7768 | 10438.4603 | 1 | 10438.4603 | [20 empty] | 21605.6142 | 59.1935 | 72.808 | 109.2119 | 1.264
BS14 | 안산직접14 | J7197 | 19.8 | 251 | [5 empty] | BS14251 | BS14 | BS14 | BS14 | BS14 | BS14 | 251 | 69044 | 92779.744 | 6 | 15463.2907 | [25 empty] | 15463.2907 | 42.3652 | 52.1092 | 78.1638 | 0.90467
BS14 | 안산직접14 | J7198 | 20.8 | 250 | 251 |  |  |  |  | BS14250 | BS14251 | BS14 | BS14 | BS14 | BS14 | 250 | 133398 | 179257.1736 | 7 | 25608.1677 | 251 | 69044 | 92779.744 | 6 | 15463.2907 | [20 empty] | 41071.4583 | 112.5245 | 138.4052 | 207.6078 | 2.4029
BS14 | 안산직접14 | J7207 | 21.1 | 250 | [5 empty] | BS14250 | BS14 | BS14 | BS14 | BS14 | BS14 | 250 | 133398 | 179257.1736 | 7 | 25608.1677 | [25 empty] | 25608.1677 | 70.1594 | 86.296 | 129.444 | 1.4982
BS14 | 안산직접14 | J7208 | 21.8 | 250 | [5 empty] | BS14250 | BS14 | BS14 | BS14 | BS14 | BS14 | 250 | 133398 | 179257.1736 | 7 | 25608.1677 | [25 empty] | 25608.1677 | 70.1594 | 86.296 | 129.444 | 1.4982
BS14 | 안산직접14 | J7215 | 22.6 | 250 | 251 |  |  |  |  | BS14250 | BS14251 | BS14 | BS14 | BS14 | BS14 | 250 | 133398 | 179257.1736 | 7 | 25608.1677 | 251 | 69044 | 92779.744 | 6 | 15463.2907 | [20 empty] | 41071.4583 | 112.5245 | 138.4052 | 207.6078 | 2.4029
BS14 | 안산직접14 | J7216 | 23.2 | 250 | [5 empty] | BS14250 | BS14 | BS14 | BS14 | BS14 | BS14 | 250 | 133398 | 179257.1736 | 7 | 25608.1677 | [25 empty] | 25608.1677 | 70.1594 | 86.296 | 129.444 | 1.4982
BS14 | 안산직접14 | J7222 | 23.5 | 252 | [5 empty] | BS14252 | BS14 | BS14 | BS14 | BS14 | BS14 | 252 | 91413 | 122838.6933 | 11 | 11167.1539 | [25 empty] | 11167.1539 | 30.5949 | 37.6318 | 56.4477 | 0.65333
BS14 | 안산직접14 | J7227 | 21.8 | 250 | 251 |  |  |  |  | BS14250 | BS14251 | BS14 | BS14 | BS14 | BS14 | 250 | 133398 | 179257.1736 | 7 | 25608.1677 | 251 | 69044 | 92779.744 | 6 | 15463.2907 | [20 empty] | 41071.4583 | 112.5245 | 138.4052 | 207.6078 | 2.4029
BS14 | 안산직접14 | J7228 | 22.6 | 250 | [5 empty] | BS14250 | BS14 | BS14 | BS14 | BS14 | BS14 | 250 | 133398 | 179257.1736 | 7 | 25608.1677 | [25 empty] | 25608.1677 | 70.1594 | 86.296 | 129.444 | 1.4982
BS14 | 안산직접14 | J7231 | 22.2 | 252 | [5 empty] | BS14252 | BS14 | BS14 | BS14 | BS14 | BS14 | 252 | 91413 | 122838.6933 | 11 | 11167.1539 | [25 empty] | 11167.1539 | 30.5949 | 37.6318 | 56.4477 | 0.65333
BS14 | 안산직접14 | J7240 | 25.4 | 253 | 252 |  |  |  |  | BS14253 | BS14252 | BS14 | BS14 | BS14 | BS14 | 253 | 54198 | 72830.0296 | 5 | 14566.0059 | 252 | 91413 | 122838.6933 | 11 | 11167.1539 | [20 empty] | 25733.1599 | 70.5018 | 86.7172 | 130.0758 | 1.5055
BS14 | 안산직접14 | J7249 | 24.9 | 253 | 252 |  |  |  |  | BS14253 | BS14252 | BS14 | BS14 | BS14 | BS14 | 253 | 54198 | 72830.0296 | 5 | 14566.0059 | 252 | 91413 | 122838.6933 | 11 | 11167.1539 | [20 empty] | 25733.1599 | 70.5018 | 86.7172 | 130.0758 | 1.5055
BS14 | 안산직접14 | J7250 | 26.6 | 253 | [5 empty] | BS14253 | BS14 | BS14 | BS14 | BS14 | BS14 | 253 | 54198 | 72830.0296 | 5 | 14566.0059 | [25 empty] | 14566.0059 | 39.9069 | 49.0854 | 73.6282 | 0.85218
BS14 | 안산직접14 | J7775 | 19.1 | 244 | 246 | 251 |  |  |  | BS14244 | BS14246 | BS14251 | BS14 | BS14 | BS14 | 244 | 51988 | 69860.2823 | 8 | 8732.5353 | 246 | 50711 | 68144.279 | 8 | 8518.0349 | 251 | 69044 | 92779.744 | 6 | 15463.2907 | [15 empty] | 32713.8608 | 89.627 | 110.2412 | 165.3618 | 1.9139
BS14 | 안산직접14 | J7779 | 19.6 | 245 | 246 |  |  |  |  | BS14245 | BS14246 | BS14 | BS14 | BS14 | BS14 | 245 | 70172 | 94295.5246 | 8 | 11786.9406 | 246 | 50711 | 68144.279 | 8 | 8518.0349 | [20 empty] | 20304.9754 | 55.6301 | 68.425 | 102.6375 | 1.1879
BS14 | 안산직접14 | J7784 | 20.5 | 245 | [5 empty] | BS14245 | BS14 | BS14 | BS14 | BS14 | BS14 | 245 | 70172 | 94295.5246 | 8 | 11786.9406 | [25 empty] | 11786.9406 | 32.293 | 39.7204 | 59.5806 | 0.68959
BS14 | 안산직접14 | J7824 | 20.7 | 252 | 244 |  |  |  |  | BS14252 | BS14244 | BS14 | BS14 | BS14 | BS14 | 252 | 91413 | 122838.6933 | 11 | 11167.1539 | 244 | 51988 | 69860.2823 | 8 | 8732.5353 | [20 empty] | 19899.6892 | 54.5197 | 67.0592 | 100.5888 | 1.1642
BS14 | 안산직접14 | J87 | 18.6 | 검침분구1: BS14; 검침분구2: BS14; 검침분구3: BS14; 검침분구4: BS14; 검침분구5: BS14; 검침분구6: BS14 | [29 empty] | 0 | 0 | 0 | 0 | 0
BS14 | 안산직접14 | J88 | 19.6 | 검침분구1: BS14; 검침분구2: BS14; 검침분구3: BS14; 검침분구4: BS14; 검침분구5: BS14; 검침분구6: BS14 | [29 empty] | 0 | 0 | 0 | 0 | 0
BS15 | 안산직접15 | J6969 | 28.6 | 271 | [5 empty] | BS15271 | BS15 | BS15 | BS15 | BS15 | BS15 | 271 | 108138 | 145313.3648 | 12 | 12109.4471 | [25 empty] | 12109.4471 | 33.1766 | 40.8072 | 61.2108 | 0.70846
BS15 | 안산직접15 | J6970 | 29.2 | 261 | 271 |  |  |  |  | BS15261 | BS15271 | BS15 | BS15 | BS15 | BS15 | 261 | 48354 | 64976.9964 | 8 | 8122.1246 | 271 | 108138 | 145313.3648 | 12 | 12109.4471 | [20 empty] | 20231.5716 | 55.429 | 68.1776 | 102.2664 | 1.1836
BS15 | 안산직접15 | J6973 | 25.2 | 264 | [5 empty] | BS15264 | BS15 | BS15 | BS15 | BS15 | BS15 | 264 | 68298 | 91777.2863 | 8 | 11472.1608 | [25 empty] | 11472.1608 | 31.4306 | 38.6596 | 57.9894 | 0.67117
BS15 | 안산직접15 | J6974 | 24.3 | 263 | 264 |  |  |  |  | BS15263 | BS15264 | BS15 | BS15 | BS15 | BS15 | 263 | 78952 | 106093.8872 | 8 | 13261.7359 | 264 | 68298 | 91777.2863 | 8 | 11472.1608 | [20 empty] | 24733.8967 | 67.7641 | 83.3498 | 125.0248 | 1.447
BS15 | 안산직접15 | J6976 | 25.1 | 271 | [5 empty] | BS15271 | BS15 | BS15 | BS15 | BS15 | BS15 | 271 | 108138 | 145313.3648 | 12 | 12109.4471 | [25 empty] | 12109.4471 | 33.1766 | 40.8072 | 61.2108 | 0.70846
BS15 | 안산직접15 | J6978 | 26.3 | 264 | [5 empty] | BS15264 | BS15 | BS15 | BS15 | BS15 | BS15 | 264 | 68298 | 91777.2863 | 8 | 11472.1608 | [25 empty] | 11472.1608 | 31.4306 | 38.6596 | 57.9894 | 0.67117
BS15 | 안산직접15 | J6985 | 23.1 | 271 | [5 empty] | BS15271 | BS15 | BS15 | BS15 | BS15 | BS15 | 271 | 108138 | 145313.3648 | 12 | 12109.4471 | [25 empty] | 12109.4471 | 33.1766 | 40.8072 | 61.2108 | 0.70846
BS15 | 안산직접15 | J6988 | 28 | 265 | [5 empty] | BS15265 | BS15 | BS15 | BS15 | BS15 | BS15 | 265 | 46236 | 62130.8766 | 5 | 12426.1753 | [25 empty] | 12426.1753 | 34.0443 | 41.8745 | 62.8118 | 0.72699
BS15 | 안산직접15 | J6989 | 24.9 | 265 | 265 |  |  |  |  | BS15265 | BS15265 | BS15 | BS15 | BS15 | BS15 | 265 | 46236 | 62130.8766 | 5 | 12426.1753 | 265 | 46236 | 62130.8766 | 5 | 12426.1753 | [20 empty] | 24852.3506 | 68.0886 | 83.749 | 125.6235 | 1.454
BS15 | 안산직접15 | J6998 | 20.6 | 272 | [5 empty] | BS15272 | BS15 | BS15 | BS15 | BS15 | BS15 | 272 | 55366 | 74399.5613 | 10 | 7439.9561 | [25 empty] | 7439.9561 | 20.3834 | 25.0716 | 37.6074 | 0.43527
BS15 | 안산직접15 | J7001 | 31.1 | 265 | 273 |  |  |  |  | BS15265 | BS15273 | BS15 | BS15 | BS15 | BS15 | 265 | 46236 | 62130.8766 | 5 | 12426.1753 | 273 | 70277 | 94436.6211 | 10 | 9443.6621 | [20 empty] | 21869.8374 | 59.9174 | 73.6984 | 110.5475 | 1.2795
BS15 | 안산직접15 | J7011 | 23.6 | 272 | [5 empty] | BS15272 | BS15 | BS15 | BS15 | BS15 | BS15 | 272 | 55366 | 74399.5613 | 10 | 7439.9561 | [25 empty] | 7439.9561 | 20.3834 | 25.0716 | 37.6074 | 0.43527
BS15 | 안산직접15 | J7012 | 20.8 | 270 | 272 |  |  |  |  | BS15270 | BS15272 | BS15 | BS15 | BS15 | BS15 | 270 | 102161 | 137281.6092 | 8 | 17160.2012 | 272 | 55366 | 74399.5613 | 10 | 7439.9561 | [20 empty] | 24600.1573 | 67.3977 | 82.8992 | 124.3487 | 1.4392
BS15 | 안산직접15 | J7015 | 29.3 | 260 | 261 | 271 |  |  |  | BS15260 | BS15261 | BS15271 | BS15 | BS15 | BS15 | 260 | 70295 | 94460.8091 | 8 | 11807.6011 | 261 | 48354 | 64976.9964 | 8 | 8122.1246 | 271 | 108138 | 145313.3648 | 12 | 12109.4471 | [15 empty] | 32039.1728 | 87.7786 | 107.9676 | 161.9514 | 1.8744
BS15 | 안산직접15 | J7028 | 28.2 | 272 | 273 |  |  |  |  | BS15272 | BS15273 | BS15 | BS15 | BS15 | BS15 | 272 | 55366 | 74399.5613 | 10 | 7439.9561 | 273 | 70277 | 94436.6211 | 10 | 9443.6621 | [20 empty] | 16883.6182 | 46.2565 | 56.8955 | 85.3432 | 0.98777
BS15 | 안산직접15 | J7029 | 28.9 | 260 | 271 |  |  |  |  | BS15260 | BS15271 | BS15 | BS15 | BS15 | BS15 | 260 | 70295 | 94460.8091 | 8 | 11807.6011 | 271 | 108138 | 145313.3648 | 12 | 12109.4471 | [20 empty] | 23917.0482 | 65.5262 | 80.5972 | 120.8958 | 1.3993
BS15 | 안산직접15 | J7045 | 28.4 | 260 | 271 |  |  |  |  | BS15260 | BS15271 | BS15 | BS15 | BS15 | BS15 | 260 | 70295 | 94460.8091 | 8 | 11807.6011 | 271 | 108138 | 145313.3648 | 12 | 12109.4471 | [20 empty] | 23917.0482 | 65.5262 | 80.5972 | 120.8958 | 1.3993
BS15 | 안산직접15 | J7077 | 26.8 | 271 | [5 empty] | BS15271 | BS15 | BS15 | BS15 | BS15 | BS15 | 271 | 108138 | 145313.3648 | 12 | 12109.4471 | [25 empty] | 12109.4471 | 33.1766 | 40.8072 | 61.2108 | 0.70846
BS15 | 안산직접15 | J7092 | 27 | 272 | 273 |  |  |  |  | BS15272 | BS15273 | BS15 | BS15 | BS15 | BS15 | 272 | 55366 | 74399.5613 | 10 | 7439.9561 | 273 | 70277 | 94436.6211 | 10 | 9443.6621 | [20 empty] | 16883.6182 | 46.2565 | 56.8955 | 85.3432 | 0.98777
BS15 | 안산직접15 | J7093 | 29.4 | 272 | 273 |  |  |  |  | BS15272 | BS15273 | BS15 | BS15 | BS15 | BS15 | 272 | 55366 | 74399.5613 | 10 | 7439.9561 | 273 | 70277 | 94436.6211 | 10 | 9443.6621 | [20 empty] | 16883.6182 | 46.2565 | 56.8955 | 85.3432 | 0.98777
BS15 | 안산직접15 | J7107 | 24.5 | 270 | 272 | 273 |  |  |  | BS15270 | BS15272 | BS15273 | BS15 | BS15 | BS15 | 270 | 102161 | 137281.6092 | 8 | 17160.2012 | 272 | 55366 | 74399.5613 | 10 | 7439.9561 | 273 | 70277 | 94436.6211 | 10 | 9443.6621 | [15 empty] | 34043.8194 | 93.2707 | 114.723 | 172.0845 | 1.9917
BS15 | 안산직접15 | J7122 | 24.3 | 262 | [5 empty] | BS15262 | BS15 | BS15 | BS15 | BS15 | BS15 | 262 | 69944 | 93989.1434 | 7 | 13427.0205 | [25 empty] | 13427.0205 | 36.7864 | 45.2472 | 67.8708 | 0.78554
BS15 | 안산직접15 | J7133 | 26.2 | 262 | [5 empty] | BS15262 | BS15 | BS15 | BS15 | BS15 | BS15 | 262 | 69944 | 93989.1434 | 7 | 13427.0205 | [25 empty] | 13427.0205 | 36.7864 | 45.2472 | 67.8708 | 0.78554
BS15 | 안산직접15 | J7134 | 27.5 | 262 | [5 empty] | BS15262 | BS15 | BS15 | BS15 | BS15 | BS15 | 262 | 69944 | 93989.1434 | 7 | 13427.0205 | [25 empty] | 13427.0205 | 36.7864 | 45.2472 | 67.8708 | 0.78554
BS15 | 안산직접15 | J7146 | 29.2 | 261 | [5 empty] | BS15261 | BS15 | BS15 | BS15 | BS15 | BS15 | 261 | 48354 | 64976.9964 | 8 | 8122.1246 | [25 empty] | 8122.1246 | 22.2524 | 27.3704 | 41.0557 | 0.47518
BS15 | 안산직접15 | J7147 | 27 | 261 | [5 empty] | BS15261 | BS15 | BS15 | BS15 | BS15 | BS15 | 261 | 48354 | 64976.9964 | 8 | 8122.1246 | [25 empty] | 8122.1246 | 22.2524 | 27.3704 | 41.0557 | 0.47518
BS15 | 안산직접15 | J7149 | 24.3 | 263 | 264 |  |  |  |  | BS15263 | BS15264 | BS15 | BS15 | BS15 | BS15 | 263 | 78952 | 106093.8872 | 8 | 13261.7359 | 264 | 68298 | 91777.2863 | 8 | 11472.1608 | [20 empty] | 24733.8967 | 67.7641 | 83.3498 | 125.0248 | 1.447
BS15 | 안산직접15 | J7150 | 21.7 | 263 | 264 |  |  |  |  | BS15263 | BS15264 | BS15 | BS15 | BS15 | BS15 | 263 | 78952 | 106093.8872 | 8 | 13261.7359 | 264 | 68298 | 91777.2863 | 8 | 11472.1608 | [20 empty] | 24733.8967 | 67.7641 | 83.3498 | 125.0248 | 1.447
BS15 | 안산직접15 | J7188 | 31 | 273 | [5 empty] | BS15273 | BS15 | BS15 | BS15 | BS15 | BS15 | 273 | 70277 | 94436.6211 | 10 | 9443.6621 | [25 empty] | 9443.6621 | 25.873 | 31.8238 | 47.7358 | 0.5525
BS15 | 안산직접15 | J7189 | 29.1 | 273 | [5 empty] | BS15273 | BS15 | BS15 | BS15 | BS15 | BS15 | 273 | 70277 | 94436.6211 | 10 | 9443.6621 | [25 empty] | 9443.6621 | 25.873 | 31.8238 | 47.7358 | 0.5525
BS15 | 안산직접15 | J7195 | 25.1 | 262 | [5 empty] | BS15262 | BS15 | BS15 | BS15 | BS15 | BS15 | 262 | 69944 | 93989.1434 | 7 | 13427.0205 | [25 empty] | 13427.0205 | 36.7864 | 45.2472 | 67.8708 | 0.78554
BS15 | 안산직접15 | J7199 | 19.6 | 270 | 272 |  |  |  |  | BS15270 | BS15272 | BS15 | BS15 | BS15 | BS15 | 270 | 102161 | 137281.6092 | 8 | 17160.2012 | 272 | 55366 | 74399.5613 | 10 | 7439.9561 | [20 empty] | 24600.1573 | 67.3977 | 82.8992 | 124.3487 | 1.4392
BS15 | 안산직접15 | J7200 | 26.2 | 262 | [5 empty] | BS15262 | BS15 | BS15 | BS15 | BS15 | BS15 | 262 | 69944 | 93989.1434 | 7 | 13427.0205 | [25 empty] | 13427.0205 | 36.7864 | 45.2472 | 67.8708 | 0.78554
BS15 | 안산직접15 | J7202 | 26.8 | 261 | [5 empty] | BS15261 | BS15 | BS15 | BS15 | BS15 | BS15 | 261 | 48354 | 64976.9964 | 8 | 8122.1246 | [25 empty] | 8122.1246 | 22.2524 | 27.3704 | 41.0557 | 0.47518
BS15 | 안산직접15 | J7204 | 28.3 | 260 | 271 | 272 | 273 |  |  | BS15260 | BS15271 | BS15272 | BS15273 | BS15 | BS15 | 260 | 70295 | 94460.8091 | 8 | 11807.6011 | 271 | 108138 | 145313.3648 | 12 | 12109.4471 | 272 | 55366 | 74399.5613 | 10 | 7439.9561 | 273 | 70277 | 94436.6211 | 10 | 9443.6621 | [10 empty] | 40800.6664 | 111.7826 | 137.4927 | 206.239 | 2.387
BS15 | 안산직접15 | J7205 | 25.6 | 272 | [5 empty] | BS15272 | BS15 | BS15 | BS15 | BS15 | BS15 | 272 | 55366 | 74399.5613 | 10 | 7439.9561 | [25 empty] | 7439.9561 | 20.3834 | 25.0716 | 37.6074 | 0.43527
BS15 | 안산직접15 | J7206 | 26.9 | 262 | [5 empty] | BS15262 | BS15 | BS15 | BS15 | BS15 | BS15 | 262 | 69944 | 93989.1434 | 7 | 13427.0205 | [25 empty] | 13427.0205 | 36.7864 | 45.2472 | 67.8708 | 0.78554
BS15 | 안산직접15 | J7214 | 27.7 | 262 | [5 empty] | BS15262 | BS15 | BS15 | BS15 | BS15 | BS15 | 262 | 69944 | 93989.1434 | 7 | 13427.0205 | [25 empty] | 13427.0205 | 36.7864 | 45.2472 | 67.8708 | 0.78554
BS15 | 안산직접15 | J7217 | 26.3 | 263 | 261 |  |  |  |  | BS15263 | BS15261 | BS15 | BS15 | BS15 | BS15 | 263 | 78952 | 106093.8872 | 8 | 13261.7359 | 261 | 48354 | 64976.9964 | 8 | 8122.1246 | [20 empty] | 21383.8605 | 58.5859 | 72.0607 | 108.091 | 1.2511
BS15 | 안산직접15 | J7236 | 27.4 | 263 | 260 | 261 |  |  |  | BS15263 | BS15260 | BS15261 | BS15 | BS15 | BS15 | 263 | 78952 | 106093.8872 | 8 | 13261.7359 | 260 | 70295 | 94460.8091 | 8 | 11807.6011 | 261 | 48354 | 64976.9964 | 8 | 8122.1246 | [15 empty] | 33191.4616 | 90.9355 | 111.8507 | 167.776 | 1.9419
BS15 | 안산직접15 | J7256 | 28.3 | 260 | 263 | 264 |  |  |  | BS15260 | BS15263 | BS15264 | BS15 | BS15 | BS15 | 260 | 70295 | 94460.8091 | 8 | 11807.6011 | 263 | 78952 | 106093.8872 | 8 | 13261.7359 | 264 | 68298 | 91777.2863 | 8 | 11472.1608 | [15 empty] | 36541.4978 | 100.1137 | 123.1398 | 184.7098 | 2.1378
BS15 | 안산직접15 | J7264 | 30.5 | 273 | [5 empty] | BS15273 | BS15 | BS15 | BS15 | BS15 | BS15 | 273 | 70277 | 94436.6211 | 10 | 9443.6621 | [25 empty] | 9443.6621 | 25.873 | 31.8238 | 47.7358 | 0.5525
BS15 | 안산직접15 | J7269 | 29.6 | 260 | 264 |  |  |  |  | BS15260 | BS15264 | BS15 | BS15 | BS15 | BS15 | 260 | 70295 | 94460.8091 | 8 | 11807.6011 | 264 | 68298 | 91777.2863 | 8 | 11472.1608 | [20 empty] | 23279.7619 | 63.7802 | 78.4496 | 117.6744 | 1.362
BS15 | 안산직접15 | J7282 | 30.1 | 265 | 273 |  |  |  |  | BS15265 | BS15273 | BS15 | BS15 | BS15 | BS15 | 265 | 46236 | 62130.8766 | 5 | 12426.1753 | 273 | 70277 | 94436.6211 | 10 | 9443.6621 | [20 empty] | 21869.8374 | 59.9174 | 73.6984 | 110.5475 | 1.2795
BS15 | 안산직접15 | J7670 | 24.3 | 261 | 263 |  |  |  |  | BS15261 | BS15263 | BS15 | BS15 | BS15 | BS15 | 261 | 48354 | 64976.9964 | 8 | 8122.1246 | 263 | 78952 | 106093.8872 | 8 | 13261.7359 | [20 empty] | 21383.8605 | 58.5859 | 72.0607 | 108.091 | 1.2511
BS15 | 안산직접15 | J7689 | 29.8 | 260 | 264 |  |  |  |  | BS15260 | BS15264 | BS15 | BS15 | BS15 | BS15 | 260 | 70295 | 94460.8091 | 8 | 11807.6011 | 264 | 68298 | 91777.2863 | 8 | 11472.1608 | [20 empty] | 23279.7619 | 63.7802 | 78.4496 | 117.6744 | 1.362
BS15 | 안산직접15 | J77 | 21.1 | 검침분구1: BS15; 검침분구2: BS15; 검침분구3: BS15; 검침분구4: BS15; 검침분구5: BS15; 검침분구6: BS15 | [29 empty] | 0 | 0 | 0 | 0 | 0
BS15 | 안산직접15 | J7781 | 25.6 | 271 | [5 empty] | BS15271 | BS15 | BS15 | BS15 | BS15 | BS15 | 271 | 108138 | 145313.3648 | 12 | 12109.4471 | [25 empty] | 12109.4471 | 33.1766 | 40.8072 | 61.2108 | 0.70846
BS15 | 안산직접15 | J7813 | 16.8 | 270 | [5 empty] | BS15270 | BS15 | BS15 | BS15 | BS15 | BS15 | 270 | 102161 | 137281.6092 | 8 | 17160.2012 | [25 empty] | 17160.2012 | 47.0142 | 57.8275 | 86.7413 | 1.004
BS15 | 안산직접15 | J7826 | 29.6 | 271 | 270 |  |  |  |  | BS15271 | BS15270 | BS15 | BS15 | BS15 | BS15 | 271 | 108138 | 145313.3648 | 12 | 12109.4471 | 270 | 102161 | 137281.6092 | 8 | 17160.2012 | [20 empty] | 29269.6482 | 80.1908 | 98.6347 | 147.9521 | 1.7124
BS15 | 안산직접15 | J7829 | 20.5 | 271 | 270 |  |  |  |  | BS15271 | BS15270 | BS15 | BS15 | BS15 | BS15 | 271 | 108138 | 145313.3648 | 12 | 12109.4471 | 270 | 102161 | 137281.6092 | 8 | 17160.2012 | [20 empty] | 29269.6482 | 80.1908 | 98.6347 | 147.9521 | 1.7124
BS15 | 안산직접15 | J7830 | 16.7 | 270 | [5 empty] | BS15270 | BS15 | BS15 | BS15 | BS15 | BS15 | 270 | 102161 | 137281.6092 | 8 | 17160.2012 | [25 empty] | 17160.2012 | 47.0142 | 57.8275 | 86.7413 | 1.004
BS15 | 안산직접15 | J7831 | 16.2 | 270 | [5 empty] | BS15270 | BS15 | BS15 | BS15 | BS15 | BS15 | 270 | 102161 | 137281.6092 | 8 | 17160.2012 | [25 empty] | 17160.2012 | 47.0142 | 57.8275 | 86.7413 | 1.004
BS15 | 안산직접15 | J7835 | 21.1 | 263 | [5 empty] | BS15263 | BS15 | BS15 | BS15 | BS15 | BS15 | 263 | 78952 | 106093.8872 | 8 | 13261.7359 | [25 empty] | 13261.7359 | 36.3335 | 44.6902 | 67.0353 | 0.77587
BS15 | 안산직접15 | J7841 | 24.3 | 검침분구1: BS15; 검침분구2: BS15; 검침분구3: BS15; 검침분구4: BS15; 검침분구5: BS15; 검침분구6: BS15 | [29 empty] | 0 | 0 | 0 | 0 | 0
BS16 | 안산직접16 | J5460 | 11.3 | 검침분구1: BS16; 검침분구2: BS16; 검침분구3: BS16; 검침분구4: BS16; 검침분구5: BS16; 검침분구6: BS16 | [29 empty] | 0 | 0 | 0 | 0 | 0
BS16 | 안산직접16 | J6967 | 17.8 | 300 | [5 empty] | BS16300 | BS16 | BS16 | BS16 | BS16 | BS16 | 300 | 58446 | 78538.3946 | 6 | 13089.7324 | [25 empty] | 13089.7324 | 35.8623 | 44.1106 | 66.1659 | 0.76581
BS16 | 안산직접16 | J6968 | 21.9 | 300 | [5 empty] | BS16300 | BS16 | BS16 | BS16 | BS16 | BS16 | 300 | 58446 | 78538.3946 | 6 | 13089.7324 | [25 empty] | 13089.7324 | 35.8623 | 44.1106 | 66.1659 | 0.76581
BS16 | 안산직접16 | J6975 | 17.9 | 300 | [5 empty] | BS16300 | BS16 | BS16 | BS16 | BS16 | BS16 | 300 | 58446 | 78538.3946 | 6 | 13089.7324 | [25 empty] | 13089.7324 | 35.8623 | 44.1106 | 66.1659 | 0.76581
BS16 | 안산직접16 | J7024 | 21.6 | 301 | [5 empty] | BS16301 | BS16 | BS16 | BS16 | BS16 | BS16 | 301 | 30731 | 41295.6131 | 11 | 3754.1466 | [25 empty] | 3754.1466 | 10.2853 | 12.651 | 18.9764 | 0.21963
BS16 | 안산직접16 | J7025 | 21.5 | 301 | [5 empty] | BS16301 | BS16 | BS16 | BS16 | BS16 | BS16 | 301 | 30731 | 41295.6131 | 11 | 3754.1466 | [25 empty] | 3754.1466 | 10.2853 | 12.651 | 18.9764 | 0.21963
BS16 | 안산직접16 | J7075 | 19.6 | 301 | [5 empty] | BS16301 | BS16 | BS16 | BS16 | BS16 | BS16 | 301 | 30731 | 41295.6131 | 11 | 3754.1466 | [25 empty] | 3754.1466 | 10.2853 | 12.651 | 18.9764 | 0.21963
BS16 | 안산직접16 | J7076 | 19.5 | 301 | 299 |  |  |  |  | BS16301 | BS16299 | BS16 | BS16 | BS16 | BS16 | 301 | 30731 | 41295.6131 | 11 | 3754.1466 | 299 | 4387 | 6042.6004 | 3 | 2014.2001 | [20 empty] | 5768.3468 | 15.8037 | 19.4385 | 29.1578 | 0.33747
BS16 | 안산직접16 | J7091 | 19.9 | 301 | [5 empty] | BS16301 | BS16 | BS16 | BS16 | BS16 | BS16 | 301 | 30731 | 41295.6131 | 11 | 3754.1466 | [25 empty] | 3754.1466 | 10.2853 | 12.651 | 18.9764 | 0.21963
BS16 | 안산직접16 | J7124 | 21.9 | 300 | [5 empty] | BS16300 | BS16 | BS16 | BS16 | BS16 | BS16 | 300 | 58446 | 78538.3946 | 6 | 13089.7324 | [25 empty] | 13089.7324 | 35.8623 | 44.1106 | 66.1659 | 0.76581
BS16 | 안산직접16 | J7125 | 17.7 | 300 | [5 empty] | BS16300 | BS16 | BS16 | BS16 | BS16 | BS16 | 300 | 58446 | 78538.3946 | 6 | 13089.7324 | [25 empty] | 13089.7324 | 35.8623 | 44.1106 | 66.1659 | 0.76581
BS16 | 안산직접16 | J7252 | 21.8 | 301 | [5 empty] | BS16301 | BS16 | BS16 | BS16 | BS16 | BS16 | 301 | 30731 | 41295.6131 | 11 | 3754.1466 | [25 empty] | 3754.1466 | 10.2853 | 12.651 | 18.9764 | 0.21963
BS16 | 안산직접16 | J7261 | 21.9 | 301 | 299 |  |  |  |  | BS16301 | BS16299 | BS16 | BS16 | BS16 | BS16 | 301 | 30731 | 41295.6131 | 11 | 3754.1466 | 299 | 4387 | 6042.6004 | 3 | 2014.2001 | [20 empty] | 5768.3468 | 15.8037 | 19.4385 | 29.1578 | 0.33747
BS16 | 안산직접16 | J7274 | 20.5 | 301 | [5 empty] | BS16301 | BS16 | BS16 | BS16 | BS16 | BS16 | 301 | 30731 | 41295.6131 | 11 | 3754.1466 | [25 empty] | 3754.1466 | 10.2853 | 12.651 | 18.9764 | 0.21963
BS16 | 안산직접16 | J7280 | 24.9 | 301 | [5 empty] | BS16301 | BS16 | BS16 | BS16 | BS16 | BS16 | 301 | 30731 | 41295.6131 | 11 | 3754.1466 | [25 empty] | 3754.1466 | 10.2853 | 12.651 | 18.9764 | 0.21963
BS16 | 안산직접16 | J7288 | 22.9 | 301 | [5 empty] | BS16301 | BS16 | BS16 | BS16 | BS16 | BS16 | 301 | 30731 | 41295.6131 | 11 | 3754.1466 | [25 empty] | 3754.1466 | 10.2853 | 12.651 | 18.9764 | 0.21963
BS16 | 안산직접16 | J7308 | 22.1 | 301 | 299 |  |  |  |  | BS16301 | BS16299 | BS16 | BS16 | BS16 | BS16 | 301 | 30731 | 41295.6131 | 11 | 3754.1466 | 299 | 4387 | 6042.6004 | 3 | 2014.2001 | [20 empty] | 5768.3468 | 15.8037 | 19.4385 | 29.1578 | 0.33747
BS16 | 안산직접16 | J76 | 17.6 | 300 | [5 empty] | BS16300 | BS16 | BS16 | BS16 | BS16 | BS16 | 300 | 58446 | 78538.3946 | 6 | 13089.7324 | [25 empty] | 13089.7324 | 35.8623 | 44.1106 | 66.1659 | 0.76581
BS16 | 안산직접16 | J9550 | 17.6 | 검침분구1: BS16; 검침분구2: BS16; 검침분구3: BS16; 검침분구4: BS16; 검침분구5: BS16; 검침분구6: BS16 | [29 empty] | 0 | 0 | 0 | 0 | 0
BS17 | 안산직접16 | J7038 | 9.7 | 378 | 379 |  |  |  |  | BS17378 | BS17379 | BS17 | BS17 | BS17 | BS17 | 378 | 89542 | 122668.6594 | 12 | 10222.3883 | 379 | 77486 | 106152.4619 | 12 | 8846.0385 | [20 empty] | 19068.4268 | 52.2423 | 64.258 | 96.387 | 1.1156
BS17 | 안산직접16 | J7039 | 7.7 | 379 | 380 |  |  |  |  | BS17379 | BS17380 | BS17 | BS17 | BS17 | BS17 | 379 | 77486 | 106152.4619 | 12 | 8846.0385 | 380 | 108531 | 148682.7665 | 9 | 16520.3074 | [20 empty] | 25366.3459 | 69.4968 | 85.4811 | 128.2217 | 1.484
BS17 | 안산직접16 | J7040 | 9.8 | 305 | [5 empty] | BS17305 | BS17 | BS17 | BS17 | BS17 | BS17 | 305 | 27397 | 37532.7027 | 6 | 6255.4504 | [25 empty] | 6255.4504 | 17.1382 | 21.08 | 31.62 | 0.36597
BS17 | 안산직접16 | J7041 | 10.5 | 305 | [5 empty] | BS17305 | BS17 | BS17 | BS17 | BS17 | BS17 | 305 | 27397 | 37532.7027 | 6 | 6255.4504 | [25 empty] | 6255.4504 | 17.1382 | 21.08 | 31.62 | 0.36597
BS17 | 안산직접16 | J7055 | 11.9 | 304 | 305 |  |  |  |  | BS17304 | BS17305 | BS17 | BS17 | BS17 | BS17 | 304 | 45375 | 62161.7835 | 9 | 6906.8648 | 305 | 27397 | 37532.7027 | 6 | 6255.4504 | [20 empty] | 13162.3153 | 36.0611 | 44.3552 | 66.5328 | 0.77006
BS17 | 안산직접16 | J7058 | 10.6 | 378 | 379 |  |  |  |  | BS17378 | BS17379 | BS17 | BS17 | BS17 | BS17 | 378 | 89542 | 122668.6594 | 12 | 10222.3883 | 379 | 77486 | 106152.4619 | 12 | 8846.0385 | [20 empty] | 19068.4268 | 52.2423 | 64.258 | 96.387 | 1.1156
BS17 | 안산직접16 | J7059 | 13.2 | 377 | 378 |  |  |  |  | BS17377 | BS17378 | BS17 | BS17 | BS17 | BS17 | 377 | 68272 | 93529.6812 | 12 | 7794.1401 | 378 | 89542 | 122668.6594 | 12 | 10222.3883 | [20 empty] | 18016.5284 | 49.3604 | 60.7132 | 91.0698 | 1.054
BS17 | 안산직접16 | J7071 | 13.2 | 304 | 305 |  |  |  |  | BS17304 | BS17305 | BS17 | BS17 | BS17 | BS17 | 304 | 45375 | 62161.7835 | 9 | 6906.8648 | 305 | 27397 | 37532.7027 | 6 | 6255.4504 | [20 empty] | 13162.3153 | 36.0611 | 44.3552 | 66.5328 | 0.77006
BS17 | 안산직접16 | J7073 | 14 | 377 | 378 |  |  |  |  | BS17377 | BS17378 | BS17 | BS17 | BS17 | BS17 | 377 | 68272 | 93529.6812 | 12 | 7794.1401 | 378 | 89542 | 122668.6594 | 12 | 10222.3883 | [20 empty] | 18016.5284 | 49.3604 | 60.7132 | 91.0698 | 1.054
BS17 | 안산직접16 | J7074 | 12.1 | 378 | 379 |  |  |  |  | BS17378 | BS17379 | BS17 | BS17 | BS17 | BS17 | 378 | 89542 | 122668.6594 | 12 | 10222.3883 | 379 | 77486 | 106152.4619 | 12 | 8846.0385 | [20 empty] | 19068.4268 | 52.2423 | 64.258 | 96.387 | 1.1156
BS17 | 안산직접16 | J7087 | 10.8 | 304 | 305 |  |  |  |  | BS17304 | BS17305 | BS17 | BS17 | BS17 | BS17 | 304 | 45375 | 62161.7835 | 9 | 6906.8648 | 305 | 27397 | 37532.7027 | 6 | 6255.4504 | [20 empty] | 13162.3153 | 36.0611 | 44.3552 | 66.5328 | 0.77006
BS17 | 안산직접16 | J7089 | 12.1 | 377 | 378 |  |  |  |  | BS17377 | BS17378 | BS17 | BS17 | BS17 | BS17 | 377 | 68272 | 93529.6812 | 12 | 7794.1401 | 378 | 89542 | 122668.6594 | 12 | 10222.3883 | [20 empty] | 18016.5284 | 49.3604 | 60.7132 | 91.0698 | 1.054
BS17 | 안산직접16 | J7090 | 10.7 | 377 | 378 |  |  |  |  | BS17377 | BS17378 | BS17 | BS17 | BS17 | BS17 | 377 | 68272 | 93529.6812 | 12 | 7794.1401 | 378 | 89542 | 122668.6594 | 12 | 10222.3883 | [20 empty] | 18016.5284 | 49.3604 | 60.7132 | 91.0698 | 1.054
BS17 | 안산직접16 | J7101 | 14.6 | 304 | [5 empty] | BS17304 | BS17 | BS17 | BS17 | BS17 | BS17 | 304 | 45375 | 62161.7835 | 9 | 6906.8648 | [25 empty] | 6906.8648 | 18.9229 | 23.2752 | 34.9128 | 0.40408
BS17 | 안산직접16 | J7105 | 19.5 | 303 | [5 empty] | BS17303 | BS17 | BS17 | BS17 | BS17 | BS17 | 303 | 52213 | 71529.5472 | 10 | 7152.9547 | [25 empty] | 7152.9547 | 19.5971 | 24.1045 | 36.1567 | 0.41848
BS17 | 안산직접16 | J7106 | 16.4 | 303 | [5 empty] | BS17303 | BS17 | BS17 | BS17 | BS17 | BS17 | 303 | 52213 | 71529.5472 | 10 | 7152.9547 | [25 empty] | 7152.9547 | 19.5971 | 24.1045 | 36.1567 | 0.41848
BS17 | 안산직접16 | J7117 | 15.8 | 304 | [5 empty] | BS17304 | BS17 | BS17 | BS17 | BS17 | BS17 | 304 | 45375 | 62161.7835 | 9 | 6906.8648 | [25 empty] | 6906.8648 | 18.9229 | 23.2752 | 34.9128 | 0.40408
BS17 | 안산직접16 | J7121 | 15.1 | 303 | 377 |  |  |  |  | BS17303 | BS17377 | BS17 | BS17 | BS17 | BS17 | 303 | 52213 | 71529.5472 | 10 | 7152.9547 | 377 | 68272 | 93529.6812 | 12 | 7794.1401 | [20 empty] | 14947.0948 | 40.9509 | 50.3697 | 75.5545 | 0.87447
BS17 | 안산직접16 | J7130 | 14 | 304 | [5 empty] | BS17304 | BS17 | BS17 | BS17 | BS17 | BS17 | 304 | 45375 | 62161.7835 | 9 | 6906.8648 | [25 empty] | 6906.8648 | 18.9229 | 23.2752 | 34.9128 | 0.40408
BS17 | 안산직접16 | J7132 | 17.9 | 303 | [5 empty] | BS17303 | BS17 | BS17 | BS17 | BS17 | BS17 | 303 | 52213 | 71529.5472 | 10 | 7152.9547 | [25 empty] | 7152.9547 | 19.5971 | 24.1045 | 36.1567 | 0.41848
BS17 | 안산직접16 | J7141 | 19.4 | 302 | 304 |  |  |  |  | BS17302 | BS17304 | BS17 | BS17 | BS17 | BS17 | 302 | 30056 | 41175.4174 | 10 | 4117.5417 | 304 | 45375 | 62161.7835 | 9 | 6906.8648 | [20 empty] | 11024.4066 | 30.2039 | 37.1507 | 55.7261 | 0.64498
BS17 | 안산직접16 | J7145 | 19.5 | 302 | 303 |  |  |  |  | BS17302 | BS17303 | BS17 | BS17 | BS17 | BS17 | 302 | 30056 | 41175.4174 | 10 | 4117.5417 | 303 | 52213 | 71529.5472 | 10 | 7152.9547 | [20 empty] | 11270.4965 | 30.8781 | 37.98 | 56.97 | 0.65938
BS17 | 안산직접16 | J7154 | 19.9 | 302 | 304 |  |  |  |  | BS17302 | BS17304 | BS17 | BS17 | BS17 | BS17 | 302 | 30056 | 41175.4174 | 10 | 4117.5417 | 304 | 45375 | 62161.7835 | 9 | 6906.8648 | [20 empty] | 11024.4066 | 30.2039 | 37.1507 | 55.7261 | 0.64498
BS17 | 안산직접16 | J7160 | 22.6 | 302 | [5 empty] | BS17302 | BS17 | BS17 | BS17 | BS17 | BS17 | 302 | 30056 | 41175.4174 | 10 | 4117.5417 | [25 empty] | 4117.5417 | 11.2809 | 13.8756 | 20.8133 | 0.24089
BS17 | 안산직접16 | J7161 | 19 | 302 | 303 |  |  |  |  | BS17302 | BS17303 | BS17 | BS17 | BS17 | BS17 | 302 | 30056 | 41175.4174 | 10 | 4117.5417 | 303 | 52213 | 71529.5472 | 10 | 7152.9547 | [20 empty] | 11270.4965 | 30.8781 | 37.98 | 56.97 | 0.65938
BS17 | 안산직접16 | J7164 | 18.8 | 302 | 304 |  |  |  |  | BS17302 | BS17304 | BS17 | BS17 | BS17 | BS17 | 302 | 30056 | 41175.4174 | 10 | 4117.5417 | 304 | 45375 | 62161.7835 | 9 | 6906.8648 | [20 empty] | 11024.4066 | 30.2039 | 37.1507 | 55.7261 | 0.64498
BS17 | 안산직접16 | J7168 | 22.5 | 302 | [5 empty] | BS17302 | BS17 | BS17 | BS17 | BS17 | BS17 | 302 | 30056 | 41175.4174 | 10 | 4117.5417 | [25 empty] | 4117.5417 | 11.2809 | 13.8756 | 20.8133 | 0.24089
BS17 | 안산직접16 | J7169 | 22.8 | 302 | [5 empty] | BS17302 | BS17 | BS17 | BS17 | BS17 | BS17 | 302 | 30056 | 41175.4174 | 10 | 4117.5417 | [25 empty] | 4117.5417 | 11.2809 | 13.8756 | 20.8133 | 0.24089
BS17 | 안산직접16 | J7171 | 20.6 | 302 | 303 |  |  |  |  | BS17302 | BS17303 | BS17 | BS17 | BS17 | BS17 | 302 | 30056 | 41175.4174 | 10 | 4117.5417 | 303 | 52213 | 71529.5472 | 10 | 7152.9547 | [20 empty] | 11270.4965 | 30.8781 | 37.98 | 56.97 | 0.65938
BS17 | 안산직접16 | J7172 | 22.7 | 302 | [5 empty] | BS17302 | BS17 | BS17 | BS17 | BS17 | BS17 | 302 | 30056 | 41175.4174 | 10 | 4117.5417 | [25 empty] | 4117.5417 | 11.2809 | 13.8756 | 20.8133 | 0.24089
BS17 | 안산직접16 | J7182 | 11.9 | 380 | [5 empty] | BS17380 | BS17 | BS17 | BS17 | BS17 | BS17 | 380 | 108531 | 148682.7665 | 9 | 16520.3074 | [25 empty] | 16520.3074 | 45.2611 | 55.6712 | 83.5068 | 0.96651
BS17 | 안산직접16 | J7183 | 6.5 | 380 | [5 empty] | BS17380 | BS17 | BS17 | BS17 | BS17 | BS17 | 380 | 108531 | 148682.7665 | 9 | 16520.3074 | [25 empty] | 16520.3074 | 45.2611 | 55.6712 | 83.5068 | 0.96651
BS17 | 안산직접16 | J7184 | 7.6 | 380 | [5 empty] | BS17380 | BS17 | BS17 | BS17 | BS17 | BS17 | 380 | 108531 | 148682.7665 | 9 | 16520.3074 | [25 empty] | 16520.3074 | 45.2611 | 55.6712 | 83.5068 | 0.96651
BS17 | 안산직접16 | J7186 | 7.3 | 498 | [5 empty] | BS17498 | BS17 | BS17 | BS17 | BS17 | BS17 | 498 | 73522 | 100721.9537 | 4 | 25180.4884 | [25 empty] | 25180.4884 | 68.9876 | 84.8548 | 127.2822 | 1.4732
BS17 | 안산직접16 | J7187 | 7.1 | 498 | [5 empty] | BS17498 | BS17 | BS17 | BS17 | BS17 | BS17 | 498 | 73522 | 100721.9537 | 4 | 25180.4884 | [25 empty] | 25180.4884 | 68.9876 | 84.8548 | 127.2822 | 1.4732
BS17 | 안산직접16 | J7224 | 13.7 | 377 | [5 empty] | BS17377 | BS17 | BS17 | BS17 | BS17 | BS17 | 377 | 68272 | 93529.6812 | 12 | 7794.1401 | [25 empty] | 7794.1401 | 21.3538 | 26.2652 | 39.3978 | 0.45599
BS17 | 안산직접16 | J7234 | 20.9 | 303 | [5 empty] | BS17303 | BS17 | BS17 | BS17 | BS17 | BS17 | 303 | 52213 | 71529.5472 | 10 | 7152.9547 | [25 empty] | 7152.9547 | 19.5971 | 24.1045 | 36.1567 | 0.41848
BS17 | 안산직접16 | J7245 | 12.3 | 380 | [5 empty] | BS17380 | BS17 | BS17 | BS17 | BS17 | BS17 | 380 | 108531 | 148682.7665 | 9 | 16520.3074 | [25 empty] | 16520.3074 | 45.2611 | 55.6712 | 83.5068 | 0.96651
BS17 | 안산직접16 | J7246 | 8.5 | 380 | [5 empty] | BS17380 | BS17 | BS17 | BS17 | BS17 | BS17 | 380 | 108531 | 148682.7665 | 9 | 16520.3074 | [25 empty] | 16520.3074 | 45.2611 | 55.6712 | 83.5068 | 0.96651
BS17 | 안산직접16 | J7253 | 8.7 | 379 | 380 |  |  |  |  | BS17379 | BS17380 | BS17 | BS17 | BS17 | BS17 | 379 | 77486 | 106152.4619 | 12 | 8846.0385 | 380 | 108531 | 148682.7665 | 9 | 16520.3074 | [20 empty] | 25366.3459 | 69.4968 | 85.4811 | 128.2217 | 1.484
BS17 | 안산직접16 | J7254 | 12.4 | 379 | 380 |  |  |  |  | BS17379 | BS17380 | BS17 | BS17 | BS17 | BS17 | 379 | 77486 | 106152.4619 | 12 | 8846.0385 | 380 | 108531 | 148682.7665 | 9 | 16520.3074 | [20 empty] | 25366.3459 | 69.4968 | 85.4811 | 128.2217 | 1.484
BS17 | 안산직접16 | J7262 | 12.5 | 378 | 379 |  |  |  |  | BS17378 | BS17379 | BS17 | BS17 | BS17 | BS17 | 378 | 89542 | 122668.6594 | 12 | 10222.3883 | 379 | 77486 | 106152.4619 | 12 | 8846.0385 | [20 empty] | 19068.4268 | 52.2423 | 64.258 | 96.387 | 1.1156
BS17 | 안산직접16 | J7263 | 8.9 | 379 | [5 empty] | BS17379 | BS17 | BS17 | BS17 | BS17 | BS17 | 379 | 77486 | 106152.4619 | 12 | 8846.0385 | [25 empty] | 8846.0385 | 24.2357 | 29.8099 | 44.7149 | 0.51753
BS17 | 안산직접16 | J7267 | 13.1 | 378 | 379 |  |  |  |  | BS17378 | BS17379 | BS17 | BS17 | BS17 | BS17 | 378 | 89542 | 122668.6594 | 12 | 10222.3883 | 379 | 77486 | 106152.4619 | 12 | 8846.0385 | [20 empty] | 19068.4268 | 52.2423 | 64.258 | 96.387 | 1.1156
BS17 | 안산직접16 | J7268 | 9.1 | 379 | [5 empty] | BS17379 | BS17 | BS17 | BS17 | BS17 | BS17 | 379 | 77486 | 106152.4619 | 12 | 8846.0385 | [25 empty] | 8846.0385 | 24.2357 | 29.8099 | 44.7149 | 0.51753
BS17 | 안산직접16 | J7275 | 8.1 | 380 | [5 empty] | BS17380 | BS17 | BS17 | BS17 | BS17 | BS17 | 380 | 108531 | 148682.7665 | 9 | 16520.3074 | [25 empty] | 16520.3074 | 45.2611 | 55.6712 | 83.5068 | 0.96651
BS17 | 안산직접16 | J7290 | 14.9 | 377 | 378 |  |  |  |  | BS17377 | BS17378 | BS17 | BS17 | BS17 | BS17 | 377 | 68272 | 93529.6812 | 12 | 7794.1401 | 378 | 89542 | 122668.6594 | 12 | 10222.3883 | [20 empty] | 18016.5284 | 49.3604 | 60.7132 | 91.0698 | 1.054
BS17 | 안산직접16 | J7297 | 16.1 | 377 | [5 empty] | BS17377 | BS17 | BS17 | BS17 | BS17 | BS17 | 377 | 68272 | 93529.6812 | 12 | 7794.1401 | [25 empty] | 7794.1401 | 21.3538 | 26.2652 | 39.3978 | 0.45599
BS17 | 안산직접16 | J7298 | 12.7 | 377 | [5 empty] | BS17377 | BS17 | BS17 | BS17 | BS17 | BS17 | 377 | 68272 | 93529.6812 | 12 | 7794.1401 | [25 empty] | 7794.1401 | 21.3538 | 26.2652 | 39.3978 | 0.45599
BS17 | 안산직접16 | J7306 | 17.3 | 377 | [5 empty] | BS17377 | BS17 | BS17 | BS17 | BS17 | BS17 | 377 | 68272 | 93529.6812 | 12 | 7794.1401 | [25 empty] | 7794.1401 | 21.3538 | 26.2652 | 39.3978 | 0.45599
BS17 | 안산직접16 | J7669 | 18.5 | 303 | 377 |  |  |  |  | BS17303 | BS17377 | BS17 | BS17 | BS17 | BS17 | 303 | 52213 | 71529.5472 | 10 | 7152.9547 | 377 | 68272 | 93529.6812 | 12 | 7794.1401 | [20 empty] | 14947.0948 | 40.9509 | 50.3697 | 75.5545 | 0.87447
BS17 | 안산직접16 | J7677 | 9.4 | 378 | 379 |  |  |  |  | BS17378 | BS17379 | BS17 | BS17 | BS17 | BS17 | 378 | 89542 | 122668.6594 | 12 | 10222.3883 | 379 | 77486 | 106152.4619 | 12 | 8846.0385 | [20 empty] | 19068.4268 | 52.2423 | 64.258 | 96.387 | 1.1156
BS17 | 안산직접16 | J7680 | 13.6 | 303 | 377 |  |  |  |  | BS17303 | BS17377 | BS17 | BS17 | BS17 | BS17 | 303 | 52213 | 71529.5472 | 10 | 7152.9547 | 377 | 68272 | 93529.6812 | 12 | 7794.1401 | [20 empty] | 14947.0948 | 40.9509 | 50.3697 | 75.5545 | 0.87447
BS17 | 안산직접16 | J7699 | 12.6 | 378 | 379 |  |  |  |  | BS17378 | BS17379 | BS17 | BS17 | BS17 | BS17 | 378 | 89542 | 122668.6594 | 12 | 10222.3883 | 379 | 77486 | 106152.4619 | 12 | 8846.0385 | [20 empty] | 19068.4268 | 52.2423 | 64.258 | 96.387 | 1.1156
BS17 | 안산직접16 | J7786 | 7.3 | 498 | [5 empty] | BS17498 | BS17 | BS17 | BS17 | BS17 | BS17 | 498 | 73522 | 100721.9537 | 4 | 25180.4884 | [25 empty] | 25180.4884 | 68.9876 | 84.8548 | 127.2822 | 1.4732
BS17 | 안산직접16 | J7837 | 3 | 498 | [5 empty] | BS17498 | BS17 | BS17 | BS17 | BS17 | BS17 | 498 | 73522 | 100721.9537 | 4 | 25180.4884 | [25 empty] | 25180.4884 | 68.9876 | 84.8548 | 127.2822 | 1.4732
BS17 | 안산직접16 | J9551 | 9.9 | 검침분구1: BS17; 검침분구2: BS17; 검침분구3: BS17; 검침분구4: BS17; 검침분구5: BS17; 검침분구6: BS17 | [29 empty] | 0 | 0 | 0 | 0 | 0
BS17 | 안산직접16 | J99 | 9.9 | 305 | [5 empty] | BS17305 | BS17 | BS17 | BS17 | BS17 | BS17 | 305 | 27397 | 37532.7027 | 6 | 6255.4504 | [25 empty] | 6255.4504 | 17.1382 | 21.08 | 31.62 | 0.36597
BS18 | 안산직접17 | J100 | 14 | 검침분구1: BS18; 검침분구2: BS18; 검침분구3: BS18; 검침분구4: BS18; 검침분구5: BS18; 검침분구6: BS18 | [29 empty] | 0 | 0 | 0 | 0 | 0
BS18 | 안산직접17 | J7022 | 9.9 | 397 | 407 |  |  |  |  | BS18397 | BS18407 | BS18 | BS18 | BS18 | BS18 | 397 | 56075 | 76820.3198 | 11 | 6983.6654 | 407 | 109678 | 150254.1068 | 9 | 16694.9008 | [20 empty] | 23678.5662 | 64.8728 | 79.7935 | 119.6903 | 1.3853
BS18 | 안산직접17 | J7023 | 10.3 | 397 | 407 |  |  |  |  | BS18397 | BS18407 | BS18 | BS18 | BS18 | BS18 | 397 | 56075 | 76820.3198 | 11 | 6983.6654 | 407 | 109678 | 150254.1068 | 9 | 16694.9008 | [20 empty] | 23678.5662 | 64.8728 | 79.7935 | 119.6903 | 1.3853
BS18 | 안산직접17 | J7034 | 9.3 | 397 | 407 |  |  |  |  | BS18397 | BS18407 | BS18 | BS18 | BS18 | BS18 | 397 | 56075 | 76820.3198 | 11 | 6983.6654 | 407 | 109678 | 150254.1068 | 9 | 16694.9008 | [20 empty] | 23678.5662 | 64.8728 | 79.7935 | 119.6903 | 1.3853
BS18 | 안산직접17 | J7051 | 10.6 | 397 | [5 empty] | BS18397 | BS18 | BS18 | BS18 | BS18 | BS18 | 397 | 56075 | 76820.3198 | 11 | 6983.6654 | [25 empty] | 6983.6654 | 19.1333 | 23.534 | 35.301 | 0.40858
BS18 | 안산직접17 | J7068 | 9.7 | 407 | [5 empty] | BS18407 | BS18 | BS18 | BS18 | BS18 | BS18 | 407 | 109678 | 150254.1068 | 9 | 16694.9008 | [25 empty] | 16694.9008 | 45.7395 | 56.2595 | 84.3893 | 0.97673
BS18 | 안산직접17 | J7082 | 9.5 | 407 | [5 empty] | BS18407 | BS18 | BS18 | BS18 | BS18 | BS18 | 407 | 109678 | 150254.1068 | 9 | 16694.9008 | [25 empty] | 16694.9008 | 45.7395 | 56.2595 | 84.3893 | 0.97673
BS18 | 안산직접17 | J7099 | 11.8 | 417 | [5 empty] | BS18417 | BS18 | BS18 | BS18 | BS18 | BS18 | 417 | 93807 | 128511.5246 | 12 | 10709.2937 | [25 empty] | 10709.2937 | 29.3405 | 36.0889 | 54.1333 | 0.62654
BS18 | 안산직접17 | J7100 | 11.1 | 417 | [5 empty] | BS18417 | BS18 | BS18 | BS18 | BS18 | BS18 | 417 | 93807 | 128511.5246 | 12 | 10709.2937 | [25 empty] | 10709.2937 | 29.3405 | 36.0889 | 54.1333 | 0.62654
BS18 | 안산직접17 | J7155 | 11.5 | 404 | 401 |  |  |  |  | BS18404 | BS18401 | BS18 | BS18 | BS18 | BS18 | 404 | 90364 | 123794.7638 | 8 | 15474.3455 | 401 | 60073 | 82297.4066 | 8 | 10287.1758 | [20 empty] | 25761.5213 | 70.5795 | 86.8128 | 130.2192 | 1.5072
BS18 | 안산직접17 | J7156 | 12.1 | 404 | 401 |  |  |  |  | BS18404 | BS18401 | BS18 | BS18 | BS18 | BS18 | 404 | 90364 | 123794.7638 | 8 | 15474.3455 | 401 | 60073 | 82297.4066 | 8 | 10287.1758 | [20 empty] | 25761.5213 | 70.5795 | 86.8128 | 130.2192 | 1.5072
BS18 | 안산직접17 | J7166 | 7.7 | 416 | [5 empty] | BS18416 | BS18 | BS18 | BS18 | BS18 | BS18 | 416 | 86281 | 118201.2308 | 11 | 10745.5664 | [25 empty] | 10745.5664 | 29.4399 | 36.2111 | 54.3166 | 0.62866
BS18 | 안산직접17 | J7167 | 7.5 | 416 | [5 empty] | BS18416 | BS18 | BS18 | BS18 | BS18 | BS18 | 416 | 86281 | 118201.2308 | 11 | 10745.5664 | [25 empty] | 10745.5664 | 29.4399 | 36.2111 | 54.3166 | 0.62866
BS18 | 안산직접17 | J7170 | 8.1 | 416 | 417 |  |  |  |  | BS18416 | BS18417 | BS18 | BS18 | BS18 | BS18 | 416 | 86281 | 118201.2308 | 11 | 10745.5664 | 417 | 93807 | 128511.5246 | 12 | 10709.2937 | [20 empty] | 21454.8601 | 58.7804 | 72.2999 | 108.4499 | 1.2552
BS18 | 안산직접17 | J7175 | 11.3 | 397 | [5 empty] | BS18397 | BS18 | BS18 | BS18 | BS18 | BS18 | 397 | 56075 | 76820.3198 | 11 | 6983.6654 | [25 empty] | 6983.6654 | 19.1333 | 23.534 | 35.301 | 0.40858
BS18 | 안산직접17 | J7177 | 8.7 | 410 | 417 | 413 |  |  |  | BS18410 | BS18417 | BS18413 | BS18 | BS18 | BS18 | 410 | 47342 | 64856.4883 | 9 | 7206.2765 | 417 | 93807 | 128511.5246 | 12 | 10709.2937 | 413 | 78970 | 108185.4776 | 10 | 10818.5478 | [15 empty] | 28734.118 | 78.7236 | 96.83 | 145.2451 | 1.6811
BS18 | 안산직접17 | J7179 | 10.1 | 410 | [5 empty] | BS18410 | BS18 | BS18 | BS18 | BS18 | BS18 | 410 | 47342 | 64856.4883 | 9 | 7206.2765 | [25 empty] | 7206.2765 | 19.7432 | 24.2842 | 36.4262 | 0.4216
BS18 | 안산직접17 | J7180 | 8.6 | 410 | 413 |  |  |  |  | BS18410 | BS18413 | BS18 | BS18 | BS18 | BS18 | 410 | 47342 | 64856.4883 | 9 | 7206.2765 | 413 | 78970 | 108185.4776 | 10 | 10818.5478 | [20 empty] | 18024.8242 | 49.3831 | 60.7412 | 91.1118 | 1.0545
BS18 | 안산직접17 | J7181 | 10.7 | 397 | 407 |  |  |  |  | BS18397 | BS18407 | BS18 | BS18 | BS18 | BS18 | 397 | 56075 | 76820.3198 | 11 | 6983.6654 | 407 | 109678 | 150254.1068 | 9 | 16694.9008 | [20 empty] | 23678.5662 | 64.8728 | 79.7935 | 119.6903 | 1.3853
BS18 | 안산직접17 | J7210 | 10.4 | 410 | 417 |  |  |  |  | BS18410 | BS18417 | BS18 | BS18 | BS18 | BS18 | 410 | 47342 | 64856.4883 | 9 | 7206.2765 | 417 | 93807 | 128511.5246 | 12 | 10709.2937 | [20 empty] | 17915.5702 | 49.0838 | 60.373 | 90.5595 | 1.0481
BS18 | 안산직접17 | J7219 | 9.7 | 417 | [5 empty] | BS18417 | BS18 | BS18 | BS18 | BS18 | BS18 | 417 | 93807 | 128511.5246 | 12 | 10709.2937 | [25 empty] | 10709.2937 | 29.3405 | 36.0889 | 54.1333 | 0.62654
BS18 | 안산직접17 | J7220 | 8.1 | 417 | 416 |  |  |  |  | BS18417 | BS18416 | BS18 | BS18 | BS18 | BS18 | 417 | 93807 | 128511.5246 | 12 | 10709.2937 | 416 | 86281 | 118201.2308 | 11 | 10745.5664 | [20 empty] | 21454.8601 | 58.7804 | 72.2999 | 108.4499 | 1.2552
BS18 | 안산직접17 | J7223 | 9.1 | 404 | [5 empty] | BS18404 | BS18 | BS18 | BS18 | BS18 | BS18 | 404 | 90364 | 123794.7638 | 8 | 15474.3455 | [25 empty] | 15474.3455 | 42.3955 | 52.1464 | 78.2196 | 0.90532
BS18 | 안산직접17 | J7232 | 8.1 | 413 | 416 |  |  |  |  | BS18413 | BS18416 | BS18 | BS18 | BS18 | BS18 | 413 | 78970 | 108185.4776 | 10 | 10818.5478 | 416 | 86281 | 118201.2308 | 11 | 10745.5664 | [20 empty] | 21564.1142 | 59.0798 | 72.6681 | 109.0022 | 1.2616
BS18 | 안산직접17 | J7233 | 7.4 | 413 | 416 |  |  |  |  | BS18413 | BS18416 | BS18 | BS18 | BS18 | BS18 | 413 | 78970 | 108185.4776 | 10 | 10818.5478 | 416 | 86281 | 118201.2308 | 11 | 10745.5664 | [20 empty] | 21564.1142 | 59.0798 | 72.6681 | 109.0022 | 1.2616
BS18 | 안산직접17 | J7243 | 8.4 | 413 | 416 |  |  |  |  | BS18413 | BS18416 | BS18 | BS18 | BS18 | BS18 | 413 | 78970 | 108185.4776 | 10 | 10818.5478 | 416 | 86281 | 118201.2308 | 11 | 10745.5664 | [20 empty] | 21564.1142 | 59.0798 | 72.6681 | 109.0022 | 1.2616
BS18 | 안산직접17 | J7251 | 8.6 | 413 | 416 | 417 |  |  |  | BS18413 | BS18416 | BS18417 | BS18 | BS18 | BS18 | 413 | 78970 | 108185.4776 | 10 | 10818.5478 | 416 | 86281 | 118201.2308 | 11 | 10745.5664 | 417 | 93807 | 128511.5246 | 12 | 10709.2937 | [15 empty] | 32273.4079 | 88.4203 | 108.757 | 163.1354 | 1.8881
BS18 | 안산직접17 | J7260 | 8.4 | 413 | [5 empty] | BS18413 | BS18 | BS18 | BS18 | BS18 | BS18 | 413 | 78970 | 108185.4776 | 10 | 10818.5478 | [25 empty] | 10818.5478 | 29.6399 | 36.457 | 54.6855 | 0.63293
BS18 | 안산직접17 | J7272 | 7.1 | 416 | [5 empty] | BS18416 | BS18 | BS18 | BS18 | BS18 | BS18 | 416 | 86281 | 118201.2308 | 11 | 10745.5664 | [25 empty] | 10745.5664 | 29.4399 | 36.2111 | 54.3166 | 0.62866
BS18 | 안산직접17 | J7281 | 9.5 | 410 | 417 |  |  |  |  | BS18410 | BS18417 | BS18 | BS18 | BS18 | BS18 | 410 | 47342 | 64856.4883 | 9 | 7206.2765 | 417 | 93807 | 128511.5246 | 12 | 10709.2937 | [20 empty] | 17915.5702 | 49.0838 | 60.373 | 90.5595 | 1.0481
BS18 | 안산직접17 | J7287 | 11.5 | 410 | 417 |  |  |  |  | BS18410 | BS18417 | BS18 | BS18 | BS18 | BS18 | 410 | 47342 | 64856.4883 | 9 | 7206.2765 | 417 | 93807 | 128511.5246 | 12 | 10709.2937 | [20 empty] | 17915.5702 | 49.0838 | 60.373 | 90.5595 | 1.0481
BS18 | 안산직접17 | J7302 | 9.5 | 410 | 407 |  |  |  |  | BS18410 | BS18407 | BS18 | BS18 | BS18 | BS18 | 410 | 47342 | 64856.4883 | 9 | 7206.2765 | 407 | 109678 | 150254.1068 | 9 | 16694.9008 | [20 empty] | 23901.1772 | 65.4827 | 80.5437 | 120.8155 | 1.3983
BS18 | 안산직접17 | J7310 | 11.3 | 404 | 401 |  |  |  |  | BS18404 | BS18401 | BS18 | BS18 | BS18 | BS18 | 404 | 90364 | 123794.7638 | 8 | 15474.3455 | 401 | 60073 | 82297.4066 | 8 | 10287.1758 | [20 empty] | 25761.5213 | 70.5795 | 86.8128 | 130.2192 | 1.5072
BS18 | 안산직접17 | J7313 | 10.7 | 404 | 401 |  |  |  |  | BS18404 | BS18401 | BS18 | BS18 | BS18 | BS18 | 404 | 90364 | 123794.7638 | 8 | 15474.3455 | 401 | 60073 | 82297.4066 | 8 | 10287.1758 | [20 empty] | 25761.5213 | 70.5795 | 86.8128 | 130.2192 | 1.5072
BS18 | 안산직접17 | J7315 | 12.7 | 401 | [5 empty] | BS18401 | BS18 | BS18 | BS18 | BS18 | BS18 | 401 | 60073 | 82297.4066 | 8 | 10287.1758 | [25 empty] | 10287.1758 | 28.184 | 34.6664 | 51.9996 | 0.60185
BS18 | 안산직접17 | J7672 | 8.3 | 413 | 404 |  |  |  |  | BS18413 | BS18404 | BS18 | BS18 | BS18 | BS18 | 413 | 78970 | 108185.4776 | 10 | 10818.5478 | 404 | 90364 | 123794.7638 | 8 | 15474.3455 | [20 empty] | 26292.8932 | 72.0353 | 88.6034 | 132.9052 | 1.5383
BS18 | 안산직접17 | J7678 | 10.3 | 407 | 410 |  |  |  |  | BS18407 | BS18410 | BS18 | BS18 | BS18 | BS18 | 407 | 109678 | 150254.1068 | 9 | 16694.9008 | 410 | 47342 | 64856.4883 | 9 | 7206.2765 | [20 empty] | 23901.1772 | 65.4827 | 80.5437 | 120.8155 | 1.3983
BS18 | 안산직접17 | J7679 | 8.6 | 413 | 404 |  |  |  |  | BS18413 | BS18404 | BS18 | BS18 | BS18 | BS18 | 413 | 78970 | 108185.4776 | 10 | 10818.5478 | 404 | 90364 | 123794.7638 | 8 | 15474.3455 | [20 empty] | 26292.8932 | 72.0353 | 88.6034 | 132.9052 | 1.5383
BS18 | 안산직접17 | J7685 | 13.4 | 401 | [5 empty] | BS18401 | BS18 | BS18 | BS18 | BS18 | BS18 | 401 | 60073 | 82297.4066 | 8 | 10287.1758 | [25 empty] | 10287.1758 | 28.184 | 34.6664 | 51.9996 | 0.60185
BS18 | 안산직접17 | J7687 | 11.7 | 397 | [5 empty] | BS18397 | BS18 | BS18 | BS18 | BS18 | BS18 | 397 | 56075 | 76820.3198 | 11 | 6983.6654 | [25 empty] | 6983.6654 | 19.1333 | 23.534 | 35.301 | 0.40858
BS18 | 안산직접17 | J7692 | 10 | 397 | [5 empty] | BS18397 | BS18 | BS18 | BS18 | BS18 | BS18 | 397 | 56075 | 76820.3198 | 11 | 6983.6654 | [25 empty] | 6983.6654 | 19.1333 | 23.534 | 35.301 | 0.40858
BS18 | 안산직접17 | J7704 | 7.7 | 416 | 417 |  |  |  |  | BS18416 | BS18417 | BS18 | BS18 | BS18 | BS18 | 416 | 86281 | 118201.2308 | 11 | 10745.5664 | 417 | 93807 | 128511.5246 | 12 | 10709.2937 | [20 empty] | 21454.8601 | 58.7804 | 72.2999 | 108.4499 | 1.2552
BS18 | 안산직접17 | J7708 | 7.7 | 413 | 404 |  |  |  |  | BS18413 | BS18404 | BS18 | BS18 | BS18 | BS18 | 413 | 78970 | 108185.4776 | 10 | 10818.5478 | 404 | 90364 | 123794.7638 | 8 | 15474.3455 | [20 empty] | 26292.8932 | 72.0353 | 88.6034 | 132.9052 | 1.5383
BS18 | 안산직접17 | J7712 | 8.6 | 407 | 410 |  |  |  |  | BS18407 | BS18410 | BS18 | BS18 | BS18 | BS18 | 407 | 109678 | 150254.1068 | 9 | 16694.9008 | 410 | 47342 | 64856.4883 | 9 | 7206.2765 | [20 empty] | 23901.1772 | 65.4827 | 80.5437 | 120.8155 | 1.3983
BS18 | 안산직접17 | J7713 | 12.6 | 397 | 401 |  |  |  |  | BS18397 | BS18401 | BS18 | BS18 | BS18 | BS18 | 397 | 56075 | 76820.3198 | 11 | 6983.6654 | 401 | 60073 | 82297.4066 | 8 | 10287.1758 | [20 empty] | 17270.8413 | 47.3174 | 58.2004 | 87.3006 | 1.0104
BS18 | 안산직접17 | J7785 | 12.5 | 검침분구1: BS18; 검침분구2: BS18; 검침분구3: BS18; 검침분구4: BS18; 검침분구5: BS18; 검침분구6: BS18 | [29 empty] | 0 | 0 | 0 | 0 | 0
BS18 | 안산직접17 | J7819 | 10.1 | 397 | [5 empty] | BS18397 | BS18 | BS18 | BS18 | BS18 | BS18 | 397 | 56075 | 76820.3198 | 11 | 6983.6654 | [25 empty] | 6983.6654 | 19.1333 | 23.534 | 35.301 | 0.40858
BS18 | 안산직접17 | J7820 | 10.4 | 397 | [5 empty] | BS18397 | BS18 | BS18 | BS18 | BS18 | BS18 | 397 | 56075 | 76820.3198 | 11 | 6983.6654 | [25 empty] | 6983.6654 | 19.1333 | 23.534 | 35.301 | 0.40858
BS18 | 안산직접17 | J7821 | 7.1 | 416 | [5 empty] | BS18416 | BS18 | BS18 | BS18 | BS18 | BS18 | 416 | 86281 | 118201.2308 | 11 | 10745.5664 | [25 empty] | 10745.5664 | 29.4399 | 36.2111 | 54.3166 | 0.62866
BS18 | 안산직접17 | J7822 | 8.4 | 417 | [5 empty] | BS18417 | BS18 | BS18 | BS18 | BS18 | BS18 | 417 | 93807 | 128511.5246 | 12 | 10709.2937 | [25 empty] | 10709.2937 | 29.3405 | 36.0889 | 54.1333 | 0.62654
BS18 | 안산직접17 | J9479 | 12.3 | 401 | [5 empty] | BS18401 | BS18 | BS18 | BS18 | BS18 | BS18 | 401 | 60073 | 82297.4066 | 8 | 10287.1758 | [25 empty] | 10287.1758 | 28.184 | 34.6664 | 51.9996 | 0.60185
BS18 | 안산직접17 | J98 | 10.3 | 검침분구1: BS18; 검침분구2: BS18; 검침분구3: BS18; 검침분구4: BS18; 검침분구5: BS18; 검침분구6: BS18 | [29 empty] | 0 | 0 | 0 | 0 | 0
BS19 | 안산직접18 | J101 | 11.2 | 검침분구1: BS19; 검침분구2: BS19; 검침분구3: BS19; 검침분구4: BS19; 검침분구5: BS19; 검침분구6: BS19 | [29 empty] | 0 | 0 | 0 | 0 | 0
BS19 | 안산직접18 | J6992 | 6.9 | 485 | 481 | 478 |  |  |  | BS19485 | BS19481 | BS19478 | BS19 | BS19 | BS19 | 485 | 100495 | 136826.358 | 15 | 9121.7572 | 481 | 58927 | 80727.4362 | 7 | 11532.4909 | 478 | 48778 | 66823.7461 | 8 | 8352.9683 | [15 empty] | 29007.2163 | 79.4718 | 97.7503 | 146.6255 | 1.6971
BS19 | 안산직접18 | J6993 | 6.8 | 481 | 478 |  |  |  |  | BS19481 | BS19478 | BS19 | BS19 | BS19 | BS19 | 481 | 58927 | 80727.4362 | 7 | 11532.4909 | 478 | 48778 | 66823.7461 | 8 | 8352.9683 | [20 empty] | 19885.4591 | 54.4807 | 67.0113 | 100.5169 | 1.1634
BS19 | 안산직접18 | J7003 | 6.8 | 494 | 485 |  |  |  |  | BS19494 | BS19485 | BS19 | BS19 | BS19 | BS19 | 494 | 75411 | 103309.8018 | 11 | 9391.8002 | 485 | 100495 | 136826.358 | 15 | 9121.7572 | [20 empty] | 18513.5574 | 50.7221 | 62.3882 | 93.5822 | 1.0831
BS19 | 안산직접18 | J7008 | 6.6 | 494 | 485 |  |  |  |  | BS19494 | BS19485 | BS19 | BS19 | BS19 | BS19 | 494 | 75411 | 103309.8018 | 11 | 9391.8002 | 485 | 100495 | 136826.358 | 15 | 9121.7572 | [20 empty] | 18513.5574 | 50.7221 | 62.3882 | 93.5822 | 1.0831
BS19 | 안산직접18 | J7026 | 6.4 | 475 | 485 |  |  |  |  | BS19475 | BS19485 | BS19 | BS19 | BS19 | BS19 | 475 | 33364 | 45707.2341 | 10 | 4570.7234 | 485 | 100495 | 136826.358 | 15 | 9121.7572 | [20 empty] | 13692.4806 | 37.5136 | 46.1418 | 69.2127 | 0.80107
BS19 | 안산직접18 | J7035 | 6.4 | 475 | 485 |  |  |  |  | BS19475 | BS19485 | BS19 | BS19 | BS19 | BS19 | 475 | 33364 | 45707.2341 | 10 | 4570.7234 | 485 | 100495 | 136826.358 | 15 | 9121.7572 | [20 empty] | 13692.4806 | 37.5136 | 46.1418 | 69.2127 | 0.80107
BS19 | 안산직접18 | J7052 | 6.8 | 475 | [5 empty] | BS19475 | BS19 | BS19 | BS19 | BS19 | BS19 | 475 | 33364 | 45707.2341 | 10 | 4570.7234 | [25 empty] | 4570.7234 | 12.5225 | 15.4027 | 23.1041 | 0.26741
BS19 | 안산직접18 | J7069 | 7 | 475 | [5 empty] | BS19475 | BS19 | BS19 | BS19 | BS19 | BS19 | 475 | 33364 | 45707.2341 | 10 | 4570.7234 | [25 empty] | 4570.7234 | 12.5225 | 15.4027 | 23.1041 | 0.26741
BS19 | 안산직접18 | J7115 | 6.2 | 485 | 494 |  |  |  |  | BS19485 | BS19494 | BS19 | BS19 | BS19 | BS19 | 485 | 100495 | 136826.358 | 15 | 9121.7572 | 494 | 75411 | 103309.8018 | 11 | 9391.8002 | [20 empty] | 18513.5574 | 50.7221 | 62.3882 | 93.5822 | 1.0831
BS19 | 안산직접18 | J7116 | 6.6 | 475 | 485 |  |  |  |  | BS19475 | BS19485 | BS19 | BS19 | BS19 | BS19 | 475 | 33364 | 45707.2341 | 10 | 4570.7234 | 485 | 100495 | 136826.358 | 15 | 9121.7572 | [20 empty] | 13692.4806 | 37.5136 | 46.1418 | 69.2127 | 0.80107
BS19 | 안산직접18 | J7140 | 6.3 | 494 | 485 |  |  |  |  | BS19494 | BS19485 | BS19 | BS19 | BS19 | BS19 | 494 | 75411 | 103309.8018 | 11 | 9391.8002 | 485 | 100495 | 136826.358 | 15 | 9121.7572 | [20 empty] | 18513.5574 | 50.7221 | 62.3882 | 93.5822 | 1.0831
BS19 | 안산직접18 | J7153 | 6.7 | 485 | 475 | 478 |  |  |  | BS19485 | BS19475 | BS19478 | BS19 | BS19 | BS19 | 485 | 100495 | 136826.358 | 15 | 9121.7572 | 475 | 33364 | 45707.2341 | 10 | 4570.7234 | 478 | 48778 | 66823.7461 | 8 | 8352.9683 | [15 empty] | 22045.4489 | 60.3985 | 74.2901 | 111.4352 | 1.2898
BS19 | 안산직접18 | J7159 | 6.9 | 485 | 478 |  |  |  |  | BS19485 | BS19478 | BS19 | BS19 | BS19 | BS19 | 485 | 100495 | 136826.358 | 15 | 9121.7572 | 478 | 48778 | 66823.7461 | 8 | 8352.9683 | [20 empty] | 17474.7255 | 47.876 | 58.8874 | 88.3311 | 1.0224
BS19 | 안산직접18 | J7163 | 6.6 | 494 | 485 |  |  |  |  | BS19494 | BS19485 | BS19 | BS19 | BS19 | BS19 | 494 | 75411 | 103309.8018 | 11 | 9391.8002 | 485 | 100495 | 136826.358 | 15 | 9121.7572 | [20 empty] | 18513.5574 | 50.7221 | 62.3882 | 93.5822 | 1.0831
BS19 | 안산직접18 | J7174 | 6.6 | 494 | [5 empty] | BS19494 | BS19 | BS19 | BS19 | BS19 | BS19 | 494 | 75411 | 103309.8018 | 11 | 9391.8002 | [25 empty] | 9391.8002 | 25.731 | 31.6491 | 47.4736 | 0.54946
BS19 | 안산직접18 | J7178 | 6.8 | 494 | [5 empty] | BS19494 | BS19 | BS19 | BS19 | BS19 | BS19 | 494 | 75411 | 103309.8018 | 11 | 9391.8002 | [25 empty] | 9391.8002 | 25.731 | 31.6491 | 47.4736 | 0.54946
BS19 | 안산직접18 | J7225 | 7.9 | 418 | [5 empty] | BS19418 | BS19 | BS19 | BS19 | BS19 | BS19 | 418 | 76567 | 104893.4717 | 5 | 20978.6943 | [25 empty] | 20978.6943 | 57.4759 | 70.6953 | 106.043 | 1.2273
BS19 | 안산직접18 | J7226 | 6.8 | 481 | [5 empty] | BS19481 | BS19 | BS19 | BS19 | BS19 | BS19 | 481 | 58927 | 80727.4362 | 7 | 11532.4909 | [25 empty] | 11532.4909 | 31.5959 | 38.8629 | 58.2944 | 0.6747
BS19 | 안산직접18 | J7235 | 6.9 | 481 | [5 empty] | BS19481 | BS19 | BS19 | BS19 | BS19 | BS19 | 481 | 58927 | 80727.4362 | 7 | 11532.4909 | [25 empty] | 11532.4909 | 31.5959 | 38.8629 | 58.2944 | 0.6747
BS19 | 안산직접18 | J7241 | 6.9 | 494 | 485 |  |  |  |  | BS19494 | BS19485 | BS19 | BS19 | BS19 | BS19 | 494 | 75411 | 103309.8018 | 11 | 9391.8002 | 485 | 100495 | 136826.358 | 15 | 9121.7572 | [20 empty] | 18513.5574 | 50.7221 | 62.3882 | 93.5822 | 1.0831
BS19 | 안산직접18 | J7242 | 6.8 | 485 | 481 |  |  |  |  | BS19485 | BS19481 | BS19 | BS19 | BS19 | BS19 | 485 | 100495 | 136826.358 | 15 | 9121.7572 | 481 | 58927 | 80727.4362 | 7 | 11532.4909 | [20 empty] | 20654.2481 | 56.587 | 69.602 | 104.403 | 1.2084
BS19 | 안산직접18 | J7244 | 6.9 | 485 | 481 |  |  |  |  | BS19485 | BS19481 | BS19 | BS19 | BS19 | BS19 | 485 | 100495 | 136826.358 | 15 | 9121.7572 | 481 | 58927 | 80727.4362 | 7 | 11532.4909 | [20 empty] | 20654.2481 | 56.587 | 69.602 | 104.403 | 1.2084
BS19 | 안산직접18 | J7259 | 6.9 | 494 | [5 empty] | BS19494 | BS19 | BS19 | BS19 | BS19 | BS19 | 494 | 75411 | 103309.8018 | 11 | 9391.8002 | [25 empty] | 9391.8002 | 25.731 | 31.6491 | 47.4736 | 0.54946
BS19 | 안산직접18 | J7266 | 6.9 | 494 | [5 empty] | BS19494 | BS19 | BS19 | BS19 | BS19 | BS19 | 494 | 75411 | 103309.8018 | 11 | 9391.8002 | [25 empty] | 9391.8002 | 25.731 | 31.6491 | 47.4736 | 0.54946
BS19 | 안산직접18 | J7273 | 6.6 | 419 | 478 | 475 |  |  |  | BS19419 | BS19478 | BS19475 | BS19 | BS19 | BS19 | 419 | 420001 | 575383.168 | 6 | 95897.1947 | 478 | 48778 | 66823.7461 | 8 | 8352.9683 | 475 | 33364 | 45707.2341 | 10 | 4570.7234 | [15 empty] | 108820.8863 | 298.1394 | 366.7115 | 550.0672 | 6.3665
BS19 | 안산직접18 | J7278 | 6.9 | 494 | 485 |  |  |  |  | BS19494 | BS19485 | BS19 | BS19 | BS19 | BS19 | 494 | 75411 | 103309.8018 | 11 | 9391.8002 | 485 | 100495 | 136826.358 | 15 | 9121.7572 | [20 empty] | 18513.5574 | 50.7221 | 62.3882 | 93.5822 | 1.0831
BS19 | 안산직접18 | J7279 | 6.6 | 419 | [5 empty] | BS19419 | BS19 | BS19 | BS19 | BS19 | BS19 | 419 | 420001 | 575383.168 | 6 | 95897.1947 | [25 empty] | 95897.1947 | 262.732 | 323.1604 | 484.7406 | 5.6104
BS19 | 안산직접18 | J7286 | 6.5 | 475 | [5 empty] | BS19475 | BS19 | BS19 | BS19 | BS19 | BS19 | 475 | 33364 | 45707.2341 | 10 | 4570.7234 | [25 empty] | 4570.7234 | 12.5225 | 15.4027 | 23.1041 | 0.26741
BS19 | 안산직접18 | J7293 | 6.6 | 475 | [5 empty] | BS19475 | BS19 | BS19 | BS19 | BS19 | BS19 | 475 | 33364 | 45707.2341 | 10 | 4570.7234 | [25 empty] | 4570.7234 | 12.5225 | 15.4027 | 23.1041 | 0.26741
BS19 | 안산직접18 | J7300 | 6.8 | 478 | 475 |  |  |  |  | BS19478 | BS19475 | BS19 | BS19 | BS19 | BS19 | 478 | 48778 | 66823.7461 | 8 | 8352.9683 | 475 | 33364 | 45707.2341 | 10 | 4570.7234 | [20 empty] | 12923.6917 | 35.4074 | 43.5511 | 65.3266 | 0.75609
BS19 | 안산직접18 | J7305 | 6.9 | 478 | [5 empty] | BS19478 | BS19 | BS19 | BS19 | BS19 | BS19 | 478 | 48778 | 66823.7461 | 8 | 8352.9683 | [25 empty] | 8352.9683 | 22.8848 | 28.1484 | 42.2225 | 0.48869
BS19 | 안산직접18 | J7311 | 6.8 | 478 | [5 empty] | BS19478 | BS19 | BS19 | BS19 | BS19 | BS19 | 478 | 48778 | 66823.7461 | 8 | 8352.9683 | [25 empty] | 8352.9683 | 22.8848 | 28.1484 | 42.2225 | 0.48869
BS19 | 안산직접18 | J7312 | 6.6 | 419 | [5 empty] | BS19419 | BS19 | BS19 | BS19 | BS19 | BS19 | 419 | 420001 | 575383.168 | 6 | 95897.1947 | [25 empty] | 95897.1947 | 262.732 | 323.1604 | 484.7406 | 5.6104
BS19 | 안산직접18 | J7314 | 6.9 | 418 | 419 |  |  |  |  | BS19418 | BS19419 | BS19 | BS19 | BS19 | BS19 | 418 | 76567 | 104893.4717 | 5 | 20978.6943 | 419 | 420001 | 575383.168 | 6 | 95897.1947 | [20 empty] | 116875.889 | 320.2079 | 393.8557 | 590.7836 | 6.8378
BS19 | 안산직접18 | J7316 | 6.9 | 481 | [5 empty] | BS19481 | BS19 | BS19 | BS19 | BS19 | BS19 | 481 | 58927 | 80727.4362 | 7 | 11532.4909 | [25 empty] | 11532.4909 | 31.5959 | 38.8629 | 58.2944 | 0.6747
BS19 | 안산직접18 | J7317 | 7.2 | 418 | [5 empty] | BS19418 | BS19 | BS19 | BS19 | BS19 | BS19 | 418 | 76567 | 104893.4717 | 5 | 20978.6943 | [25 empty] | 20978.6943 | 57.4759 | 70.6953 | 106.043 | 1.2273
BS19 | 안산직접18 | J7675 | 7 | 418 | [5 empty] | BS19418 | BS19 | BS19 | BS19 | BS19 | BS19 | 418 | 76567 | 104893.4717 | 5 | 20978.6943 | [25 empty] | 20978.6943 | 57.4759 | 70.6953 | 106.043 | 1.2273
BS19 | 안산직접18 | J7683 | 7 | 419 | [5 empty] | BS19419 | BS19 | BS19 | BS19 | BS19 | BS19 | 419 | 420001 | 575383.168 | 6 | 95897.1947 | [25 empty] | 95897.1947 | 262.732 | 323.1604 | 484.7406 | 5.6104
BS19 | 안산직접18 | J7778 | 6.6 | 419 | [5 empty] | BS19419 | BS19 | BS19 | BS19 | BS19 | BS19 | 419 | 420001 | 575383.168 | 6 | 95897.1947 | [25 empty] | 95897.1947 | 262.732 | 323.1604 | 484.7406 | 5.6104
BS19 | 안산직접18 | J7823 | 7.4 | 418 | [5 empty] | BS19418 | BS19 | BS19 | BS19 | BS19 | BS19 | 418 | 76567 | 104893.4717 | 5 | 20978.6943 | [25 empty] | 20978.6943 | 57.4759 | 70.6953 | 106.043 | 1.2273
BS19 | 안산직접18 | J7839 | 11.8 | 검침분구1: BS19; 검침분구2: BS19; 검침분구3: BS19; 검침분구4: BS19; 검침분구5: BS19; 검침분구6: BS19 | [29 empty] | 0 | 0 | 0 | 0 | 0
BS2 | 반월성포29 | J5466 | 8.3 | 584 | [5 empty] | BS2584 | BS2 | BS2 | BS2 | BS2 | BS2 | 584 | 78460 | 105492.0428 | 9 | 11721.3381 | [25 empty] | 11721.3381 | 32.1133 | 39.4993 | 59.249 | 0.68575
BS2 | 반월성포29 | J5467 | 8.5 | 584 | [5 empty] | BS2584 | BS2 | BS2 | BS2 | BS2 | BS2 | 584 | 78460 | 105492.0428 | 9 | 11721.3381 | [25 empty] | 11721.3381 | 32.1133 | 39.4993 | 59.249 | 0.68575
BS2 | 반월성포29 | J5470 | 8.6 | 578 | [5 empty] | BS2578 | BS2 | BS2 | BS2 | BS2 | BS2 | 578 | 99232 | 133420.678 | 11 | 12129.1525 | [25 empty] | 12129.1525 | 33.2306 | 40.8736 | 61.3104 | 0.70961
BS2 | 반월성포29 | J5471 | 8.5 | 578 | [5 empty] | BS2578 | BS2 | BS2 | BS2 | BS2 | BS2 | 578 | 99232 | 133420.678 | 11 | 12129.1525 | [25 empty] | 12129.1525 | 33.2306 | 40.8736 | 61.3104 | 0.70961
BS2 | 반월성포29 | J5472 | 10.3 | 602 | [5 empty] | BS2602 | BS2 | BS2 | BS2 | BS2 | BS2 | 602 | 133473 | 179458.8253 | 19 | 9445.2013 | [25 empty] | 9445.2013 | 25.8773 | 31.829 | 47.7436 | 0.55259
BS2 | 반월성포29 | J5473 | 9.8 | 602 | [5 empty] | BS2602 | BS2 | BS2 | BS2 | BS2 | BS2 | 602 | 133473 | 179458.8253 | 19 | 9445.2013 | [25 empty] | 9445.2013 | 25.8773 | 31.829 | 47.7436 | 0.55259
BS2 | 반월성포29 | J5477 | 8.2 | 569 | [5 empty] | BS2569 | BS2 | BS2 | BS2 | BS2 | BS2 | 569 | 110540 | 148624.6548 | 12 | 12385.3879 | [25 empty] | 12385.3879 | 33.9326 | 41.7371 | 62.6056 | 0.7246
BS2 | 반월성포29 | J5478 | 9.1 | 569 | [5 empty] | BS2569 | BS2 | BS2 | BS2 | BS2 | BS2 | 569 | 110540 | 148624.6548 | 12 | 12385.3879 | [25 empty] | 12385.3879 | 33.9326 | 41.7371 | 62.6056 | 0.7246
BS2 | 반월성포29 | J5479 | 8.5 | 602 | [5 empty] | BS2602 | BS2 | BS2 | BS2 | BS2 | BS2 | 602 | 133473 | 179458.8253 | 19 | 9445.2013 | [25 empty] | 9445.2013 | 25.8773 | 31.829 | 47.7436 | 0.55259
BS2 | 반월성포29 | J5480 | 8.2 | 602 | [5 empty] | BS2602 | BS2 | BS2 | BS2 | BS2 | BS2 | 602 | 133473 | 179458.8253 | 19 | 9445.2013 | [25 empty] | 9445.2013 | 25.8773 | 31.829 | 47.7436 | 0.55259
BS2 | 반월성포29 | J5486 | 8.6 | 584 | [5 empty] | BS2584 | BS2 | BS2 | BS2 | BS2 | BS2 | 584 | 78460 | 105492.0428 | 9 | 11721.3381 | [25 empty] | 11721.3381 | 32.1133 | 39.4993 | 59.249 | 0.68575
BS2 | 반월성포29 | J5487 | 8.5 | 578 | [5 empty] | BS2578 | BS2 | BS2 | BS2 | BS2 | BS2 | 578 | 99232 | 133420.678 | 11 | 12129.1525 | [25 empty] | 12129.1525 | 33.2306 | 40.8736 | 61.3104 | 0.70961
BS2 | 반월성포29 | J5488 | 8.4 | 578 | [5 empty] | BS2578 | BS2 | BS2 | BS2 | BS2 | BS2 | 578 | 99232 | 133420.678 | 11 | 12129.1525 | [25 empty] | 12129.1525 | 33.2306 | 40.8736 | 61.3104 | 0.70961
BS2 | 반월성포29 | J5489 | 8.2 | 574 | [5 empty] | BS2574 | BS2 | BS2 | BS2 | BS2 | BS2 | 574 | 81607 | 109723.2875 | 12 | 9143.6073 | [25 empty] | 9143.6073 | 25.051 | 30.8127 | 46.2191 | 0.53494
BS2 | 반월성포29 | J5492 | 8.6 | 569 | [5 empty] | BS2569 | BS2 | BS2 | BS2 | BS2 | BS2 | 569 | 110540 | 148624.6548 | 12 | 12385.3879 | [25 empty] | 12385.3879 | 33.9326 | 41.7371 | 62.6056 | 0.7246
BS2 | 반월성포29 | J5493 | 8.5 | 569 | [5 empty] | BS2569 | BS2 | BS2 | BS2 | BS2 | BS2 | 569 | 110540 | 148624.6548 | 12 | 12385.3879 | [25 empty] | 12385.3879 | 33.9326 | 41.7371 | 62.6056 | 0.7246
BS2 | 반월성포29 | J5497 | 8.4 | 574 | 569 |  |  |  |  | BS2574 | BS2569 | BS2 | BS2 | BS2 | BS2 | 574 | 81607 | 109723.2875 | 12 | 9143.6073 | 569 | 110540 | 148624.6548 | 12 | 12385.3879 | [20 empty] | 21528.9952 | 58.9835 | 72.5498 | 108.8246 | 1.2595
BS2 | 반월성포29 | J5498 | 8.3 | 574 | [5 empty] | BS2574 | BS2 | BS2 | BS2 | BS2 | BS2 | 574 | 81607 | 109723.2875 | 12 | 9143.6073 | [25 empty] | 9143.6073 | 25.051 | 30.8127 | 46.2191 | 0.53494
BS2 | 반월성포29 | J5507 | 8.4 | 578 | [5 empty] | BS2578 | BS2 | BS2 | BS2 | BS2 | BS2 | 578 | 99232 | 133420.678 | 11 | 12129.1525 | [25 empty] | 12129.1525 | 33.2306 | 40.8736 | 61.3104 | 0.70961
BS2 | 반월성포29 | J5508 | 8.7 | 574 | 569 |  |  |  |  | BS2574 | BS2569 | BS2 | BS2 | BS2 | BS2 | 574 | 81607 | 109723.2875 | 12 | 9143.6073 | 569 | 110540 | 148624.6548 | 12 | 12385.3879 | [20 empty] | 21528.9952 | 58.9835 | 72.5498 | 108.8246 | 1.2595
BS2 | 반월성포29 | J5509 | 10.1 | 660 | [5 empty] | BS2660 | BS2 | BS2 | BS2 | BS2 | BS2 | 660 | 141176 | 191673.9218 | 14 | 13690.9944 | [25 empty] | 13690.9944 | 37.5096 | 46.1368 | 69.2052 | 0.80099
BS2 | 반월성포29 | J5510 | 10.6 | 660 | [5 empty] | BS2660 | BS2 | BS2 | BS2 | BS2 | BS2 | 660 | 141176 | 191673.9218 | 14 | 13690.9944 | [25 empty] | 13690.9944 | 37.5096 | 46.1368 | 69.2052 | 0.80099
BS2 | 반월성포29 | J5513 | 8.5 | 574 | [5 empty] | BS2574 | BS2 | BS2 | BS2 | BS2 | BS2 | 574 | 81607 | 109723.2875 | 12 | 9143.6073 | [25 empty] | 9143.6073 | 25.051 | 30.8127 | 46.2191 | 0.53494
BS2 | 반월성포29 | J5514 | 8.3 | 574 | [5 empty] | BS2574 | BS2 | BS2 | BS2 | BS2 | BS2 | 574 | 81607 | 109723.2875 | 12 | 9143.6073 | [25 empty] | 9143.6073 | 25.051 | 30.8127 | 46.2191 | 0.53494
BS2 | 반월성포29 | J5515 | 8.5 | 578 | [5 empty] | BS2578 | BS2 | BS2 | BS2 | BS2 | BS2 | 578 | 99232 | 133420.678 | 11 | 12129.1525 | [25 empty] | 12129.1525 | 33.2306 | 40.8736 | 61.3104 | 0.70961
BS2 | 반월성포29 | J5516 | 8.3 | 584 | 578 |  |  |  |  | BS2584 | BS2578 | BS2 | BS2 | BS2 | BS2 | 584 | 78460 | 105492.0428 | 9 | 11721.3381 | 578 | 99232 | 133420.678 | 11 | 12129.1525 | [20 empty] | 23850.4906 | 65.3438 | 80.3729 | 120.5593 | 1.3954
BS2 | 반월성포29 | J5529 | 8.6 | 584 | 578 |  |  |  |  | BS2584 | BS2578 | BS2 | BS2 | BS2 | BS2 | 584 | 78460 | 105492.0428 | 9 | 11721.3381 | 578 | 99232 | 133420.678 | 11 | 12129.1525 | [20 empty] | 23850.4906 | 65.3438 | 80.3729 | 120.5593 | 1.3954
BS2 | 반월성포29 | J5530 | 10.9 | 602 | [5 empty] | BS2602 | BS2 | BS2 | BS2 | BS2 | BS2 | 602 | 133473 | 179458.8253 | 19 | 9445.2013 | [25 empty] | 9445.2013 | 25.8773 | 31.829 | 47.7436 | 0.55259
BS2 | 반월성포29 | J5531 | 10.5 | 660 | 665 |  |  |  |  | BS2660 | BS2665 | BS2 | BS2 | BS2 | BS2 | 660 | 141176 | 191673.9218 | 14 | 13690.9944 | 665 | 82374 | 111838.7519 | 9 | 12426.528 | [20 empty] | 26117.5224 | 71.5549 | 88.0125 | 132.0187 | 1.528
BS2 | 반월성포29 | J5532 | 13 | 665 | [5 empty] | BS2665 | BS2 | BS2 | BS2 | BS2 | BS2 | 665 | 82374 | 111838.7519 | 9 | 12426.528 | [25 empty] | 12426.528 | 34.0453 | 41.8757 | 62.8135 | 0.72701
BS2 | 반월성포29 | J5539 | 8.2 | 584 | 599 | 578 | 602 |  |  | BS2584 | BS2599 | BS2578 | BS2602 | BS2 | BS2 | 584 | 78460 | 105492.0428 | 9 | 11721.3381 | 599 | 80797 | 108634.216 | 8 | 13579.277 | 578 | 99232 | 133420.678 | 11 | 12129.1525 | 602 | 133473 | 179458.8253 | 19 | 9445.2013 | [10 empty] | 46874.969 | 128.4246 | 157.9622 | 236.9433 | 2.7424
BS2 | 반월성포29 | J5540 | 8.6 | 584 | [5 empty] | BS2584 | BS2 | BS2 | BS2 | BS2 | BS2 | 584 | 78460 | 105492.0428 | 9 | 11721.3381 | [25 empty] | 11721.3381 | 32.1133 | 39.4993 | 59.249 | 0.68575
BS2 | 반월성포29 | J5541 | 9.8 | 569 | [5 empty] | BS2569 | BS2 | BS2 | BS2 | BS2 | BS2 | 569 | 110540 | 148624.6548 | 12 | 12385.3879 | [25 empty] | 12385.3879 | 33.9326 | 41.7371 | 62.6056 | 0.7246
BS2 | 반월성포29 | J5542 | 9.6 | 569 | 660 | 871-875 |  |  |  | BS2569 | BS2660 | BS2871-875 | BS2 | BS2 | BS2 | 569 | 110540 | 148624.6548 | 12 | 12385.3879 | 660 | 141176 | 191673.9218 | 14 | 13690.9944 | 871-875 | 59 | 80.6851 | 1 | 80.6851 | [15 empty] | 26157.0674 | 71.6632 | 88.1457 | 132.2186 | 1.5303
BS2 | 반월성포29 | J5546 | 11.4 | 599 | 602 |  |  |  |  | BS2599 | BS2602 | BS2 | BS2 | BS2 | BS2 | 599 | 80797 | 108634.216 | 8 | 13579.277 | 602 | 133473 | 179458.8253 | 19 | 9445.2013 | [20 empty] | 23024.4783 | 63.0808 | 77.5893 | 116.384 | 1.347
BS2 | 반월성포29 | J5547 | 8.9 | 574 | [5 empty] | BS2574 | BS2 | BS2 | BS2 | BS2 | BS2 | 574 | 81607 | 109723.2875 | 12 | 9143.6073 | [25 empty] | 9143.6073 | 25.051 | 30.8127 | 46.2191 | 0.53494
BS2 | 반월성포29 | J5548 | 8.8 | 574 | 569 |  |  |  |  | BS2574 | BS2569 | BS2 | BS2 | BS2 | BS2 | 574 | 81607 | 109723.2875 | 12 | 9143.6073 | 569 | 110540 | 148624.6548 | 12 | 12385.3879 | [20 empty] | 21528.9952 | 58.9835 | 72.5498 | 108.8246 | 1.2595
BS2 | 반월성포29 | J5549 | 9.7 | 599 | [5 empty] | BS2599 | BS2 | BS2 | BS2 | BS2 | BS2 | 599 | 80797 | 108634.216 | 8 | 13579.277 | [25 empty] | 13579.277 | 37.2035 | 45.7603 | 68.6405 | 0.79445
BS2 | 반월성포29 | J5551 | 8.5 | 574 | 569 |  |  |  |  | BS2574 | BS2569 | BS2 | BS2 | BS2 | BS2 | 574 | 81607 | 109723.2875 | 12 | 9143.6073 | 569 | 110540 | 148624.6548 | 12 | 12385.3879 | [20 empty] | 21528.9952 | 58.9835 | 72.5498 | 108.8246 | 1.2595
BS2 | 반월성포29 | J5555 | 8.2 | 574 | [5 empty] | BS2574 | BS2 | BS2 | BS2 | BS2 | BS2 | 574 | 81607 | 109723.2875 | 12 | 9143.6073 | [25 empty] | 9143.6073 | 25.051 | 30.8127 | 46.2191 | 0.53494
BS2 | 반월성포29 | J5557 | 8.3 | 574 | [5 empty] | BS2574 | BS2 | BS2 | BS2 | BS2 | BS2 | 574 | 81607 | 109723.2875 | 12 | 9143.6073 | [25 empty] | 9143.6073 | 25.051 | 30.8127 | 46.2191 | 0.53494
BS2 | 반월성포29 | J5562 | 8.5 | 578 | [5 empty] | BS2578 | BS2 | BS2 | BS2 | BS2 | BS2 | 578 | 99232 | 133420.678 | 11 | 12129.1525 | [25 empty] | 12129.1525 | 33.2306 | 40.8736 | 61.3104 | 0.70961
BS2 | 반월성포29 | J5563 | 10.8 | 602 | [5 empty] | BS2602 | BS2 | BS2 | BS2 | BS2 | BS2 | 602 | 133473 | 179458.8253 | 19 | 9445.2013 | [25 empty] | 9445.2013 | 25.8773 | 31.829 | 47.7436 | 0.55259
BS2 | 반월성포29 | J5566 | 8.9 | 584 | 599 |  |  |  |  | BS2584 | BS2599 | BS2 | BS2 | BS2 | BS2 | 584 | 78460 | 105492.0428 | 9 | 11721.3381 | 599 | 80797 | 108634.216 | 8 | 13579.277 | [20 empty] | 25300.6151 | 69.3168 | 85.2596 | 127.8894 | 1.4802
BS2 | 반월성포29 | J5567 | 9.8 | 602 | [5 empty] | BS2602 | BS2 | BS2 | BS2 | BS2 | BS2 | 602 | 133473 | 179458.8253 | 19 | 9445.2013 | [25 empty] | 9445.2013 | 25.8773 | 31.829 | 47.7436 | 0.55259
BS2 | 반월성포29 | J5571 | 8.5 | 569 | 602 | 654 | 660 |  |  | BS2569 | BS2602 | BS2654 | BS2660 | BS2 | BS2 | 569 | 110540 | 148624.6548 | 12 | 12385.3879 | 602 | 133473 | 179458.8253 | 19 | 9445.2013 | 654 | 150034 | 203700.3824 | 13 | 15669.2602 | 660 | 141176 | 191673.9218 | 14 | 13690.9944 | [10 empty] | 51190.8438 | 140.2489 | 172.5061 | 258.7592 | 2.9949
BS2 | 반월성포29 | J5681 | 11.6 | 602 | [5 empty] | BS2602 | BS2 | BS2 | BS2 | BS2 | BS2 | 602 | 133473 | 179458.8253 | 19 | 9445.2013 | [25 empty] | 9445.2013 | 25.8773 | 31.829 | 47.7436 | 0.55259
BS2 | 반월성포29 | J5682 | 9.1 | 654 | 602 |  |  |  |  | BS2654 | BS2602 | BS2 | BS2 | BS2 | BS2 | 654 | 150034 | 203700.3824 | 13 | 15669.2602 | 602 | 133473 | 179458.8253 | 19 | 9445.2013 | [20 empty] | 25114.4615 | 68.8067 | 84.6323 | 126.9484 | 1.4693
BS2 | 반월성포29 | J5683 | 8.2 | 574 | 569 | 602 |  |  |  | BS2574 | BS2569 | BS2602 | BS2 | BS2 | BS2 | 574 | 81607 | 109723.2875 | 12 | 9143.6073 | 569 | 110540 | 148624.6548 | 12 | 12385.3879 | 602 | 133473 | 179458.8253 | 19 | 9445.2013 | [15 empty] | 30974.1965 | 84.8608 | 104.3788 | 156.5682 | 1.8121
BS2 | 반월성포29 | J5684 | 9.1 | 602 | [5 empty] | BS2602 | BS2 | BS2 | BS2 | BS2 | BS2 | 602 | 133473 | 179458.8253 | 19 | 9445.2013 | [25 empty] | 9445.2013 | 25.8773 | 31.829 | 47.7436 | 0.55259
BS2 | 반월성포29 | J5686 | 9.9 | 599 | 602 |  |  |  |  | BS2599 | BS2602 | BS2 | BS2 | BS2 | BS2 | 599 | 80797 | 108634.216 | 8 | 13579.277 | 602 | 133473 | 179458.8253 | 19 | 9445.2013 | [20 empty] | 23024.4783 | 63.0808 | 77.5893 | 116.384 | 1.347
BS2 | 반월성포29 | J5688 | 9.5 | 602 | [5 empty] | BS2602 | BS2 | BS2 | BS2 | BS2 | BS2 | 602 | 133473 | 179458.8253 | 19 | 9445.2013 | [25 empty] | 9445.2013 | 25.8773 | 31.829 | 47.7436 | 0.55259
BS2 | 반월성포29 | J5691 | 9.7 | 599 | [5 empty] | BS2599 | BS2 | BS2 | BS2 | BS2 | BS2 | 599 | 80797 | 108634.216 | 8 | 13579.277 | [25 empty] | 13579.277 | 37.2035 | 45.7603 | 68.6405 | 0.79445
BS2 | 반월성포29 | J5693 | 11.4 | 599 | [5 empty] | BS2599 | BS2 | BS2 | BS2 | BS2 | BS2 | 599 | 80797 | 108634.216 | 8 | 13579.277 | [25 empty] | 13579.277 | 37.2035 | 45.7603 | 68.6405 | 0.79445
BS2 | 반월성포29 | J5694 | 12.7 | 599 | 602 |  |  |  |  | BS2599 | BS2602 | BS2 | BS2 | BS2 | BS2 | 599 | 80797 | 108634.216 | 8 | 13579.277 | 602 | 133473 | 179458.8253 | 19 | 9445.2013 | [20 empty] | 23024.4783 | 63.0808 | 77.5893 | 116.384 | 1.347
BS2 | 반월성포29 | J5695 | 8.2 | 578 | [5 empty] | BS2578 | BS2 | BS2 | BS2 | BS2 | BS2 | 578 | 99232 | 133420.678 | 11 | 12129.1525 | [25 empty] | 12129.1525 | 33.2306 | 40.8736 | 61.3104 | 0.70961
BS2 | 반월성포29 | J5699 | 9.3 | 602 | [5 empty] | BS2602 | BS2 | BS2 | BS2 | BS2 | BS2 | 602 | 133473 | 179458.8253 | 19 | 9445.2013 | [25 empty] | 9445.2013 | 25.8773 | 31.829 | 47.7436 | 0.55259
BS2 | 반월성포29 | J5702 | 10.8 | 660 | 665 |  |  |  |  | BS2660 | BS2665 | BS2 | BS2 | BS2 | BS2 | 660 | 141176 | 191673.9218 | 14 | 13690.9944 | 665 | 82374 | 111838.7519 | 9 | 12426.528 | [20 empty] | 26117.5224 | 71.5549 | 88.0125 | 132.0187 | 1.528
BS2 | 반월성포29 | J5703 | 12.7 | 665 | [5 empty] | BS2665 | BS2 | BS2 | BS2 | BS2 | BS2 | 665 | 82374 | 111838.7519 | 9 | 12426.528 | [25 empty] | 12426.528 | 34.0453 | 41.8757 | 62.8135 | 0.72701
BS2 | 반월성포29 | J5729 | 11.1 | 650 | [5 empty] | BS2650 | BS2 | BS2 | BS2 | BS2 | BS2 | 650 | 127823 | 173527.3019 | 9 | 19280.8113 | [25 empty] | 19280.8113 | 52.8241 | 64.9737 | 97.4605 | 1.128
BS2 | 반월성포29 | J5730 | 11 | 650 | [5 empty] | BS2650 | BS2 | BS2 | BS2 | BS2 | BS2 | 650 | 127823 | 173527.3019 | 9 | 19280.8113 | [25 empty] | 19280.8113 | 52.8241 | 64.9737 | 97.4605 | 1.128
BS2 | 반월성포29 | J5731 | 10.7 | 660 | 665 |  |  |  |  | BS2660 | BS2665 | BS2 | BS2 | BS2 | BS2 | 660 | 141176 | 191673.9218 | 14 | 13690.9944 | 665 | 82374 | 111838.7519 | 9 | 12426.528 | [20 empty] | 26117.5224 | 71.5549 | 88.0125 | 132.0187 | 1.528
BS2 | 반월성포29 | J5732 | 12.2 | 660 | 665 |  |  |  |  | BS2660 | BS2665 | BS2 | BS2 | BS2 | BS2 | 660 | 141176 | 191673.9218 | 14 | 13690.9944 | 665 | 82374 | 111838.7519 | 9 | 12426.528 | [20 empty] | 26117.5224 | 71.5549 | 88.0125 | 132.0187 | 1.528
BS2 | 반월성포29 | J5733 | 10.8 | 654 | [5 empty] | BS2654 | BS2 | BS2 | BS2 | BS2 | BS2 | 654 | 150034 | 203700.3824 | 13 | 15669.2602 | [25 empty] | 15669.2602 | 42.9295 | 52.8033 | 79.2049 | 0.91672
BS2 | 반월성포29 | J5734 | 10.9 | 654 | [5 empty] | BS2654 | BS2 | BS2 | BS2 | BS2 | BS2 | 654 | 150034 | 203700.3824 | 13 | 15669.2602 | [25 empty] | 15669.2602 | 42.9295 | 52.8033 | 79.2049 | 0.91672
BS2 | 반월성포29 | J5737 | 11.3 | 660 | 665 |  |  |  |  | BS2660 | BS2665 | BS2 | BS2 | BS2 | BS2 | 660 | 141176 | 191673.9218 | 14 | 13690.9944 | 665 | 82374 | 111838.7519 | 9 | 12426.528 | [20 empty] | 26117.5224 | 71.5549 | 88.0125 | 132.0187 | 1.528
BS2 | 반월성포29 | J5738 | 9.5 | 654 | [5 empty] | BS2654 | BS2 | BS2 | BS2 | BS2 | BS2 | 654 | 150034 | 203700.3824 | 13 | 15669.2602 | [25 empty] | 15669.2602 | 42.9295 | 52.8033 | 79.2049 | 0.91672
BS2 | 반월성포29 | J5739 | 10.4 | 654 | [5 empty] | BS2654 | BS2 | BS2 | BS2 | BS2 | BS2 | 654 | 150034 | 203700.3824 | 13 | 15669.2602 | [25 empty] | 15669.2602 | 42.9295 | 52.8033 | 79.2049 | 0.91672
BS2 | 반월성포29 | J5742 | 11.1 | 660 | [5 empty] | BS2660 | BS2 | BS2 | BS2 | BS2 | BS2 | 660 | 141176 | 191673.9218 | 14 | 13690.9944 | [25 empty] | 13690.9944 | 37.5096 | 46.1368 | 69.2052 | 0.80099
BS2 | 반월성포29 | J5743 | 10.2 | 654 | [5 empty] | BS2654 | BS2 | BS2 | BS2 | BS2 | BS2 | 654 | 150034 | 203700.3824 | 13 | 15669.2602 | [25 empty] | 15669.2602 | 42.9295 | 52.8033 | 79.2049 | 0.91672
BS2 | 반월성포29 | J5744 | 11.7 | 654 | 650 |  |  |  |  | BS2654 | BS2650 | BS2 | BS2 | BS2 | BS2 | 654 | 150034 | 203700.3824 | 13 | 15669.2602 | 650 | 127823 | 173527.3019 | 9 | 19280.8113 | [20 empty] | 34950.0715 | 95.7536 | 117.777 | 176.6654 | 2.0447
BS2 | 반월성포29 | J5745 | 11.3 | 650 | [5 empty] | BS2650 | BS2 | BS2 | BS2 | BS2 | BS2 | 650 | 127823 | 173527.3019 | 9 | 19280.8113 | [25 empty] | 19280.8113 | 52.8241 | 64.9737 | 97.4605 | 1.128
BS2 | 반월성포29 | J5748 | 10.4 | 660 | 665 |  |  |  |  | BS2660 | BS2665 | BS2 | BS2 | BS2 | BS2 | 660 | 141176 | 191673.9218 | 14 | 13690.9944 | 665 | 82374 | 111838.7519 | 9 | 12426.528 | [20 empty] | 26117.5224 | 71.5549 | 88.0125 | 132.0187 | 1.528
BS2 | 반월성포29 | J5749 | 10.9 | 660 | 665 |  |  |  |  | BS2660 | BS2665 | BS2 | BS2 | BS2 | BS2 | 660 | 141176 | 191673.9218 | 14 | 13690.9944 | 665 | 82374 | 111838.7519 | 9 | 12426.528 | [20 empty] | 26117.5224 | 71.5549 | 88.0125 | 132.0187 | 1.528
BS2 | 반월성포29 | J5750 | 12.2 | 654 | 650 |  |  |  |  | BS2654 | BS2650 | BS2 | BS2 | BS2 | BS2 | 654 | 150034 | 203700.3824 | 13 | 15669.2602 | 650 | 127823 | 173527.3019 | 9 | 19280.8113 | [20 empty] | 34950.0715 | 95.7536 | 117.777 | 176.6654 | 2.0447
BS2 | 반월성포29 | J5752 | 10.7 | 654 | 650 |  |  |  |  | BS2654 | BS2650 | BS2 | BS2 | BS2 | BS2 | 654 | 150034 | 203700.3824 | 13 | 15669.2602 | 650 | 127823 | 173527.3019 | 9 | 19280.8113 | [20 empty] | 34950.0715 | 95.7536 | 117.777 | 176.6654 | 2.0447
BS2 | 반월성포29 | J5753 | 11.2 | 654 | 650 |  |  |  |  | BS2654 | BS2650 | BS2 | BS2 | BS2 | BS2 | 654 | 150034 | 203700.3824 | 13 | 15669.2602 | 650 | 127823 | 173527.3019 | 9 | 19280.8113 | [20 empty] | 34950.0715 | 95.7536 | 117.777 | 176.6654 | 2.0447
BS2 | 반월성포29 | J5754 | 10.8 | 650 | [5 empty] | BS2650 | BS2 | BS2 | BS2 | BS2 | BS2 | 650 | 127823 | 173527.3019 | 9 | 19280.8113 | [25 empty] | 19280.8113 | 52.8241 | 64.9737 | 97.4605 | 1.128
BS2 | 반월성포29 | J5755 | 8.4 | 584 | [5 empty] | BS2584 | BS2 | BS2 | BS2 | BS2 | BS2 | 584 | 78460 | 105492.0428 | 9 | 11721.3381 | [25 empty] | 11721.3381 | 32.1133 | 39.4993 | 59.249 | 0.68575
BS2 | 반월성포29 | J5757 | 9.8 | 660 | [5 empty] | BS2660 | BS2 | BS2 | BS2 | BS2 | BS2 | 660 | 141176 | 191673.9218 | 14 | 13690.9944 | [25 empty] | 13690.9944 | 37.5096 | 46.1368 | 69.2052 | 0.80099
BS2 | 반월성포29 | J5760 | 8.6 | 660 | [5 empty] | BS2660 | BS2 | BS2 | BS2 | BS2 | BS2 | 660 | 141176 | 191673.9218 | 14 | 13690.9944 | [25 empty] | 13690.9944 | 37.5096 | 46.1368 | 69.2052 | 0.80099
BS2 | 반월성포29 | J5761 | 9.8 | 654 | 650 |  |  |  |  | BS2654 | BS2650 | BS2 | BS2 | BS2 | BS2 | 654 | 150034 | 203700.3824 | 13 | 15669.2602 | 650 | 127823 | 173527.3019 | 9 | 19280.8113 | [20 empty] | 34950.0715 | 95.7536 | 117.777 | 176.6654 | 2.0447
BS2 | 반월성포29 | J5762 | 9 | 654 | 602 |  |  |  |  | BS2654 | BS2602 | BS2 | BS2 | BS2 | BS2 | 654 | 150034 | 203700.3824 | 13 | 15669.2602 | 602 | 133473 | 179458.8253 | 19 | 9445.2013 | [20 empty] | 25114.4615 | 68.8067 | 84.6323 | 126.9484 | 1.4693
BS2 | 반월성포29 | J82 | 8.9 | 검침분구1: BS2; 검침분구2: BS2; 검침분구3: BS2; 검침분구4: BS2; 검침분구5: BS2; 검침분구6: BS2 | [29 empty] | 0 | 0 | 0 | 0 | 0
BS2 | 반월성포29 | J83 | 10.7 | 검침분구1: BS2; 검침분구2: BS2; 검침분구3: BS2; 검침분구4: BS2; 검침분구5: BS2; 검침분구6: BS2 | [29 empty] | 0 | 0 | 0 | 0 | 0
BS20 | 안산직접19 | J7056 | 9.9 | 393 | 390 |  |  |  |  | BS20393 | BS20390 | BS20 | BS20 | BS20 | BS20 | 393 | 65727 | 90043.1415 | 10 | 9004.3142 | 390 | 74256 | 101727.5019 | 6 | 16954.5836 | [20 empty] | 25958.8978 | 71.1203 | 87.4779 | 131.2169 | 1.5187
BS20 | 안산직접19 | J7057 | 9.5 | 393 | 390 |  |  |  |  | BS20393 | BS20390 | BS20 | BS20 | BS20 | BS20 | 393 | 65727 | 90043.1415 | 10 | 9004.3142 | 390 | 74256 | 101727.5019 | 6 | 16954.5836 | [20 empty] | 25958.8978 | 71.1203 | 87.4779 | 131.2169 | 1.5187
BS20 | 안산직접19 | J7072 | 9.9 | 393 | 390 |  |  |  |  | BS20393 | BS20390 | BS20 | BS20 | BS20 | BS20 | 393 | 65727 | 90043.1415 | 10 | 9004.3142 | 390 | 74256 | 101727.5019 | 6 | 16954.5836 | [20 empty] | 25958.8978 | 71.1203 | 87.4779 | 131.2169 | 1.5187
BS20 | 안산직접19 | J7088 | 9.9 | 389-1346 | 393 |  |  |  |  | BS20389-1346 | BS20393 | BS20 | BS20 | BS20 | BS20 | 389-1346 | 240484 | 329452.6579 | 5 | 65890.5316 | 393 | 65727 | 90043.1415 | 10 | 9004.3142 | [20 empty] | 74894.8457 | 205.1914 | 252.3854 | 378.5781 | 4.3817
BS20 | 안산직접19 | J7102 | 9.9 | 390 | [5 empty] | BS20390 | BS20 | BS20 | BS20 | BS20 | BS20 | 390 | 74256 | 101727.5019 | 6 | 16954.5836 | [25 empty] | 16954.5836 | 46.4509 | 57.1346 | 85.7019 | 0.99192
BS20 | 안산직접19 | J7118 | 9.5 | 393 | [5 empty] | BS20393 | BS20 | BS20 | BS20 | BS20 | BS20 | 393 | 65727 | 90043.1415 | 10 | 9004.3142 | [25 empty] | 9004.3142 | 24.6694 | 30.3433 | 45.515 | 0.52679
BS20 | 안산직접19 | J7131 | 9.9 | 393 | [5 empty] | BS20393 | BS20 | BS20 | BS20 | BS20 | BS20 | 393 | 65727 | 90043.1415 | 10 | 9004.3142 | [25 empty] | 9004.3142 | 24.6694 | 30.3433 | 45.515 | 0.52679
BS20 | 안산직접19 | J7142 | 9.9 | 390 | [5 empty] | BS20390 | BS20 | BS20 | BS20 | BS20 | BS20 | 390 | 74256 | 101727.5019 | 6 | 16954.5836 | [25 empty] | 16954.5836 | 46.4509 | 57.1346 | 85.7019 | 0.99192
BS20 | 안산직접19 | J7289 | 9.7 | 393 | [5 empty] | BS20393 | BS20 | BS20 | BS20 | BS20 | BS20 | 393 | 65727 | 90043.1415 | 10 | 9004.3142 | [25 empty] | 9004.3142 | 24.6694 | 30.3433 | 45.515 | 0.52679
BS20 | 안산직접19 | J7304 | 10.1 | 389-1346 | 393 |  |  |  |  | BS20389-1346 | BS20393 | BS20 | BS20 | BS20 | BS20 | 389-1346 | 240484 | 329452.6579 | 5 | 65890.5316 | 393 | 65727 | 90043.1415 | 10 | 9004.3142 | [20 empty] | 74894.8457 | 205.1914 | 252.3854 | 378.5781 | 4.3817
BS20 | 안산직접19 | J7674 | 10.2 | 393 | [5 empty] | BS20393 | BS20 | BS20 | BS20 | BS20 | BS20 | 393 | 65727 | 90043.1415 | 10 | 9004.3142 | [25 empty] | 9004.3142 | 24.6694 | 30.3433 | 45.515 | 0.52679
BS20 | 안산직접19 | J7676 | 10.3 | 389-1346 | 393 |  |  |  |  | BS20389-1346 | BS20393 | BS20 | BS20 | BS20 | BS20 | 389-1346 | 240484 | 329452.6579 | 5 | 65890.5316 | 393 | 65727 | 90043.1415 | 10 | 9004.3142 | [20 empty] | 74894.8457 | 205.1914 | 252.3854 | 378.5781 | 4.3817
BS20 | 안산직접19 | J7694 | 17.5 | 389-1344 | 389-1345 |  |  |  |  | BS20389-1344 | BS20389-1345 | BS20 | BS20 | BS20 | BS20 | 389-1344 | 378096 | 517975.1341 | 8 | 64746.8918 | 389-1345 | 495414 | 678695.7097 | 5 | 135739.1419 | [20 empty] | 200486.0337 | 549.2768 | 675.6105 | 1013.4157 | 11.7293
BS20 | 안산직접19 | J7695 | 18.6 | 389-1344 | [5 empty] | BS20389-1344 | BS20 | BS20 | BS20 | BS20 | BS20 | 389-1344 | 378096 | 517975.1341 | 8 | 64746.8918 | [25 empty] | 64746.8918 | 177.3887 | 218.1882 | 327.2822 | 3.788
BS20 | 안산직접19 | J7697 | 9.9 | 390 | [5 empty] | BS20390 | BS20 | BS20 | BS20 | BS20 | BS20 | 390 | 74256 | 101727.5019 | 6 | 16954.5836 | [25 empty] | 16954.5836 | 46.4509 | 57.1346 | 85.7019 | 0.99192
BS20 | 안산직접19 | J7701 | 17.4 | 389-1344 | 389-1345 |  |  |  |  | BS20389-1344 | BS20389-1345 | BS20 | BS20 | BS20 | BS20 | 389-1344 | 378096 | 517975.1341 | 8 | 64746.8918 | 389-1345 | 495414 | 678695.7097 | 5 | 135739.1419 | [20 empty] | 200486.0337 | 549.2768 | 675.6105 | 1013.4157 | 11.7293
BS20 | 안산직접19 | J7702 | 16.4 | 389-1344 | [5 empty] | BS20389-1344 | BS20 | BS20 | BS20 | BS20 | BS20 | 389-1344 | 378096 | 517975.1341 | 8 | 64746.8918 | [25 empty] | 64746.8918 | 177.3887 | 218.1882 | 327.2822 | 3.788
BS20 | 안산직접19 | J7705 | 19.6 | 389-1345 | [5 empty] | BS20389-1345 | BS20 | BS20 | BS20 | BS20 | BS20 | 389-1345 | 495414 | 678695.7097 | 5 | 135739.1419 | [25 empty] | 135739.1419 | 371.8881 | 457.4223 | 686.1335 | 7.9414
BS20 | 안산직접19 | J7706 | 21.4 | 389-1345 | [5 empty] | BS20389-1345 | BS20 | BS20 | BS20 | BS20 | BS20 | 389-1345 | 495414 | 678695.7097 | 5 | 135739.1419 | [25 empty] | 135739.1419 | 371.8881 | 457.4223 | 686.1335 | 7.9414
BS20 | 안산직접19 | J7714 | 16.4 | 389-1343 | 389-1344 |  |  |  |  | BS20389-1343 | BS20389-1344 | BS20 | BS20 | BS20 | BS20 | 389-1343 | 149718 | 205107.1715 | 3 | 68369.0572 | 389-1344 | 378096 | 517975.1341 | 8 | 64746.8918 | [20 empty] | 133115.9489 | 364.7012 | 448.5825 | 672.8738 | 7.7879
BS20 | 안산직접19 | J7715 | 16.4 | 389-1343 | [5 empty] | BS20389-1343 | BS20 | BS20 | BS20 | BS20 | BS20 | 389-1343 | 149718 | 205107.1715 | 3 | 68369.0572 | [25 empty] | 68369.0572 | 187.3125 | 230.3944 | 345.5915 | 3.9999
BS20 | 안산직접19 | J7815 | 13.2 | 389-1344 | 389-1346 |  |  |  |  | BS20389-1344 | BS20389-1346 | BS20 | BS20 | BS20 | BS20 | 389-1344 | 378096 | 517975.1341 | 8 | 64746.8918 | 389-1346 | 240484 | 329452.6579 | 5 | 65890.5316 | [20 empty] | 130637.4233 | 357.9107 | 440.2302 | 660.3453 | 7.6429
BS20 | 안산직접19 | J7816 | 17.5 | 389-1343 | 389-1344 | 389-1345 |  |  |  | BS20389-1343 | BS20389-1344 | BS20389-1345 | BS20 | BS20 | BS20 | 389-1343 | 149718 | 205107.1715 | 3 | 68369.0572 | 389-1344 | 378096 | 517975.1341 | 8 | 64746.8918 | 389-1345 | 495414 | 678695.7097 | 5 | 135739.1419 | [15 empty] | 268855.0909 | 736.5893 | 906.0048 | 1359.0072 | 15.7293
BS20 | 안산직접19 | J7827 | 16.5 | 251-1 | [5 empty] | BS20251-1 | BS20 | BS20 | BS20 | BS20 | BS20 | 251-1 | 27761 | 37304.5952 | 1 | 37304.5952 | [25 empty] | 37304.5952 | 102.2044 | 125.7114 | 188.5671 | 2.1825
BS20 | 안산직접19 | J7828 | 13.2 | 389-1344 | 389-1346 |  |  |  |  | BS20389-1344 | BS20389-1346 | BS20 | BS20 | BS20 | BS20 | 389-1344 | 378096 | 517975.1341 | 8 | 64746.8918 | 389-1346 | 240484 | 329452.6579 | 5 | 65890.5316 | [20 empty] | 130637.4233 | 357.9107 | 440.2302 | 660.3453 | 7.6429
BS20 | 안산직접19 | J94 | 11.4 | 검침분구1: BS20; 검침분구2: BS20; 검침분구3: BS20; 검침분구4: BS20; 검침분구5: BS20; 검침분구6: BS20 | [29 empty] | 0 | 0 | 0 | 0 | 0
BS20 | 안산직접19 | J95 | 11.1 | 검침분구1: BS20; 검침분구2: BS20; 검침분구3: BS20; 검침분구4: BS20; 검침분구5: BS20; 검침분구6: BS20 | [29 empty] | 0 | 0 | 0 | 0 | 0
BS3 | 반월성포28 | J5794 | 20.2 | 검침분구1: BS3; 검침분구2: BS3; 검침분구3: BS3; 검침분구4: BS3; 검침분구5: BS3; 검침분구6: BS3 | [29 empty] | 0 | 0 | 0 | 0 | 0
BS3 | 반월성포28 | J5795 | 20.9 | 877-880 | [5 empty] | BS3877-880 | BS3 | BS3 | BS3 | BS3 | BS3 | 877-880 | 713064 | 977442.8969 | 12 | 81453.5747 | [25 empty] | 81453.5747 | 223.1605 | 274.4874 | 411.7311 | 4.7654
BS3 | 반월성포28 | J5796 | 22.5 | 871-872 | 871-871 |  |  |  |  | BS3871-872 | BS3871-871 | BS3 | BS3 | BS3 | BS3 | 871-872 | 714714 | 977403.0315 | 6 | 162900.5053 | 871-871 | 738717 | 1012607.1214 | 9 | 112511.9024 | [20 empty] | 275412.4076 | 754.5545 | 928.1021 | 1392.1531 | 16.1129
BS3 | 반월성포28 | J5797 | 21.2 | 877-879 | 877-880 | 871-871 | 871-872 |  |  | BS3877-879 | BS3877-880 | BS3871-871 | BS3871-872 | BS3 | BS3 | 877-879 | 571596 | 781682.8315 | 15 | 52112.1888 | 877-880 | 713064 | 977442.8969 | 12 | 81453.5747 | 871-871 | 738717 | 1012607.1214 | 9 | 112511.9024 | 871-872 | 714714 | 977403.0315 | 6 | 162900.5053 | [10 empty] | 408978.1711 | 1120.4881 | 1378.2004 | 2067.3006 | 23.9271
BS3 | 반월성포28 | J5798 | 12.3 | 877-877 | 871-873 |  |  |  |  | BS3877-877 | BS3871-873 | BS3 | BS3 | BS3 | BS3 | 877-877 | 250729 | 342883.0059 | 15 | 22858.8671 | 871-873 | 347092 | 474663.6739 | 9 | 52740.4082 | [20 empty] | 75599.2753 | 207.1213 | 254.7592 | 382.1388 | 4.4229
BS3 | 반월성포28 | J5799 | 13.6 | 871-873 | [5 empty] | BS3871-873 | BS3 | BS3 | BS3 | BS3 | BS3 | 871-873 | 347092 | 474663.6739 | 9 | 52740.4082 | [25 empty] | 52740.4082 | 144.4943 | 177.728 | 266.5919 | 3.0856
BS3 | 반월성포28 | J5800 | 16.4 | 877-879 | [5 empty] | BS3877-879 | BS3 | BS3 | BS3 | BS3 | BS3 | 877-879 | 571596 | 781682.8315 | 15 | 52112.1888 | [25 empty] | 52112.1888 | 142.7731 | 175.6109 | 263.4164 | 3.0488
BS3 | 반월성포28 | J5801 | 20.2 | 877-879 | [5 empty] | BS3877-879 | BS3 | BS3 | BS3 | BS3 | BS3 | 877-879 | 571596 | 781682.8315 | 15 | 52112.1888 | [25 empty] | 52112.1888 | 142.7731 | 175.6109 | 263.4164 | 3.0488
BS3 | 반월성포28 | J5804 | 24.1 | 877-880 | [5 empty] | BS3877-880 | BS3 | BS3 | BS3 | BS3 | BS3 | 877-880 | 713064 | 977442.8969 | 12 | 81453.5747 | [25 empty] | 81453.5747 | 223.1605 | 274.4874 | 411.7311 | 4.7654
BS3 | 반월성포28 | J5805 | 24.9 | 877-880 | [5 empty] | BS3877-880 | BS3 | BS3 | BS3 | BS3 | BS3 | 877-880 | 713064 | 977442.8969 | 12 | 81453.5747 | [25 empty] | 81453.5747 | 223.1605 | 274.4874 | 411.7311 | 4.7654
BS3 | 반월성포28 | J5806 | 17.1 | 877-879 | 871-872 |  |  |  |  | BS3877-879 | BS3871-872 | BS3 | BS3 | BS3 | BS3 | 877-879 | 571596 | 781682.8315 | 15 | 52112.1888 | 871-872 | 714714 | 977403.0315 | 6 | 162900.5053 | [20 empty] | 215012.694 | 589.0759 | 724.5633 | 1086.845 | 12.5792
BS3 | 반월성포28 | J5807 | 24.8 | 877-880 | 871-871 |  |  |  |  | BS3877-880 | BS3871-871 | BS3 | BS3 | BS3 | BS3 | 877-880 | 713064 | 977442.8969 | 12 | 81453.5747 | 871-871 | 738717 | 1012607.1214 | 9 | 112511.9024 | [20 empty] | 193965.4771 | 531.4123 | 653.6371 | 980.4556 | 11.3479
BS3 | 반월성포28 | J5808 | 18.2 | 871-871 | [5 empty] | BS3871-871 | BS3 | BS3 | BS3 | BS3 | BS3 | 871-871 | 738717 | 1012607.1214 | 9 | 112511.9024 | [25 empty] | 112511.9024 | 308.2518 | 379.1497 | 568.7245 | 6.5825
BS3 | 반월성포28 | J5809 | 10.6 | 877-879 | 877-877 |  |  |  |  | BS3877-879 | BS3877-877 | BS3 | BS3 | BS3 | BS3 | 877-879 | 571596 | 781682.8315 | 15 | 52112.1888 | 877-877 | 250729 | 342883.0059 | 15 | 22858.8671 | [20 empty] | 74971.0558 | 205.4002 | 252.6422 | 378.9633 | 4.3861
BS3 | 반월성포28 | J5810 | 12.1 | 877-879 | 877-877 |  |  |  |  | BS3877-879 | BS3877-877 | BS3 | BS3 | BS3 | BS3 | 877-879 | 571596 | 781682.8315 | 15 | 52112.1888 | 877-877 | 250729 | 342883.0059 | 15 | 22858.8671 | [20 empty] | 74971.0558 | 205.4002 | 252.6422 | 378.9633 | 4.3861
BS3 | 반월성포28 | J5813 | 10.9 | 877-879 | 877-877 |  |  |  |  | BS3877-879 | BS3877-877 | BS3 | BS3 | BS3 | BS3 | 877-879 | 571596 | 781682.8315 | 15 | 52112.1888 | 877-877 | 250729 | 342883.0059 | 15 | 22858.8671 | [20 empty] | 74971.0558 | 205.4002 | 252.6422 | 378.9633 | 4.3861
BS3 | 반월성포28 | J5814 | 17.6 | 871-871 | [5 empty] | BS3871-871 | BS3 | BS3 | BS3 | BS3 | BS3 | 871-871 | 738717 | 1012607.1214 | 9 | 112511.9024 | [25 empty] | 112511.9024 | 308.2518 | 379.1497 | 568.7245 | 6.5825
BS3 | 반월성포28 | J5815 | 15.2 | 871-873 | [5 empty] | BS3871-873 | BS3 | BS3 | BS3 | BS3 | BS3 | 871-873 | 347092 | 474663.6739 | 9 | 52740.4082 | [25 empty] | 52740.4082 | 144.4943 | 177.728 | 266.5919 | 3.0856
BS3 | 반월성포28 | J5816 | 14.6 | 871-873 | [5 empty] | BS3871-873 | BS3 | BS3 | BS3 | BS3 | BS3 | 871-873 | 347092 | 474663.6739 | 9 | 52740.4082 | [25 empty] | 52740.4082 | 144.4943 | 177.728 | 266.5919 | 3.0856
BS3 | 반월성포28 | J5817 | 20 | 877-880 | [5 empty] | BS3877-880 | BS3 | BS3 | BS3 | BS3 | BS3 | 877-880 | 713064 | 977442.8969 | 12 | 81453.5747 | [25 empty] | 81453.5747 | 223.1605 | 274.4874 | 411.7311 | 4.7654
BS3 | 반월성포28 | J5818 | 12.6 | 871-872 | 871-873 | 877-877 | 877-879 |  |  | BS3871-872 | BS3871-873 | BS3877-877 | BS3877-879 | BS3 | BS3 | 871-872 | 714714 | 977403.0315 | 6 | 162900.5053 | 871-873 | 347092 | 474663.6739 | 9 | 52740.4082 | 877-877 | 250729 | 342883.0059 | 15 | 22858.8671 | 877-879 | 571596 | 781682.8315 | 15 | 52112.1888 | [10 empty] | 290611.9693 | 796.1972 | 979.3225 | 1468.9838 | 17.0021
BS3 | 반월성포28 | J5819 | 11 | 871-873 | [5 empty] | BS3871-873 | BS3 | BS3 | BS3 | BS3 | BS3 | 871-873 | 347092 | 474663.6739 | 9 | 52740.4082 | [25 empty] | 52740.4082 | 144.4943 | 177.728 | 266.5919 | 3.0856
BS3 | 반월성포28 | J5821 | 24 | 877-880 | 871-871 |  |  |  |  | BS3877-880 | BS3871-871 | BS3 | BS3 | BS3 | BS3 | 877-880 | 713064 | 977442.8969 | 12 | 81453.5747 | 871-871 | 738717 | 1012607.1214 | 9 | 112511.9024 | [20 empty] | 193965.4771 | 531.4123 | 653.6371 | 980.4556 | 11.3479
BS3 | 반월성포28 | J5822 | 20.3 | 877-880 | [5 empty] | BS3877-880 | BS3 | BS3 | BS3 | BS3 | BS3 | 877-880 | 713064 | 977442.8969 | 12 | 81453.5747 | [25 empty] | 81453.5747 | 223.1605 | 274.4874 | 411.7311 | 4.7654
BS3 | 반월성포28 | J5825 | 19 | 877-880 | [5 empty] | BS3877-880 | BS3 | BS3 | BS3 | BS3 | BS3 | 877-880 | 713064 | 977442.8969 | 12 | 81453.5747 | [25 empty] | 81453.5747 | 223.1605 | 274.4874 | 411.7311 | 4.7654
BS3 | 반월성포28 | J5826 | 9.2 | 877-877 | [5 empty] | BS3877-877 | BS3 | BS3 | BS3 | BS3 | BS3 | 877-877 | 250729 | 342883.0059 | 15 | 22858.8671 | [25 empty] | 22858.8671 | 62.627 | 77.0313 | 115.5469 | 1.3373
BS3 | 반월성포28 | J5827 | 9.1 | 877-877 | [5 empty] | BS3877-877 | BS3 | BS3 | BS3 | BS3 | BS3 | 877-877 | 250729 | 342883.0059 | 15 | 22858.8671 | [25 empty] | 22858.8671 | 62.627 | 77.0313 | 115.5469 | 1.3373
BS3 | 반월성포28 | J5828 | 13.2 | 871-873 | [5 empty] | BS3871-873 | BS3 | BS3 | BS3 | BS3 | BS3 | 871-873 | 347092 | 474663.6739 | 9 | 52740.4082 | [25 empty] | 52740.4082 | 144.4943 | 177.728 | 266.5919 | 3.0856
BS3 | 반월성포28 | J5829 | 9.1 | 877-877 | [5 empty] | BS3877-877 | BS3 | BS3 | BS3 | BS3 | BS3 | 877-877 | 250729 | 342883.0059 | 15 | 22858.8671 | [25 empty] | 22858.8671 | 62.627 | 77.0313 | 115.5469 | 1.3373
BS3 | 반월성포28 | J5870 | 9.1 | 877-877 | [5 empty] | BS3877-877 | BS3 | BS3 | BS3 | BS3 | BS3 | 877-877 | 250729 | 342883.0059 | 15 | 22858.8671 | [25 empty] | 22858.8671 | 62.627 | 77.0313 | 115.5469 | 1.3373
BS3 | 반월성포28 | J5876 | 9.3 | 877-877 | [5 empty] | BS3877-877 | BS3 | BS3 | BS3 | BS3 | BS3 | 877-877 | 250729 | 342883.0059 | 15 | 22858.8671 | [25 empty] | 22858.8671 | 62.627 | 77.0313 | 115.5469 | 1.3373
BS3 | 반월성포28 | J5891 | 9.7 | 877-877 | [5 empty] | BS3877-877 | BS3 | BS3 | BS3 | BS3 | BS3 | 877-877 | 250729 | 342883.0059 | 15 | 22858.8671 | [25 empty] | 22858.8671 | 62.627 | 77.0313 | 115.5469 | 1.3373
BS3 | 반월성포28 | J5901 | 10.3 | 871-873 | [5 empty] | BS3871-873 | BS3 | BS3 | BS3 | BS3 | BS3 | 871-873 | 347092 | 474663.6739 | 9 | 52740.4082 | [25 empty] | 52740.4082 | 144.4943 | 177.728 | 266.5919 | 3.0856
BS3 | 반월성포28 | J5908 | 9.5 | 877-877 | [5 empty] | BS3877-877 | BS3 | BS3 | BS3 | BS3 | BS3 | 877-877 | 250729 | 342883.0059 | 15 | 22858.8671 | [25 empty] | 22858.8671 | 62.627 | 77.0313 | 115.5469 | 1.3373
BS3 | 반월성포28 | J5915 | 12.2 | 877-879 | 877-877 |  |  |  |  | BS3877-879 | BS3877-877 | BS3 | BS3 | BS3 | BS3 | 877-879 | 571596 | 781682.8315 | 15 | 52112.1888 | 877-877 | 250729 | 342883.0059 | 15 | 22858.8671 | [20 empty] | 74971.0558 | 205.4002 | 252.6422 | 378.9633 | 4.3861
BS3 | 반월성포28 | J5916 | 14.1 | 877-879 | [5 empty] | BS3877-879 | BS3 | BS3 | BS3 | BS3 | BS3 | 877-879 | 571596 | 781682.8315 | 15 | 52112.1888 | [25 empty] | 52112.1888 | 142.7731 | 175.6109 | 263.4164 | 3.0488
BS3 | 반월성포28 | J5919 | 10.3 | 877-877 | [5 empty] | BS3877-877 | BS3 | BS3 | BS3 | BS3 | BS3 | 877-877 | 250729 | 342883.0059 | 15 | 22858.8671 | [25 empty] | 22858.8671 | 62.627 | 77.0313 | 115.5469 | 1.3373
BS3 | 반월성포28 | J6018 | 21.2 | 877-879 | 877-880 | 871-871 |  |  |  | BS3877-879 | BS3877-880 | BS3871-871 | BS3 | BS3 | BS3 | 877-879 | 571596 | 781682.8315 | 15 | 52112.1888 | 877-880 | 713064 | 977442.8969 | 12 | 81453.5747 | 871-871 | 738717 | 1012607.1214 | 9 | 112511.9024 | [15 empty] | 246077.6659 | 674.1854 | 829.248 | 1243.872 | 14.3967
BS3 | 반월성포28 | J6019 | 21.7 | 877-880 | 871-871 |  |  |  |  | BS3877-880 | BS3871-871 | BS3 | BS3 | BS3 | BS3 | 877-880 | 713064 | 977442.8969 | 12 | 81453.5747 | 871-871 | 738717 | 1012607.1214 | 9 | 112511.9024 | [20 empty] | 193965.4771 | 531.4123 | 653.6371 | 980.4556 | 11.3479
BS3 | 반월성포28 | J6021 | 16.4 | 877-879 | [5 empty] | BS3877-879 | BS3 | BS3 | BS3 | BS3 | BS3 | 877-879 | 571596 | 781682.8315 | 15 | 52112.1888 | [25 empty] | 52112.1888 | 142.7731 | 175.6109 | 263.4164 | 3.0488
BS3 | 반월성포28 | J6022 | 16.8 | 877-879 | [5 empty] | BS3877-879 | BS3 | BS3 | BS3 | BS3 | BS3 | 877-879 | 571596 | 781682.8315 | 15 | 52112.1888 | [25 empty] | 52112.1888 | 142.7731 | 175.6109 | 263.4164 | 3.0488
BS3 | 반월성포28 | J6023 | 17.8 | 871-872 | [5 empty] | BS3871-872 | BS3 | BS3 | BS3 | BS3 | BS3 | 871-872 | 714714 | 977403.0315 | 6 | 162900.5053 | [25 empty] | 162900.5053 | 446.3028 | 548.9524 | 823.4286 | 9.5304
BS3 | 반월성포28 | J6024 | 16.4 | 877-879 | [5 empty] | BS3877-879 | BS3 | BS3 | BS3 | BS3 | BS3 | 877-879 | 571596 | 781682.8315 | 15 | 52112.1888 | [25 empty] | 52112.1888 | 142.7731 | 175.6109 | 263.4164 | 3.0488
BS3 | 반월성포28 | J6032 | 15.8 | 871-872 | 871-873 |  |  |  |  | BS3871-872 | BS3871-873 | BS3 | BS3 | BS3 | BS3 | 871-872 | 714714 | 977403.0315 | 6 | 162900.5053 | 871-873 | 347092 | 474663.6739 | 9 | 52740.4082 | [20 empty] | 215640.9135 | 590.797 | 726.6803 | 1090.0205 | 12.616
BS3 | 반월성포28 | J6040 | 16.2 | 877-879 | [5 empty] | BS3877-879 | BS3 | BS3 | BS3 | BS3 | BS3 | 877-879 | 571596 | 781682.8315 | 15 | 52112.1888 | [25 empty] | 52112.1888 | 142.7731 | 175.6109 | 263.4164 | 3.0488
BS3 | 반월성포28 | J6043 | 8.2 | 877-877 | [5 empty] | BS3877-877 | BS3 | BS3 | BS3 | BS3 | BS3 | 877-877 | 250729 | 342883.0059 | 15 | 22858.8671 | [25 empty] | 22858.8671 | 62.627 | 77.0313 | 115.5469 | 1.3373
BS3 | 반월성포28 | J6953 | 15.5 | 871-871 | [5 empty] | BS3871-871 | BS3 | BS3 | BS3 | BS3 | BS3 | 871-871 | 738717 | 1012607.1214 | 9 | 112511.9024 | [25 empty] | 112511.9024 | 308.2518 | 379.1497 | 568.7245 | 6.5825
BS3 | 반월성포28 | J7836 | 19 | 877-880 | [5 empty] | BS3877-880 | BS3 | BS3 | BS3 | BS3 | BS3 | 877-880 | 713064 | 977442.8969 | 12 | 81453.5747 | [25 empty] | 81453.5747 | 223.1605 | 274.4874 | 411.7311 | 4.7654
BS3 | 반월성포28 | J85 | 10 | 검침분구1: BS3; 검침분구2: BS3; 검침분구3: BS3; 검침분구4: BS3; 검침분구5: BS3; 검침분구6: BS3 | [29 empty] | 0 | 0 | 0 | 0 | 0
BS3 | 반월성포28 | J90 | 20.2 | 검침분구1: BS3; 검침분구2: BS3; 검침분구3: BS3; 검침분구4: BS3; 검침분구5: BS3; 검침분구6: BS3 | [29 empty] | 0 | 0 | 0 | 0 | 0
BS3 | 반월성포28 | J9537 | 25.5 | 검침분구1: BS3; 검침분구2: BS3; 검침분구3: BS3; 검침분구4: BS3; 검침분구5: BS3; 검침분구6: BS3 | [29 empty] | 0 | 0 | 0 | 0 | 0
BS3 | 반월성포28 | J9555 | 21.2 | 검침분구1: BS3; 검침분구2: BS3; 검침분구3: BS3; 검침분구4: BS3; 검침분구5: BS3; 검침분구6: BS3 | [29 empty] | 0 | 0 | 0 | 0 | 0
BS4 | 반월일동19 | J108 | 23.2 | 검침분구1: BS4; 검침분구2: BS4; 검침분구3: BS4; 검침분구4: BS4; 검침분구5: BS4; 검침분구6: BS4 | [29 empty] | 0 | 0 | 0 | 0 | 0
BS4 | 반월일동19 | J5830 | 25.5 | 807 | [5 empty] | BS4807 | BS4 | BS4 | BS4 | BS4 | BS4 | 807 | 158935 | 217350.6477 | 16 | 13584.4155 | [25 empty] | 13584.4155 | 37.2176 | 45.7776 | 68.6664 | 0.79475
BS4 | 반월일동19 | J5831 | 25.5 | 807 | [5 empty] | BS4807 | BS4 | BS4 | BS4 | BS4 | BS4 | 807 | 158935 | 217350.6477 | 16 | 13584.4155 | [25 empty] | 13584.4155 | 37.2176 | 45.7776 | 68.6664 | 0.79475
BS4 | 반월일동19 | J5874 | 22.2 | 807 | 798 |  |  |  |  | BS4807 | BS4798 | BS4 | BS4 | BS4 | BS4 | 807 | 158935 | 217350.6477 | 16 | 13584.4155 | 798 | 235639 | 322246.763 | 19 | 16960.3559 | [20 empty] | 30544.7714 | 83.6843 | 102.9317 | 154.3975 | 1.787
BS4 | 반월일동19 | J5875 | 22.1 | 798 | [5 empty] | BS4798 | BS4 | BS4 | BS4 | BS4 | BS4 | 798 | 235639 | 322246.763 | 19 | 16960.3559 | [25 empty] | 16960.3559 | 46.4667 | 57.1541 | 85.7311 | 0.99226
BS4 | 반월일동19 | J5888 | 24.5 | 807 | 798 |  |  |  |  | BS4807 | BS4798 | BS4 | BS4 | BS4 | BS4 | 807 | 158935 | 217350.6477 | 16 | 13584.4155 | 798 | 235639 | 322246.763 | 19 | 16960.3559 | [20 empty] | 30544.7714 | 83.6843 | 102.9317 | 154.3975 | 1.787
BS4 | 반월일동19 | J5893 | 24.5 | 807 | 798 |  |  |  |  | BS4807 | BS4798 | BS4 | BS4 | BS4 | BS4 | 807 | 158935 | 217350.6477 | 16 | 13584.4155 | 798 | 235639 | 322246.763 | 19 | 16960.3559 | [20 empty] | 30544.7714 | 83.6843 | 102.9317 | 154.3975 | 1.787
BS4 | 반월일동19 | J5894 | 25.4 | 807 | [5 empty] | BS4807 | BS4 | BS4 | BS4 | BS4 | BS4 | 807 | 158935 | 217350.6477 | 16 | 13584.4155 | [25 empty] | 13584.4155 | 37.2176 | 45.7776 | 68.6664 | 0.79475
BS4 | 반월일동19 | J5896 | 22.4 | 798 | [5 empty] | BS4798 | BS4 | BS4 | BS4 | BS4 | BS4 | 798 | 235639 | 322246.763 | 19 | 16960.3559 | [25 empty] | 16960.3559 | 46.4667 | 57.1541 | 85.7311 | 0.99226
BS4 | 반월일동19 | J5899 | 24.1 | 807 | 798 |  |  |  |  | BS4807 | BS4798 | BS4 | BS4 | BS4 | BS4 | 807 | 158935 | 217350.6477 | 16 | 13584.4155 | 798 | 235639 | 322246.763 | 19 | 16960.3559 | [20 empty] | 30544.7714 | 83.6843 | 102.9317 | 154.3975 | 1.787
BS4 | 반월일동19 | J5906 | 24.7 | 807 | [5 empty] | BS4807 | BS4 | BS4 | BS4 | BS4 | BS4 | 807 | 158935 | 217350.6477 | 16 | 13584.4155 | [25 empty] | 13584.4155 | 37.2176 | 45.7776 | 68.6664 | 0.79475
BS4 | 반월일동19 | J5909 | 21.6 | 798 | [5 empty] | BS4798 | BS4 | BS4 | BS4 | BS4 | BS4 | 798 | 235639 | 322246.763 | 19 | 16960.3559 | [25 empty] | 16960.3559 | 46.4667 | 57.1541 | 85.7311 | 0.99226
BS4 | 반월일동19 | J5910 | 25.3 | 807 | [5 empty] | BS4807 | BS4 | BS4 | BS4 | BS4 | BS4 | 807 | 158935 | 217350.6477 | 16 | 13584.4155 | [25 empty] | 13584.4155 | 37.2176 | 45.7776 | 68.6664 | 0.79475
BS4 | 반월일동19 | J5911 | 25.3 | 807 | [5 empty] | BS4807 | BS4 | BS4 | BS4 | BS4 | BS4 | 807 | 158935 | 217350.6477 | 16 | 13584.4155 | [25 empty] | 13584.4155 | 37.2176 | 45.7776 | 68.6664 | 0.79475
BS4 | 반월일동19 | J5913 | 22.4 | 807 | 798 |  |  |  |  | BS4807 | BS4798 | BS4 | BS4 | BS4 | BS4 | 807 | 158935 | 217350.6477 | 16 | 13584.4155 | 798 | 235639 | 322246.763 | 19 | 16960.3559 | [20 empty] | 30544.7714 | 83.6843 | 102.9317 | 154.3975 | 1.787
BS4 | 반월일동19 | J5914 | 23.1 | 798 | [5 empty] | BS4798 | BS4 | BS4 | BS4 | BS4 | BS4 | 798 | 235639 | 322246.763 | 19 | 16960.3559 | [25 empty] | 16960.3559 | 46.4667 | 57.1541 | 85.7311 | 0.99226
BS4 | 반월일동19 | J5918 | 25 | 807 | [5 empty] | BS4807 | BS4 | BS4 | BS4 | BS4 | BS4 | 807 | 158935 | 217350.6477 | 16 | 13584.4155 | [25 empty] | 13584.4155 | 37.2176 | 45.7776 | 68.6664 | 0.79475
BS4 | 반월일동19 | J5920 | 23.2 | 798 | [5 empty] | BS4798 | BS4 | BS4 | BS4 | BS4 | BS4 | 798 | 235639 | 322246.763 | 19 | 16960.3559 | [25 empty] | 16960.3559 | 46.4667 | 57.1541 | 85.7311 | 0.99226
BS4 | 반월일동19 | J5927 | 22.8 | 807 | 798 |  |  |  |  | BS4807 | BS4798 | BS4 | BS4 | BS4 | BS4 | 807 | 158935 | 217350.6477 | 16 | 13584.4155 | 798 | 235639 | 322246.763 | 19 | 16960.3559 | [20 empty] | 30544.7714 | 83.6843 | 102.9317 | 154.3975 | 1.787
BS4 | 반월일동19 | J5930 | 23.6 | 798 | [5 empty] | BS4798 | BS4 | BS4 | BS4 | BS4 | BS4 | 798 | 235639 | 322246.763 | 19 | 16960.3559 | [25 empty] | 16960.3559 | 46.4667 | 57.1541 | 85.7311 | 0.99226
BS4 | 반월일동19 | J5994 | 23.3 | 807 | 798 |  |  |  |  | BS4807 | BS4798 | BS4 | BS4 | BS4 | BS4 | 807 | 158935 | 217350.6477 | 16 | 13584.4155 | 798 | 235639 | 322246.763 | 19 | 16960.3559 | [20 empty] | 30544.7714 | 83.6843 | 102.9317 | 154.3975 | 1.787
BS4 | 반월일동19 | J5995 | 22.5 | 798 | [5 empty] | BS4798 | BS4 | BS4 | BS4 | BS4 | BS4 | 798 | 235639 | 322246.763 | 19 | 16960.3559 | [25 empty] | 16960.3559 | 46.4667 | 57.1541 | 85.7311 | 0.99226
BS4 | 반월일동19 | J5996 | 21.2 | 798 | [5 empty] | BS4798 | BS4 | BS4 | BS4 | BS4 | BS4 | 798 | 235639 | 322246.763 | 19 | 16960.3559 | [25 empty] | 16960.3559 | 46.4667 | 57.1541 | 85.7311 | 0.99226
BS4 | 반월일동19 | J5997 | 25.5 | 807 | [5 empty] | BS4807 | BS4 | BS4 | BS4 | BS4 | BS4 | 807 | 158935 | 217350.6477 | 16 | 13584.4155 | [25 empty] | 13584.4155 | 37.2176 | 45.7776 | 68.6664 | 0.79475
BS4 | 반월일동19 | J5999 | 23.8 | 798 | [5 empty] | BS4798 | BS4 | BS4 | BS4 | BS4 | BS4 | 798 | 235639 | 322246.763 | 19 | 16960.3559 | [25 empty] | 16960.3559 | 46.4667 | 57.1541 | 85.7311 | 0.99226
BS4 | 반월일동19 | J6000 | 23.3 | 798 | [5 empty] | BS4798 | BS4 | BS4 | BS4 | BS4 | BS4 | 798 | 235639 | 322246.763 | 19 | 16960.3559 | [25 empty] | 16960.3559 | 46.4667 | 57.1541 | 85.7311 | 0.99226
BS4 | 반월일동19 | J6001 | 23.3 | 798 | [5 empty] | BS4798 | BS4 | BS4 | BS4 | BS4 | BS4 | 798 | 235639 | 322246.763 | 19 | 16960.3559 | [25 empty] | 16960.3559 | 46.4667 | 57.1541 | 85.7311 | 0.99226
BS4 | 반월일동19 | J6003 | 24 | 798 | 807 |  |  |  |  | BS4798 | BS4807 | BS4 | BS4 | BS4 | BS4 | 798 | 235639 | 322246.763 | 19 | 16960.3559 | 807 | 158935 | 217350.6477 | 16 | 13584.4155 | [20 empty] | 30544.7714 | 83.6843 | 102.9317 | 154.3975 | 1.787
BS5 | 반월일동21 | J110 | 24.8 | 검침분구1: BS5; 검침분구2: BS5; 검침분구3: BS5; 검침분구4: BS5; 검침분구5: BS5; 검침분구6: BS5 | [29 empty] | 0 | 0 | 0 | 0 | 0
BS5 | 반월일동21 | J6130 | 22.2 | 794 | 790 |  |  |  |  | BS5794 | BS5790 | BS5 | BS5 | BS5 | BS5 | 794 | 101940 | 139735.7445 | 10 | 13973.5744 | 790 | 109238 | 149739.5846 | 11 | 13612.6895 | [20 empty] | 27586.264 | 75.5788 | 92.9619 | 139.4429 | 1.6139
BS5 | 반월일동21 | J6131 | 22.7 | 794 | [5 empty] | BS5794 | BS5 | BS5 | BS5 | BS5 | BS5 | 794 | 101940 | 139735.7445 | 10 | 13973.5744 | [25 empty] | 13973.5744 | 38.2838 | 47.089 | 70.6335 | 0.81752
BS5 | 반월일동21 | J6152 | 21.4 | 790 | [5 empty] | BS5790 | BS5 | BS5 | BS5 | BS5 | BS5 | 790 | 109238 | 149739.5846 | 11 | 13612.6895 | [25 empty] | 13612.6895 | 37.295 | 45.8729 | 68.8093 | 0.7964
BS5 | 반월일동21 | J6153 | 20.9 | 790 | [5 empty] | BS5790 | BS5 | BS5 | BS5 | BS5 | BS5 | 790 | 109238 | 149739.5846 | 11 | 13612.6895 | [25 empty] | 13612.6895 | 37.295 | 45.8729 | 68.8093 | 0.7964
BS5 | 반월일동21 | J6154 | 22.1 | 814 | [5 empty] | BS5814 | BS5 | BS5 | BS5 | BS5 | BS5 | 814 | 110255 | 151133.6522 | 9 | 16792.628 | [25 empty] | 16792.628 | 46.0072 | 56.5889 | 84.8833 | 0.98245
BS5 | 반월일동21 | J6155 | 18.6 | 814 | 818 |  |  |  |  | BS5814 | BS5818 | BS5 | BS5 | BS5 | BS5 | 814 | 110255 | 151133.6522 | 9 | 16792.628 | 818 | 109578 | 150205.6446 | 8 | 18775.7056 | [20 empty] | 35568.3336 | 97.4475 | 119.8604 | 179.7906 | 2.0809
BS5 | 반월일동21 | J6182 | 22.4 | 814 | 818 |  |  |  |  | BS5814 | BS5818 | BS5 | BS5 | BS5 | BS5 | 814 | 110255 | 151133.6522 | 9 | 16792.628 | 818 | 109578 | 150205.6446 | 8 | 18775.7056 | [20 empty] | 35568.3336 | 97.4475 | 119.8604 | 179.7906 | 2.0809
BS5 | 반월일동21 | J6183 | 22.5 | 814 | 818 |  |  |  |  | BS5814 | BS5818 | BS5 | BS5 | BS5 | BS5 | 814 | 110255 | 151133.6522 | 9 | 16792.628 | 818 | 109578 | 150205.6446 | 8 | 18775.7056 | [20 empty] | 35568.3336 | 97.4475 | 119.8604 | 179.7906 | 2.0809
BS5 | 반월일동21 | J6184 | 16.1 | 821 | 785 | 790 |  |  |  | BS5821 | BS5785 | BS5790 | BS5 | BS5 | BS5 | 821 | 175115 | 240041.4449 | 15 | 16002.763 | 785 | 86419 | 118460.107 | 11 | 10769.1006 | 790 | 109238 | 149739.5846 | 11 | 13612.6895 | [15 empty] | 40384.5531 | 110.6426 | 136.0904 | 204.1356 | 2.3627
BS5 | 반월일동21 | J6185 | 15.2 | 785 | 778 |  |  |  |  | BS5785 | BS5778 | BS5 | BS5 | BS5 | BS5 | 785 | 86419 | 118460.107 | 11 | 10769.1006 | 778 | 174797 | 239605.5418 | 16 | 14975.3464 | [20 empty] | 25744.447 | 70.5327 | 86.7553 | 130.1329 | 1.5062
BS5 | 반월일동21 | J6188 | 17 | 821 | [5 empty] | BS5821 | BS5 | BS5 | BS5 | BS5 | BS5 | 821 | 175115 | 240041.4449 | 15 | 16002.763 | [25 empty] | 16002.763 | 43.8432 | 53.9271 | 80.8907 | 0.93623
BS5 | 반월일동21 | J6189 | 18.5 | 821 | [5 empty] | BS5821 | BS5 | BS5 | BS5 | BS5 | BS5 | 821 | 175115 | 240041.4449 | 15 | 16002.763 | [25 empty] | 16002.763 | 43.8432 | 53.9271 | 80.8907 | 0.93623
BS5 | 반월일동21 | J6201 | 20.9 | 785 | 778 |  |  |  |  | BS5785 | BS5778 | BS5 | BS5 | BS5 | BS5 | 785 | 86419 | 118460.107 | 11 | 10769.1006 | 778 | 174797 | 239605.5418 | 16 | 14975.3464 | [20 empty] | 25744.447 | 70.5327 | 86.7553 | 130.1329 | 1.5062
BS5 | 반월일동21 | J6202 | 20.9 | 785 | 778 |  |  |  |  | BS5785 | BS5778 | BS5 | BS5 | BS5 | BS5 | 785 | 86419 | 118460.107 | 11 | 10769.1006 | 778 | 174797 | 239605.5418 | 16 | 14975.3464 | [20 empty] | 25744.447 | 70.5327 | 86.7553 | 130.1329 | 1.5062
BS5 | 반월일동21 | J6210 | 21.6 | 785 | 778 |  |  |  |  | BS5785 | BS5778 | BS5 | BS5 | BS5 | BS5 | 785 | 86419 | 118460.107 | 11 | 10769.1006 | 778 | 174797 | 239605.5418 | 16 | 14975.3464 | [20 empty] | 25744.447 | 70.5327 | 86.7553 | 130.1329 | 1.5062
BS5 | 반월일동21 | J6228 | 19.6 | 794 | 790 |  |  |  |  | BS5794 | BS5790 | BS5 | BS5 | BS5 | BS5 | 794 | 101940 | 139735.7445 | 10 | 13973.5744 | 790 | 109238 | 149739.5846 | 11 | 13612.6895 | [20 empty] | 27586.264 | 75.5788 | 92.9619 | 139.4429 | 1.6139
BS5 | 반월일동21 | J6241 | 18.4 | 814 | 818 | 794 | 790 |  |  | BS5814 | BS5818 | BS5794 | BS5790 | BS5 | BS5 | 814 | 110255 | 151133.6522 | 9 | 16792.628 | 818 | 109578 | 150205.6446 | 8 | 18775.7056 | 794 | 101940 | 139735.7445 | 10 | 13973.5744 | 790 | 109238 | 149739.5846 | 11 | 13612.6895 | [10 empty] | 63154.5976 | 173.0263 | 212.8223 | 319.2335 | 3.6948
BS5 | 반월일동21 | J6246 | 21.1 | 814 | 818 |  |  |  |  | BS5814 | BS5818 | BS5 | BS5 | BS5 | BS5 | 814 | 110255 | 151133.6522 | 9 | 16792.628 | 818 | 109578 | 150205.6446 | 8 | 18775.7056 | [20 empty] | 35568.3336 | 97.4475 | 119.8604 | 179.7906 | 2.0809
BS5 | 반월일동21 | J6257 | 20.9 | 778 | [5 empty] | BS5778 | BS5 | BS5 | BS5 | BS5 | BS5 | 778 | 174797 | 239605.5418 | 16 | 14975.3464 | [25 empty] | 14975.3464 | 41.0283 | 50.4649 | 75.6973 | 0.87613
BS5 | 반월일동21 | J6258 | 18.7 | 785 | [5 empty] | BS5785 | BS5 | BS5 | BS5 | BS5 | BS5 | 785 | 86419 | 118460.107 | 11 | 10769.1006 | [25 empty] | 10769.1006 | 29.5044 | 36.2904 | 54.4356 | 0.63004
BS5 | 반월일동21 | J6261 | 17.1 | 785 | 778 |  |  |  |  | BS5785 | BS5778 | BS5 | BS5 | BS5 | BS5 | 785 | 86419 | 118460.107 | 11 | 10769.1006 | 778 | 174797 | 239605.5418 | 16 | 14975.3464 | [20 empty] | 25744.447 | 70.5327 | 86.7553 | 130.1329 | 1.5062
BS5 | 반월일동21 | J6262 | 19.4 | 785 | [5 empty] | BS5785 | BS5 | BS5 | BS5 | BS5 | BS5 | 785 | 86419 | 118460.107 | 11 | 10769.1006 | [25 empty] | 10769.1006 | 29.5044 | 36.2904 | 54.4356 | 0.63004
BS5 | 반월일동21 | J6263 | 16.4 | 821 | [5 empty] | BS5821 | BS5 | BS5 | BS5 | BS5 | BS5 | 821 | 175115 | 240041.4449 | 15 | 16002.763 | [25 empty] | 16002.763 | 43.8432 | 53.9271 | 80.8907 | 0.93623
BS5 | 반월일동21 | J6264 | 17.1 | 821 | [5 empty] | BS5821 | BS5 | BS5 | BS5 | BS5 | BS5 | 821 | 175115 | 240041.4449 | 15 | 16002.763 | [25 empty] | 16002.763 | 43.8432 | 53.9271 | 80.8907 | 0.93623
BS5 | 반월일동21 | J6277 | 23.6 | 778 | [5 empty] | BS5778 | BS5 | BS5 | BS5 | BS5 | BS5 | 778 | 174797 | 239605.5418 | 16 | 14975.3464 | [25 empty] | 14975.3464 | 41.0283 | 50.4649 | 75.6973 | 0.87613
BS5 | 반월일동21 | J6282 | 20.4 | 785 | 778 |  |  |  |  | BS5785 | BS5778 | BS5 | BS5 | BS5 | BS5 | 785 | 86419 | 118460.107 | 11 | 10769.1006 | 778 | 174797 | 239605.5418 | 16 | 14975.3464 | [20 empty] | 25744.447 | 70.5327 | 86.7553 | 130.1329 | 1.5062
BS5 | 반월일동21 | J6295 | 24.3 | 794 | 790 |  |  |  |  | BS5794 | BS5790 | BS5 | BS5 | BS5 | BS5 | 794 | 101940 | 139735.7445 | 10 | 13973.5744 | 790 | 109238 | 149739.5846 | 11 | 13612.6895 | [20 empty] | 27586.264 | 75.5788 | 92.9619 | 139.4429 | 1.6139
BS5 | 반월일동21 | J6296 | 24.5 | 794 | 790 |  |  |  |  | BS5794 | BS5790 | BS5 | BS5 | BS5 | BS5 | 794 | 101940 | 139735.7445 | 10 | 13973.5744 | 790 | 109238 | 149739.5846 | 11 | 13612.6895 | [20 empty] | 27586.264 | 75.5788 | 92.9619 | 139.4429 | 1.6139
BS5 | 반월일동21 | J6299 | 15.2 | 821 | [5 empty] | BS5821 | BS5 | BS5 | BS5 | BS5 | BS5 | 821 | 175115 | 240041.4449 | 15 | 16002.763 | [25 empty] | 16002.763 | 43.8432 | 53.9271 | 80.8907 | 0.93623
BS5 | 반월일동21 | J6300 | 15.1 | 821 | 778 |  |  |  |  | BS5821 | BS5778 | BS5 | BS5 | BS5 | BS5 | 821 | 175115 | 240041.4449 | 15 | 16002.763 | 778 | 174797 | 239605.5418 | 16 | 14975.3464 | [20 empty] | 30978.1094 | 84.8715 | 104.392 | 156.588 | 1.8124
BS5 | 반월일동21 | J6309 | 19.1 | 814 | 818 |  |  |  |  | BS5814 | BS5818 | BS5 | BS5 | BS5 | BS5 | 814 | 110255 | 151133.6522 | 9 | 16792.628 | 818 | 109578 | 150205.6446 | 8 | 18775.7056 | [20 empty] | 35568.3336 | 97.4475 | 119.8604 | 179.7906 | 2.0809
BS5 | 반월일동21 | J6324 | 18.6 | 821 | [5 empty] | BS5821 | BS5 | BS5 | BS5 | BS5 | BS5 | 821 | 175115 | 240041.4449 | 15 | 16002.763 | [25 empty] | 16002.763 | 43.8432 | 53.9271 | 80.8907 | 0.93623
BS5 | 반월일동21 | J6325 | 17.8 | 821 | [5 empty] | BS5821 | BS5 | BS5 | BS5 | BS5 | BS5 | 821 | 175115 | 240041.4449 | 15 | 16002.763 | [25 empty] | 16002.763 | 43.8432 | 53.9271 | 80.8907 | 0.93623
BS5 | 반월일동21 | J6336 | 19.9 | 785 | [5 empty] | BS5785 | BS5 | BS5 | BS5 | BS5 | BS5 | 785 | 86419 | 118460.107 | 11 | 10769.1006 | [25 empty] | 10769.1006 | 29.5044 | 36.2904 | 54.4356 | 0.63004
BS5 | 반월일동21 | J6337 | 24.8 | 778 | [5 empty] | BS5778 | BS5 | BS5 | BS5 | BS5 | BS5 | 778 | 174797 | 239605.5418 | 16 | 14975.3464 | [25 empty] | 14975.3464 | 41.0283 | 50.4649 | 75.6973 | 0.87613
BS5 | 반월일동21 | J6339 | 17.9 | 785 | 778 |  |  |  |  | BS5785 | BS5778 | BS5 | BS5 | BS5 | BS5 | 785 | 86419 | 118460.107 | 11 | 10769.1006 | 778 | 174797 | 239605.5418 | 16 | 14975.3464 | [20 empty] | 25744.447 | 70.5327 | 86.7553 | 130.1329 | 1.5062
BS5 | 반월일동21 | J6349 | 15.7 | 821 | [5 empty] | BS5821 | BS5 | BS5 | BS5 | BS5 | BS5 | 821 | 175115 | 240041.4449 | 15 | 16002.763 | [25 empty] | 16002.763 | 43.8432 | 53.9271 | 80.8907 | 0.93623
BS5 | 반월일동21 | J6383 | 19 | 821 | [5 empty] | BS5821 | BS5 | BS5 | BS5 | BS5 | BS5 | 821 | 175115 | 240041.4449 | 15 | 16002.763 | [25 empty] | 16002.763 | 43.8432 | 53.9271 | 80.8907 | 0.93623
BS5 | 반월일동21 | J6384 | 18.5 | 821 | [5 empty] | BS5821 | BS5 | BS5 | BS5 | BS5 | BS5 | 821 | 175115 | 240041.4449 | 15 | 16002.763 | [25 empty] | 16002.763 | 43.8432 | 53.9271 | 80.8907 | 0.93623
BS5 | 반월일동21 | J6387 | 18.1 | 778 | [5 empty] | BS5778 | BS5 | BS5 | BS5 | BS5 | BS5 | 778 | 174797 | 239605.5418 | 16 | 14975.3464 | [25 empty] | 14975.3464 | 41.0283 | 50.4649 | 75.6973 | 0.87613
BS5 | 반월일동21 | J6407 | 23.2 | 794 | [5 empty] | BS5794 | BS5 | BS5 | BS5 | BS5 | BS5 | 794 | 101940 | 139735.7445 | 10 | 13973.5744 | [25 empty] | 13973.5744 | 38.2838 | 47.089 | 70.6335 | 0.81752
BS5 | 반월일동21 | J6414 | 23.2 | 814 | [5 empty] | BS5814 | BS5 | BS5 | BS5 | BS5 | BS5 | 814 | 110255 | 151133.6522 | 9 | 16792.628 | [25 empty] | 16792.628 | 46.0072 | 56.5889 | 84.8833 | 0.98245
BS5 | 반월일동21 | J6417 | 23.2 | 778 | [5 empty] | BS5778 | BS5 | BS5 | BS5 | BS5 | BS5 | 778 | 174797 | 239605.5418 | 16 | 14975.3464 | [25 empty] | 14975.3464 | 41.0283 | 50.4649 | 75.6973 | 0.87613
BS5 | 반월일동21 | J6433 | 24.7 | 778 | [5 empty] | BS5778 | BS5 | BS5 | BS5 | BS5 | BS5 | 778 | 174797 | 239605.5418 | 16 | 14975.3464 | [25 empty] | 14975.3464 | 41.0283 | 50.4649 | 75.6973 | 0.87613
BS5 | 반월일동21 | J6434 | 20.8 | 814 | 794 |  |  |  |  | BS5814 | BS5794 | BS5 | BS5 | BS5 | BS5 | 814 | 110255 | 151133.6522 | 9 | 16792.628 | 794 | 101940 | 139735.7445 | 10 | 13973.5744 | [20 empty] | 30766.2025 | 84.291 | 103.6779 | 155.5168 | 1.8
BS5 | 반월일동21 | J6438 | 16.4 | 821 | [5 empty] | BS5821 | BS5 | BS5 | BS5 | BS5 | BS5 | 821 | 175115 | 240041.4449 | 15 | 16002.763 | [25 empty] | 16002.763 | 43.8432 | 53.9271 | 80.8907 | 0.93623
BS5 | 반월일동21 | J6445 | 20 | 818 | 821 |  |  |  |  | BS5818 | BS5821 | BS5 | BS5 | BS5 | BS5 | 818 | 109578 | 150205.6446 | 8 | 18775.7056 | 821 | 175115 | 240041.4449 | 15 | 16002.763 | [20 empty] | 34778.4686 | 95.2835 | 117.1987 | 175.798 | 2.0347
BS5 | 반월일동21 | J6451 | 21.4 | 778 | [5 empty] | BS5778 | BS5 | BS5 | BS5 | BS5 | BS5 | 778 | 174797 | 239605.5418 | 16 | 14975.3464 | [25 empty] | 14975.3464 | 41.0283 | 50.4649 | 75.6973 | 0.87613
BS5 | 반월일동21 | J6861 | 16.3 | 818 | 790 |  |  |  |  | BS5818 | BS5790 | BS5 | BS5 | BS5 | BS5 | 818 | 109578 | 150205.6446 | 8 | 18775.7056 | 790 | 109238 | 149739.5846 | 11 | 13612.6895 | [20 empty] | 32388.3951 | 88.7353 | 109.1445 | 163.7167 | 1.8949
BS5 | 반월일동21 | J6867 | 22.5 | 794 | [5 empty] | BS5794 | BS5 | BS5 | BS5 | BS5 | BS5 | 794 | 101940 | 139735.7445 | 10 | 13973.5744 | [25 empty] | 13973.5744 | 38.2838 | 47.089 | 70.6335 | 0.81752
BS5 | 반월일동21 | J6871 | 17.6 | 821 | [5 empty] | BS5821 | BS5 | BS5 | BS5 | BS5 | BS5 | 821 | 175115 | 240041.4449 | 15 | 16002.763 | [25 empty] | 16002.763 | 43.8432 | 53.9271 | 80.8907 | 0.93623
BS5 | 반월일동21 | J6879 | 24.6 | 794 | [5 empty] | BS5794 | BS5 | BS5 | BS5 | BS5 | BS5 | 794 | 101940 | 139735.7445 | 10 | 13973.5744 | [25 empty] | 13973.5744 | 38.2838 | 47.089 | 70.6335 | 0.81752
BS5 | 반월일동21 | J6890 | 24.7 | 790 | [5 empty] | BS5790 | BS5 | BS5 | BS5 | BS5 | BS5 | 790 | 109238 | 149739.5846 | 11 | 13612.6895 | [25 empty] | 13612.6895 | 37.295 | 45.8729 | 68.8093 | 0.7964
BS5 | 반월일동21 | J6922 | 24.4 | 790 | 778 |  |  |  |  | BS5790 | BS5778 | BS5 | BS5 | BS5 | BS5 | 790 | 109238 | 149739.5846 | 11 | 13612.6895 | 778 | 174797 | 239605.5418 | 16 | 14975.3464 | [20 empty] | 28588.0359 | 78.3234 | 96.3378 | 144.5066 | 1.6725
BS6 | 반월성포27 | J6055 | 19.6 | 898 | [5 empty] | BS6898 | BS6 | BS6 | BS6 | BS6 | BS6 | 898 | 141145 | 190197.539 | 13 | 14630.5799 | [25 empty] | 14630.5799 | 40.0838 | 49.3031 | 73.9546 | 0.85596
BS6 | 반월성포27 | J6056 | 19.1 | 898 | [5 empty] | BS6898 | BS6 | BS6 | BS6 | BS6 | BS6 | 898 | 141145 | 190197.539 | 13 | 14630.5799 | [25 empty] | 14630.5799 | 40.0838 | 49.3031 | 73.9546 | 0.85596
BS6 | 반월성포27 | J6081 | 14.6 | 894 | [5 empty] | BS6894 | BS6 | BS6 | BS6 | BS6 | BS6 | 894 | 113848 | 153413.9319 | 10 | 15341.3932 | [25 empty] | 15341.3932 | 42.0312 | 51.6984 | 77.5476 | 0.89754
BS6 | 반월성포27 | J6082 | 14.6 | 894 | [5 empty] | BS6894 | BS6 | BS6 | BS6 | BS6 | BS6 | 894 | 113848 | 153413.9319 | 10 | 15341.3932 | [25 empty] | 15341.3932 | 42.0312 | 51.6984 | 77.5476 | 0.89754
BS6 | 반월성포27 | J6089 | 17.6 | 898 | 894 |  |  |  |  | BS6898 | BS6894 | BS6 | BS6 | BS6 | BS6 | 898 | 141145 | 190197.539 | 13 | 14630.5799 | 894 | 113848 | 153413.9319 | 10 | 15341.3932 | [20 empty] | 29971.9731 | 82.115 | 101.0014 | 151.5022 | 1.7535
BS6 | 반월성포27 | J6090 | 17.6 | 898 | 894 |  |  |  |  | BS6898 | BS6894 | BS6 | BS6 | BS6 | BS6 | 898 | 141145 | 190197.539 | 13 | 14630.5799 | 894 | 113848 | 153413.9319 | 10 | 15341.3932 | [20 empty] | 29971.9731 | 82.115 | 101.0014 | 151.5022 | 1.7535
BS6 | 반월성포27 | J6147 | 19.2 | 882 | [5 empty] | BS6882 | BS6 | BS6 | BS6 | BS6 | BS6 | 882 | 176143 | 237358.4974 | 13 | 18258.346 | [25 empty] | 18258.346 | 50.0229 | 61.5281 | 92.2922 | 1.0682
BS6 | 반월성포27 | J6148 | 17.1 | 888 | 882 |  |  |  |  | BS6888 | BS6882 | BS6 | BS6 | BS6 | BS6 | 888 | 115812 | 156060.4867 | 12 | 13005.0406 | 882 | 176143 | 237358.4974 | 13 | 18258.346 | [20 empty] | 31263.3865 | 85.6531 | 105.3533 | 158.03 | 1.8291
BS6 | 반월성포27 | J6168 | 22.3 | 888 | 882 |  |  |  |  | BS6888 | BS6882 | BS6 | BS6 | BS6 | BS6 | 888 | 115812 | 156060.4867 | 12 | 13005.0406 | 882 | 176143 | 237358.4974 | 13 | 18258.346 | [20 empty] | 31263.3865 | 85.6531 | 105.3533 | 158.03 | 1.8291
BS6 | 반월성포27 | J6169 | 20.7 | 888 | 882 |  |  |  |  | BS6888 | BS6882 | BS6 | BS6 | BS6 | BS6 | 888 | 115812 | 156060.4867 | 12 | 13005.0406 | 882 | 176143 | 237358.4974 | 13 | 18258.346 | [20 empty] | 31263.3865 | 85.6531 | 105.3533 | 158.03 | 1.8291
BS6 | 반월성포27 | J6177 | 19.7 | 888 | [5 empty] | BS6888 | BS6 | BS6 | BS6 | BS6 | BS6 | 888 | 115812 | 156060.4867 | 12 | 13005.0406 | [25 empty] | 13005.0406 | 35.6302 | 43.8252 | 65.7378 | 0.76085
BS6 | 반월성포27 | J6178 | 20.6 | 888 | [5 empty] | BS6888 | BS6 | BS6 | BS6 | BS6 | BS6 | 888 | 115812 | 156060.4867 | 12 | 13005.0406 | [25 empty] | 13005.0406 | 35.6302 | 43.8252 | 65.7378 | 0.76085
BS6 | 반월성포27 | J6196 | 14.9 | 862 | [5 empty] | BS6862 | BS6 | BS6 | BS6 | BS6 | BS6 | 862 | 135892 | 183118.9484 | 10 | 18311.8948 | [25 empty] | 18311.8948 | 50.1696 | 61.7086 | 92.5629 | 1.0713
BS6 | 반월성포27 | J6197 | 15.7 | 882 | [5 empty] | BS6882 | BS6 | BS6 | BS6 | BS6 | BS6 | 882 | 176143 | 237358.4974 | 13 | 18258.346 | [25 empty] | 18258.346 | 50.0229 | 61.5281 | 92.2922 | 1.0682
BS6 | 반월성포27 | J6203 | 13.4 | 862 | [5 empty] | BS6862 | BS6 | BS6 | BS6 | BS6 | BS6 | 862 | 135892 | 183118.9484 | 10 | 18311.8948 | [25 empty] | 18311.8948 | 50.1696 | 61.7086 | 92.5629 | 1.0713
BS6 | 반월성포27 | J6215 | 14.1 | 903 | 908 |  |  |  |  | BS6903 | BS6908 | BS6 | BS6 | BS6 | BS6 | 903 | 129136 | 174015.0158 | 13 | 13385.7704 | 908 | 128143 | 172676.9155 | 13 | 13282.8397 | [20 empty] | 26668.6101 | 73.0647 | 89.8696 | 134.8043 | 1.5602
BS6 | 반월성포27 | J6216 | 13 | 903 | 908 |  |  |  |  | BS6903 | BS6908 | BS6 | BS6 | BS6 | BS6 | 903 | 129136 | 174015.0158 | 13 | 13385.7704 | 908 | 128143 | 172676.9155 | 13 | 13282.8397 | [20 empty] | 26668.6101 | 73.0647 | 89.8696 | 134.8043 | 1.5602
BS6 | 반월성포27 | J6224 | 16.1 | 903 | [5 empty] | BS6903 | BS6 | BS6 | BS6 | BS6 | BS6 | 903 | 129136 | 174015.0158 | 13 | 13385.7704 | [25 empty] | 13385.7704 | 36.6733 | 45.1082 | 67.6623 | 0.78313
BS6 | 반월성포27 | J6225 | 15.9 | 903 | 908 |  |  |  |  | BS6903 | BS6908 | BS6 | BS6 | BS6 | BS6 | 903 | 129136 | 174015.0158 | 13 | 13385.7704 | 908 | 128143 | 172676.9155 | 13 | 13282.8397 | [20 empty] | 26668.6101 | 73.0647 | 89.8696 | 134.8043 | 1.5602
BS6 | 반월성포27 | J6235 | 16.4 | 894 | 898 |  |  |  |  | BS6894 | BS6898 | BS6 | BS6 | BS6 | BS6 | 894 | 113848 | 153413.9319 | 10 | 15341.3932 | 898 | 141145 | 190197.539 | 13 | 14630.5799 | [20 empty] | 29971.9731 | 82.115 | 101.0014 | 151.5022 | 1.7535
BS6 | 반월성포27 | J6236 | 14.4 | 888 | [5 empty] | BS6888 | BS6 | BS6 | BS6 | BS6 | BS6 | 888 | 115812 | 156060.4867 | 12 | 13005.0406 | [25 empty] | 13005.0406 | 35.6302 | 43.8252 | 65.7378 | 0.76085
BS6 | 반월성포27 | J6237 | 11.8 | 908 | [5 empty] | BS6908 | BS6 | BS6 | BS6 | BS6 | BS6 | 908 | 128143 | 172676.9155 | 13 | 13282.8397 | [25 empty] | 13282.8397 | 36.3913 | 44.7614 | 67.142 | 0.77711
BS6 | 반월성포27 | J6238 | 10.9 | 908 | [5 empty] | BS6908 | BS6 | BS6 | BS6 | BS6 | BS6 | 908 | 128143 | 172676.9155 | 13 | 13282.8397 | [25 empty] | 13282.8397 | 36.3913 | 44.7614 | 67.142 | 0.77711
BS6 | 반월성포27 | J6242 | 16.8 | 888 | [5 empty] | BS6888 | BS6 | BS6 | BS6 | BS6 | BS6 | 888 | 115812 | 156060.4867 | 12 | 13005.0406 | [25 empty] | 13005.0406 | 35.6302 | 43.8252 | 65.7378 | 0.76085
BS6 | 반월성포27 | J6243 | 18.4 | 898 | [5 empty] | BS6898 | BS6 | BS6 | BS6 | BS6 | BS6 | 898 | 141145 | 190197.539 | 13 | 14630.5799 | [25 empty] | 14630.5799 | 40.0838 | 49.3031 | 73.9546 | 0.85596
BS6 | 반월성포27 | J6254 | 18.5 | 882 | [5 empty] | BS6882 | BS6 | BS6 | BS6 | BS6 | BS6 | 882 | 176143 | 237358.4974 | 13 | 18258.346 | [25 empty] | 18258.346 | 50.0229 | 61.5281 | 92.2922 | 1.0682
BS6 | 반월성포27 | J6255 | 14.6 | 894 | [5 empty] | BS6894 | BS6 | BS6 | BS6 | BS6 | BS6 | 894 | 113848 | 153413.9319 | 10 | 15341.3932 | [25 empty] | 15341.3932 | 42.0312 | 51.6984 | 77.5476 | 0.89754
BS6 | 반월성포27 | J6259 | 20.1 | 867 | [5 empty] | BS6867 | BS6 | BS6 | BS6 | BS6 | BS6 | 867 | 119272 | 160722.9507 | 10 | 16072.2951 | [25 empty] | 16072.2951 | 44.0337 | 54.1614 | 81.2421 | 0.9403
BS6 | 반월성포27 | J6260 | 17.8 | 867 | 862 |  |  |  |  | BS6867 | BS6862 | BS6 | BS6 | BS6 | BS6 | 867 | 119272 | 160722.9507 | 10 | 16072.2951 | 862 | 135892 | 183118.9484 | 10 | 18311.8948 | [20 empty] | 34384.1899 | 94.2033 | 115.87 | 173.805 | 2.0116
BS6 | 반월성포27 | J6266 | 16.3 | 903 | [5 empty] | BS6903 | BS6 | BS6 | BS6 | BS6 | BS6 | 903 | 129136 | 174015.0158 | 13 | 13385.7704 | [25 empty] | 13385.7704 | 36.6733 | 45.1082 | 67.6623 | 0.78313
BS6 | 반월성포27 | J6267 | 18.8 | 903 | [5 empty] | BS6903 | BS6 | BS6 | BS6 | BS6 | BS6 | 903 | 129136 | 174015.0158 | 13 | 13385.7704 | [25 empty] | 13385.7704 | 36.6733 | 45.1082 | 67.6623 | 0.78313
BS6 | 반월성포27 | J6274 | 20 | 867 | 862 |  |  |  |  | BS6867 | BS6862 | BS6 | BS6 | BS6 | BS6 | 867 | 119272 | 160722.9507 | 10 | 16072.2951 | 862 | 135892 | 183118.9484 | 10 | 18311.8948 | [20 empty] | 34384.1899 | 94.2033 | 115.87 | 173.805 | 2.0116
BS6 | 반월성포27 | J6278 | 18.2 | 903 | [5 empty] | BS6903 | BS6 | BS6 | BS6 | BS6 | BS6 | 903 | 129136 | 174015.0158 | 13 | 13385.7704 | [25 empty] | 13385.7704 | 36.6733 | 45.1082 | 67.6623 | 0.78313
BS6 | 반월성포27 | J6279 | 17.5 | 903 | [5 empty] | BS6903 | BS6 | BS6 | BS6 | BS6 | BS6 | 903 | 129136 | 174015.0158 | 13 | 13385.7704 | [25 empty] | 13385.7704 | 36.6733 | 45.1082 | 67.6623 | 0.78313
BS6 | 반월성포27 | J6291 | 13.2 | 908 | [5 empty] | BS6908 | BS6 | BS6 | BS6 | BS6 | BS6 | 908 | 128143 | 172676.9155 | 13 | 13282.8397 | [25 empty] | 13282.8397 | 36.3913 | 44.7614 | 67.142 | 0.77711
BS6 | 반월성포27 | J6310 | 22.7 | 882 | 888 |  |  |  |  | BS6882 | BS6888 | BS6 | BS6 | BS6 | BS6 | 882 | 176143 | 237358.4974 | 13 | 18258.346 | 888 | 115812 | 156060.4867 | 12 | 13005.0406 | [20 empty] | 31263.3865 | 85.6531 | 105.3533 | 158.03 | 1.8291
BS6 | 반월성포27 | J6318 | 18.5 | 898 | [5 empty] | BS6898 | BS6 | BS6 | BS6 | BS6 | BS6 | 898 | 141145 | 190197.539 | 13 | 14630.5799 | [25 empty] | 14630.5799 | 40.0838 | 49.3031 | 73.9546 | 0.85596
BS6 | 반월성포27 | J6323 | 18 | 888 | 882 |  |  |  |  | BS6888 | BS6882 | BS6 | BS6 | BS6 | BS6 | 888 | 115812 | 156060.4867 | 12 | 13005.0406 | 882 | 176143 | 237358.4974 | 13 | 18258.346 | [20 empty] | 31263.3865 | 85.6531 | 105.3533 | 158.03 | 1.8291
BS6 | 반월성포27 | J6327 | 13.4 | 903 | 908 |  |  |  |  | BS6903 | BS6908 | BS6 | BS6 | BS6 | BS6 | 903 | 129136 | 174015.0158 | 13 | 13385.7704 | 908 | 128143 | 172676.9155 | 13 | 13282.8397 | [20 empty] | 26668.6101 | 73.0647 | 89.8696 | 134.8043 | 1.5602
BS6 | 반월성포27 | J6333 | 18.2 | 867 | 862 |  |  |  |  | BS6867 | BS6862 | BS6 | BS6 | BS6 | BS6 | 867 | 119272 | 160722.9507 | 10 | 16072.2951 | 862 | 135892 | 183118.9484 | 10 | 18311.8948 | [20 empty] | 34384.1899 | 94.2033 | 115.87 | 173.805 | 2.0116
BS6 | 반월성포27 | J6346 | 15.1 | 908 | 903 |  |  |  |  | BS6908 | BS6903 | BS6 | BS6 | BS6 | BS6 | 908 | 128143 | 172676.9155 | 13 | 13282.8397 | 903 | 129136 | 174015.0158 | 13 | 13385.7704 | [20 empty] | 26668.6101 | 73.0647 | 89.8696 | 134.8043 | 1.5602
BS6 | 반월성포27 | J6355 | 13.7 | 903 | 908 |  |  |  |  | BS6903 | BS6908 | BS6 | BS6 | BS6 | BS6 | 903 | 129136 | 174015.0158 | 13 | 13385.7704 | 908 | 128143 | 172676.9155 | 13 | 13282.8397 | [20 empty] | 26668.6101 | 73.0647 | 89.8696 | 134.8043 | 1.5602
BS6 | 반월성포27 | J6358 | 20.9 | 898 | [5 empty] | BS6898 | BS6 | BS6 | BS6 | BS6 | BS6 | 898 | 141145 | 190197.539 | 13 | 14630.5799 | [25 empty] | 14630.5799 | 40.0838 | 49.3031 | 73.9546 | 0.85596
BS6 | 반월성포27 | J6371 | 16.6 | 898 | 894 |  |  |  |  | BS6898 | BS6894 | BS6 | BS6 | BS6 | BS6 | 898 | 141145 | 190197.539 | 13 | 14630.5799 | 894 | 113848 | 153413.9319 | 10 | 15341.3932 | [20 empty] | 29971.9731 | 82.115 | 101.0014 | 151.5022 | 1.7535
BS6 | 반월성포27 | J6374 | 11.4 | 908 | [5 empty] | BS6908 | BS6 | BS6 | BS6 | BS6 | BS6 | 908 | 128143 | 172676.9155 | 13 | 13282.8397 | [25 empty] | 13282.8397 | 36.3913 | 44.7614 | 67.142 | 0.77711
BS6 | 반월성포27 | J6386 | 18.8 | 898 | [5 empty] | BS6898 | BS6 | BS6 | BS6 | BS6 | BS6 | 898 | 141145 | 190197.539 | 13 | 14630.5799 | [25 empty] | 14630.5799 | 40.0838 | 49.3031 | 73.9546 | 0.85596
BS6 | 반월성포27 | J6390 | 22 | 882 | [5 empty] | BS6882 | BS6 | BS6 | BS6 | BS6 | BS6 | 882 | 176143 | 237358.4974 | 13 | 18258.346 | [25 empty] | 18258.346 | 50.0229 | 61.5281 | 92.2922 | 1.0682
BS6 | 반월성포27 | J6400 | 16.5 | 867 | 862 |  |  |  |  | BS6867 | BS6862 | BS6 | BS6 | BS6 | BS6 | 867 | 119272 | 160722.9507 | 10 | 16072.2951 | 862 | 135892 | 183118.9484 | 10 | 18311.8948 | [20 empty] | 34384.1899 | 94.2033 | 115.87 | 173.805 | 2.0116
BS6 | 반월성포27 | J6418 | 22.8 | 867 | [5 empty] | BS6867 | BS6 | BS6 | BS6 | BS6 | BS6 | 867 | 119272 | 160722.9507 | 10 | 16072.2951 | [25 empty] | 16072.2951 | 44.0337 | 54.1614 | 81.2421 | 0.9403
BS6 | 반월성포27 | J6421 | 14.2 | 862 | [5 empty] | BS6862 | BS6 | BS6 | BS6 | BS6 | BS6 | 862 | 135892 | 183118.9484 | 10 | 18311.8948 | [25 empty] | 18311.8948 | 50.1696 | 61.7086 | 92.5629 | 1.0713
BS6 | 반월성포27 | J6424 | 14.3 | 894 | [5 empty] | BS6894 | BS6 | BS6 | BS6 | BS6 | BS6 | 894 | 113848 | 153413.9319 | 10 | 15341.3932 | [25 empty] | 15341.3932 | 42.0312 | 51.6984 | 77.5476 | 0.89754
BS6 | 반월성포27 | J6425 | 22.8 | 882 | [5 empty] | BS6882 | BS6 | BS6 | BS6 | BS6 | BS6 | 882 | 176143 | 237358.4974 | 13 | 18258.346 | [25 empty] | 18258.346 | 50.0229 | 61.5281 | 92.2922 | 1.0682
BS6 | 반월성포27 | J6427 | 16.4 | 888 | 882 |  |  |  |  | BS6888 | BS6882 | BS6 | BS6 | BS6 | BS6 | 888 | 115812 | 156060.4867 | 12 | 13005.0406 | 882 | 176143 | 237358.4974 | 13 | 18258.346 | [20 empty] | 31263.3865 | 85.6531 | 105.3533 | 158.03 | 1.8291
BS6 | 반월성포27 | J6429 | 17.5 | 898 | 894 |  |  |  |  | BS6898 | BS6894 | BS6 | BS6 | BS6 | BS6 | 898 | 141145 | 190197.539 | 13 | 14630.5799 | 894 | 113848 | 153413.9319 | 10 | 15341.3932 | [20 empty] | 29971.9731 | 82.115 | 101.0014 | 151.5022 | 1.7535
BS6 | 반월성포27 | J6431 | 16.3 | 867 | 862 |  |  |  |  | BS6867 | BS6862 | BS6 | BS6 | BS6 | BS6 | 867 | 119272 | 160722.9507 | 10 | 16072.2951 | 862 | 135892 | 183118.9484 | 10 | 18311.8948 | [20 empty] | 34384.1899 | 94.2033 | 115.87 | 173.805 | 2.0116
BS6 | 반월성포27 | J6441 | 14.9 | 908 | 903 |  |  |  |  | BS6908 | BS6903 | BS6 | BS6 | BS6 | BS6 | 908 | 128143 | 172676.9155 | 13 | 13282.8397 | 903 | 129136 | 174015.0158 | 13 | 13385.7704 | [20 empty] | 26668.6101 | 73.0647 | 89.8696 | 134.8043 | 1.5602
BS6 | 반월성포27 | J6862 | 18.8 | 882 | 867 | 898 |  |  |  | BS6882 | BS6867 | BS6898 | BS6 | BS6 | BS6 | 882 | 176143 | 237358.4974 | 13 | 18258.346 | 867 | 119272 | 160722.9507 | 10 | 16072.2951 | 898 | 141145 | 190197.539 | 13 | 14630.5799 | [15 empty] | 48961.2209 | 134.1403 | 164.9926 | 247.4889 | 2.8645
BS6 | 반월성포27 | J6865 | 17 | 898 | [5 empty] | BS6898 | BS6 | BS6 | BS6 | BS6 | BS6 | 898 | 141145 | 190197.539 | 13 | 14630.5799 | [25 empty] | 14630.5799 | 40.0838 | 49.3031 | 73.9546 | 0.85596
BS6 | 반월성포27 | J6866 | 21 | 867 | 862 |  |  |  |  | BS6867 | BS6862 | BS6 | BS6 | BS6 | BS6 | 867 | 119272 | 160722.9507 | 10 | 16072.2951 | 862 | 135892 | 183118.9484 | 10 | 18311.8948 | [20 empty] | 34384.1899 | 94.2033 | 115.87 | 173.805 | 2.0116
BS6 | 반월성포27 | J6876 | 24.8 | 882 | 867 |  |  |  |  | BS6882 | BS6867 | BS6 | BS6 | BS6 | BS6 | 882 | 176143 | 237358.4974 | 13 | 18258.346 | 867 | 119272 | 160722.9507 | 10 | 16072.2951 | [20 empty] | 34330.641 | 94.0566 | 115.6896 | 173.5343 | 2.0085
BS6 | 반월성포27 | J6877 | 12.7 | 908 | [5 empty] | BS6908 | BS6 | BS6 | BS6 | BS6 | BS6 | 908 | 128143 | 172676.9155 | 13 | 13282.8397 | [25 empty] | 13282.8397 | 36.3913 | 44.7614 | 67.142 | 0.77711
BS6 | 반월성포27 | J6880 | 20 | 888 | [5 empty] | BS6888 | BS6 | BS6 | BS6 | BS6 | BS6 | 888 | 115812 | 156060.4867 | 12 | 13005.0406 | [25 empty] | 13005.0406 | 35.6302 | 43.8252 | 65.7378 | 0.76085
BS6 | 반월성포27 | J6884 | 16.5 | 903 | [5 empty] | BS6903 | BS6 | BS6 | BS6 | BS6 | BS6 | 903 | 129136 | 174015.0158 | 13 | 13385.7704 | [25 empty] | 13385.7704 | 36.6733 | 45.1082 | 67.6623 | 0.78313
BS6 | 반월성포27 | J6886 | 17 | 888 | [5 empty] | BS6888 | BS6 | BS6 | BS6 | BS6 | BS6 | 888 | 115812 | 156060.4867 | 12 | 13005.0406 | [25 empty] | 13005.0406 | 35.6302 | 43.8252 | 65.7378 | 0.76085
BS6 | 반월성포27 | J6888 | 17.8 | 862 | [5 empty] | BS6862 | BS6 | BS6 | BS6 | BS6 | BS6 | 862 | 135892 | 183118.9484 | 10 | 18311.8948 | [25 empty] | 18311.8948 | 50.1696 | 61.7086 | 92.5629 | 1.0713
BS6 | 반월성포27 | J6889 | 14 | 894 | [5 empty] | BS6894 | BS6 | BS6 | BS6 | BS6 | BS6 | 894 | 113848 | 153413.9319 | 10 | 15341.3932 | [25 empty] | 15341.3932 | 42.0312 | 51.6984 | 77.5476 | 0.89754
BS6 | 반월성포27 | J6892 | 10.1 | 908 | [5 empty] | BS6908 | BS6 | BS6 | BS6 | BS6 | BS6 | 908 | 128143 | 172676.9155 | 13 | 13282.8397 | [25 empty] | 13282.8397 | 36.3913 | 44.7614 | 67.142 | 0.77711
BS6 | 반월성포27 | J89 | 18.4 | 검침분구1: BS6; 검침분구2: BS6; 검침분구3: BS6; 검침분구4: BS6; 검침분구5: BS6; 검침분구6: BS6 | [29 empty] | 0 | 0 | 0 | 0 | 0
BS6 | 반월성포27 | J93 | 17.3 | 검침분구1: BS6; 검침분구2: BS6; 검침분구3: BS6; 검침분구4: BS6; 검침분구5: BS6; 검침분구6: BS6 | [29 empty] | 0 | 0 | 0 | 0 | 0
BS7 | 반월일동23 | J112 | 27 | 검침분구1: BS7; 검침분구2: BS7; 검침분구3: BS7; 검침분구4: BS7; 검침분구5: BS7; 검침분구6: BS7 | [29 empty] | 0 | 0 | 0 | 0 | 0
BS7 | 반월일동23 | J6063 | 18.2 | 839 | 843 |  |  |  |  | BS7839 | BS7843 | BS7 | BS7 | BS7 | BS7 | 839 | 81998 | 110495.0073 | 10 | 11049.5007 | 843 | 110437 | 148817.497 | 12 | 12401.4581 | [20 empty] | 23450.9588 | 64.2492 | 79.0265 | 118.5398 | 1.372
BS7 | 반월일동23 | J6064 | 17.6 | 839 | 843 |  |  |  |  | BS7839 | BS7843 | BS7 | BS7 | BS7 | BS7 | 839 | 81998 | 110495.0073 | 10 | 11049.5007 | 843 | 110437 | 148817.497 | 12 | 12401.4581 | [20 empty] | 23450.9588 | 64.2492 | 79.0265 | 118.5398 | 1.372
BS7 | 반월일동23 | J6065 | 13.1 | 856 | [5 empty] | BS7856 | BS7 | BS7 | BS7 | BS7 | BS7 | 856 | 156736 | 211206.9253 | 13 | 16246.6866 | [25 empty] | 16246.6866 | 44.5115 | 54.7491 | 82.1237 | 0.95051
BS7 | 반월일동23 | J6066 | 14.9 | 856 | [5 empty] | BS7856 | BS7 | BS7 | BS7 | BS7 | BS7 | 856 | 156736 | 211206.9253 | 13 | 16246.6866 | [25 empty] | 16246.6866 | 44.5115 | 54.7491 | 82.1237 | 0.95051
BS7 | 반월일동23 | J6067 | 17.9 | 843 | [5 empty] | BS7843 | BS7 | BS7 | BS7 | BS7 | BS7 | 843 | 110437 | 148817.497 | 12 | 12401.4581 | [25 empty] | 12401.4581 | 33.9766 | 41.7912 | 62.6868 | 0.72554
BS7 | 반월일동23 | J6068 | 18.2 | 843 | [5 empty] | BS7843 | BS7 | BS7 | BS7 | BS7 | BS7 | 843 | 110437 | 148817.497 | 12 | 12401.4581 | [25 empty] | 12401.4581 | 33.9766 | 41.7912 | 62.6868 | 0.72554
BS7 | 반월일동23 | J6097 | 15.7 | 849 | [5 empty] | BS7849 | BS7 | BS7 | BS7 | BS7 | BS7 | 849 | 95115 | 128170.5971 | 11 | 11651.8725 | [25 empty] | 11651.8725 | 31.9229 | 39.2652 | 58.8978 | 0.68169
BS7 | 반월일동23 | J6098 | 13.9 | 834 | 839 | 849 |  |  |  | BS7834 | BS7839 | BS7849 | BS7 | BS7 | BS7 | 834 | 79801 | 107534.4774 | 14 | 7681.0341 | 839 | 81998 | 110495.0073 | 10 | 11049.5007 | 849 | 95115 | 128170.5971 | 11 | 11651.8725 | [15 empty] | 30382.4073 | 83.2395 | 102.3846 | 153.5768 | 1.7775
BS7 | 반월일동23 | J6099 | 17.6 | 828 | 834 |  |  |  |  | BS7828 | BS7834 | BS7 | BS7 | BS7 | BS7 | 828 | 95251 | 128353.8616 | 13 | 9873.374 | 834 | 79801 | 107534.4774 | 14 | 7681.0341 | [20 empty] | 17554.4081 | 48.0943 | 59.156 | 88.7339 | 1.027
BS7 | 반월일동23 | J6100 | 18.7 | 828 | 834 |  |  |  |  | BS7828 | BS7834 | BS7 | BS7 | BS7 | BS7 | 828 | 95251 | 128353.8616 | 13 | 9873.374 | 834 | 79801 | 107534.4774 | 14 | 7681.0341 | [20 empty] | 17554.4081 | 48.0943 | 59.156 | 88.7339 | 1.027
BS7 | 반월일동23 | J6124 | 20.6 | 828 | [5 empty] | BS7828 | BS7 | BS7 | BS7 | BS7 | BS7 | 828 | 95251 | 128353.8616 | 13 | 9873.374 | [25 empty] | 9873.374 | 27.0503 | 33.2719 | 49.9079 | 0.57764
BS7 | 반월일동23 | J6125 | 23.2 | 828 | [5 empty] | BS7828 | BS7 | BS7 | BS7 | BS7 | BS7 | 828 | 95251 | 128353.8616 | 13 | 9873.374 | [25 empty] | 9873.374 | 27.0503 | 33.2719 | 49.9079 | 0.57764
BS7 | 반월일동23 | J6126 | 17.5 | 839 | 843 |  |  |  |  | BS7839 | BS7843 | BS7 | BS7 | BS7 | BS7 | 839 | 81998 | 110495.0073 | 10 | 11049.5007 | 843 | 110437 | 148817.497 | 12 | 12401.4581 | [20 empty] | 23450.9588 | 64.2492 | 79.0265 | 118.5398 | 1.372
BS7 | 반월일동23 | J6127 | 17.9 | 843 | [5 empty] | BS7843 | BS7 | BS7 | BS7 | BS7 | BS7 | 843 | 110437 | 148817.497 | 12 | 12401.4581 | [25 empty] | 12401.4581 | 33.9766 | 41.7912 | 62.6868 | 0.72554
BS7 | 반월일동23 | J6149 | 15.7 | 839 | 843 |  |  |  |  | BS7839 | BS7843 | BS7 | BS7 | BS7 | BS7 | 839 | 81998 | 110495.0073 | 10 | 11049.5007 | 843 | 110437 | 148817.497 | 12 | 12401.4581 | [20 empty] | 23450.9588 | 64.2492 | 79.0265 | 118.5398 | 1.372
BS7 | 반월일동23 | J6150 | 16.7 | 839 | 843 |  |  |  |  | BS7839 | BS7843 | BS7 | BS7 | BS7 | BS7 | 839 | 81998 | 110495.0073 | 10 | 11049.5007 | 843 | 110437 | 148817.497 | 12 | 12401.4581 | [20 empty] | 23450.9588 | 64.2492 | 79.0265 | 118.5398 | 1.372
BS7 | 반월일동23 | J6151 | 18.5 | 839 | 843 |  |  |  |  | BS7839 | BS7843 | BS7 | BS7 | BS7 | BS7 | 839 | 81998 | 110495.0073 | 10 | 11049.5007 | 843 | 110437 | 148817.497 | 12 | 12401.4581 | [20 empty] | 23450.9588 | 64.2492 | 79.0265 | 118.5398 | 1.372
BS7 | 반월일동23 | J6172 | 15.9 | 839 | [5 empty] | BS7839 | BS7 | BS7 | BS7 | BS7 | BS7 | 839 | 81998 | 110495.0073 | 10 | 11049.5007 | [25 empty] | 11049.5007 | 30.2726 | 37.2353 | 55.853 | 0.64645
BS7 | 반월일동23 | J6173 | 16.3 | 839 | 843 |  |  |  |  | BS7839 | BS7843 | BS7 | BS7 | BS7 | BS7 | 839 | 81998 | 110495.0073 | 10 | 11049.5007 | 843 | 110437 | 148817.497 | 12 | 12401.4581 | [20 empty] | 23450.9588 | 64.2492 | 79.0265 | 118.5398 | 1.372
BS7 | 반월일동23 | J6179 | 14.3 | 834 | [5 empty] | BS7834 | BS7 | BS7 | BS7 | BS7 | BS7 | 834 | 79801 | 107534.4774 | 14 | 7681.0341 | [25 empty] | 7681.0341 | 21.0439 | 25.884 | 38.826 | 0.44938
BS7 | 반월일동23 | J6180 | 12.9 | 853 | 849 |  |  |  |  | BS7853 | BS7849 | BS7 | BS7 | BS7 | BS7 | 853 | 112117 | 151081.3524 | 10 | 15108.1352 | 849 | 95115 | 128170.5971 | 11 | 11651.8725 | [20 empty] | 26760.0077 | 73.3151 | 90.1776 | 135.2663 | 1.5656
BS7 | 반월일동23 | J6181 | 11.4 | 856 | 853 |  |  |  |  | BS7856 | BS7853 | BS7 | BS7 | BS7 | BS7 | 856 | 156736 | 211206.9253 | 13 | 16246.6866 | 853 | 112117 | 151081.3524 | 10 | 15108.1352 | [20 empty] | 31354.8218 | 85.9036 | 105.6615 | 158.4922 | 1.8344
BS7 | 반월일동23 | J6204 | 23.3 | 828 | [5 empty] | BS7828 | BS7 | BS7 | BS7 | BS7 | BS7 | 828 | 95251 | 128353.8616 | 13 | 9873.374 | [25 empty] | 9873.374 | 27.0503 | 33.2719 | 49.9079 | 0.57764
BS7 | 반월일동23 | J6217 | 17.9 | 828 | 834 |  |  |  |  | BS7828 | BS7834 | BS7 | BS7 | BS7 | BS7 | 828 | 95251 | 128353.8616 | 13 | 9873.374 | 834 | 79801 | 107534.4774 | 14 | 7681.0341 | [20 empty] | 17554.4081 | 48.0943 | 59.156 | 88.7339 | 1.027
BS7 | 반월일동23 | J6218 | 20.9 | 828 | [5 empty] | BS7828 | BS7 | BS7 | BS7 | BS7 | BS7 | 828 | 95251 | 128353.8616 | 13 | 9873.374 | [25 empty] | 9873.374 | 27.0503 | 33.2719 | 49.9079 | 0.57764
BS7 | 반월일동23 | J6226 | 18.9 | 843 | [5 empty] | BS7843 | BS7 | BS7 | BS7 | BS7 | BS7 | 843 | 110437 | 148817.497 | 12 | 12401.4581 | [25 empty] | 12401.4581 | 33.9766 | 41.7912 | 62.6868 | 0.72554
BS7 | 반월일동23 | J6227 | 17.6 | 849 | 843 |  |  |  |  | BS7849 | BS7843 | BS7 | BS7 | BS7 | BS7 | 849 | 95115 | 128170.5971 | 11 | 11651.8725 | 843 | 110437 | 148817.497 | 12 | 12401.4581 | [20 empty] | 24053.3305 | 65.8995 | 81.0564 | 121.5846 | 1.4072
BS7 | 반월일동23 | J6288 | 13.6 | 853 | 849 |  |  |  |  | BS7853 | BS7849 | BS7 | BS7 | BS7 | BS7 | 853 | 112117 | 151081.3524 | 10 | 15108.1352 | 849 | 95115 | 128170.5971 | 11 | 11651.8725 | [20 empty] | 26760.0077 | 73.3151 | 90.1776 | 135.2663 | 1.5656
BS7 | 반월일동23 | J6301 | 14.3 | 856 | [5 empty] | BS7856 | BS7 | BS7 | BS7 | BS7 | BS7 | 856 | 156736 | 211206.9253 | 13 | 16246.6866 | [25 empty] | 16246.6866 | 44.5115 | 54.7491 | 82.1237 | 0.95051
BS7 | 반월일동23 | J6302 | 14.3 | 856 | [5 empty] | BS7856 | BS7 | BS7 | BS7 | BS7 | BS7 | 856 | 156736 | 211206.9253 | 13 | 16246.6866 | [25 empty] | 16246.6866 | 44.5115 | 54.7491 | 82.1237 | 0.95051
BS7 | 반월일동23 | J6312 | 15.6 | 856 | [5 empty] | BS7856 | BS7 | BS7 | BS7 | BS7 | BS7 | 856 | 156736 | 211206.9253 | 13 | 16246.6866 | [25 empty] | 16246.6866 | 44.5115 | 54.7491 | 82.1237 | 0.95051
BS7 | 반월일동23 | J6313 | 15.8 | 856 | [5 empty] | BS7856 | BS7 | BS7 | BS7 | BS7 | BS7 | 856 | 156736 | 211206.9253 | 13 | 16246.6866 | [25 empty] | 16246.6866 | 44.5115 | 54.7491 | 82.1237 | 0.95051
BS7 | 반월일동23 | J6314 | 14.9 | 834 | [5 empty] | BS7834 | BS7 | BS7 | BS7 | BS7 | BS7 | 834 | 79801 | 107534.4774 | 14 | 7681.0341 | [25 empty] | 7681.0341 | 21.0439 | 25.884 | 38.826 | 0.44938
BS7 | 반월일동23 | J6326 | 16.4 | 834 | [5 empty] | BS7834 | BS7 | BS7 | BS7 | BS7 | BS7 | 834 | 79801 | 107534.4774 | 14 | 7681.0341 | [25 empty] | 7681.0341 | 21.0439 | 25.884 | 38.826 | 0.44938
BS7 | 반월일동23 | J6351 | 15.1 | 834 | 856 |  |  |  |  | BS7834 | BS7856 | BS7 | BS7 | BS7 | BS7 | 834 | 79801 | 107534.4774 | 14 | 7681.0341 | 856 | 156736 | 211206.9253 | 13 | 16246.6866 | [20 empty] | 23927.7207 | 65.5554 | 80.6331 | 120.9497 | 1.3999
BS7 | 반월일동23 | J6362 | 13.2 | 856 | [5 empty] | BS7856 | BS7 | BS7 | BS7 | BS7 | BS7 | 856 | 156736 | 211206.9253 | 13 | 16246.6866 | [25 empty] | 16246.6866 | 44.5115 | 54.7491 | 82.1237 | 0.95051
BS7 | 반월일동23 | J6363 | 12.9 | 856 | [5 empty] | BS7856 | BS7 | BS7 | BS7 | BS7 | BS7 | 856 | 156736 | 211206.9253 | 13 | 16246.6866 | [25 empty] | 16246.6866 | 44.5115 | 54.7491 | 82.1237 | 0.95051
BS7 | 반월일동23 | J6367 | 19.7 | 828 | 834 |  |  |  |  | BS7828 | BS7834 | BS7 | BS7 | BS7 | BS7 | 828 | 95251 | 128353.8616 | 13 | 9873.374 | 834 | 79801 | 107534.4774 | 14 | 7681.0341 | [20 empty] | 17554.4081 | 48.0943 | 59.156 | 88.7339 | 1.027
BS7 | 반월일동23 | J6368 | 21.6 | 828 | 834 |  |  |  |  | BS7828 | BS7834 | BS7 | BS7 | BS7 | BS7 | 828 | 95251 | 128353.8616 | 13 | 9873.374 | 834 | 79801 | 107534.4774 | 14 | 7681.0341 | [20 empty] | 17554.4081 | 48.0943 | 59.156 | 88.7339 | 1.027
BS7 | 반월일동23 | J6385 | 17.9 | 839 | [5 empty] | BS7839 | BS7 | BS7 | BS7 | BS7 | BS7 | 839 | 81998 | 110495.0073 | 10 | 11049.5007 | [25 empty] | 11049.5007 | 30.2726 | 37.2353 | 55.853 | 0.64645
BS7 | 반월일동23 | J6401 | 13 | 853 | 849 |  |  |  |  | BS7853 | BS7849 | BS7 | BS7 | BS7 | BS7 | 853 | 112117 | 151081.3524 | 10 | 15108.1352 | 849 | 95115 | 128170.5971 | 11 | 11651.8725 | [20 empty] | 26760.0077 | 73.3151 | 90.1776 | 135.2663 | 1.5656
BS7 | 반월일동23 | J6402 | 18.9 | 828 | 834 |  |  |  |  | BS7828 | BS7834 | BS7 | BS7 | BS7 | BS7 | 828 | 95251 | 128353.8616 | 13 | 9873.374 | 834 | 79801 | 107534.4774 | 14 | 7681.0341 | [20 empty] | 17554.4081 | 48.0943 | 59.156 | 88.7339 | 1.027
BS7 | 반월일동23 | J6406 | 15.9 | 834 | [5 empty] | BS7834 | BS7 | BS7 | BS7 | BS7 | BS7 | 834 | 79801 | 107534.4774 | 14 | 7681.0341 | [25 empty] | 7681.0341 | 21.0439 | 25.884 | 38.826 | 0.44938
BS7 | 반월일동23 | J6419 | 10.1 | 853 | [5 empty] | BS7853 | BS7 | BS7 | BS7 | BS7 | BS7 | 853 | 112117 | 151081.3524 | 10 | 15108.1352 | [25 empty] | 15108.1352 | 41.3922 | 50.9123 | 76.3685 | 0.88389
BS7 | 반월일동23 | J6440 | 13.8 | 856 | 834 |  |  |  |  | BS7856 | BS7834 | BS7 | BS7 | BS7 | BS7 | 856 | 156736 | 211206.9253 | 13 | 16246.6866 | 834 | 79801 | 107534.4774 | 14 | 7681.0341 | [20 empty] | 23927.7207 | 65.5554 | 80.6331 | 120.9497 | 1.3999
BS7 | 반월일동23 | J6455 | 13.1 | 856 | [5 empty] | BS7856 | BS7 | BS7 | BS7 | BS7 | BS7 | 856 | 156736 | 211206.9253 | 13 | 16246.6866 | [25 empty] | 16246.6866 | 44.5115 | 54.7491 | 82.1237 | 0.95051
BS7 | 반월일동23 | J6864 | 24 | 828 | [5 empty] | BS7828 | BS7 | BS7 | BS7 | BS7 | BS7 | 828 | 95251 | 128353.8616 | 13 | 9873.374 | [25 empty] | 9873.374 | 27.0503 | 33.2719 | 49.9079 | 0.57764
BS7 | 반월일동23 | J6869 | 26.3 | 828 | [5 empty] | BS7828 | BS7 | BS7 | BS7 | BS7 | BS7 | 828 | 95251 | 128353.8616 | 13 | 9873.374 | [25 empty] | 9873.374 | 27.0503 | 33.2719 | 49.9079 | 0.57764
BS7 | 반월일동23 | J6870 | 21.4 | 828 | 834 |  |  |  |  | BS7828 | BS7834 | BS7 | BS7 | BS7 | BS7 | 828 | 95251 | 128353.8616 | 13 | 9873.374 | 834 | 79801 | 107534.4774 | 14 | 7681.0341 | [20 empty] | 17554.4081 | 48.0943 | 59.156 | 88.7339 | 1.027
BS7 | 반월일동23 | J6891 | 17.8 | 856 | [5 empty] | BS7856 | BS7 | BS7 | BS7 | BS7 | BS7 | 856 | 156736 | 211206.9253 | 13 | 16246.6866 | [25 empty] | 16246.6866 | 44.5115 | 54.7491 | 82.1237 | 0.95051
BS7 | 반월일동23 | J6923 | 10.9 | 853 | [5 empty] | BS7853 | BS7 | BS7 | BS7 | BS7 | BS7 | 853 | 112117 | 151081.3524 | 10 | 15108.1352 | [25 empty] | 15108.1352 | 41.3922 | 50.9123 | 76.3685 | 0.88389
BS7 | 반월일동23 | J6943 | 13.9 | 849 | [5 empty] | BS7849 | BS7 | BS7 | BS7 | BS7 | BS7 | 849 | 95115 | 128170.5971 | 11 | 11651.8725 | [25 empty] | 11651.8725 | 31.9229 | 39.2652 | 58.8978 | 0.68169
BS7 | 반월일동23 | J6947 | 12.2 | 853 | 849 |  |  |  |  | BS7853 | BS7849 | BS7 | BS7 | BS7 | BS7 | 853 | 112117 | 151081.3524 | 10 | 15108.1352 | 849 | 95115 | 128170.5971 | 11 | 11651.8725 | [20 empty] | 26760.0077 | 73.3151 | 90.1776 | 135.2663 | 1.5656
BS7 | 반월일동23 | J6948 | 11.1 | 853 | [5 empty] | BS7853 | BS7 | BS7 | BS7 | BS7 | BS7 | 853 | 112117 | 151081.3524 | 10 | 15108.1352 | [25 empty] | 15108.1352 | 41.3922 | 50.9123 | 76.3685 | 0.88389
BS7 | 반월일동23 | J6949 | 12.7 | 853 | 849 |  |  |  |  | BS7853 | BS7849 | BS7 | BS7 | BS7 | BS7 | 853 | 112117 | 151081.3524 | 10 | 15108.1352 | 849 | 95115 | 128170.5971 | 11 | 11651.8725 | [20 empty] | 26760.0077 | 73.3151 | 90.1776 | 135.2663 | 1.5656
BS7 | 반월일동23 | J6950 | 13.2 | 853 | 849 |  |  |  |  | BS7853 | BS7849 | BS7 | BS7 | BS7 | BS7 | 853 | 112117 | 151081.3524 | 10 | 15108.1352 | 849 | 95115 | 128170.5971 | 11 | 11651.8725 | [20 empty] | 26760.0077 | 73.3151 | 90.1776 | 135.2663 | 1.5656
BS7 | 반월일동23 | J6951 | 14.5 | 849 | [5 empty] | BS7849 | BS7 | BS7 | BS7 | BS7 | BS7 | 849 | 95115 | 128170.5971 | 11 | 11651.8725 | [25 empty] | 11651.8725 | 31.9229 | 39.2652 | 58.8978 | 0.68169
BS8 | 반월성포26 | J6061 | 20.5 | 928 | [5 empty] | BS8928 | BS8 | BS8 | BS8 | BS8 | BS8 | 928 | 84548 | 113931.2163 | 10 | 11393.1216 | [25 empty] | 11393.1216 | 31.214 | 38.3933 | 57.5899 | 0.66655
BS8 | 반월성포26 | J6062 | 19.5 | 924 | 928 |  |  |  |  | BS8924 | BS8928 | BS8 | BS8 | BS8 | BS8 | 924 | 87081 | 117344.5173 | 12 | 9778.7098 | 928 | 84548 | 113931.2163 | 10 | 11393.1216 | [20 empty] | 21171.8314 | 58.005 | 71.3462 | 107.0193 | 1.2386
BS8 | 반월성포26 | J6087 | 17.3 | 932 | [5 empty] | BS8932 | BS8 | BS8 | BS8 | BS8 | BS8 | 932 | 113866 | 153438.1875 | 15 | 10229.2125 | [25 empty] | 10229.2125 | 28.0252 | 34.471 | 51.7066 | 0.59846
BS8 | 반월성포26 | J6088 | 15.4 | 932 | [5 empty] | BS8932 | BS8 | BS8 | BS8 | BS8 | BS8 | 932 | 113866 | 153438.1875 | 15 | 10229.2125 | [25 empty] | 10229.2125 | 28.0252 | 34.471 | 51.7066 | 0.59846
BS8 | 반월성포26 | J6095 | 15 | 932 | 937 | 944 |  |  |  | BS8932 | BS8937 | BS8944 | BS8 | BS8 | BS8 | 932 | 113866 | 153438.1875 | 15 | 10229.2125 | 937 | 72742 | 98022.2423 | 7 | 14003.1775 | 944 | 98024 | 132090.5704 | 16 | 8255.6607 | [15 empty] | 32488.0506 | 89.0084 | 109.4803 | 164.2204 | 1.9007
BS8 | 반월성포26 | J6096 | 16.4 | 937 | [5 empty] | BS8937 | BS8 | BS8 | BS8 | BS8 | BS8 | 937 | 72742 | 98022.2423 | 7 | 14003.1775 | [25 empty] | 14003.1775 | 38.3649 | 47.1888 | 70.7832 | 0.81925
BS8 | 반월성포26 | J6109 | 10.1 | 914 | 919 |  |  |  |  | BS8914 | BS8919 | BS8 | BS8 | BS8 | BS8 | 914 | 89116 | 120086.7469 | 13 | 9237.4421 | 919 | 85130 | 114715.4805 | 12 | 9559.6234 | [20 empty] | 18797.0654 | 51.4988 | 63.3435 | 95.0153 | 1.0997
BS8 | 반월성포26 | J6110 | 9.1 | 666 | 914 |  |  |  |  | BS8666 | BS8914 | BS8 | BS8 | BS8 | BS8 | 666 | 55130 | 74289.4918 | 12 | 6190.791 | 914 | 89116 | 120086.7469 | 13 | 9237.4421 | [20 empty] | 15428.2331 | 42.2691 | 51.991 | 77.9865 | 0.90262
BS8 | 반월성포26 | J6115 | 17.4 | 937 | [5 empty] | BS8937 | BS8 | BS8 | BS8 | BS8 | BS8 | 937 | 72742 | 98022.2423 | 7 | 14003.1775 | [25 empty] | 14003.1775 | 38.3649 | 47.1888 | 70.7832 | 0.81925
BS8 | 반월성포26 | J6134 | 10.5 | 914 | [5 empty] | BS8914 | BS8 | BS8 | BS8 | BS8 | BS8 | 914 | 89116 | 120086.7469 | 13 | 9237.4421 | [25 empty] | 9237.4421 | 25.3081 | 31.1289 | 46.6934 | 0.54043
BS8 | 반월성포26 | J6135 | 10 | 914 | [5 empty] | BS8914 | BS8 | BS8 | BS8 | BS8 | BS8 | 914 | 89116 | 120086.7469 | 13 | 9237.4421 | [25 empty] | 9237.4421 | 25.3081 | 31.1289 | 46.6934 | 0.54043
BS8 | 반월성포26 | J6137 | 17.3 | 944 | [5 empty] | BS8944 | BS8 | BS8 | BS8 | BS8 | BS8 | 944 | 98024 | 132090.5704 | 16 | 8255.6607 | [25 empty] | 8255.6607 | 22.6182 | 27.8204 | 41.7307 | 0.48299
BS8 | 반월성포26 | J6138 | 16.9 | 944 | [5 empty] | BS8944 | BS8 | BS8 | BS8 | BS8 | BS8 | 944 | 98024 | 132090.5704 | 16 | 8255.6607 | [25 empty] | 8255.6607 | 22.6182 | 27.8204 | 41.7307 | 0.48299
BS8 | 반월성포26 | J6143 | 16.8 | 924 | 928 |  |  |  |  | BS8924 | BS8928 | BS8 | BS8 | BS8 | BS8 | 924 | 87081 | 117344.5173 | 12 | 9778.7098 | 928 | 84548 | 113931.2163 | 10 | 11393.1216 | [20 empty] | 21171.8314 | 58.005 | 71.3462 | 107.0193 | 1.2386
BS8 | 반월성포26 | J6144 | 15.6 | 924 | 928 |  |  |  |  | BS8924 | BS8928 | BS8 | BS8 | BS8 | BS8 | 924 | 87081 | 117344.5173 | 12 | 9778.7098 | 928 | 84548 | 113931.2163 | 10 | 11393.1216 | [20 empty] | 21171.8314 | 58.005 | 71.3462 | 107.0193 | 1.2386
BS8 | 반월성포26 | J6145 | 9.2 | 666 | 670 |  |  |  |  | BS8666 | BS8670 | BS8 | BS8 | BS8 | BS8 | 666 | 55130 | 74289.4918 | 12 | 6190.791 | 670 | 37164 | 50079.7148 | 10 | 5007.9715 | [20 empty] | 11198.7625 | 30.6815 | 37.7383 | 56.6074 | 0.65518
BS8 | 반월성포26 | J6146 | 8.5 | 666 | 670 |  |  |  |  | BS8666 | BS8670 | BS8 | BS8 | BS8 | BS8 | 666 | 55130 | 74289.4918 | 12 | 6190.791 | 670 | 37164 | 50079.7148 | 10 | 5007.9715 | [20 empty] | 11198.7625 | 30.6815 | 37.7383 | 56.6074 | 0.65518
BS8 | 반월성포26 | J6158 | 11.1 | 914 | 919 |  |  |  |  | BS8914 | BS8919 | BS8 | BS8 | BS8 | BS8 | 914 | 89116 | 120086.7469 | 13 | 9237.4421 | 919 | 85130 | 114715.4805 | 12 | 9559.6234 | [20 empty] | 18797.0654 | 51.4988 | 63.3435 | 95.0153 | 1.0997
BS8 | 반월성포26 | J6159 | 11.9 | 919 | [5 empty] | BS8919 | BS8 | BS8 | BS8 | BS8 | BS8 | 919 | 85130 | 114715.4805 | 12 | 9559.6234 | [25 empty] | 9559.6234 | 26.1907 | 32.2146 | 48.3219 | 0.55928
BS8 | 반월성포26 | J6162 | 10.9 | 914 | [5 empty] | BS8914 | BS8 | BS8 | BS8 | BS8 | BS8 | 914 | 89116 | 120086.7469 | 13 | 9237.4421 | [25 empty] | 9237.4421 | 25.3081 | 31.1289 | 46.6934 | 0.54043
BS8 | 반월성포26 | J6163 | 11.1 | 914 | [5 empty] | BS8914 | BS8 | BS8 | BS8 | BS8 | BS8 | 914 | 89116 | 120086.7469 | 13 | 9237.4421 | [25 empty] | 9237.4421 | 25.3081 | 31.1289 | 46.6934 | 0.54043
BS8 | 반월성포26 | J6165 | 14.1 | 924 | [5 empty] | BS8924 | BS8 | BS8 | BS8 | BS8 | BS8 | 924 | 87081 | 117344.5173 | 12 | 9778.7098 | [25 empty] | 9778.7098 | 26.791 | 32.9529 | 49.4294 | 0.5721
BS8 | 반월성포26 | J6166 | 9.7 | 666 | 670 |  |  |  |  | BS8666 | BS8670 | BS8 | BS8 | BS8 | BS8 | 666 | 55130 | 74289.4918 | 12 | 6190.791 | 670 | 37164 | 50079.7148 | 10 | 5007.9715 | [20 empty] | 11198.7625 | 30.6815 | 37.7383 | 56.6074 | 0.65518
BS8 | 반월성포26 | J6167 | 8.8 | 666 | [5 empty] | BS8666 | BS8 | BS8 | BS8 | BS8 | BS8 | 666 | 55130 | 74289.4918 | 12 | 6190.791 | [25 empty] | 6190.791 | 16.9611 | 20.8621 | 31.2932 | 0.36219
BS8 | 반월성포26 | J6174 | 16.3 | 924 | 928 |  |  |  |  | BS8924 | BS8928 | BS8 | BS8 | BS8 | BS8 | 924 | 87081 | 117344.5173 | 12 | 9778.7098 | 928 | 84548 | 113931.2163 | 10 | 11393.1216 | [20 empty] | 21171.8314 | 58.005 | 71.3462 | 107.0193 | 1.2386
BS8 | 반월성포26 | J6175 | 13.4 | 944 | [5 empty] | BS8944 | BS8 | BS8 | BS8 | BS8 | BS8 | 944 | 98024 | 132090.5704 | 16 | 8255.6607 | [25 empty] | 8255.6607 | 22.6182 | 27.8204 | 41.7307 | 0.48299
BS8 | 반월성포26 | J6176 | 11.2 | 944 | [5 empty] | BS8944 | BS8 | BS8 | BS8 | BS8 | BS8 | 944 | 98024 | 132090.5704 | 16 | 8255.6607 | [25 empty] | 8255.6607 | 22.6182 | 27.8204 | 41.7307 | 0.48299
BS8 | 반월성포26 | J6193 | 13.9 | 932 | 937 |  |  |  |  | BS8932 | BS8937 | BS8 | BS8 | BS8 | BS8 | 932 | 113866 | 153438.1875 | 15 | 10229.2125 | 937 | 72742 | 98022.2423 | 7 | 14003.1775 | [20 empty] | 24232.39 | 66.3901 | 81.6598 | 122.4898 | 1.4177
BS8 | 반월성포26 | J6194 | 14.1 | 932 | 937 |  |  |  |  | BS8932 | BS8937 | BS8 | BS8 | BS8 | BS8 | 932 | 113866 | 153438.1875 | 15 | 10229.2125 | 937 | 72742 | 98022.2423 | 7 | 14003.1775 | [20 empty] | 24232.39 | 66.3901 | 81.6598 | 122.4898 | 1.4177
BS8 | 반월성포26 | J6195 | 20.2 | 932 | 944 |  |  |  |  | BS8932 | BS8944 | BS8 | BS8 | BS8 | BS8 | 932 | 113866 | 153438.1875 | 15 | 10229.2125 | 944 | 98024 | 132090.5704 | 16 | 8255.6607 | [20 empty] | 18484.8732 | 50.6435 | 62.2915 | 93.4372 | 1.0814
BS8 | 반월성포26 | J6233 | 8.8 | 670 | [5 empty] | BS8670 | BS8 | BS8 | BS8 | BS8 | BS8 | 670 | 37164 | 50079.7148 | 10 | 5007.9715 | [25 empty] | 5007.9715 | 13.7205 | 16.8762 | 25.3143 | 0.29299
BS8 | 반월성포26 | J6234 | 9.5 | 670 | [5 empty] | BS8670 | BS8 | BS8 | BS8 | BS8 | BS8 | 670 | 37164 | 50079.7148 | 10 | 5007.9715 | [25 empty] | 5007.9715 | 13.7205 | 16.8762 | 25.3143 | 0.29299
BS8 | 반월성포26 | J6239 | 10.7 | 924 | [5 empty] | BS8924 | BS8 | BS8 | BS8 | BS8 | BS8 | 924 | 87081 | 117344.5173 | 12 | 9778.7098 | [25 empty] | 9778.7098 | 26.791 | 32.9529 | 49.4294 | 0.5721
BS8 | 반월성포26 | J6240 | 14.9 | 924 | [5 empty] | BS8924 | BS8 | BS8 | BS8 | BS8 | BS8 | 924 | 87081 | 117344.5173 | 12 | 9778.7098 | [25 empty] | 9778.7098 | 26.791 | 32.9529 | 49.4294 | 0.5721
BS8 | 반월성포26 | J6250 | 10.7 | 944 | [5 empty] | BS8944 | BS8 | BS8 | BS8 | BS8 | BS8 | 944 | 98024 | 132090.5704 | 16 | 8255.6607 | [25 empty] | 8255.6607 | 22.6182 | 27.8204 | 41.7307 | 0.48299
BS8 | 반월성포26 | J6251 | 9.5 | 944 | [5 empty] | BS8944 | BS8 | BS8 | BS8 | BS8 | BS8 | 944 | 98024 | 132090.5704 | 16 | 8255.6607 | [25 empty] | 8255.6607 | 22.6182 | 27.8204 | 41.7307 | 0.48299
BS8 | 반월성포26 | J6256 | 22.4 | 928 | 932 |  |  |  |  | BS8928 | BS8932 | BS8 | BS8 | BS8 | BS8 | 928 | 84548 | 113931.2163 | 10 | 11393.1216 | 932 | 113866 | 153438.1875 | 15 | 10229.2125 | [20 empty] | 21622.3341 | 59.2393 | 72.8643 | 109.2965 | 1.265
BS8 | 반월성포26 | J6268 | 16.5 | 944 | [5 empty] | BS8944 | BS8 | BS8 | BS8 | BS8 | BS8 | 944 | 98024 | 132090.5704 | 16 | 8255.6607 | [25 empty] | 8255.6607 | 22.6182 | 27.8204 | 41.7307 | 0.48299
BS8 | 반월성포26 | J6269 | 13.2 | 944 | [5 empty] | BS8944 | BS8 | BS8 | BS8 | BS8 | BS8 | 944 | 98024 | 132090.5704 | 16 | 8255.6607 | [25 empty] | 8255.6607 | 22.6182 | 27.8204 | 41.7307 | 0.48299
BS8 | 반월성포26 | J6272 | 15.7 | 932 | [5 empty] | BS8932 | BS8 | BS8 | BS8 | BS8 | BS8 | 932 | 113866 | 153438.1875 | 15 | 10229.2125 | [25 empty] | 10229.2125 | 28.0252 | 34.471 | 51.7066 | 0.59846
BS8 | 반월성포26 | J6273 | 18.1 | 932 | [5 empty] | BS8932 | BS8 | BS8 | BS8 | BS8 | BS8 | 932 | 113866 | 153438.1875 | 15 | 10229.2125 | [25 empty] | 10229.2125 | 28.0252 | 34.471 | 51.7066 | 0.59846
BS8 | 반월성포26 | J6286 | 13.6 | 919 | [5 empty] | BS8919 | BS8 | BS8 | BS8 | BS8 | BS8 | 919 | 85130 | 114715.4805 | 12 | 9559.6234 | [25 empty] | 9559.6234 | 26.1907 | 32.2146 | 48.3219 | 0.55928
BS8 | 반월성포26 | J6306 | 10.1 | 666 | 670 |  |  |  |  | BS8666 | BS8670 | BS8 | BS8 | BS8 | BS8 | 666 | 55130 | 74289.4918 | 12 | 6190.791 | 670 | 37164 | 50079.7148 | 10 | 5007.9715 | [20 empty] | 11198.7625 | 30.6815 | 37.7383 | 56.6074 | 0.65518
BS8 | 반월성포26 | J6317 | 9.6 | 666 | 670 |  |  |  |  | BS8666 | BS8670 | BS8 | BS8 | BS8 | BS8 | 666 | 55130 | 74289.4918 | 12 | 6190.791 | 670 | 37164 | 50079.7148 | 10 | 5007.9715 | [20 empty] | 11198.7625 | 30.6815 | 37.7383 | 56.6074 | 0.65518
BS8 | 반월성포26 | J6320 | 13.1 | 944 | [5 empty] | BS8944 | BS8 | BS8 | BS8 | BS8 | BS8 | 944 | 98024 | 132090.5704 | 16 | 8255.6607 | [25 empty] | 8255.6607 | 22.6182 | 27.8204 | 41.7307 | 0.48299
BS8 | 반월성포26 | J6328 | 16.1 | 944 | [5 empty] | BS8944 | BS8 | BS8 | BS8 | BS8 | BS8 | 944 | 98024 | 132090.5704 | 16 | 8255.6607 | [25 empty] | 8255.6607 | 22.6182 | 27.8204 | 41.7307 | 0.48299
BS8 | 반월성포26 | J6330 | 9.8 | 670 | 666 |  |  |  |  | BS8670 | BS8666 | BS8 | BS8 | BS8 | BS8 | 670 | 37164 | 50079.7148 | 10 | 5007.9715 | 666 | 55130 | 74289.4918 | 12 | 6190.791 | [20 empty] | 11198.7625 | 30.6815 | 37.7383 | 56.6074 | 0.65518
BS8 | 반월성포26 | J6331 | 10.7 | 666 | [5 empty] | BS8666 | BS8 | BS8 | BS8 | BS8 | BS8 | 666 | 55130 | 74289.4918 | 12 | 6190.791 | [25 empty] | 6190.791 | 16.9611 | 20.8621 | 31.2932 | 0.36219
BS8 | 반월성포26 | J6334 | 10.7 | 919 | [5 empty] | BS8919 | BS8 | BS8 | BS8 | BS8 | BS8 | 919 | 85130 | 114715.4805 | 12 | 9559.6234 | [25 empty] | 9559.6234 | 26.1907 | 32.2146 | 48.3219 | 0.55928
BS8 | 반월성포26 | J6344 | 11.5 | 914 | 919 |  |  |  |  | BS8914 | BS8919 | BS8 | BS8 | BS8 | BS8 | 914 | 89116 | 120086.7469 | 13 | 9237.4421 | 919 | 85130 | 114715.4805 | 12 | 9559.6234 | [20 empty] | 18797.0654 | 51.4988 | 63.3435 | 95.0153 | 1.0997
BS8 | 반월성포26 | J6347 | 13.1 | 924 | [5 empty] | BS8924 | BS8 | BS8 | BS8 | BS8 | BS8 | 924 | 87081 | 117344.5173 | 12 | 9778.7098 | [25 empty] | 9778.7098 | 26.791 | 32.9529 | 49.4294 | 0.5721
BS8 | 반월성포26 | J6350 | 20 | 924 | 944 |  |  |  |  | BS8924 | BS8944 | BS8 | BS8 | BS8 | BS8 | 924 | 87081 | 117344.5173 | 12 | 9778.7098 | 944 | 98024 | 132090.5704 | 16 | 8255.6607 | [20 empty] | 18034.3704 | 49.4092 | 60.7734 | 91.16 | 1.0551
BS8 | 반월성포26 | J6356 | 11.1 | 914 | 919 |  |  |  |  | BS8914 | BS8919 | BS8 | BS8 | BS8 | BS8 | 914 | 89116 | 120086.7469 | 13 | 9237.4421 | 919 | 85130 | 114715.4805 | 12 | 9559.6234 | [20 empty] | 18797.0654 | 51.4988 | 63.3435 | 95.0153 | 1.0997
BS8 | 반월성포26 | J6359 | 13.5 | 944 | [5 empty] | BS8944 | BS8 | BS8 | BS8 | BS8 | BS8 | 944 | 98024 | 132090.5704 | 16 | 8255.6607 | [25 empty] | 8255.6607 | 22.6182 | 27.8204 | 41.7307 | 0.48299
BS8 | 반월성포26 | J6360 | 13.5 | 944 | [5 empty] | BS8944 | BS8 | BS8 | BS8 | BS8 | BS8 | 944 | 98024 | 132090.5704 | 16 | 8255.6607 | [25 empty] | 8255.6607 | 22.6182 | 27.8204 | 41.7307 | 0.48299
BS8 | 반월성포26 | J6361 | 20.5 | 928 | [5 empty] | BS8928 | BS8 | BS8 | BS8 | BS8 | BS8 | 928 | 84548 | 113931.2163 | 10 | 11393.1216 | [25 empty] | 11393.1216 | 31.214 | 38.3933 | 57.5899 | 0.66655
BS8 | 반월성포26 | J6378 | 15.9 | 937 | [5 empty] | BS8937 | BS8 | BS8 | BS8 | BS8 | BS8 | 937 | 72742 | 98022.2423 | 7 | 14003.1775 | [25 empty] | 14003.1775 | 38.3649 | 47.1888 | 70.7832 | 0.81925
BS8 | 반월성포26 | J6379 | 13.1 | 919 | [5 empty] | BS8919 | BS8 | BS8 | BS8 | BS8 | BS8 | 919 | 85130 | 114715.4805 | 12 | 9559.6234 | [25 empty] | 9559.6234 | 26.1907 | 32.2146 | 48.3219 | 0.55928
BS8 | 반월성포26 | J6389 | 17.5 | 924 | 928 |  |  |  |  | BS8924 | BS8928 | BS8 | BS8 | BS8 | BS8 | 924 | 87081 | 117344.5173 | 12 | 9778.7098 | 928 | 84548 | 113931.2163 | 10 | 11393.1216 | [20 empty] | 21171.8314 | 58.005 | 71.3462 | 107.0193 | 1.2386
BS8 | 반월성포26 | J6393 | 12.7 | 914 | 919 |  |  |  |  | BS8914 | BS8919 | BS8 | BS8 | BS8 | BS8 | 914 | 89116 | 120086.7469 | 13 | 9237.4421 | 919 | 85130 | 114715.4805 | 12 | 9559.6234 | [20 empty] | 18797.0654 | 51.4988 | 63.3435 | 95.0153 | 1.0997
BS8 | 반월성포26 | J6395 | 22.2 | 924 | 928 | 932 |  |  |  | BS8924 | BS8928 | BS8932 | BS8 | BS8 | BS8 | 924 | 87081 | 117344.5173 | 12 | 9778.7098 | 928 | 84548 | 113931.2163 | 10 | 11393.1216 | 932 | 113866 | 153438.1875 | 15 | 10229.2125 | [15 empty] | 31401.0439 | 86.0303 | 105.8172 | 158.7258 | 1.8371
BS8 | 반월성포26 | J6404 | 11.4 | 919 | [5 empty] | BS8919 | BS8 | BS8 | BS8 | BS8 | BS8 | 919 | 85130 | 114715.4805 | 12 | 9559.6234 | [25 empty] | 9559.6234 | 26.1907 | 32.2146 | 48.3219 | 0.55928
BS8 | 반월성포26 | J6405 | 15.4 | 932 | [5 empty] | BS8932 | BS8 | BS8 | BS8 | BS8 | BS8 | 932 | 113866 | 153438.1875 | 15 | 10229.2125 | [25 empty] | 10229.2125 | 28.0252 | 34.471 | 51.7066 | 0.59846
BS8 | 반월성포26 | J6410 | 11.4 | 914 | [5 empty] | BS8914 | BS8 | BS8 | BS8 | BS8 | BS8 | 914 | 89116 | 120086.7469 | 13 | 9237.4421 | [25 empty] | 9237.4421 | 25.3081 | 31.1289 | 46.6934 | 0.54043
BS8 | 반월성포26 | J6412 | 8.3 | 670 | [5 empty] | BS8670 | BS8 | BS8 | BS8 | BS8 | BS8 | 670 | 37164 | 50079.7148 | 10 | 5007.9715 | [25 empty] | 5007.9715 | 13.7205 | 16.8762 | 25.3143 | 0.29299
BS8 | 반월성포26 | J6413 | 9.1 | 666 | 670 |  |  |  |  | BS8666 | BS8670 | BS8 | BS8 | BS8 | BS8 | 666 | 55130 | 74289.4918 | 12 | 6190.791 | 670 | 37164 | 50079.7148 | 10 | 5007.9715 | [20 empty] | 11198.7625 | 30.6815 | 37.7383 | 56.6074 | 0.65518
BS8 | 반월성포26 | J6415 | 10.1 | 666 | [5 empty] | BS8666 | BS8 | BS8 | BS8 | BS8 | BS8 | 666 | 55130 | 74289.4918 | 12 | 6190.791 | [25 empty] | 6190.791 | 16.9611 | 20.8621 | 31.2932 | 0.36219
BS8 | 반월성포26 | J6430 | 14.2 | 932 | [5 empty] | BS8932 | BS8 | BS8 | BS8 | BS8 | BS8 | 932 | 113866 | 153438.1875 | 15 | 10229.2125 | [25 empty] | 10229.2125 | 28.0252 | 34.471 | 51.7066 | 0.59846
BS8 | 반월성포26 | J6435 | 14.3 | 919 | [5 empty] | BS8919 | BS8 | BS8 | BS8 | BS8 | BS8 | 919 | 85130 | 114715.4805 | 12 | 9559.6234 | [25 empty] | 9559.6234 | 26.1907 | 32.2146 | 48.3219 | 0.55928
BS8 | 반월성포26 | J6436 | 9.4 | 914 | [5 empty] | BS8914 | BS8 | BS8 | BS8 | BS8 | BS8 | 914 | 89116 | 120086.7469 | 13 | 9237.4421 | [25 empty] | 9237.4421 | 25.3081 | 31.1289 | 46.6934 | 0.54043
BS8 | 반월성포26 | J6443 | 9 | 666 | [5 empty] | BS8666 | BS8 | BS8 | BS8 | BS8 | BS8 | 666 | 55130 | 74289.4918 | 12 | 6190.791 | [25 empty] | 6190.791 | 16.9611 | 20.8621 | 31.2932 | 0.36219
BS8 | 반월성포26 | J6449 | 17.3 | 919 | [5 empty] | BS8919 | BS8 | BS8 | BS8 | BS8 | BS8 | 919 | 85130 | 114715.4805 | 12 | 9559.6234 | [25 empty] | 9559.6234 | 26.1907 | 32.2146 | 48.3219 | 0.55928
BS8 | 반월성포26 | J6454 | 17 | 924 | [5 empty] | BS8924 | BS8 | BS8 | BS8 | BS8 | BS8 | 924 | 87081 | 117344.5173 | 12 | 9778.7098 | [25 empty] | 9778.7098 | 26.791 | 32.9529 | 49.4294 | 0.5721
BS8 | 반월성포26 | J6868 | 10.3 | 914 | [5 empty] | BS8914 | BS8 | BS8 | BS8 | BS8 | BS8 | 914 | 89116 | 120086.7469 | 13 | 9237.4421 | [25 empty] | 9237.4421 | 25.3081 | 31.1289 | 46.6934 | 0.54043
BS8 | 반월성포26 | J6921 | 21.5 | 928 | 932 |  |  |  |  | BS8928 | BS8932 | BS8 | BS8 | BS8 | BS8 | 928 | 84548 | 113931.2163 | 10 | 11393.1216 | 932 | 113866 | 153438.1875 | 15 | 10229.2125 | [20 empty] | 21622.3341 | 59.2393 | 72.8643 | 109.2965 | 1.265
BS8 | 반월성포26 | J6926 | 13.8 | 932 | [5 empty] | BS8932 | BS8 | BS8 | BS8 | BS8 | BS8 | 932 | 113866 | 153438.1875 | 15 | 10229.2125 | [25 empty] | 10229.2125 | 28.0252 | 34.471 | 51.7066 | 0.59846
BS8 | 반월성포26 | J6944 | 12.9 | 944 | [5 empty] | BS8944 | BS8 | BS8 | BS8 | BS8 | BS8 | 944 | 98024 | 132090.5704 | 16 | 8255.6607 | [25 empty] | 8255.6607 | 22.6182 | 27.8204 | 41.7307 | 0.48299
BS8 | 반월성포26 | J6965 | 13.5 | 932 | 937 |  |  |  |  | BS8932 | BS8937 | BS8 | BS8 | BS8 | BS8 | 932 | 113866 | 153438.1875 | 15 | 10229.2125 | 937 | 72742 | 98022.2423 | 7 | 14003.1775 | [20 empty] | 24232.39 | 66.3901 | 81.6598 | 122.4898 | 1.4177
BS8 | 반월성포26 | J96 | 10.7 | 검침분구1: BS8; 검침분구2: BS8; 검침분구3: BS8; 검침분구4: BS8; 검침분구5: BS8; 검침분구6: BS8 | [29 empty] | 0 | 0 | 0 | 0 | 0
BS9 | 반월성포24 | J6101 | 16.4 | 980 | [5 empty] | BS9980 | BS9 | BS9 | BS9 | BS9 | BS9 | 980 | 66084 | 89050.3678 | 16 | 5565.648 | [25 empty] | 5565.648 | 15.2484 | 18.7555 | 28.1332 | 0.32562
BS9 | 반월성포24 | J6102 | 17.2 | 980 | [5 empty] | BS9980 | BS9 | BS9 | BS9 | BS9 | BS9 | 980 | 66084 | 89050.3678 | 16 | 5565.648 | [25 empty] | 5565.648 | 15.2484 | 18.7555 | 28.1332 | 0.32562
BS9 | 반월성포24 | J6118 | 16.9 | 717 | 980 |  |  |  |  | BS9717 | BS9980 | BS9 | BS9 | BS9 | BS9 | 717 | 72465 | 97648.9756 | 9 | 10849.8862 | 980 | 66084 | 89050.3678 | 16 | 5565.648 | [20 empty] | 16415.5342 | 44.9741 | 55.3181 | 82.9772 | 0.96038
BS9 | 반월성포24 | J6119 | 16 | 717 | 715 | 980 |  |  |  | BS9717 | BS9715 | BS9980 | BS9 | BS9 | BS9 | 717 | 72465 | 97648.9756 | 9 | 10849.8862 | 715 | 49587 | 66820.1167 | 7 | 9545.731 | 980 | 66084 | 89050.3678 | 16 | 5565.648 | [15 empty] | 25961.2651 | 71.1268 | 87.4859 | 131.2289 | 1.5189
BS9 | 반월성포24 | J6120 | 7.3 | 681 | [5 empty] | BS9681 | BS9 | BS9 | BS9 | BS9 | BS9 | 681 | 74463 | 100341.3465 | 15 | 6689.4231 | [25 empty] | 6689.4231 | 18.3272 | 22.5424 | 33.8137 | 0.39136
BS9 | 반월성포24 | J6121 | 8.7 | 681 | [5 empty] | BS9681 | BS9 | BS9 | BS9 | BS9 | BS9 | 681 | 74463 | 100341.3465 | 15 | 6689.4231 | [25 empty] | 6689.4231 | 18.3272 | 22.5424 | 33.8137 | 0.39136
BS9 | 반월성포24 | J6122 | 11.6 | 681 | [5 empty] | BS9681 | BS9 | BS9 | BS9 | BS9 | BS9 | 681 | 74463 | 100341.3465 | 15 | 6689.4231 | [25 empty] | 6689.4231 | 18.3272 | 22.5424 | 33.8137 | 0.39136
BS9 | 반월성포24 | J6123 | 11.6 | 681 | [5 empty] | BS9681 | BS9 | BS9 | BS9 | BS9 | BS9 | 681 | 74463 | 100341.3465 | 15 | 6689.4231 | [25 empty] | 6689.4231 | 18.3272 | 22.5424 | 33.8137 | 0.39136
BS9 | 반월성포24 | J6139 | 10.1 | 681 | [5 empty] | BS9681 | BS9 | BS9 | BS9 | BS9 | BS9 | 681 | 74463 | 100341.3465 | 15 | 6689.4231 | [25 empty] | 6689.4231 | 18.3272 | 22.5424 | 33.8137 | 0.39136
BS9 | 반월성포24 | J6140 | 10.6 | 681 | [5 empty] | BS9681 | BS9 | BS9 | BS9 | BS9 | BS9 | 681 | 74463 | 100341.3465 | 15 | 6689.4231 | [25 empty] | 6689.4231 | 18.3272 | 22.5424 | 33.8137 | 0.39136
BS9 | 반월성포24 | J6199 | 18.2 | 980 | [5 empty] | BS9980 | BS9 | BS9 | BS9 | BS9 | BS9 | 980 | 66084 | 89050.3678 | 16 | 5565.648 | [25 empty] | 5565.648 | 15.2484 | 18.7555 | 28.1332 | 0.32562
BS9 | 반월성포24 | J6200 | 18.2 | 980 | [5 empty] | BS9980 | BS9 | BS9 | BS9 | BS9 | BS9 | 980 | 66084 | 89050.3678 | 16 | 5565.648 | [25 empty] | 5565.648 | 15.2484 | 18.7555 | 28.1332 | 0.32562
BS9 | 반월성포24 | J6205 | 12.4 | 979 | 980 |  |  |  |  | BS9979 | BS9980 | BS9 | BS9 | BS9 | BS9 | 979 | 47676 | 64244.9812 | 8 | 8030.6226 | 980 | 66084 | 89050.3678 | 16 | 5565.648 | [20 empty] | 13596.2706 | 37.2501 | 45.8176 | 68.7264 | 0.79544
BS9 | 반월성포24 | J6206 | 13.2 | 979 | 717 | 980 |  |  |  | BS9979 | BS9717 | BS9980 | BS9 | BS9 | BS9 | 979 | 47676 | 64244.9812 | 8 | 8030.6226 | 717 | 72465 | 97648.9756 | 9 | 10849.8862 | 980 | 66084 | 89050.3678 | 16 | 5565.648 | [15 empty] | 24446.1568 | 66.9758 | 82.3802 | 123.5703 | 1.4302
BS9 | 반월성포24 | J6219 | 14.5 | 715 | 980 |  |  |  |  | BS9715 | BS9980 | BS9 | BS9 | BS9 | BS9 | 715 | 49587 | 66820.1167 | 7 | 9545.731 | 980 | 66084 | 89050.3678 | 16 | 5565.648 | [20 empty] | 15111.3789 | 41.401 | 50.9233 | 76.3849 | 0.88408
BS9 | 반월성포24 | J6220 | 13.8 | 715 | 681 | 980 |  |  |  | BS9715 | BS9681 | BS9980 | BS9 | BS9 | BS9 | 715 | 49587 | 66820.1167 | 7 | 9545.731 | 681 | 74463 | 100341.3465 | 15 | 6689.4231 | 980 | 66084 | 89050.3678 | 16 | 5565.648 | [15 empty] | 21800.802 | 59.7282 | 73.4657 | 110.1986 | 1.2754
BS9 | 반월성포24 | J6221 | 8.1 | 681 | [5 empty] | BS9681 | BS9 | BS9 | BS9 | BS9 | BS9 | 681 | 74463 | 100341.3465 | 15 | 6689.4231 | [25 empty] | 6689.4231 | 18.3272 | 22.5424 | 33.8137 | 0.39136
BS9 | 반월성포24 | J6222 | 6.2 | 681 | [5 empty] | BS9681 | BS9 | BS9 | BS9 | BS9 | BS9 | 681 | 74463 | 100341.3465 | 15 | 6689.4231 | [25 empty] | 6689.4231 | 18.3272 | 22.5424 | 33.8137 | 0.39136
BS9 | 반월성포24 | J6223 | 12.1 | 681 | [5 empty] | BS9681 | BS9 | BS9 | BS9 | BS9 | BS9 | 681 | 74463 | 100341.3465 | 15 | 6689.4231 | [25 empty] | 6689.4231 | 18.3272 | 22.5424 | 33.8137 | 0.39136
BS9 | 반월성포24 | J6292 | 9.1 | 979 | 717 |  |  |  |  | BS9979 | BS9717 | BS9 | BS9 | BS9 | BS9 | 979 | 47676 | 64244.9812 | 8 | 8030.6226 | 717 | 72465 | 97648.9756 | 9 | 10849.8862 | [20 empty] | 18880.5088 | 51.7274 | 63.6247 | 95.4371 | 1.1046
BS9 | 반월성포24 | J6293 | 11.5 | 979 | 717 |  |  |  |  | BS9979 | BS9717 | BS9 | BS9 | BS9 | BS9 | 979 | 47676 | 64244.9812 | 8 | 8030.6226 | 717 | 72465 | 97648.9756 | 9 | 10849.8862 | [20 empty] | 18880.5088 | 51.7274 | 63.6247 | 95.4371 | 1.1046
BS9 | 반월성포24 | J6294 | 12.3 | 681 | [5 empty] | BS9681 | BS9 | BS9 | BS9 | BS9 | BS9 | 681 | 74463 | 100341.3465 | 15 | 6689.4231 | [25 empty] | 6689.4231 | 18.3272 | 22.5424 | 33.8137 | 0.39136
BS9 | 반월성포24 | J6297 | 13.8 | 681 | [5 empty] | BS9681 | BS9 | BS9 | BS9 | BS9 | BS9 | 681 | 74463 | 100341.3465 | 15 | 6689.4231 | [25 empty] | 6689.4231 | 18.3272 | 22.5424 | 33.8137 | 0.39136
BS9 | 반월성포24 | J6298 | 14.6 | 681 | [5 empty] | BS9681 | BS9 | BS9 | BS9 | BS9 | BS9 | 681 | 74463 | 100341.3465 | 15 | 6689.4231 | [25 empty] | 6689.4231 | 18.3272 | 22.5424 | 33.8137 | 0.39136
BS9 | 반월성포24 | J6348 | 8.3 | 715 | 681 |  |  |  |  | BS9715 | BS9681 | BS9 | BS9 | BS9 | BS9 | 715 | 49587 | 66820.1167 | 7 | 9545.731 | 681 | 74463 | 100341.3465 | 15 | 6689.4231 | [20 empty] | 16235.1541 | 44.4799 | 54.7102 | 82.0654 | 0.94983
BS9 | 반월성포24 | J6381 | 8.5 | 717 | 715 |  |  |  |  | BS9717 | BS9715 | BS9 | BS9 | BS9 | BS9 | 717 | 72465 | 97648.9756 | 9 | 10849.8862 | 715 | 49587 | 66820.1167 | 7 | 9545.731 | [20 empty] | 20395.6171 | 55.8784 | 68.7304 | 103.0957 | 1.1932
BS9 | 반월성포24 | J6382 | 10.1 | 717 | 715 |  |  |  |  | BS9717 | BS9715 | BS9 | BS9 | BS9 | BS9 | 717 | 72465 | 97648.9756 | 9 | 10849.8862 | 715 | 49587 | 66820.1167 | 7 | 9545.731 | [20 empty] | 20395.6171 | 55.8784 | 68.7304 | 103.0957 | 1.1932
BS9 | 반월성포24 | J6403 | 12 | 979 | 980 |  |  |  |  | BS9979 | BS9980 | BS9 | BS9 | BS9 | BS9 | 979 | 47676 | 64244.9812 | 8 | 8030.6226 | 980 | 66084 | 89050.3678 | 16 | 5565.648 | [20 empty] | 13596.2706 | 37.2501 | 45.8176 | 68.7264 | 0.79544
BS9 | 반월성포24 | J6420 | 17.9 | 980 | [5 empty] | BS9980 | BS9 | BS9 | BS9 | BS9 | BS9 | 980 | 66084 | 89050.3678 | 16 | 5565.648 | [25 empty] | 5565.648 | 15.2484 | 18.7555 | 28.1332 | 0.32562
BS9 | 반월성포24 | J6432 | 15.9 | 980 | [5 empty] | BS9980 | BS9 | BS9 | BS9 | BS9 | BS9 | 980 | 66084 | 89050.3678 | 16 | 5565.648 | [25 empty] | 5565.648 | 15.2484 | 18.7555 | 28.1332 | 0.32562
BS9 | 반월성포24 | J6437 | 14.8 | 681 | 980 |  |  |  |  | BS9681 | BS9980 | BS9 | BS9 | BS9 | BS9 | 681 | 74463 | 100341.3465 | 15 | 6689.4231 | 980 | 66084 | 89050.3678 | 16 | 5565.648 | [20 empty] | 12255.0711 | 33.5755 | 41.2979 | 61.9469 | 0.71698
BS9 | 반월성포24 | J6881 | 9.6 | 979 | [5 empty] | BS9979 | BS9 | BS9 | BS9 | BS9 | BS9 | 979 | 47676 | 64244.9812 | 8 | 8030.6226 | [25 empty] | 8030.6226 | 22.0017 | 27.0621 | 40.5931 | 0.46983
BS9 | 반월성포24 | J6887 | 10.1 | 979 | [5 empty] | BS9979 | BS9 | BS9 | BS9 | BS9 | BS9 | 979 | 47676 | 64244.9812 | 8 | 8030.6226 | [25 empty] | 8030.6226 | 22.0017 | 27.0621 | 40.5931 | 0.46983
BS9 | 반월성포24 | J6924 | 17.8 | 980 | [5 empty] | BS9980 | BS9 | BS9 | BS9 | BS9 | BS9 | 980 | 66084 | 89050.3678 | 16 | 5565.648 | [25 empty] | 5565.648 | 15.2484 | 18.7555 | 28.1332 | 0.32562
BS9 | 반월성포24 | J6925 | 19.8 | 980 | [5 empty] | BS9980 | BS9 | BS9 | BS9 | BS9 | BS9 | 980 | 66084 | 89050.3678 | 16 | 5565.648 | [25 empty] | 5565.648 | 15.2484 | 18.7555 | 28.1332 | 0.32562
BS9 | 반월성포24 | J6945 | 11.8 | 979 | [5 empty] | BS9979 | BS9 | BS9 | BS9 | BS9 | BS9 | 979 | 47676 | 64244.9812 | 8 | 8030.6226 | [25 empty] | 8030.6226 | 22.0017 | 27.0621 | 40.5931 | 0.46983
BS9 | 반월성포24 | J6946 | 11.4 | 717 | [5 empty] | BS9717 | BS9 | BS9 | BS9 | BS9 | BS9 | 717 | 72465 | 97648.9756 | 9 | 10849.8862 | [25 empty] | 10849.8862 | 29.7257 | 36.5626 | 54.8439 | 0.63477
BS9 | 반월성포24 | J6952 | 10.6 | 717 | 715 |  |  |  |  | BS9717 | BS9715 | BS9 | BS9 | BS9 | BS9 | 717 | 72465 | 97648.9756 | 9 | 10849.8862 | 715 | 49587 | 66820.1167 | 7 | 9545.731 | [20 empty] | 20395.6171 | 55.8784 | 68.7304 | 103.0957 | 1.1932
BS9 | 반월성포24 | J92 | 17.8 | 검침분구1: BS9; 검침분구2: BS9; 검침분구3: BS9; 검침분구4: BS9; 검침분구5: BS9; 검침분구6: BS9 | [29 empty] | 0 | 0 | 0 | 0 | 0
SL1 | 시흥직접1 | J157 | 3.7 | 검침분구1: SL1; 검침분구2: SL1; 검침분구3: SL1; 검침분구4: SL1; 검침분구5: SL1; 검침분구6: SL1 | [29 empty] | 0 | 0 | 0 | 0 | 0
SL1 | 시흥직접1 | J8756 | 2.9 | 343 | [5 empty] | SL1343 | SL1 | SL1 | SL1 | SL1 | SL1 | 343 | 0 | 0 | 11 | 0 | [25 empty] | 0 | 0 | 0 | 0 | 0
SL1 | 시흥직접1 | J8851 | 2.9 | 343 | [5 empty] | SL1343 | SL1 | SL1 | SL1 | SL1 | SL1 | 343 | 0 | 0 | 11 | 0 | [25 empty] | 0 | 0 | 0 | 0 | 0
SL1 | 시흥직접1 | J8938 | 4.1 | 341 | 342-1 |  |  |  |  | SL1341 | SL1342-1 | SL1 | SL1 | SL1 | SL1 | 341 | 0 | 0 | 6 | 0 | 342-1 | 0 | 0 | 2 | 0 | [20 empty] | 0 | 0 | 0 | 0 | 0
SL1 | 시흥직접1 | J9255 | 3.2 | 343 | [5 empty] | SL1343 | SL1 | SL1 | SL1 | SL1 | SL1 | 343 | 0 | 0 | 11 | 0 | [25 empty] | 0 | 0 | 0 | 0 | 0
SL1 | 시흥직접1 | J9256 | 3.9 | 343 | [5 empty] | SL1343 | SL1 | SL1 | SL1 | SL1 | SL1 | 343 | 0 | 0 | 11 | 0 | [25 empty] | 0 | 0 | 0 | 0 | 0
SL1 | 시흥직접1 | J9257 | 3.3 | 343 | [5 empty] | SL1343 | SL1 | SL1 | SL1 | SL1 | SL1 | 343 | 0 | 0 | 11 | 0 | [25 empty] | 0 | 0 | 0 | 0 | 0
SL1 | 시흥직접1 | J9258 | 3.9 | 341 | [5 empty] | SL1341 | SL1 | SL1 | SL1 | SL1 | SL1 | 341 | 0 | 0 | 6 | 0 | [25 empty] | 0 | 0 | 0 | 0 | 0
SL1 | 시흥직접1 | J9267 | 2.5 | 343 | [5 empty] | SL1343 | SL1 | SL1 | SL1 | SL1 | SL1 | 343 | 0 | 0 | 11 | 0 | [25 empty] | 0 | 0 | 0 | 0 | 0
SL1 | 시흥직접1 | J9268 | 2.6 | 343 | [5 empty] | SL1343 | SL1 | SL1 | SL1 | SL1 | SL1 | 343 | 0 | 0 | 11 | 0 | [25 empty] | 0 | 0 | 0 | 0 | 0
SL1 | 시흥직접1 | J9323 | 2.8 | 343 | [5 empty] | SL1343 | SL1 | SL1 | SL1 | SL1 | SL1 | 343 | 0 | 0 | 11 | 0 | [25 empty] | 0 | 0 | 0 | 0 | 0
SL1 | 시흥직접1 | J9324 | 2.9 | 343 | [5 empty] | SL1343 | SL1 | SL1 | SL1 | SL1 | SL1 | 343 | 0 | 0 | 11 | 0 | [25 empty] | 0 | 0 | 0 | 0 | 0
SL1 | 시흥직접1 | J9327 | 3.9 | 341 | [5 empty] | SL1341 | SL1 | SL1 | SL1 | SL1 | SL1 | 341 | 0 | 0 | 6 | 0 | [25 empty] | 0 | 0 | 0 | 0 | 0
SL1 | 시흥직접1 | J9381 | 4.8 | 341 | 342-1 |  |  |  |  | SL1341 | SL1342-1 | SL1 | SL1 | SL1 | SL1 | 341 | 0 | 0 | 6 | 0 | 342-1 | 0 | 0 | 2 | 0 | [20 empty] | 0 | 0 | 0 | 0 | 0
SL1 | 시흥직접1 | J9397 | 4.1 | 341 | [5 empty] | SL1341 | SL1 | SL1 | SL1 | SL1 | SL1 | 341 | 0 | 0 | 6 | 0 | [25 empty] | 0 | 0 | 0 | 0 | 0
SL1 | 시흥직접1 | J9500 | 3.3 | 343 | [5 empty] | SL1343 | SL1 | SL1 | SL1 | SL1 | SL1 | 343 | 0 | 0 | 11 | 0 | [25 empty] | 0 | 0 | 0 | 0 | 0
SL1 | 시흥직접1 | J9508 | 3.9 | 341 | [5 empty] | SL1341 | SL1 | SL1 | SL1 | SL1 | SL1 | 341 | 0 | 0 | 6 | 0 | [25 empty] | 0 | 0 | 0 | 0 | 0
SL1 | 시흥직접1 | J9509 | 3.9 | 343 | [5 empty] | SL1343 | SL1 | SL1 | SL1 | SL1 | SL1 | 343 | 0 | 0 | 11 | 0 | [25 empty] | 0 | 0 | 0 | 0 | 0
SL1 | 시흥직접1 | J9512 | 3.9 | 검침분구1: SL1; 검침분구2: SL1; 검침분구3: SL1; 검침분구4: SL1; 검침분구5: SL1; 검침분구6: SL1 | [29 empty] | 0 | 0 | 0 | 0 | 0
SL1-1 | 시흥직접1 | J140 | 3.4 | 검침분구1: SL1-1; 검침분구2: SL1-1; 검침분구3: SL1-1; 검침분구4: SL1-1; 검침분구5: SL1-1; 검침분구6: SL1-1 | [29 empty] | 0 | 0 | 0 | 0 | 0
SL1-1 | 시흥직접1 | J141 | 3.5 | 검침분구1: SL1-1; 검침분구2: SL1-1; 검침분구3: SL1-1; 검침분구4: SL1-1; 검침분구5: SL1-1; 검침분구6: SL1-1 | [29 empty] | 0 | 0 | 0 | 0 | 0
SL1-1 | 시흥직접1 | J8665 | 0.3 | 360 | [5 empty] | SL1-1360 | SL1-1 | SL1-1 | SL1-1 | SL1-1 | SL1-1 | 360 | 0 | 0 | 12 | 0 | [25 empty] | 0 | 0 | 0 | 0 | 0
SL1-1 | 시흥직접1 | J8666 | -0.1 | 360 | [5 empty] | SL1-1360 | SL1-1 | SL1-1 | SL1-1 | SL1-1 | SL1-1 | 360 | 0 | 0 | 12 | 0 | [25 empty] | 0 | 0 | 0 | 0 | 0
SL1-1 | 시흥직접1 | J8670 | 2.3 | 350 | 354 | 356 |  |  |  | SL1-1350 | SL1-1354 | SL1-1356 | SL1-1 | SL1-1 | SL1-1 | 350 | 0 | 0 | 8 | 0 | 354 | 0 | 0 | 10 | 0 | 356 | 0 | 0 | 18 | 0 | [15 empty] | 0 | 0 | 0 | 0 | 0
SL1-1 | 시흥직접1 | J8671 | 1.7 | 354 | 356 |  |  |  |  | SL1-1354 | SL1-1356 | SL1-1 | SL1-1 | SL1-1 | SL1-1 | 354 | 0 | 0 | 10 | 0 | 356 | 0 | 0 | 18 | 0 | [20 empty] | 0 | 0 | 0 | 0 | 0
SL1-1 | 시흥직접1 | J8684 | 2.9 | 352 | 350 |  |  |  |  | SL1-1352 | SL1-1350 | SL1-1 | SL1-1 | SL1-1 | SL1-1 | 352 | 0 | 0 | 12 | 0 | 350 | 0 | 0 | 8 | 0 | [20 empty] | 0 | 0 | 0 | 0 | 0
SL1-1 | 시흥직접1 | J8685 | -0.2 | 350 | 354 |  |  |  |  | SL1-1350 | SL1-1354 | SL1-1 | SL1-1 | SL1-1 | SL1-1 | 350 | 0 | 0 | 8 | 0 | 354 | 0 | 0 | 10 | 0 | [20 empty] | 0 | 0 | 0 | 0 | 0
SL1-1 | 시흥직접1 | J8698 | 0.4 | 352 | [5 empty] | SL1-1352 | SL1-1 | SL1-1 | SL1-1 | SL1-1 | SL1-1 | 352 | 0 | 0 | 12 | 0 | [25 empty] | 0 | 0 | 0 | 0 | 0
SL1-1 | 시흥직접1 | J8705 | -0.6 | 356 | [5 empty] | SL1-1356 | SL1-1 | SL1-1 | SL1-1 | SL1-1 | SL1-1 | 356 | 0 | 0 | 18 | 0 | [25 empty] | 0 | 0 | 0 | 0 | 0
SL1-1 | 시흥직접1 | J8706 | -0.6 | 356 | [5 empty] | SL1-1356 | SL1-1 | SL1-1 | SL1-1 | SL1-1 | SL1-1 | 356 | 0 | 0 | 18 | 0 | [25 empty] | 0 | 0 | 0 | 0 | 0
SL1-1 | 시흥직접1 | J8710 | 2.5 | 346 | [5 empty] | SL1-1346 | SL1-1 | SL1-1 | SL1-1 | SL1-1 | SL1-1 | 346 | 0 | 0 | 13 | 0 | [25 empty] | 0 | 0 | 0 | 0 | 0
SL1-1 | 시흥직접1 | J8711 | -0.2 | 346 | [5 empty] | SL1-1346 | SL1-1 | SL1-1 | SL1-1 | SL1-1 | SL1-1 | 346 | 0 | 0 | 13 | 0 | [25 empty] | 0 | 0 | 0 | 0 | 0
SL1-1 | 시흥직접1 | J8716 | -0.6 | 356 | [5 empty] | SL1-1356 | SL1-1 | SL1-1 | SL1-1 | SL1-1 | SL1-1 | 356 | 0 | 0 | 18 | 0 | [25 empty] | 0 | 0 | 0 | 0 | 0
SL1-1 | 시흥직접1 | J8723 | 2.8 | 346 | [5 empty] | SL1-1346 | SL1-1 | SL1-1 | SL1-1 | SL1-1 | SL1-1 | 346 | 0 | 0 | 13 | 0 | [25 empty] | 0 | 0 | 0 | 0 | 0
SL1-1 | 시흥직접1 | J8729 | -0.6 | 356 | [5 empty] | SL1-1356 | SL1-1 | SL1-1 | SL1-1 | SL1-1 | SL1-1 | 356 | 0 | 0 | 18 | 0 | [25 empty] | 0 | 0 | 0 | 0 | 0
SL1-1 | 시흥직접1 | J8735 | 2.5 | 345 | 346 |  |  |  |  | SL1-1345 | SL1-1346 | SL1-1 | SL1-1 | SL1-1 | SL1-1 | 345 | 0 | 0 | 11 | 0 | 346 | 0 | 0 | 13 | 0 | [20 empty] | 0 | 0 | 0 | 0 | 0
SL1-1 | 시흥직접1 | J8736 | 2.8 | 345 | [5 empty] | SL1-1345 | SL1-1 | SL1-1 | SL1-1 | SL1-1 | SL1-1 | 345 | 0 | 0 | 11 | 0 | [25 empty] | 0 | 0 | 0 | 0 | 0
SL1-1 | 시흥직접1 | J8739 | 0.1 | 356 | 360 |  |  |  |  | SL1-1356 | SL1-1360 | SL1-1 | SL1-1 | SL1-1 | SL1-1 | 356 | 0 | 0 | 18 | 0 | 360 | 0 | 0 | 12 | 0 | [20 empty] | 0 | 0 | 0 | 0 | 0
SL1-1 | 시흥직접1 | J8744 | -0.2 | 352 | 356 |  |  |  |  | SL1-1352 | SL1-1356 | SL1-1 | SL1-1 | SL1-1 | SL1-1 | 352 | 0 | 0 | 12 | 0 | 356 | 0 | 0 | 18 | 0 | [20 empty] | 0 | 0 | 0 | 0 | 0
SL1-1 | 시흥직접1 | J8745 | -0.5 | 352 | 356 |  |  |  |  | SL1-1352 | SL1-1356 | SL1-1 | SL1-1 | SL1-1 | SL1-1 | 352 | 0 | 0 | 12 | 0 | 356 | 0 | 0 | 18 | 0 | [20 empty] | 0 | 0 | 0 | 0 | 0
SL1-1 | 시흥직접1 | J8755 | 2.4 | 344 | [5 empty] | SL1-1344 | SL1-1 | SL1-1 | SL1-1 | SL1-1 | SL1-1 | 344 | 0 | 0 | 5 | 0 | [25 empty] | 0 | 0 | 0 | 0 | 0
SL1-1 | 시흥직접1 | J8760 | 0.3 | 360 | [5 empty] | SL1-1360 | SL1-1 | SL1-1 | SL1-1 | SL1-1 | SL1-1 | 360 | 0 | 0 | 12 | 0 | [25 empty] | 0 | 0 | 0 | 0 | 0
SL1-1 | 시흥직접1 | J8767 | 2.5 | 344 | 346 |  |  |  |  | SL1-1344 | SL1-1346 | SL1-1 | SL1-1 | SL1-1 | SL1-1 | 344 | 0 | 0 | 5 | 0 | 346 | 0 | 0 | 13 | 0 | [20 empty] | 0 | 0 | 0 | 0 | 0
SL1-1 | 시흥직접1 | J8776 | 1.4 | 346 | [5 empty] | SL1-1346 | SL1-1 | SL1-1 | SL1-1 | SL1-1 | SL1-1 | 346 | 0 | 0 | 13 | 0 | [25 empty] | 0 | 0 | 0 | 0 | 0
SL1-1 | 시흥직접1 | J8779 | 0.1 | 360 | [5 empty] | SL1-1360 | SL1-1 | SL1-1 | SL1-1 | SL1-1 | SL1-1 | 360 | 0 | 0 | 12 | 0 | [25 empty] | 0 | 0 | 0 | 0 | 0
SL1-1 | 시흥직접1 | J8780 | -0.4 | 360 | [5 empty] | SL1-1360 | SL1-1 | SL1-1 | SL1-1 | SL1-1 | SL1-1 | 360 | 0 | 0 | 12 | 0 | [25 empty] | 0 | 0 | 0 | 0 | 0
SL1-1 | 시흥직접1 | J8788 | 1.8 | 354 | [5 empty] | SL1-1354 | SL1-1 | SL1-1 | SL1-1 | SL1-1 | SL1-1 | 354 | 0 | 0 | 10 | 0 | [25 empty] | 0 | 0 | 0 | 0 | 0
SL1-1 | 시흥직접1 | J8793 | 1.1 | 356 | [5 empty] | SL1-1356 | SL1-1 | SL1-1 | SL1-1 | SL1-1 | SL1-1 | 356 | 0 | 0 | 18 | 0 | [25 empty] | 0 | 0 | 0 | 0 | 0
SL1-1 | 시흥직접1 | J8794 | -0.4 | 356 | [5 empty] | SL1-1356 | SL1-1 | SL1-1 | SL1-1 | SL1-1 | SL1-1 | 356 | 0 | 0 | 18 | 0 | [25 empty] | 0 | 0 | 0 | 0 | 0
SL1-1 | 시흥직접1 | J8799 | -0.2 | 354 | 356 |  |  |  |  | SL1-1354 | SL1-1356 | SL1-1 | SL1-1 | SL1-1 | SL1-1 | 354 | 0 | 0 | 10 | 0 | 356 | 0 | 0 | 18 | 0 | [20 empty] | 0 | 0 | 0 | 0 | 0
SL1-1 | 시흥직접1 | J8808 | 2.2 | 352 | 350 |  |  |  |  | SL1-1352 | SL1-1350 | SL1-1 | SL1-1 | SL1-1 | SL1-1 | 352 | 0 | 0 | 12 | 0 | 350 | 0 | 0 | 8 | 0 | [20 empty] | 0 | 0 | 0 | 0 | 0
SL1-1 | 시흥직접1 | J8809 | 1.8 | 350 | 352 | 356 |  |  |  | SL1-1350 | SL1-1352 | SL1-1356 | SL1-1 | SL1-1 | SL1-1 | 350 | 0 | 0 | 8 | 0 | 352 | 0 | 0 | 12 | 0 | 356 | 0 | 0 | 18 | 0 | [15 empty] | 0 | 0 | 0 | 0 | 0
SL1-1 | 시흥직접1 | J8814 | 7.8 | 352 | 356 |  |  |  |  | SL1-1352 | SL1-1356 | SL1-1 | SL1-1 | SL1-1 | SL1-1 | 352 | 0 | 0 | 12 | 0 | 356 | 0 | 0 | 18 | 0 | [20 empty] | 0 | 0 | 0 | 0 | 0
SL1-1 | 시흥직접1 | J8820 | 0.4 | 352 | [5 empty] | SL1-1352 | SL1-1 | SL1-1 | SL1-1 | SL1-1 | SL1-1 | 352 | 0 | 0 | 12 | 0 | [25 empty] | 0 | 0 | 0 | 0 | 0
SL1-1 | 시흥직접1 | J8831 | -0.7 | 354 | 356 |  |  |  |  | SL1-1354 | SL1-1356 | SL1-1 | SL1-1 | SL1-1 | SL1-1 | 354 | 0 | 0 | 10 | 0 | 356 | 0 | 0 | 18 | 0 | [20 empty] | 0 | 0 | 0 | 0 | 0
SL1-1 | 시흥직접1 | J8850 | 2.9 | 345 | 346 |  |  |  |  | SL1-1345 | SL1-1346 | SL1-1 | SL1-1 | SL1-1 | SL1-1 | 345 | 0 | 0 | 11 | 0 | 346 | 0 | 0 | 13 | 0 | [20 empty] | 0 | 0 | 0 | 0 | 0
SL1-1 | 시흥직접1 | J8858 | 2.9 | 345 | [5 empty] | SL1-1345 | SL1-1 | SL1-1 | SL1-1 | SL1-1 | SL1-1 | 345 | 0 | 0 | 11 | 0 | [25 empty] | 0 | 0 | 0 | 0 | 0
SL1-1 | 시흥직접1 | J8863 | 0.5 | 360 | [5 empty] | SL1-1360 | SL1-1 | SL1-1 | SL1-1 | SL1-1 | SL1-1 | 360 | 0 | 0 | 12 | 0 | [25 empty] | 0 | 0 | 0 | 0 | 0
SL1-1 | 시흥직접1 | J8866 | -0.3 | 360 | [5 empty] | SL1-1360 | SL1-1 | SL1-1 | SL1-1 | SL1-1 | SL1-1 | 360 | 0 | 0 | 12 | 0 | [25 empty] | 0 | 0 | 0 | 0 | 0
SL1-1 | 시흥직접1 | J8873 | -0.3 | 356 | 360 |  |  |  |  | SL1-1356 | SL1-1360 | SL1-1 | SL1-1 | SL1-1 | SL1-1 | 356 | 0 | 0 | 18 | 0 | 360 | 0 | 0 | 12 | 0 | [20 empty] | 0 | 0 | 0 | 0 | 0
SL1-1 | 시흥직접1 | J8881 | -0.4 | 356 | [5 empty] | SL1-1356 | SL1-1 | SL1-1 | SL1-1 | SL1-1 | SL1-1 | 356 | 0 | 0 | 18 | 0 | [25 empty] | 0 | 0 | 0 | 0 | 0
SL1-1 | 시흥직접1 | J8889 | -0.4 | 356 | [5 empty] | SL1-1356 | SL1-1 | SL1-1 | SL1-1 | SL1-1 | SL1-1 | 356 | 0 | 0 | 18 | 0 | [25 empty] | 0 | 0 | 0 | 0 | 0
SL1-1 | 시흥직접1 | J8904 | 2.7 | 344 | [5 empty] | SL1-1344 | SL1-1 | SL1-1 | SL1-1 | SL1-1 | SL1-1 | 344 | 0 | 0 | 5 | 0 | [25 empty] | 0 | 0 | 0 | 0 | 0
SL1-1 | 시흥직접1 | J8912 | 2.5 | 346 | [5 empty] | SL1-1346 | SL1-1 | SL1-1 | SL1-1 | SL1-1 | SL1-1 | 346 | 0 | 0 | 13 | 0 | [25 empty] | 0 | 0 | 0 | 0 | 0
SL1-1 | 시흥직접1 | J8913 | 2.9 | 345 | 346 |  |  |  |  | SL1-1345 | SL1-1346 | SL1-1 | SL1-1 | SL1-1 | SL1-1 | 345 | 0 | 0 | 11 | 0 | 346 | 0 | 0 | 13 | 0 | [20 empty] | 0 | 0 | 0 | 0 | 0
SL1-1 | 시흥직접1 | J8917 | 4 | 345 | 350 |  |  |  |  | SL1-1345 | SL1-1350 | SL1-1 | SL1-1 | SL1-1 | SL1-1 | 345 | 0 | 0 | 11 | 0 | 350 | 0 | 0 | 8 | 0 | [20 empty] | 0 | 0 | 0 | 0 | 0
SL1-1 | 시흥직접1 | J8919 | 2.6 | 346 | 344 |  |  |  |  | SL1-1346 | SL1-1344 | SL1-1 | SL1-1 | SL1-1 | SL1-1 | 346 | 0 | 0 | 13 | 0 | 344 | 0 | 0 | 5 | 0 | [20 empty] | 0 | 0 | 0 | 0 | 0
SL1-1 | 시흥직접1 | J8926 | 2.9 | 344 | 345 | 346 |  |  |  | SL1-1344 | SL1-1345 | SL1-1346 | SL1-1 | SL1-1 | SL1-1 | 344 | 0 | 0 | 5 | 0 | 345 | 0 | 0 | 11 | 0 | 346 | 0 | 0 | 13 | 0 | [15 empty] | 0 | 0 | 0 | 0 | 0
SL1-1 | 시흥직접1 | J8932 | 0.4 | 352 | [5 empty] | SL1-1352 | SL1-1 | SL1-1 | SL1-1 | SL1-1 | SL1-1 | 352 | 0 | 0 | 12 | 0 | [25 empty] | 0 | 0 | 0 | 0 | 0
SL1-1 | 시흥직접1 | J8935 | 2.3 | 350 | 354 |  |  |  |  | SL1-1350 | SL1-1354 | SL1-1 | SL1-1 | SL1-1 | SL1-1 | 350 | 0 | 0 | 8 | 0 | 354 | 0 | 0 | 10 | 0 | [20 empty] | 0 | 0 | 0 | 0 | 0
SL1-1 | 시흥직접1 | J8936 | 2.5 | 346 | [5 empty] | SL1-1346 | SL1-1 | SL1-1 | SL1-1 | SL1-1 | SL1-1 | 346 | 0 | 0 | 13 | 0 | [25 empty] | 0 | 0 | 0 | 0 | 0
SL1-1 | 시흥직접1 | J8941 | 4 | 352 | [5 empty] | SL1-1352 | SL1-1 | SL1-1 | SL1-1 | SL1-1 | SL1-1 | 352 | 0 | 0 | 12 | 0 | [25 empty] | 0 | 0 | 0 | 0 | 0
SL1-1 | 시흥직접1 | J8944 | -0.8 | 360 | [5 empty] | SL1-1360 | SL1-1 | SL1-1 | SL1-1 | SL1-1 | SL1-1 | 360 | 0 | 0 | 12 | 0 | [25 empty] | 0 | 0 | 0 | 0 | 0
SL1-1 | 시흥직접1 | J9244 | 8.1 | 360 | [5 empty] | SL1-1360 | SL1-1 | SL1-1 | SL1-1 | SL1-1 | SL1-1 | 360 | 0 | 0 | 12 | 0 | [25 empty] | 0 | 0 | 0 | 0 | 0
SL1-1 | 시흥직접1 | J9246 | -0.3 | 354 | [5 empty] | SL1-1354 | SL1-1 | SL1-1 | SL1-1 | SL1-1 | SL1-1 | 354 | 0 | 0 | 10 | 0 | [25 empty] | 0 | 0 | 0 | 0 | 0
SL1-1 | 시흥직접1 | J9254 | 1.7 | 346 | [5 empty] | SL1-1346 | SL1-1 | SL1-1 | SL1-1 | SL1-1 | SL1-1 | 346 | 0 | 0 | 13 | 0 | [25 empty] | 0 | 0 | 0 | 0 | 0
SL1-1 | 시흥직접1 | J9313 | 0.1 | 검침분구1: SL1-1; 검침분구2: SL1-1; 검침분구3: SL1-1; 검침분구4: SL1-1; 검침분구5: SL1-1; 검침분구6: SL1-1 | [29 empty] | 0 | 0 | 0 | 0 | 0
SL1-1 | 시흥직접1 | J9316 | 2.3 | 352 | [5 empty] | SL1-1352 | SL1-1 | SL1-1 | SL1-1 | SL1-1 | SL1-1 | 352 | 0 | 0 | 12 | 0 | [25 empty] | 0 | 0 | 0 | 0 | 0
SL1-1 | 시흥직접1 | J9405 | 2.5 | 354 | [5 empty] | SL1-1354 | SL1-1 | SL1-1 | SL1-1 | SL1-1 | SL1-1 | 354 | 0 | 0 | 10 | 0 | [25 empty] | 0 | 0 | 0 | 0 | 0
SL1-1 | 시흥직접1 | J9406 | 2.7 | 검침분구1: SL1-1; 검침분구2: SL1-1; 검침분구3: SL1-1; 검침분구4: SL1-1; 검침분구5: SL1-1; 검침분구6: SL1-1 | [29 empty] | 0 | 0 | 0 | 0 | 0
SL1-1 | 시흥직접1 | J9407 | 2.7 | 350 | [5 empty] | SL1-1350 | SL1-1 | SL1-1 | SL1-1 | SL1-1 | SL1-1 | 350 | 0 | 0 | 8 | 0 | [25 empty] | 0 | 0 | 0 | 0 | 0
SL1-1 | 시흥직접1 | J9408 | 0.3 | 360 | [5 empty] | SL1-1360 | SL1-1 | SL1-1 | SL1-1 | SL1-1 | SL1-1 | 360 | 0 | 0 | 12 | 0 | [25 empty] | 0 | 0 | 0 | 0 | 0
SL1-1 | 시흥직접1 | J9409 | 1.5 | 354 | [5 empty] | SL1-1354 | SL1-1 | SL1-1 | SL1-1 | SL1-1 | SL1-1 | 354 | 0 | 0 | 10 | 0 | [25 empty] | 0 | 0 | 0 | 0 | 0
SL1-1 | 시흥직접1 | J9412 | 2.3 | 검침분구1: SL1-1; 검침분구2: SL1-1; 검침분구3: SL1-1; 검침분구4: SL1-1; 검침분구5: SL1-1; 검침분구6: SL1-1 | [29 empty] | 0 | 0 | 0 | 0 | 0
SL1-1 | 시흥직접1 | J9495 | 2.8 | 345 | [5 empty] | SL1-1345 | SL1-1 | SL1-1 | SL1-1 | SL1-1 | SL1-1 | 345 | 0 | 0 | 11 | 0 | [25 empty] | 0 | 0 | 0 | 0 | 0
SL1-1 | 시흥직접1 | J9496 | 2.9 | 345 | [5 empty] | SL1-1345 | SL1-1 | SL1-1 | SL1-1 | SL1-1 | SL1-1 | 345 | 0 | 0 | 11 | 0 | [25 empty] | 0 | 0 | 0 | 0 | 0
SL1-1 | 시흥직접1 | J9497 | 2.9 | 345 | [5 empty] | SL1-1345 | SL1-1 | SL1-1 | SL1-1 | SL1-1 | SL1-1 | 345 | 0 | 0 | 11 | 0 | [25 empty] | 0 | 0 | 0 | 0 | 0
SL1-1 | 시흥직접1 | J9498 | 2.9 | 345 | [5 empty] | SL1-1345 | SL1-1 | SL1-1 | SL1-1 | SL1-1 | SL1-1 | 345 | 0 | 0 | 11 | 0 | [25 empty] | 0 | 0 | 0 | 0 | 0
SL1-1 | 시흥직접1 | J9507 | 4.2 | 352 | [5 empty] | SL1-1352 | SL1-1 | SL1-1 | SL1-1 | SL1-1 | SL1-1 | 352 | 0 | 0 | 12 | 0 | [25 empty] | 0 | 0 | 0 | 0 | 0
SL1-2 | 시흥직접2 | J128 | 6 | 검침분구1: SL1-2; 검침분구2: SL1-2; 검침분구3: SL1-2; 검침분구4: SL1-2; 검침분구5: SL1-2; 검침분구6: SL1-2 | [29 empty] | 0 | 0 | 0 | 0 | 0
SL1-2 | 시흥직접2 | J138 | 4.2 | 검침분구1: SL1-2; 검침분구2: SL1-2; 검침분구3: SL1-2; 검침분구4: SL1-2; 검침분구5: SL1-2; 검침분구6: SL1-2 | [29 empty] | 0 | 0 | 0 | 0 | 0
SL1-2 | 시흥직접2 | J8680 | 2.7 | 369 | [5 empty] | SL1-2369 | SL1-2 | SL1-2 | SL1-2 | SL1-2 | SL1-2 | 369 | 0 | 0 | 8 | 0 | [25 empty] | 0 | 0 | 0 | 0 | 0
SL1-2 | 시흥직접2 | J8681 | 2.8 | 364 | 365 | 369 |  |  |  | SL1-2364 | SL1-2365 | SL1-2369 | SL1-2 | SL1-2 | SL1-2 | 364 | 0 | 0 | 10 | 0 | 365 | 0 | 0 | 5 | 0 | 369 | 0 | 0 | 8 | 0 | [15 empty] | 0 | 0 | 0 | 0 | 0
SL1-2 | 시흥직접2 | J8696 | 3 | 369 | [5 empty] | SL1-2369 | SL1-2 | SL1-2 | SL1-2 | SL1-2 | SL1-2 | 369 | 0 | 0 | 8 | 0 | [25 empty] | 0 | 0 | 0 | 0 | 0
SL1-2 | 시흥직접2 | J8722 | 4.9 | 369 | [5 empty] | SL1-2369 | SL1-2 | SL1-2 | SL1-2 | SL1-2 | SL1-2 | 369 | 0 | 0 | 8 | 0 | [25 empty] | 0 | 0 | 0 | 0 | 0
SL1-2 | 시흥직접2 | J8731 | 3.8 | 371 | [5 empty] | SL1-2371 | SL1-2 | SL1-2 | SL1-2 | SL1-2 | SL1-2 | 371 | 0 | 0 | 8 | 0 | [25 empty] | 0 | 0 | 0 | 0 | 0
SL1-2 | 시흥직접2 | J8732 | 3.7 | 371 | 342 |  |  |  |  | SL1-2371 | SL1-2342 | SL1-2 | SL1-2 | SL1-2 | SL1-2 | 371 | 0 | 0 | 8 | 0 | 342 | 0 | 0 | 2 | 0 | [20 empty] | 0 | 0 | 0 | 0 | 0
SL1-2 | 시흥직접2 | J8757 | 7.1 | 332 | 332 |  |  |  |  | SL1-2332 | SL1-2332 | SL1-2 | SL1-2 | SL1-2 | SL1-2 | 332 | 0 | 0 | 7 | 0 | 332 | 0 | 0 | 7 | 0 | [20 empty] | 0 | 0 | 0 | 0 | 0
SL1-2 | 시흥직접2 | J8758 | 5.7 | 332 | [5 empty] | SL1-2332 | SL1-2 | SL1-2 | SL1-2 | SL1-2 | SL1-2 | 332 | 0 | 0 | 7 | 0 | [25 empty] | 0 | 0 | 0 | 0 | 0
SL1-2 | 시흥직접2 | J8768 | 6 | 332 | [5 empty] | SL1-2332 | SL1-2 | SL1-2 | SL1-2 | SL1-2 | SL1-2 | 332 | 0 | 0 | 7 | 0 | [25 empty] | 0 | 0 | 0 | 0 | 0
SL1-2 | 시흥직접2 | J8777 | 7.2 | 332 | [5 empty] | SL1-2332 | SL1-2 | SL1-2 | SL1-2 | SL1-2 | SL1-2 | 332 | 0 | 0 | 7 | 0 | [25 empty] | 0 | 0 | 0 | 0 | 0
SL1-2 | 시흥직접2 | J8789 | 5.6 | 332 | [5 empty] | SL1-2332 | SL1-2 | SL1-2 | SL1-2 | SL1-2 | SL1-2 | 332 | 0 | 0 | 7 | 0 | [25 empty] | 0 | 0 | 0 | 0 | 0
SL1-2 | 시흥직접2 | J8804 | 3.2 | 367 | [5 empty] | SL1-2367 | SL1-2 | SL1-2 | SL1-2 | SL1-2 | SL1-2 | 367 | 0 | 0 | 9 | 0 | [25 empty] | 0 | 0 | 0 | 0 | 0
SL1-2 | 시흥직접2 | J8805 | 2.9 | 364 | 367 |  |  |  |  | SL1-2364 | SL1-2367 | SL1-2 | SL1-2 | SL1-2 | SL1-2 | 364 | 0 | 0 | 10 | 0 | 367 | 0 | 0 | 9 | 0 | [20 empty] | 0 | 0 | 0 | 0 | 0
SL1-2 | 시흥직접2 | J8818 | 3.4 | 367 | [5 empty] | SL1-2367 | SL1-2 | SL1-2 | SL1-2 | SL1-2 | SL1-2 | 367 | 0 | 0 | 9 | 0 | [25 empty] | 0 | 0 | 0 | 0 | 0
SL1-2 | 시흥직접2 | J8826 | 3.3 | 367 | [5 empty] | SL1-2367 | SL1-2 | SL1-2 | SL1-2 | SL1-2 | SL1-2 | 367 | 0 | 0 | 9 | 0 | [25 empty] | 0 | 0 | 0 | 0 | 0
SL1-2 | 시흥직접2 | J8834 | 2.8 | 364 | 367 | 369 |  |  |  | SL1-2364 | SL1-2367 | SL1-2369 | SL1-2 | SL1-2 | SL1-2 | 364 | 0 | 0 | 10 | 0 | 367 | 0 | 0 | 9 | 0 | 369 | 0 | 0 | 8 | 0 | [15 empty] | 0 | 0 | 0 | 0 | 0
SL1-2 | 시흥직접2 | J8861 | 2.8 | 364 | 367 |  |  |  |  | SL1-2364 | SL1-2367 | SL1-2 | SL1-2 | SL1-2 | SL1-2 | 364 | 0 | 0 | 10 | 0 | 367 | 0 | 0 | 9 | 0 | [20 empty] | 0 | 0 | 0 | 0 | 0
SL1-2 | 시흥직접2 | J8865 | 2.6 | 364 | [5 empty] | SL1-2364 | SL1-2 | SL1-2 | SL1-2 | SL1-2 | SL1-2 | 364 | 0 | 0 | 10 | 0 | [25 empty] | 0 | 0 | 0 | 0 | 0
SL1-2 | 시흥직접2 | J8872 | 2.7 | 364 | 369 |  |  |  |  | SL1-2364 | SL1-2369 | SL1-2 | SL1-2 | SL1-2 | SL1-2 | 364 | 0 | 0 | 10 | 0 | 369 | 0 | 0 | 8 | 0 | [20 empty] | 0 | 0 | 0 | 0 | 0
SL1-2 | 시흥직접2 | J8880 | 2.4 | 364 | 365 |  |  |  |  | SL1-2364 | SL1-2365 | SL1-2 | SL1-2 | SL1-2 | SL1-2 | 364 | 0 | 0 | 10 | 0 | 365 | 0 | 0 | 5 | 0 | [20 empty] | 0 | 0 | 0 | 0 | 0
SL1-2 | 시흥직접2 | J8888 | 2.5 | 364 | 365 |  |  |  |  | SL1-2364 | SL1-2365 | SL1-2 | SL1-2 | SL1-2 | SL1-2 | 364 | 0 | 0 | 10 | 0 | 365 | 0 | 0 | 5 | 0 | [20 empty] | 0 | 0 | 0 | 0 | 0
SL1-2 | 시흥직접2 | J8939 | 2.8 | 364 | 365 | 369 |  |  |  | SL1-2364 | SL1-2365 | SL1-2369 | SL1-2 | SL1-2 | SL1-2 | 364 | 0 | 0 | 10 | 0 | 365 | 0 | 0 | 5 | 0 | 369 | 0 | 0 | 8 | 0 | [15 empty] | 0 | 0 | 0 | 0 | 0
SL1-2 | 시흥직접2 | J9247 | 3.8 | 371 | [5 empty] | SL1-2371 | SL1-2 | SL1-2 | SL1-2 | SL1-2 | SL1-2 | 371 | 0 | 0 | 8 | 0 | [25 empty] | 0 | 0 | 0 | 0 | 0
SL1-2 | 시흥직접2 | J9265 | 3.5 | 367 | 369 |  |  |  |  | SL1-2367 | SL1-2369 | SL1-2 | SL1-2 | SL1-2 | SL1-2 | 367 | 0 | 0 | 9 | 0 | 369 | 0 | 0 | 8 | 0 | [20 empty] | 0 | 0 | 0 | 0 | 0
SL1-2 | 시흥직접2 | J9322 | 3.5 | 371 | [5 empty] | SL1-2371 | SL1-2 | SL1-2 | SL1-2 | SL1-2 | SL1-2 | 371 | 0 | 0 | 8 | 0 | [25 empty] | 0 | 0 | 0 | 0 | 0
SL1-2 | 시흥직접2 | J9325 | 6.4 | 367 | [5 empty] | SL1-2367 | SL1-2 | SL1-2 | SL1-2 | SL1-2 | SL1-2 | 367 | 0 | 0 | 9 | 0 | [25 empty] | 0 | 0 | 0 | 0 | 0
SL1-2 | 시흥직접2 | J9326 | 7.1 | 332 | [5 empty] | SL1-2332 | SL1-2 | SL1-2 | SL1-2 | SL1-2 | SL1-2 | 332 | 0 | 0 | 7 | 0 | [25 empty] | 0 | 0 | 0 | 0 | 0
SL1-2 | 시흥직접2 | J9328 | 3.9 | 검침분구1: SL1-2; 검침분구2: SL1-2; 검침분구3: SL1-2; 검침분구4: SL1-2; 검침분구5: SL1-2; 검침분구6: SL1-2 | [29 empty] | 0 | 0 | 0 | 0 | 0
SL1-2 | 시흥직접2 | J9335 | 3.8 | 371 | 342 |  |  |  |  | SL1-2371 | SL1-2342 | SL1-2 | SL1-2 | SL1-2 | SL1-2 | 371 | 0 | 0 | 8 | 0 | 342 | 0 | 0 | 2 | 0 | [20 empty] | 0 | 0 | 0 | 0 | 0
SL1-2 | 시흥직접2 | J9342 | 5.6 | 371 | [5 empty] | SL1-2371 | SL1-2 | SL1-2 | SL1-2 | SL1-2 | SL1-2 | 371 | 0 | 0 | 8 | 0 | [25 empty] | 0 | 0 | 0 | 0 | 0
SL1-2 | 시흥직접2 | J9343 | 3.2 | 371 | [5 empty] | SL1-2371 | SL1-2 | SL1-2 | SL1-2 | SL1-2 | SL1-2 | 371 | 0 | 0 | 8 | 0 | [25 empty] | 0 | 0 | 0 | 0 | 0
SL1-2 | 시흥직접2 | J9378 | 5.4 | 364 | 367 |  |  |  |  | SL1-2364 | SL1-2367 | SL1-2 | SL1-2 | SL1-2 | SL1-2 | 364 | 0 | 0 | 10 | 0 | 367 | 0 | 0 | 9 | 0 | [20 empty] | 0 | 0 | 0 | 0 | 0
SL1-2 | 시흥직접2 | J9382 | 2.9 | 371 | [5 empty] | SL1-2371 | SL1-2 | SL1-2 | SL1-2 | SL1-2 | SL1-2 | 371 | 0 | 0 | 8 | 0 | [25 empty] | 0 | 0 | 0 | 0 | 0
SL1-2 | 시흥직접2 | J9499 | 2.8 | 365 | [5 empty] | SL1-2365 | SL1-2 | SL1-2 | SL1-2 | SL1-2 | SL1-2 | 365 | 0 | 0 | 5 | 0 | [25 empty] | 0 | 0 | 0 | 0 | 0
SL1-2 | 시흥직접2 | J9513 | 3.9 | 검침분구1: SL1-2; 검침분구2: SL1-2; 검침분구3: SL1-2; 검침분구4: SL1-2; 검침분구5: SL1-2; 검침분구6: SL1-2 | [29 empty] | 0 | 0 | 0 | 0 | 0
YH1 | 연성성곡30 | J9515 | 6.3 | 검침분구1: YH1; 검침분구2: YH1; 검침분구3: YH1; 검침분구4: YH1; 검침분구5: YH1; 검침분구6: YH1 | [29 empty] | 0 | 0 | 0 | 0 | 0
YH1 | 연성성곡30 | J145 | 9.8 | 검침분구1: YH1; 검침분구2: YH1; 검침분구3: YH1; 검침분구4: YH1; 검침분구5: YH1; 검침분구6: YH1 | [29 empty] | 0 | 0 | 0 | 0 | 0
YH1 | 연성성곡30 | J8678 | 16.8 | 338 | [5 empty] | YH1338 | YH1 | YH1 | YH1 | YH1 | YH1 | 338 | 0 | 0 | 14 | 0 | [25 empty] | 0 | 0 | 0 | 0 | 0
YH1 | 연성성곡30 | J8679 | 11.6 | 338 | [5 empty] | YH1338 | YH1 | YH1 | YH1 | YH1 | YH1 | 338 | 0 | 0 | 14 | 0 | [25 empty] | 0 | 0 | 0 | 0 | 0
YH1 | 연성성곡30 | J8694 | 6.8 | 323 | 339 |  |  |  |  | YH1323 | YH1339 | YH1 | YH1 | YH1 | YH1 | 323 | 0 | 0 | 12 | 0 | 339 | 0 | 0 | 14 | 0 | [20 empty] | 0 | 0 | 0 | 0 | 0
YH1 | 연성성곡30 | J8695 | 6.4 | 323 | 324 | 339 |  |  |  | YH1323 | YH1324 | YH1339 | YH1 | YH1 | YH1 | 323 | 0 | 0 | 12 | 0 | 324 | 0 | 0 | 14 | 0 | 339 | 0 | 0 | 14 | 0 | [15 empty] | 0 | 0 | 0 | 0 | 0
YH1 | 연성성곡30 | J8701 | 14.9 | 322 | 325-1 |  |  |  |  | YH1322 | YH1325-1 | YH1 | YH1 | YH1 | YH1 | 322 | 0 | 0 | 11 | 0 | 325-1 | 0 | 0 | 3 | 0 | [20 empty] | 0 | 0 | 0 | 0 | 0
YH1 | 연성성곡30 | J8702 | 8.4 | 322 | [5 empty] | YH1322 | YH1 | YH1 | YH1 | YH1 | YH1 | 322 | 0 | 0 | 11 | 0 | [25 empty] | 0 | 0 | 0 | 0 | 0
YH1 | 연성성곡30 | J8709 | 6.6 | 323 | 339 |  |  |  |  | YH1323 | YH1339 | YH1 | YH1 | YH1 | YH1 | 323 | 0 | 0 | 12 | 0 | 339 | 0 | 0 | 14 | 0 | [20 empty] | 0 | 0 | 0 | 0 | 0
YH1 | 연성성곡30 | J8721 | 6.5 | 323 | [5 empty] | YH1323 | YH1 | YH1 | YH1 | YH1 | YH1 | 323 | 0 | 0 | 12 | 0 | [25 empty] | 0 | 0 | 0 | 0 | 0
YH1 | 연성성곡30 | J8726 | 14.3 | 322 | 325-1 |  |  |  |  | YH1322 | YH1325-1 | YH1 | YH1 | YH1 | YH1 | 322 | 0 | 0 | 11 | 0 | 325-1 | 0 | 0 | 3 | 0 | [20 empty] | 0 | 0 | 0 | 0 | 0
YH1 | 연성성곡30 | J8730 | 8.6 | 339 | [5 empty] | YH1339 | YH1 | YH1 | YH1 | YH1 | YH1 | 339 | 0 | 0 | 14 | 0 | [25 empty] | 0 | 0 | 0 | 0 | 0
YH1 | 연성성곡30 | J8737 | 12.9 | 322 | 338 |  |  |  |  | YH1322 | YH1338 | YH1 | YH1 | YH1 | YH1 | 322 | 0 | 0 | 11 | 0 | 338 | 0 | 0 | 14 | 0 | [20 empty] | 0 | 0 | 0 | 0 | 0
YH1 | 연성성곡30 | J8746 | 11.7 | 338 | 339 | 322 |  |  |  | YH1338 | YH1339 | YH1322 | YH1 | YH1 | YH1 | 338 | 0 | 0 | 14 | 0 | 339 | 0 | 0 | 14 | 0 | 322 | 0 | 0 | 11 | 0 | [15 empty] | 0 | 0 | 0 | 0 | 0
YH1 | 연성성곡30 | J8748 | 6.4 | 324 | 338 | 339 |  |  |  | YH1324 | YH1338 | YH1339 | YH1 | YH1 | YH1 | 324 | 0 | 0 | 14 | 0 | 338 | 0 | 0 | 14 | 0 | 339 | 0 | 0 | 14 | 0 | [15 empty] | 0 | 0 | 0 | 0 | 0
YH1 | 연성성곡30 | J8749 | 8.6 | 339 | [5 empty] | YH1339 | YH1 | YH1 | YH1 | YH1 | YH1 | 339 | 0 | 0 | 14 | 0 | [25 empty] | 0 | 0 | 0 | 0 | 0
YH1 | 연성성곡30 | J8763 | 8.7 | 339 | [5 empty] | YH1339 | YH1 | YH1 | YH1 | YH1 | YH1 | 339 | 0 | 0 | 14 | 0 | [25 empty] | 0 | 0 | 0 | 0 | 0
YH1 | 연성성곡30 | J8773 | 9.9 | 322 | 339 |  |  |  |  | YH1322 | YH1339 | YH1 | YH1 | YH1 | YH1 | 322 | 0 | 0 | 11 | 0 | 339 | 0 | 0 | 14 | 0 | [20 empty] | 0 | 0 | 0 | 0 | 0
YH1 | 연성성곡30 | J8783 | 16.4 | 322 | [5 empty] | YH1322 | YH1 | YH1 | YH1 | YH1 | YH1 | 322 | 0 | 0 | 11 | 0 | [25 empty] | 0 | 0 | 0 | 0 | 0
YH1 | 연성성곡30 | J8784 | 8.8 | 322 | 339 |  |  |  |  | YH1322 | YH1339 | YH1 | YH1 | YH1 | YH1 | 322 | 0 | 0 | 11 | 0 | 339 | 0 | 0 | 14 | 0 | [20 empty] | 0 | 0 | 0 | 0 | 0
YH1 | 연성성곡30 | J8786 | 5.7 | 324 | [5 empty] | YH1324 | YH1 | YH1 | YH1 | YH1 | YH1 | 324 | 0 | 0 | 14 | 0 | [25 empty] | 0 | 0 | 0 | 0 | 0
YH1 | 연성성곡30 | J8787 | 5.9 | 324 | [5 empty] | YH1324 | YH1 | YH1 | YH1 | YH1 | YH1 | 324 | 0 | 0 | 14 | 0 | [25 empty] | 0 | 0 | 0 | 0 | 0
YH1 | 연성성곡30 | J8796 | 14.3 | 322 | [5 empty] | YH1322 | YH1 | YH1 | YH1 | YH1 | YH1 | 322 | 0 | 0 | 11 | 0 | [25 empty] | 0 | 0 | 0 | 0 | 0
YH1 | 연성성곡30 | J8798 | 5.8 | 324 | 283 |  |  |  |  | YH1324 | YH1283 | YH1 | YH1 | YH1 | YH1 | 324 | 0 | 0 | 14 | 0 | 283 | 0 | 0 | 2 | 0 | [20 empty] | 0 | 0 | 0 | 0 | 0
YH1 | 연성성곡30 | J8819 | 7.9 | 322 | [5 empty] | YH1322 | YH1 | YH1 | YH1 | YH1 | YH1 | 322 | 0 | 0 | 11 | 0 | [25 empty] | 0 | 0 | 0 | 0 | 0
YH1 | 연성성곡30 | J8823 | 12.9 | 338 | [5 empty] | YH1338 | YH1 | YH1 | YH1 | YH1 | YH1 | 338 | 0 | 0 | 14 | 0 | [25 empty] | 0 | 0 | 0 | 0 | 0
YH1 | 연성성곡30 | J8824 | 11.7 | 338 | 339 |  |  |  |  | YH1338 | YH1339 | YH1 | YH1 | YH1 | YH1 | 338 | 0 | 0 | 14 | 0 | 339 | 0 | 0 | 14 | 0 | [20 empty] | 0 | 0 | 0 | 0 | 0
YH1 | 연성성곡30 | J8829 | 6.2 | 323 | [5 empty] | YH1323 | YH1 | YH1 | YH1 | YH1 | YH1 | 323 | 0 | 0 | 12 | 0 | [25 empty] | 0 | 0 | 0 | 0 | 0
YH1 | 연성성곡30 | J8830 | 5 | 323 | [5 empty] | YH1323 | YH1 | YH1 | YH1 | YH1 | YH1 | 323 | 0 | 0 | 12 | 0 | [25 empty] | 0 | 0 | 0 | 0 | 0
YH1 | 연성성곡30 | J8835 | 6.3 | 324 | 338 |  |  |  |  | YH1324 | YH1338 | YH1 | YH1 | YH1 | YH1 | 324 | 0 | 0 | 14 | 0 | 338 | 0 | 0 | 14 | 0 | [20 empty] | 0 | 0 | 0 | 0 | 0
YH1 | 연성성곡30 | J8836 | 6.9 | 323 | [5 empty] | YH1323 | YH1 | YH1 | YH1 | YH1 | YH1 | 323 | 0 | 0 | 12 | 0 | [25 empty] | 0 | 0 | 0 | 0 | 0
YH1 | 연성성곡30 | J8839 | 6.8 | 322 | 323 | 339 |  |  |  | YH1322 | YH1323 | YH1339 | YH1 | YH1 | YH1 | 322 | 0 | 0 | 11 | 0 | 323 | 0 | 0 | 12 | 0 | 339 | 0 | 0 | 14 | 0 | [15 empty] | 0 | 0 | 0 | 0 | 0
YH1 | 연성성곡30 | J8848 | 6.1 | 323 | 324 |  |  |  |  | YH1323 | YH1324 | YH1 | YH1 | YH1 | YH1 | 323 | 0 | 0 | 12 | 0 | 324 | 0 | 0 | 14 | 0 | [20 empty] | 0 | 0 | 0 | 0 | 0
YH1 | 연성성곡30 | J8849 | 6.2 | 323 | [5 empty] | YH1323 | YH1 | YH1 | YH1 | YH1 | YH1 | 323 | 0 | 0 | 12 | 0 | [25 empty] | 0 | 0 | 0 | 0 | 0
YH1 | 연성성곡30 | J8857 | 5.9 | 323 | 324 | 283 |  |  |  | YH1323 | YH1324 | YH1283 | YH1 | YH1 | YH1 | 323 | 0 | 0 | 12 | 0 | 324 | 0 | 0 | 14 | 0 | 283 | 0 | 0 | 2 | 0 | [15 empty] | 0 | 0 | 0 | 0 | 0
YH1 | 연성성곡30 | J8862 | 6.5 | 324 | 339 |  |  |  |  | YH1324 | YH1339 | YH1 | YH1 | YH1 | YH1 | 324 | 0 | 0 | 14 | 0 | 339 | 0 | 0 | 14 | 0 | [20 empty] | 0 | 0 | 0 | 0 | 0
YH1 | 연성성곡30 | J8871 | 15.5 | 325-1 | [5 empty] | YH1325-1 | YH1 | YH1 | YH1 | YH1 | YH1 | 325-1 | 0 | 0 | 3 | 0 | [25 empty] | 0 | 0 | 0 | 0 | 0
YH1 | 연성성곡30 | J8875 | 5.9 | 324 | [5 empty] | YH1324 | YH1 | YH1 | YH1 | YH1 | YH1 | 324 | 0 | 0 | 14 | 0 | [25 empty] | 0 | 0 | 0 | 0 | 0
YH1 | 연성성곡30 | J8882 | 5.7 | 324 | [5 empty] | YH1324 | YH1 | YH1 | YH1 | YH1 | YH1 | 324 | 0 | 0 | 14 | 0 | [25 empty] | 0 | 0 | 0 | 0 | 0
YH1 | 연성성곡30 | J8883 | 5.9 | 324 | [5 empty] | YH1324 | YH1 | YH1 | YH1 | YH1 | YH1 | 324 | 0 | 0 | 14 | 0 | [25 empty] | 0 | 0 | 0 | 0 | 0
YH1 | 연성성곡30 | J8925 | 6.4 | 324 | 338 |  |  |  |  | YH1324 | YH1338 | YH1 | YH1 | YH1 | YH1 | 324 | 0 | 0 | 14 | 0 | 338 | 0 | 0 | 14 | 0 | [20 empty] | 0 | 0 | 0 | 0 | 0
YH1 | 연성성곡30 | J8931 | 9.8 | 338 | [5 empty] | YH1338 | YH1 | YH1 | YH1 | YH1 | YH1 | 338 | 0 | 0 | 14 | 0 | [25 empty] | 0 | 0 | 0 | 0 | 0
YH1 | 연성성곡30 | J8940 | 14.1 | 338 | [5 empty] | YH1338 | YH1 | YH1 | YH1 | YH1 | YH1 | 338 | 0 | 0 | 14 | 0 | [25 empty] | 0 | 0 | 0 | 0 | 0
YH1 | 연성성곡30 | J8943 | 15.7 | 338 | [5 empty] | YH1338 | YH1 | YH1 | YH1 | YH1 | YH1 | 338 | 0 | 0 | 14 | 0 | [25 empty] | 0 | 0 | 0 | 0 | 0
YH1 | 연성성곡30 | J9321 | 5.7 | 324 | [5 empty] | YH1324 | YH1 | YH1 | YH1 | YH1 | YH1 | 324 | 0 | 0 | 14 | 0 | [25 empty] | 0 | 0 | 0 | 0 | 0
YH1 | 연성성곡30 | J9383 | 11.7 | 338 | 339 |  |  |  |  | YH1338 | YH1339 | YH1 | YH1 | YH1 | YH1 | 338 | 0 | 0 | 14 | 0 | 339 | 0 | 0 | 14 | 0 | [20 empty] | 0 | 0 | 0 | 0 | 0
YH1 | 연성성곡30 | J9402 | 11.6 | 338 | [5 empty] | YH1338 | YH1 | YH1 | YH1 | YH1 | YH1 | 338 | 0 | 0 | 14 | 0 | [25 empty] | 0 | 0 | 0 | 0 | 0
YH1 | 연성성곡30 | J9404 | 6.8 | 323 | [5 empty] | YH1323 | YH1 | YH1 | YH1 | YH1 | YH1 | 323 | 0 | 0 | 12 | 0 | [25 empty] | 0 | 0 | 0 | 0 | 0
YH1 | 연성성곡30 | J9410 | 5.1 | 검침분구1: YH1; 검침분구2: YH1; 검침분구3: YH1; 검침분구4: YH1; 검침분구5: YH1; 검침분구6: YH1 | [29 empty] | 0 | 0 | 0 | 0 | 0
YH1 | 연성성곡30 | J9514 | 5.7 | 946-2 | [5 empty] | YH1946-2 | YH1 | YH1 | YH1 | YH1 | YH1 | 946-2 | 2484 | 2155.3373 | 1 | 2155.3373 | [25 empty] | 2155.3373 | 5.905 | 7.2632 | 10.8948 | 0.1261
YH2 | 연성성곡31 | J142 | 6.6 | 검침분구1: YH2; 검침분구2: YH2; 검침분구3: YH2; 검침분구4: YH2; 검침분구5: YH2; 검침분구6: YH2 | [29 empty] | 0 | 0 | 0 | 0 | 0
YH2 | 연성성곡31 | J144 | 6.5 | 검침분구1: YH2; 검침분구2: YH2; 검침분구3: YH2; 검침분구4: YH2; 검침분구5: YH2; 검침분구6: YH2 | [29 empty] | 0 | 0 | 0 | 0 | 0
YH2 | 연성성곡31 | J8668 | 5.9 | 340 | [5 empty] | YH2340 | YH2 | YH2 | YH2 | YH2 | YH2 | 340 | 0 | 0 | 12 | 0 | [25 empty] | 0 | 0 | 0 | 0 | 0
YH2 | 연성성곡31 | J8669 | 5.4 | 340 | [5 empty] | YH2340 | YH2 | YH2 | YH2 | YH2 | YH2 | 340 | 0 | 0 | 12 | 0 | [25 empty] | 0 | 0 | 0 | 0 | 0
YH2 | 연성성곡31 | J8703 | 21.4 | 335 | [5 empty] | YH2335 | YH2 | YH2 | YH2 | YH2 | YH2 | 335 | 0 | 0 | 14 | 0 | [25 empty] | 0 | 0 | 0 | 0 | 0
YH2 | 연성성곡31 | J8704 | 13.1 | 335 | [5 empty] | YH2335 | YH2 | YH2 | YH2 | YH2 | YH2 | 335 | 0 | 0 | 14 | 0 | [25 empty] | 0 | 0 | 0 | 0 | 0
YH2 | 연성성곡31 | J8715 | 12.4 | 335 | [5 empty] | YH2335 | YH2 | YH2 | YH2 | YH2 | YH2 | 335 | 0 | 0 | 14 | 0 | [25 empty] | 0 | 0 | 0 | 0 | 0
YH2 | 연성성곡31 | J8727 | 10.5 | 335 | [5 empty] | YH2335 | YH2 | YH2 | YH2 | YH2 | YH2 | 335 | 0 | 0 | 14 | 0 | [25 empty] | 0 | 0 | 0 | 0 | 0
YH2 | 연성성곡31 | J8728 | 19.5 | 검침분구1: YH2; 검침분구2: YH2; 검침분구3: YH2; 검침분구4: YH2; 검침분구5: YH2; 검침분구6: YH2 | [29 empty] | 0 | 0 | 0 | 0 | 0
YH2 | 연성성곡31 | J8738 | 9.8 | 335 | 336 |  |  |  |  | YH2335 | YH2336 | YH2 | YH2 | YH2 | YH2 | 335 | 0 | 0 | 14 | 0 | 336 | 0 | 0 | 12 | 0 | [20 empty] | 0 | 0 | 0 | 0 | 0
YH2 | 연성성곡31 | J8741 | 5.9 | 334 | [5 empty] | YH2334 | YH2 | YH2 | YH2 | YH2 | YH2 | 334 | 0 | 0 | 12 | 0 | [25 empty] | 0 | 0 | 0 | 0 | 0
YH2 | 연성성곡31 | J8742 | 5.9 | 334 | [5 empty] | YH2334 | YH2 | YH2 | YH2 | YH2 | YH2 | 334 | 0 | 0 | 12 | 0 | [25 empty] | 0 | 0 | 0 | 0 | 0
YH2 | 연성성곡31 | J8751 | 5.7 | 340 | [5 empty] | YH2340 | YH2 | YH2 | YH2 | YH2 | YH2 | 340 | 0 | 0 | 12 | 0 | [25 empty] | 0 | 0 | 0 | 0 | 0
YH2 | 연성성곡31 | J8752 | 5.9 | 340 | [5 empty] | YH2340 | YH2 | YH2 | YH2 | YH2 | YH2 | 340 | 0 | 0 | 12 | 0 | [25 empty] | 0 | 0 | 0 | 0 | 0
YH2 | 연성성곡31 | J8766 | 5.7 | 334 | 340 |  |  |  |  | YH2334 | YH2340 | YH2 | YH2 | YH2 | YH2 | 334 | 0 | 0 | 12 | 0 | 340 | 0 | 0 | 12 | 0 | [20 empty] | 0 | 0 | 0 | 0 | 0
YH2 | 연성성곡31 | J8775 | 5.7 | 340 | [5 empty] | YH2340 | YH2 | YH2 | YH2 | YH2 | YH2 | 340 | 0 | 0 | 12 | 0 | [25 empty] | 0 | 0 | 0 | 0 | 0
YH2 | 연성성곡31 | J8806 | 13.5 | 329-1 | [5 empty] | YH2329-1 | YH2 | YH2 | YH2 | YH2 | YH2 | 329-1 | 0 | 0 | 4 | 0 | [25 empty] | 0 | 0 | 0 | 0 | 0
YH2 | 연성성곡31 | J8807 | 8.4 | 329-1 | [5 empty] | YH2329-1 | YH2 | YH2 | YH2 | YH2 | YH2 | 329-1 | 0 | 0 | 4 | 0 | [25 empty] | 0 | 0 | 0 | 0 | 0
YH2 | 연성성곡31 | J8810 | 8.1 | 335 | 336 |  |  |  |  | YH2335 | YH2336 | YH2 | YH2 | YH2 | YH2 | 335 | 0 | 0 | 14 | 0 | 336 | 0 | 0 | 12 | 0 | [20 empty] | 0 | 0 | 0 | 0 | 0
YH2 | 연성성곡31 | J8811 | 10.6 | 335 | 336 |  |  |  |  | YH2335 | YH2336 | YH2 | YH2 | YH2 | YH2 | 335 | 0 | 0 | 14 | 0 | 336 | 0 | 0 | 12 | 0 | [20 empty] | 0 | 0 | 0 | 0 | 0
YH2 | 연성성곡31 | J8821 | 5.4 | 334 | 340 |  |  |  |  | YH2334 | YH2340 | YH2 | YH2 | YH2 | YH2 | 334 | 0 | 0 | 12 | 0 | 340 | 0 | 0 | 12 | 0 | [20 empty] | 0 | 0 | 0 | 0 | 0
YH2 | 연성성곡31 | J8837 | 14.1 | 335 | 329-1 |  |  |  |  | YH2335 | YH2329-1 | YH2 | YH2 | YH2 | YH2 | 335 | 0 | 0 | 14 | 0 | 329-1 | 0 | 0 | 4 | 0 | [20 empty] | 0 | 0 | 0 | 0 | 0
YH2 | 연성성곡31 | J8840 | 9.3 | 335 | 336 |  |  |  |  | YH2335 | YH2336 | YH2 | YH2 | YH2 | YH2 | 335 | 0 | 0 | 14 | 0 | 336 | 0 | 0 | 12 | 0 | [20 empty] | 0 | 0 | 0 | 0 | 0
YH2 | 연성성곡31 | J8920 | 8.3 | 335 | 336 |  |  |  |  | YH2335 | YH2336 | YH2 | YH2 | YH2 | YH2 | 335 | 0 | 0 | 14 | 0 | 336 | 0 | 0 | 12 | 0 | [20 empty] | 0 | 0 | 0 | 0 | 0
YH2 | 연성성곡31 | J8923 | 5.8 | 340 | [5 empty] | YH2340 | YH2 | YH2 | YH2 | YH2 | YH2 | 340 | 0 | 0 | 12 | 0 | [25 empty] | 0 | 0 | 0 | 0 | 0
YH2 | 연성성곡31 | J8927 | 6.6 | 332-1 | 334 |  |  |  |  | YH2332-1 | YH2334 | YH2 | YH2 | YH2 | YH2 | 332-1 | 0 | 0 | 2 | 0 | 334 | 0 | 0 | 12 | 0 | [20 empty] | 0 | 0 | 0 | 0 | 0
YH2 | 연성성곡31 | J8928 | 7.3 | 334 | [5 empty] | YH2334 | YH2 | YH2 | YH2 | YH2 | YH2 | 334 | 0 | 0 | 12 | 0 | [25 empty] | 0 | 0 | 0 | 0 | 0
YH2 | 연성성곡31 | J9242 | 5.6 | 334 | 336 | 340 |  |  |  | YH2334 | YH2336 | YH2340 | YH2 | YH2 | YH2 | 334 | 0 | 0 | 12 | 0 | 336 | 0 | 0 | 12 | 0 | 340 | 0 | 0 | 12 | 0 | [15 empty] | 0 | 0 | 0 | 0 | 0
YH2 | 연성성곡31 | J9250 | 6.3 | 336 | 340 |  |  |  |  | YH2336 | YH2340 | YH2 | YH2 | YH2 | YH2 | 336 | 0 | 0 | 12 | 0 | 340 | 0 | 0 | 12 | 0 | [20 empty] | 0 | 0 | 0 | 0 | 0
YH2 | 연성성곡31 | J9251 | 8.7 | 334 | [5 empty] | YH2334 | YH2 | YH2 | YH2 | YH2 | YH2 | 334 | 0 | 0 | 12 | 0 | [25 empty] | 0 | 0 | 0 | 0 | 0
YH2 | 연성성곡31 | J9252 | 10.5 | 334 | 336 |  |  |  |  | YH2334 | YH2336 | YH2 | YH2 | YH2 | YH2 | 334 | 0 | 0 | 12 | 0 | 336 | 0 | 0 | 12 | 0 | [20 empty] | 0 | 0 | 0 | 0 | 0
YH2 | 연성성곡31 | J9260 | 8.6 | 335 | 336 |  |  |  |  | YH2335 | YH2336 | YH2 | YH2 | YH2 | YH2 | 335 | 0 | 0 | 14 | 0 | 336 | 0 | 0 | 12 | 0 | [20 empty] | 0 | 0 | 0 | 0 | 0
YH2 | 연성성곡31 | J9261 | 9.3 | 335 | 336 |  |  |  |  | YH2335 | YH2336 | YH2 | YH2 | YH2 | YH2 | 335 | 0 | 0 | 14 | 0 | 336 | 0 | 0 | 12 | 0 | [20 empty] | 0 | 0 | 0 | 0 | 0
YH2 | 연성성곡31 | J9271 | 6.3 | 340 | [5 empty] | YH2340 | YH2 | YH2 | YH2 | YH2 | YH2 | 340 | 0 | 0 | 12 | 0 | [25 empty] | 0 | 0 | 0 | 0 | 0
YH2 | 연성성곡31 | J9274 | 7.6 | 334 | [5 empty] | YH2334 | YH2 | YH2 | YH2 | YH2 | YH2 | 334 | 0 | 0 | 12 | 0 | [25 empty] | 0 | 0 | 0 | 0 | 0
YH2 | 연성성곡31 | J9329 | 5.8 | 332-1 | 334 |  |  |  |  | YH2332-1 | YH2334 | YH2 | YH2 | YH2 | YH2 | 332-1 | 0 | 0 | 2 | 0 | 334 | 0 | 0 | 12 | 0 | [20 empty] | 0 | 0 | 0 | 0 | 0
YH2 | 연성성곡31 | J9333 | 8.6 | 335 | 336 |  |  |  |  | YH2335 | YH2336 | YH2 | YH2 | YH2 | YH2 | 335 | 0 | 0 | 14 | 0 | 336 | 0 | 0 | 12 | 0 | [20 empty] | 0 | 0 | 0 | 0 | 0
YH2 | 연성성곡31 | J9334 | 9.6 | 335 | [5 empty] | YH2335 | YH2 | YH2 | YH2 | YH2 | YH2 | 335 | 0 | 0 | 14 | 0 | [25 empty] | 0 | 0 | 0 | 0 | 0
YH2 | 연성성곡31 | J9336 | 5.6 | 334 | 336 |  |  |  |  | YH2334 | YH2336 | YH2 | YH2 | YH2 | YH2 | 334 | 0 | 0 | 12 | 0 | 336 | 0 | 0 | 12 | 0 | [20 empty] | 0 | 0 | 0 | 0 | 0
YH2 | 연성성곡31 | J9391 | 6.8 | 340 | [5 empty] | YH2340 | YH2 | YH2 | YH2 | YH2 | YH2 | 340 | 0 | 0 | 12 | 0 | [25 empty] | 0 | 0 | 0 | 0 | 0
YH2 | 연성성곡31 | J9506 | 10.7 | 329-1 | [5 empty] | YH2329-1 | YH2 | YH2 | YH2 | YH2 | YH2 | 329-1 | 0 | 0 | 4 | 0 | [25 empty] | 0 | 0 | 0 | 0 | 0
YH2 | 연성성곡31 | J9517 | 22.6 | 검침분구1: YH2; 검침분구2: YH2; 검침분구3: YH2; 검침분구4: YH2; 검침분구5: YH2; 검침분구6: YH2 | [29 empty] | 0 | 0 | 0 | 0 | 0
YH2-1 | 연성성곡32 | J143 | 8.1 | 검침분구1: YH2-1; 검침분구2: YH2-1; 검침분구3: YH2-1; 검침분구4: YH2-1; 검침분구5: YH2-1; 검침분구6: YH2-1 | [29 empty] | 0 | 0 | 0 | 0 | 0
YH2-1 | 연성성곡32 | J8769 | 7.8 | 329 | [5 empty] | YH2-1329 | YH2-1 | YH2-1 | YH2-1 | YH2-1 | YH2-1 | 329 | 0 | 0 | 8 | 0 | [25 empty] | 0 | 0 | 0 | 0 | 0
YH2-1 | 연성성곡32 | J8778 | 6.5 | 329 | 331 |  |  |  |  | YH2-1329 | YH2-1331 | YH2-1 | YH2-1 | YH2-1 | YH2-1 | 329 | 0 | 0 | 8 | 0 | 331 | 0 | 0 | 10 | 0 | [20 empty] | 0 | 0 | 0 | 0 | 0
YH2-1 | 연성성곡32 | J8790 | 5.9 | 331 | [5 empty] | YH2-1331 | YH2-1 | YH2-1 | YH2-1 | YH2-1 | YH2-1 | 331 | 0 | 0 | 10 | 0 | [25 empty] | 0 | 0 | 0 | 0 | 0
YH2-1 | 연성성곡32 | J8876 | 11.4 | 329 | [5 empty] | YH2-1329 | YH2-1 | YH2-1 | YH2-1 | YH2-1 | YH2-1 | 329 | 0 | 0 | 8 | 0 | [25 empty] | 0 | 0 | 0 | 0 | 0
YH2-1 | 연성성곡32 | J8878 | 5.5 | 333 | [5 empty] | YH2-1333 | YH2-1 | YH2-1 | YH2-1 | YH2-1 | YH2-1 | 333 | 0 | 0 | 11 | 0 | [25 empty] | 0 | 0 | 0 | 0 | 0
YH2-1 | 연성성곡32 | J8879 | 5.6 | 333 | [5 empty] | YH2-1333 | YH2-1 | YH2-1 | YH2-1 | YH2-1 | YH2-1 | 333 | 0 | 0 | 11 | 0 | [25 empty] | 0 | 0 | 0 | 0 | 0
YH2-1 | 연성성곡32 | J8884 | 5.4 | 330 | [5 empty] | YH2-1330 | YH2-1 | YH2-1 | YH2-1 | YH2-1 | YH2-1 | 330 | 0 | 0 | 9 | 0 | [25 empty] | 0 | 0 | 0 | 0 | 0
YH2-1 | 연성성곡32 | J8885 | 5.7 | 330 | [5 empty] | YH2-1330 | YH2-1 | YH2-1 | YH2-1 | YH2-1 | YH2-1 | 330 | 0 | 0 | 9 | 0 | [25 empty] | 0 | 0 | 0 | 0 | 0
YH2-1 | 연성성곡32 | J8887 | 5.5 | 333 | [5 empty] | YH2-1333 | YH2-1 | YH2-1 | YH2-1 | YH2-1 | YH2-1 | 333 | 0 | 0 | 11 | 0 | [25 empty] | 0 | 0 | 0 | 0 | 0
YH2-1 | 연성성곡32 | J8892 | 5.5 | 330 | 331 |  |  |  |  | YH2-1330 | YH2-1331 | YH2-1 | YH2-1 | YH2-1 | YH2-1 | 330 | 0 | 0 | 9 | 0 | 331 | 0 | 0 | 10 | 0 | [20 empty] | 0 | 0 | 0 | 0 | 0
YH2-1 | 연성성곡32 | J8897 | 7.9 | 333 | 336-1 |  |  |  |  | YH2-1333 | YH2-1336-1 | YH2-1 | YH2-1 | YH2-1 | YH2-1 | 333 | 0 | 0 | 11 | 0 | 336-1 | 0 | 0 | 1 | 0 | [20 empty] | 0 | 0 | 0 | 0 | 0
YH2-1 | 연성성곡32 | J8901 | 5.8 | 330 | 331 | 333 |  |  |  | YH2-1330 | YH2-1331 | YH2-1333 | YH2-1 | YH2-1 | YH2-1 | 330 | 0 | 0 | 9 | 0 | 331 | 0 | 0 | 10 | 0 | 333 | 0 | 0 | 11 | 0 | [15 empty] | 0 | 0 | 0 | 0 | 0
YH2-1 | 연성성곡32 | J8902 | 9.9 | 331 | 333 |  |  |  |  | YH2-1331 | YH2-1333 | YH2-1 | YH2-1 | YH2-1 | YH2-1 | 331 | 0 | 0 | 10 | 0 | 333 | 0 | 0 | 11 | 0 | [20 empty] | 0 | 0 | 0 | 0 | 0
YH2-1 | 연성성곡32 | J8907 | 5.7 | 333 | 334-1 |  |  |  |  | YH2-1333 | YH2-1334-1 | YH2-1 | YH2-1 | YH2-1 | YH2-1 | 333 | 0 | 0 | 11 | 0 | 334-1 | 0 | 0 | 3 | 0 | [20 empty] | 0 | 0 | 0 | 0 | 0
YH2-1 | 연성성곡32 | J8910 | 5.4 | 330 | 333 |  |  |  |  | YH2-1330 | YH2-1333 | YH2-1 | YH2-1 | YH2-1 | YH2-1 | 330 | 0 | 0 | 9 | 0 | 333 | 0 | 0 | 11 | 0 | [20 empty] | 0 | 0 | 0 | 0 | 0
YH2-1 | 연성성곡32 | J8915 | 5.6 | 330 | 333 | 334-1 |  |  |  | YH2-1330 | YH2-1333 | YH2-1334-1 | YH2-1 | YH2-1 | YH2-1 | 330 | 0 | 0 | 9 | 0 | 333 | 0 | 0 | 11 | 0 | 334-1 | 0 | 0 | 3 | 0 | [15 empty] | 0 | 0 | 0 | 0 | 0
YH2-1 | 연성성곡32 | J8942 | 5.7 | 330 | [5 empty] | YH2-1330 | YH2-1 | YH2-1 | YH2-1 | YH2-1 | YH2-1 | 330 | 0 | 0 | 9 | 0 | [25 empty] | 0 | 0 | 0 | 0 | 0
YH2-1 | 연성성곡32 | J8945 | 6.7 | 329 | 331 |  |  |  |  | YH2-1329 | YH2-1331 | YH2-1 | YH2-1 | YH2-1 | YH2-1 | 329 | 0 | 0 | 8 | 0 | 331 | 0 | 0 | 10 | 0 | [20 empty] | 0 | 0 | 0 | 0 | 0
YH2-1 | 연성성곡32 | J8946 | 7.1 | 331 | [5 empty] | YH2-1331 | YH2-1 | YH2-1 | YH2-1 | YH2-1 | YH2-1 | 331 | 0 | 0 | 10 | 0 | [25 empty] | 0 | 0 | 0 | 0 | 0
YH2-1 | 연성성곡32 | J8947 | 6.6 | 329 | 331 |  |  |  |  | YH2-1329 | YH2-1331 | YH2-1 | YH2-1 | YH2-1 | YH2-1 | 329 | 0 | 0 | 8 | 0 | 331 | 0 | 0 | 10 | 0 | [20 empty] | 0 | 0 | 0 | 0 | 0
YH2-1 | 연성성곡32 | J9241 | 5.6 | 333 | [5 empty] | YH2-1333 | YH2-1 | YH2-1 | YH2-1 | YH2-1 | YH2-1 | 333 | 0 | 0 | 11 | 0 | [25 empty] | 0 | 0 | 0 | 0 | 0
YH2-1 | 연성성곡32 | J9248 | 6.4 | 330 | [5 empty] | YH2-1330 | YH2-1 | YH2-1 | YH2-1 | YH2-1 | YH2-1 | 330 | 0 | 0 | 9 | 0 | [25 empty] | 0 | 0 | 0 | 0 | 0
YH2-1 | 연성성곡32 | J9249 | 5.7 | 333 | 334-1 |  |  |  |  | YH2-1333 | YH2-1334-1 | YH2-1 | YH2-1 | YH2-1 | YH2-1 | 333 | 0 | 0 | 11 | 0 | 334-1 | 0 | 0 | 3 | 0 | [20 empty] | 0 | 0 | 0 | 0 | 0
YH2-1 | 연성성곡32 | J9266 | 7.1 | 329 | [5 empty] | YH2-1329 | YH2-1 | YH2-1 | YH2-1 | YH2-1 | YH2-1 | 329 | 0 | 0 | 8 | 0 | [25 empty] | 0 | 0 | 0 | 0 | 0
YH2-1 | 연성성곡32 | J9275 | 5.8 | 330 | 331 |  |  |  |  | YH2-1330 | YH2-1331 | YH2-1 | YH2-1 | YH2-1 | YH2-1 | 330 | 0 | 0 | 9 | 0 | 331 | 0 | 0 | 10 | 0 | [20 empty] | 0 | 0 | 0 | 0 | 0
YH2-1 | 연성성곡32 | J9338 | 5.9 | 331 | [5 empty] | YH2-1331 | YH2-1 | YH2-1 | YH2-1 | YH2-1 | YH2-1 | 331 | 0 | 0 | 10 | 0 | [25 empty] | 0 | 0 | 0 | 0 | 0
YH2-1 | 연성성곡32 | J9344 | 22.1 | 329 | [5 empty] | YH2-1329 | YH2-1 | YH2-1 | YH2-1 | YH2-1 | YH2-1 | 329 | 0 | 0 | 8 | 0 | [25 empty] | 0 | 0 | 0 | 0 | 0
YH2-1 | 연성성곡32 | J9494 | 10.5 | 329 | [5 empty] | YH2-1329 | YH2-1 | YH2-1 | YH2-1 | YH2-1 | YH2-1 | 329 | 0 | 0 | 8 | 0 | [25 empty] | 0 | 0 | 0 | 0 | 0
YM1 | 연성목내26 | J147 | 16.1 | 검침분구1: YM1; 검침분구2: YM1; 검침분구3: YM1; 검침분구4: YM1; 검침분구5: YM1; 검침분구6: YM1 | [29 empty] | 0 | 0 | 0 | 0 | 0
YM1 | 연성목내26 | J148 | 14.3 | 325 | [5 empty] | YM1325 | YM1 | YM1 | YM1 | YM1 | YM1 | 325 | 0 | 0 | 8 | 0 | [25 empty] | 0 | 0 | 0 | 0 | 0
YM1 | 연성목내26 | J149 | 7.8 | 320 | [5 empty] | YM1320 | YM1 | YM1 | YM1 | YM1 | YM1 | 320 | 0 | 0 | 13 | 0 | [25 empty] | 0 | 0 | 0 | 0 | 0
YM1 | 연성목내26 | J8658 | 10.7 | 318 | 320 | 321-1 |  |  |  | YM1318 | YM1320 | YM1321-1 | YM1 | YM1 | YM1 | 318 | 0 | 0 | 15 | 0 | 320 | 0 | 0 | 13 | 0 | 321-1 | 0 | 0 | 10 | 0 | [15 empty] | 0 | 0 | 0 | 0 | 0
YM1 | 연성목내26 | J8661 | 9.2 | 319 | [5 empty] | YM1319 | YM1 | YM1 | YM1 | YM1 | YM1 | 319 | 0 | 0 | 16 | 0 | [25 empty] | 0 | 0 | 0 | 0 | 0
YM1 | 연성목내26 | J8662 | 8.4 | 319 | [5 empty] | YM1319 | YM1 | YM1 | YM1 | YM1 | YM1 | 319 | 0 | 0 | 16 | 0 | [25 empty] | 0 | 0 | 0 | 0 | 0
YM1 | 연성목내26 | J8667 | 7.3 | 319 | [5 empty] | YM1319 | YM1 | YM1 | YM1 | YM1 | YM1 | 319 | 0 | 0 | 16 | 0 | [25 empty] | 0 | 0 | 0 | 0 | 0
YM1 | 연성목내26 | J8672 | 12.1 | 325 | [5 empty] | YM1325 | YM1 | YM1 | YM1 | YM1 | YM1 | 325 | 0 | 0 | 8 | 0 | [25 empty] | 0 | 0 | 0 | 0 | 0
YM1 | 연성목내26 | J8673 | 10.7 | 322-1 | 325 |  |  |  |  | YM1322-1 | YM1325 | YM1 | YM1 | YM1 | YM1 | 322-1 | 0 | 0 | 2 | 0 | 325 | 0 | 0 | 8 | 0 | [20 empty] | 0 | 0 | 0 | 0 | 0
YM1 | 연성목내26 | J8674 | 9.9 | 318 | [5 empty] | YM1318 | YM1 | YM1 | YM1 | YM1 | YM1 | 318 | 0 | 0 | 15 | 0 | [25 empty] | 0 | 0 | 0 | 0 | 0
YM1 | 연성목내26 | J8675 | 12.7 | 318 | [5 empty] | YM1318 | YM1 | YM1 | YM1 | YM1 | YM1 | 318 | 0 | 0 | 15 | 0 | [25 empty] | 0 | 0 | 0 | 0 | 0
YM1 | 연성목내26 | J8677 | 7.7 | 319 | 320 |  |  |  |  | YM1319 | YM1320 | YM1 | YM1 | YM1 | YM1 | 319 | 0 | 0 | 16 | 0 | 320 | 0 | 0 | 13 | 0 | [20 empty] | 0 | 0 | 0 | 0 | 0
YM1 | 연성목내26 | J8686 | 16.4 | 320 | 321-1 |  |  |  |  | YM1320 | YM1321-1 | YM1 | YM1 | YM1 | YM1 | 320 | 0 | 0 | 13 | 0 | 321-1 | 0 | 0 | 10 | 0 | [20 empty] | 0 | 0 | 0 | 0 | 0
YM1 | 연성목내26 | J8687 | 13.7 | 321-1 | [5 empty] | YM1321-1 | YM1 | YM1 | YM1 | YM1 | YM1 | 321-1 | 0 | 0 | 10 | 0 | [25 empty] | 0 | 0 | 0 | 0 | 0
YM1 | 연성목내26 | J8692 | 17.2 | 320 | [5 empty] | YM1320 | YM1 | YM1 | YM1 | YM1 | YM1 | 320 | 0 | 0 | 13 | 0 | [25 empty] | 0 | 0 | 0 | 0 | 0
YM1 | 연성목내26 | J8693 | 14.8 | 320 | [5 empty] | YM1320 | YM1 | YM1 | YM1 | YM1 | YM1 | 320 | 0 | 0 | 13 | 0 | [25 empty] | 0 | 0 | 0 | 0 | 0
YM1 | 연성목내26 | J8708 | 7.6 | 319 | 320 | 321-2 |  |  |  | YM1319 | YM1320 | YM1321-2 | YM1 | YM1 | YM1 | 319 | 0 | 0 | 16 | 0 | 320 | 0 | 0 | 13 | 0 | 321-2 | 0 | 0 | 1 | 0 | [15 empty] | 0 | 0 | 0 | 0 | 0
YM1 | 연성목내26 | J8714 | 15.9 | 322-1 | 325 |  |  |  |  | YM1322-1 | YM1325 | YM1 | YM1 | YM1 | YM1 | 322-1 | 0 | 0 | 2 | 0 | 325 | 0 | 0 | 8 | 0 | [20 empty] | 0 | 0 | 0 | 0 | 0
YM1 | 연성목내26 | J8719 | 12.1 | 318 | [5 empty] | YM1318 | YM1 | YM1 | YM1 | YM1 | YM1 | 318 | 0 | 0 | 15 | 0 | [25 empty] | 0 | 0 | 0 | 0 | 0
YM1 | 연성목내26 | J8720 | 19.8 | 318 | [5 empty] | YM1318 | YM1 | YM1 | YM1 | YM1 | YM1 | 318 | 0 | 0 | 15 | 0 | [25 empty] | 0 | 0 | 0 | 0 | 0
YM1 | 연성목내26 | J8740 | 19.2 | 318 | 946-1 |  |  |  |  | YM1318 | YM1946-1 | YM1 | YM1 | YM1 | YM1 | 318 | 0 | 0 | 15 | 0 | 946-1 | 173114 | 150208.9639 | 1 | 150208.9639 | [20 empty] | 150208.9639 | 411.5314 | 506.1836 | 759.2754 | 8.7879
YM1 | 연성목내26 | J8743 | 9.2 | 325 | [5 empty] | YM1325 | YM1 | YM1 | YM1 | YM1 | YM1 | 325 | 0 | 0 | 8 | 0 | [25 empty] | 0 | 0 | 0 | 0 | 0
YM1 | 연성목내26 | J8750 | 19.9 | 318 | [5 empty] | YM1318 | YM1 | YM1 | YM1 | YM1 | YM1 | 318 | 0 | 0 | 15 | 0 | [25 empty] | 0 | 0 | 0 | 0 | 0
YM1 | 연성목내26 | J8832 | 11.6 | 325 | [5 empty] | YM1325 | YM1 | YM1 | YM1 | YM1 | YM1 | 325 | 0 | 0 | 8 | 0 | [25 empty] | 0 | 0 | 0 | 0 | 0
YM1 | 연성목내26 | J8833 | 17.2 | 325 | [5 empty] | YM1325 | YM1 | YM1 | YM1 | YM1 | YM1 | 325 | 0 | 0 | 8 | 0 | [25 empty] | 0 | 0 | 0 | 0 | 0
YM1 | 연성목내26 | J8841 | 11.9 | 318 | [5 empty] | YM1318 | YM1 | YM1 | YM1 | YM1 | YM1 | 318 | 0 | 0 | 15 | 0 | [25 empty] | 0 | 0 | 0 | 0 | 0
YM1 | 연성목내26 | J8842 | 16.4 | 318 | [5 empty] | YM1318 | YM1 | YM1 | YM1 | YM1 | YM1 | 318 | 0 | 0 | 15 | 0 | [25 empty] | 0 | 0 | 0 | 0 | 0
YM1 | 연성목내26 | J8845 | 9 | 318 | 320 |  |  |  |  | YM1318 | YM1320 | YM1 | YM1 | YM1 | YM1 | 318 | 0 | 0 | 15 | 0 | 320 | 0 | 0 | 13 | 0 | [20 empty] | 0 | 0 | 0 | 0 | 0
YM1 | 연성목내26 | J8847 | 8.7 | 318 | [5 empty] | YM1318 | YM1 | YM1 | YM1 | YM1 | YM1 | 318 | 0 | 0 | 15 | 0 | [25 empty] | 0 | 0 | 0 | 0 | 0
YM1 | 연성목내26 | J8856 | 19.9 | 320 | 321-1 |  |  |  |  | YM1320 | YM1321-1 | YM1 | YM1 | YM1 | YM1 | 320 | 0 | 0 | 13 | 0 | 321-1 | 0 | 0 | 10 | 0 | [20 empty] | 0 | 0 | 0 | 0 | 0
YM1 | 연성목내26 | J8864 | 19.6 | 320 | 321-1 |  |  |  |  | YM1320 | YM1321-1 | YM1 | YM1 | YM1 | YM1 | 320 | 0 | 0 | 13 | 0 | 321-1 | 0 | 0 | 10 | 0 | [20 empty] | 0 | 0 | 0 | 0 | 0
YM1 | 연성목내26 | J8869 | 14.7 | 320 | 321-1 |  |  |  |  | YM1320 | YM1321-1 | YM1 | YM1 | YM1 | YM1 | 320 | 0 | 0 | 13 | 0 | 321-1 | 0 | 0 | 10 | 0 | [20 empty] | 0 | 0 | 0 | 0 | 0
YM1 | 연성목내26 | J8894 | 9.9 | 319 | [5 empty] | YM1319 | YM1 | YM1 | YM1 | YM1 | YM1 | 319 | 0 | 0 | 16 | 0 | [25 empty] | 0 | 0 | 0 | 0 | 0
YM1 | 연성목내26 | J8896 | 17.2 | 320 | [5 empty] | YM1320 | YM1 | YM1 | YM1 | YM1 | YM1 | 320 | 0 | 0 | 13 | 0 | [25 empty] | 0 | 0 | 0 | 0 | 0
YM1 | 연성목내26 | J8900 | 10 | 319 | [5 empty] | YM1319 | YM1 | YM1 | YM1 | YM1 | YM1 | 319 | 0 | 0 | 16 | 0 | [25 empty] | 0 | 0 | 0 | 0 | 0
YM1 | 연성목내26 | J8903 | 23.5 | 321-1 | [5 empty] | YM1321-1 | YM1 | YM1 | YM1 | YM1 | YM1 | 321-1 | 0 | 0 | 10 | 0 | [25 empty] | 0 | 0 | 0 | 0 | 0
YM1 | 연성목내26 | J8908 | 11.1 | 319 | [5 empty] | YM1319 | YM1 | YM1 | YM1 | YM1 | YM1 | 319 | 0 | 0 | 16 | 0 | [25 empty] | 0 | 0 | 0 | 0 | 0
YM1 | 연성목내26 | J8916 | 24.5 | 321-1 | [5 empty] | YM1321-1 | YM1 | YM1 | YM1 | YM1 | YM1 | 321-1 | 0 | 0 | 10 | 0 | [25 empty] | 0 | 0 | 0 | 0 | 0
YM1 | 연성목내26 | J8921 | 23.9 | 319 | [5 empty] | YM1319 | YM1 | YM1 | YM1 | YM1 | YM1 | 319 | 0 | 0 | 16 | 0 | [25 empty] | 0 | 0 | 0 | 0 | 0
YM1 | 연성목내26 | J8929 | 29.1 | 321-1 | [5 empty] | YM1321-1 | YM1 | YM1 | YM1 | YM1 | YM1 | 321-1 | 0 | 0 | 10 | 0 | [25 empty] | 0 | 0 | 0 | 0 | 0
YM1 | 연성목내26 | J8948 | 7.1 | 319 | [5 empty] | YM1319 | YM1 | YM1 | YM1 | YM1 | YM1 | 319 | 0 | 0 | 16 | 0 | [25 empty] | 0 | 0 | 0 | 0 | 0
YM1 | 연성목내26 | J8949 | 8.2 | 319 | [5 empty] | YM1319 | YM1 | YM1 | YM1 | YM1 | YM1 | 319 | 0 | 0 | 16 | 0 | [25 empty] | 0 | 0 | 0 | 0 | 0
YM1 | 연성목내26 | J9253 | 9.3 | 319 | [5 empty] | YM1319 | YM1 | YM1 | YM1 | YM1 | YM1 | 319 | 0 | 0 | 16 | 0 | [25 empty] | 0 | 0 | 0 | 0 | 0
YM1 | 연성목내26 | J9262 | 8.9 | 319 | [5 empty] | YM1319 | YM1 | YM1 | YM1 | YM1 | YM1 | 319 | 0 | 0 | 16 | 0 | [25 empty] | 0 | 0 | 0 | 0 | 0
YM1 | 연성목내26 | J9264 | 21.7 | 318 | 321-1 |  |  |  |  | YM1318 | YM1321-1 | YM1 | YM1 | YM1 | YM1 | 318 | 0 | 0 | 15 | 0 | 321-1 | 0 | 0 | 10 | 0 | [20 empty] | 0 | 0 | 0 | 0 | 0
YM1 | 연성목내26 | J9272 | 8.7 | 318 | 320 |  |  |  |  | YM1318 | YM1320 | YM1 | YM1 | YM1 | YM1 | 318 | 0 | 0 | 15 | 0 | 320 | 0 | 0 | 13 | 0 | [20 empty] | 0 | 0 | 0 | 0 | 0
YM1 | 연성목내26 | J9273 | 12.4 | 319 | [5 empty] | YM1319 | YM1 | YM1 | YM1 | YM1 | YM1 | 319 | 0 | 0 | 16 | 0 | [25 empty] | 0 | 0 | 0 | 0 | 0
YM1 | 연성목내26 | J9276 | 20.3 | 319 | [5 empty] | YM1319 | YM1 | YM1 | YM1 | YM1 | YM1 | 319 | 0 | 0 | 16 | 0 | [25 empty] | 0 | 0 | 0 | 0 | 0
YM1 | 연성목내26 | J9330 | 18.4 | 854-1 | [5 empty] | YM1854-1 | YM1 | YM1 | YM1 | YM1 | YM1 | 854-1 | 38180 | 48189.3646 | 3 | 16063.1215 | [25 empty] | 16063.1215 | 44.0086 | 54.1305 | 81.1958 | 0.93977
YM1 | 연성목내26 | J9332 | 11.1 | 854-1 | [5 empty] | YM1854-1 | YM1 | YM1 | YM1 | YM1 | YM1 | 854-1 | 38180 | 48189.3646 | 3 | 16063.1215 | [25 empty] | 16063.1215 | 44.0086 | 54.1305 | 81.1958 | 0.93977
YM1 | 연성목내26 | J9340 | 13.3 | 318 | [5 empty] | YM1318 | YM1 | YM1 | YM1 | YM1 | YM1 | 318 | 0 | 0 | 15 | 0 | [25 empty] | 0 | 0 | 0 | 0 | 0
YM1 | 연성목내26 | J9341 | 10 | 319 | [5 empty] | YM1319 | YM1 | YM1 | YM1 | YM1 | YM1 | 319 | 0 | 0 | 16 | 0 | [25 empty] | 0 | 0 | 0 | 0 | 0
YM1 | 연성목내26 | J9413 | 8.9 | 318 | [5 empty] | YM1318 | YM1 | YM1 | YM1 | YM1 | YM1 | 318 | 0 | 0 | 15 | 0 | [25 empty] | 0 | 0 | 0 | 0 | 0
YM1 | 연성목내26 | J9516 | 18.1 | 325 | 337-1 |  |  |  |  | YM1325 | YM1337-1 | YM1 | YM1 | YM1 | YM1 | 325 | 0 | 0 | 8 | 0 | 337-1 | 0 | 0 | 1 | 0 | [20 empty] | 0 | 0 | 0 | 0 | 0
YM1 | 연성목내26 | J9519 | 24.5 | 854-1 | [5 empty] | YM1854-1 | YM1 | YM1 | YM1 | YM1 | YM1 | 854-1 | 38180 | 48189.3646 | 3 | 16063.1215 | [25 empty] | 16063.1215 | 44.0086 | 54.1305 | 81.1958 | 0.93977
YM1-1 | 연성목내27 | J8653 | 13.5 | 검침분구1: YM1-1; 검침분구2: YM1-1; 검침분구3: YM1-1; 검침분구4: YM1-1; 검침분구5: YM1-1; 검침분구6: YM1-1 | [29 empty] | 0 | 0 | 0 | 0 | 0
YM1-1 | 연성목내27 | J8688 | 5.6 | 313 | [5 empty] | YM1-1313 | YM1-1 | YM1-1 | YM1-1 | YM1-1 | YM1-1 | 313 | 0 | 0 | 12 | 0 | [25 empty] | 0 | 0 | 0 | 0 | 0
YM1-1 | 연성목내27 | J8689 | 5.6 | 313 | [5 empty] | YM1-1313 | YM1-1 | YM1-1 | YM1-1 | YM1-1 | YM1-1 | 313 | 0 | 0 | 12 | 0 | [25 empty] | 0 | 0 | 0 | 0 | 0
YM1-1 | 연성목내27 | J8707 | 5.5 | 313 | [5 empty] | YM1-1313 | YM1-1 | YM1-1 | YM1-1 | YM1-1 | YM1-1 | 313 | 0 | 0 | 12 | 0 | [25 empty] | 0 | 0 | 0 | 0 | 0
YM1-1 | 연성목내27 | J8717 | 5.6 | 313 | [5 empty] | YM1-1313 | YM1-1 | YM1-1 | YM1-1 | YM1-1 | YM1-1 | 313 | 0 | 0 | 12 | 0 | [25 empty] | 0 | 0 | 0 | 0 | 0
YM1-1 | 연성목내27 | J8753 | 5.5 | 314 | [5 empty] | YM1-1314 | YM1-1 | YM1-1 | YM1-1 | YM1-1 | YM1-1 | 314 | 0 | 0 | 9 | 0 | [25 empty] | 0 | 0 | 0 | 0 | 0
YM1-1 | 연성목내27 | J8754 | 5.7 | 314 | [5 empty] | YM1-1314 | YM1-1 | YM1-1 | YM1-1 | YM1-1 | YM1-1 | 314 | 0 | 0 | 9 | 0 | [25 empty] | 0 | 0 | 0 | 0 | 0
YM1-1 | 연성목내27 | J8764 | 5.7 | 313 | 314 |  |  |  |  | YM1-1313 | YM1-1314 | YM1-1 | YM1-1 | YM1-1 | YM1-1 | 313 | 0 | 0 | 12 | 0 | 314 | 0 | 0 | 9 | 0 | [20 empty] | 0 | 0 | 0 | 0 | 0
YM1-1 | 연성목내27 | J8765 | 5.7 | 313 | 314 |  |  |  |  | YM1-1313 | YM1-1314 | YM1-1 | YM1-1 | YM1-1 | YM1-1 | 313 | 0 | 0 | 12 | 0 | 314 | 0 | 0 | 9 | 0 | [20 empty] | 0 | 0 | 0 | 0 | 0
YM1-1 | 연성목내27 | J8774 | 5.8 | 313 | 314 | 317 |  |  |  | YM1-1313 | YM1-1314 | YM1-1317 | YM1-1 | YM1-1 | YM1-1 | 313 | 0 | 0 | 12 | 0 | 314 | 0 | 0 | 9 | 0 | 317 | 0 | 0 | 10 | 0 | [15 empty] | 0 | 0 | 0 | 0 | 0
YM1-1 | 연성목내27 | J8785 | 5.9 | 311-1 | 313 | 317 |  |  |  | YM1-1311-1 | YM1-1313 | YM1-1317 | YM1-1 | YM1-1 | YM1-1 | 311-1 | 0 | 0 | 5 | 0 | 313 | 0 | 0 | 12 | 0 | 317 | 0 | 0 | 10 | 0 | [15 empty] | 0 | 0 | 0 | 0 | 0
YM1-1 | 연성목내27 | J8791 | 7.3 | 317 | [5 empty] | YM1-1317 | YM1-1 | YM1-1 | YM1-1 | YM1-1 | YM1-1 | 317 | 0 | 0 | 10 | 0 | [25 empty] | 0 | 0 | 0 | 0 | 0
YM1-1 | 연성목내27 | J8792 | 7.2 | 317 | [5 empty] | YM1-1317 | YM1-1 | YM1-1 | YM1-1 | YM1-1 | YM1-1 | 317 | 0 | 0 | 10 | 0 | [25 empty] | 0 | 0 | 0 | 0 | 0
YM1-1 | 연성목내27 | J8797 | 7.9 | 311-1 | 313 |  |  |  |  | YM1-1311-1 | YM1-1313 | YM1-1 | YM1-1 | YM1-1 | YM1-1 | 311-1 | 0 | 0 | 5 | 0 | 313 | 0 | 0 | 12 | 0 | [20 empty] | 0 | 0 | 0 | 0 | 0
YM1-1 | 연성목내27 | J8827 | 5.7 | 311-1 | 313 |  |  |  |  | YM1-1311-1 | YM1-1313 | YM1-1 | YM1-1 | YM1-1 | YM1-1 | 311-1 | 0 | 0 | 5 | 0 | 313 | 0 | 0 | 12 | 0 | [20 empty] | 0 | 0 | 0 | 0 | 0
YM1-1 | 연성목내27 | J8828 | 5.8 | 313 | [5 empty] | YM1-1313 | YM1-1 | YM1-1 | YM1-1 | YM1-1 | YM1-1 | 313 | 0 | 0 | 12 | 0 | [25 empty] | 0 | 0 | 0 | 0 | 0
YM1-1 | 연성목내27 | J8852 | 5.8 | 314 | 317 |  |  |  |  | YM1-1314 | YM1-1317 | YM1-1 | YM1-1 | YM1-1 | YM1-1 | 314 | 0 | 0 | 9 | 0 | 317 | 0 | 0 | 10 | 0 | [20 empty] | 0 | 0 | 0 | 0 | 0
YM1-1 | 연성목내27 | J8854 | 5.8 | 317 | [5 empty] | YM1-1317 | YM1-1 | YM1-1 | YM1-1 | YM1-1 | YM1-1 | 317 | 0 | 0 | 10 | 0 | [25 empty] | 0 | 0 | 0 | 0 | 0
YM1-1 | 연성목내27 | J8859 | 6.5 | 311-1 | 317 |  |  |  |  | YM1-1311-1 | YM1-1317 | YM1-1 | YM1-1 | YM1-1 | YM1-1 | 311-1 | 0 | 0 | 5 | 0 | 317 | 0 | 0 | 10 | 0 | [20 empty] | 0 | 0 | 0 | 0 | 0
YM1-1 | 연성목내27 | J8870 | 6.9 | 317 | [5 empty] | YM1-1317 | YM1-1 | YM1-1 | YM1-1 | YM1-1 | YM1-1 | 317 | 0 | 0 | 10 | 0 | [25 empty] | 0 | 0 | 0 | 0 | 0
YM1-1 | 연성목내27 | J8877 | 5.8 | 314 | [5 empty] | YM1-1314 | YM1-1 | YM1-1 | YM1-1 | YM1-1 | YM1-1 | 314 | 0 | 0 | 9 | 0 | [25 empty] | 0 | 0 | 0 | 0 | 0
YM1-1 | 연성목내27 | J8934 | 6 | 314 | [5 empty] | YM1-1314 | YM1-1 | YM1-1 | YM1-1 | YM1-1 | YM1-1 | 314 | 0 | 0 | 9 | 0 | [25 empty] | 0 | 0 | 0 | 0 | 0
YM1-1 | 연성목내27 | J9259 | 5.6 | 313 | [5 empty] | YM1-1313 | YM1-1 | YM1-1 | YM1-1 | YM1-1 | YM1-1 | 313 | 0 | 0 | 12 | 0 | [25 empty] | 0 | 0 | 0 | 0 | 0
YM1-1 | 연성목내27 | J9346 | 6.5 | 314 | 317 |  |  |  |  | YM1-1314 | YM1-1317 | YM1-1 | YM1-1 | YM1-1 | YM1-1 | 314 | 0 | 0 | 9 | 0 | 317 | 0 | 0 | 10 | 0 | [20 empty] | 0 | 0 | 0 | 0 | 0
YM1-1 | 연성목내27 | J9377 | 7.3 | 317 | [5 empty] | YM1-1317 | YM1-1 | YM1-1 | YM1-1 | YM1-1 | YM1-1 | 317 | 0 | 0 | 10 | 0 | [25 empty] | 0 | 0 | 0 | 0 | 0
YM1-1 | 연성목내27 | J9493 | 7.4 | 검침분구1: YM1-1; 검침분구2: YM1-1; 검침분구3: YM1-1; 검침분구4: YM1-1; 검침분구5: YM1-1; 검침분구6: YM1-1 | [29 empty] | 0 | 0 | 0 | 0 | 0
YM1-1 | 연성목내27 | J9521 | 17.8 | 311-1 | [5 empty] | YM1-1311-1 | YM1-1 | YM1-1 | YM1-1 | YM1-1 | YM1-1 | 311-1 | 0 | 0 | 5 | 0 | [25 empty] | 0 | 0 | 0 | 0 | 0
YM2 | 연성목내29 | J146 | 15.1 | 검침분구1: YM2; 검침분구2: YM2; 검침분구3: YM2; 검침분구4: YM2; 검침분구5: YM2; 검침분구6: YM2 | [29 empty] | 0 | 0 | 0 | 0 | 0
YM2 | 연성목내29 | J150 | 7.3 | 316-1 | [5 empty] | YM2316-1 | YM2 | YM2 | YM2 | YM2 | YM2 | 316-1 | 0 | 0 | 8 | 0 | [25 empty] | 0 | 0 | 0 | 0 | 0
YM2 | 연성목내29 | J151 | 7.9 | 337 | [5 empty] | YM2337 | YM2 | YM2 | YM2 | YM2 | YM2 | 337 | 0 | 0 | 17 | 0 | [25 empty] | 0 | 0 | 0 | 0 | 0
YM2 | 연성목내29 | J152 | 7.5 | 326 | 328 | 337 |  |  |  | YM2326 | YM2328 | YM2337 | YM2 | YM2 | YM2 | 326 | 0 | 0 | 12 | 0 | 328 | 0 | 0 | 10 | 0 | 337 | 0 | 0 | 17 | 0 | [15 empty] | 0 | 0 | 0 | 0 | 0
YM2 | 연성목내29 | J153 | 19.7 | 326 | 328 |  |  |  |  | YM2326 | YM2328 | YM2 | YM2 | YM2 | YM2 | 326 | 0 | 0 | 12 | 0 | 328 | 0 | 0 | 10 | 0 | [20 empty] | 0 | 0 | 0 | 0 | 0
YM2 | 연성목내29 | J8663 | 6.5 | 326 | [5 empty] | YM2326 | YM2 | YM2 | YM2 | YM2 | YM2 | 326 | 0 | 0 | 12 | 0 | [25 empty] | 0 | 0 | 0 | 0 | 0
YM2 | 연성목내29 | J8664 | 7.1 | 316-1 | 326 |  |  |  |  | YM2316-1 | YM2326 | YM2 | YM2 | YM2 | YM2 | 316-1 | 0 | 0 | 8 | 0 | 326 | 0 | 0 | 12 | 0 | [20 empty] | 0 | 0 | 0 | 0 | 0
YM2 | 연성목내29 | J8676 | 6.9 | 326 | 328 |  |  |  |  | YM2326 | YM2328 | YM2 | YM2 | YM2 | YM2 | 326 | 0 | 0 | 12 | 0 | 328 | 0 | 0 | 10 | 0 | [20 empty] | 0 | 0 | 0 | 0 | 0
YM2 | 연성목내29 | J8682 | 16.7 | 337 | [5 empty] | YM2337 | YM2 | YM2 | YM2 | YM2 | YM2 | 337 | 0 | 0 | 17 | 0 | [25 empty] | 0 | 0 | 0 | 0 | 0
YM2 | 연성목내29 | J8683 | 12.9 | 337 | [5 empty] | YM2337 | YM2 | YM2 | YM2 | YM2 | YM2 | 337 | 0 | 0 | 17 | 0 | [25 empty] | 0 | 0 | 0 | 0 | 0
YM2 | 연성목내29 | J8690 | 19.1 | 337 | [5 empty] | YM2337 | YM2 | YM2 | YM2 | YM2 | YM2 | 337 | 0 | 0 | 17 | 0 | [25 empty] | 0 | 0 | 0 | 0 | 0
YM2 | 연성목내29 | J8691 | 7.9 | 337 | [5 empty] | YM2337 | YM2 | YM2 | YM2 | YM2 | YM2 | 337 | 0 | 0 | 17 | 0 | [25 empty] | 0 | 0 | 0 | 0 | 0
YM2 | 연성목내29 | J8699 | 6.7 | 326 | [5 empty] | YM2326 | YM2 | YM2 | YM2 | YM2 | YM2 | 326 | 0 | 0 | 12 | 0 | [25 empty] | 0 | 0 | 0 | 0 | 0
YM2 | 연성목내29 | J8700 | 6.4 | 326 | [5 empty] | YM2326 | YM2 | YM2 | YM2 | YM2 | YM2 | 326 | 0 | 0 | 12 | 0 | [25 empty] | 0 | 0 | 0 | 0 | 0
YM2 | 연성목내29 | J8712 | 7.2 | 337 | [5 empty] | YM2337 | YM2 | YM2 | YM2 | YM2 | YM2 | 337 | 0 | 0 | 17 | 0 | [25 empty] | 0 | 0 | 0 | 0 | 0
YM2 | 연성목내29 | J8713 | 6.7 | 337 | [5 empty] | YM2337 | YM2 | YM2 | YM2 | YM2 | YM2 | 337 | 0 | 0 | 17 | 0 | [25 empty] | 0 | 0 | 0 | 0 | 0
YM2 | 연성목내29 | J8718 | 6.6 | 326 | 337 |  |  |  |  | YM2326 | YM2337 | YM2 | YM2 | YM2 | YM2 | 326 | 0 | 0 | 12 | 0 | 337 | 0 | 0 | 17 | 0 | [20 empty] | 0 | 0 | 0 | 0 | 0
YM2 | 연성목내29 | J8724 | 23 | 337 | [5 empty] | YM2337 | YM2 | YM2 | YM2 | YM2 | YM2 | 337 | 0 | 0 | 17 | 0 | [25 empty] | 0 | 0 | 0 | 0 | 0
YM2 | 연성목내29 | J8725 | 14.8 | 337 | [5 empty] | YM2337 | YM2 | YM2 | YM2 | YM2 | YM2 | 337 | 0 | 0 | 17 | 0 | [25 empty] | 0 | 0 | 0 | 0 | 0
YM2 | 연성목내29 | J8761 | 19.4 | 337 | [5 empty] | YM2337 | YM2 | YM2 | YM2 | YM2 | YM2 | 337 | 0 | 0 | 17 | 0 | [25 empty] | 0 | 0 | 0 | 0 | 0
YM2 | 연성목내29 | J8762 | 11.8 | 337 | [5 empty] | YM2337 | YM2 | YM2 | YM2 | YM2 | YM2 | 337 | 0 | 0 | 17 | 0 | [25 empty] | 0 | 0 | 0 | 0 | 0
YM2 | 연성목내29 | J8770 | 10.7 | 검침분구1: YM2; 검침분구2: YM2; 검침분구3: YM2; 검침분구4: YM2; 검침분구5: YM2; 검침분구6: YM2 | [29 empty] | 0 | 0 | 0 | 0 | 0
YM2 | 연성목내29 | J8771 | 8.1 | 328 | [5 empty] | YM2328 | YM2 | YM2 | YM2 | YM2 | YM2 | 328 | 0 | 0 | 10 | 0 | [25 empty] | 0 | 0 | 0 | 0 | 0
YM2 | 연성목내29 | J8772 | 12.1 | 328 | 337 |  |  |  |  | YM2328 | YM2337 | YM2 | YM2 | YM2 | YM2 | 328 | 0 | 0 | 10 | 0 | 337 | 0 | 0 | 17 | 0 | [20 empty] | 0 | 0 | 0 | 0 | 0
YM2 | 연성목내29 | J8781 | 7.2 | 326 | 328 |  |  |  |  | YM2326 | YM2328 | YM2 | YM2 | YM2 | YM2 | 326 | 0 | 0 | 12 | 0 | 328 | 0 | 0 | 10 | 0 | [20 empty] | 0 | 0 | 0 | 0 | 0
YM2 | 연성목내29 | J8782 | 7.5 | 328 | [5 empty] | YM2328 | YM2 | YM2 | YM2 | YM2 | YM2 | 328 | 0 | 0 | 10 | 0 | [25 empty] | 0 | 0 | 0 | 0 | 0
YM2 | 연성목내29 | J8802 | 7.9 | 316-1 | 321 |  |  |  |  | YM2316-1 | YM2321 | YM2 | YM2 | YM2 | YM2 | 316-1 | 0 | 0 | 8 | 0 | 321 | 0 | 0 | 6 | 0 | [20 empty] | 0 | 0 | 0 | 0 | 0
YM2 | 연성목내29 | J8803 | 7.3 | 316-1 | [5 empty] | YM2316-1 | YM2 | YM2 | YM2 | YM2 | YM2 | 316-1 | 0 | 0 | 8 | 0 | [25 empty] | 0 | 0 | 0 | 0 | 0
YM2 | 연성목내29 | J8812 | 13.3 | 321 | [5 empty] | YM2321 | YM2 | YM2 | YM2 | YM2 | YM2 | 321 | 0 | 0 | 6 | 0 | [25 empty] | 0 | 0 | 0 | 0 | 0
YM2 | 연성목내29 | J8813 | 8.5 | 321 | [5 empty] | YM2321 | YM2 | YM2 | YM2 | YM2 | YM2 | 321 | 0 | 0 | 6 | 0 | [25 empty] | 0 | 0 | 0 | 0 | 0
YM2 | 연성목내29 | J8815 | 21.7 | 328 | [5 empty] | YM2328 | YM2 | YM2 | YM2 | YM2 | YM2 | 328 | 0 | 0 | 10 | 0 | [25 empty] | 0 | 0 | 0 | 0 | 0
YM2 | 연성목내29 | J8816 | 7.3 | 321 | [5 empty] | YM2321 | YM2 | YM2 | YM2 | YM2 | YM2 | 321 | 0 | 0 | 6 | 0 | [25 empty] | 0 | 0 | 0 | 0 | 0
YM2 | 연성목내29 | J8817 | 7.9 | 316-1 | 321 |  |  |  |  | YM2316-1 | YM2321 | YM2 | YM2 | YM2 | YM2 | 316-1 | 0 | 0 | 8 | 0 | 321 | 0 | 0 | 6 | 0 | [20 empty] | 0 | 0 | 0 | 0 | 0
YM2 | 연성목내29 | J8822 | 6.8 | 316-1 | 326 |  |  |  |  | YM2316-1 | YM2326 | YM2 | YM2 | YM2 | YM2 | 316-1 | 0 | 0 | 8 | 0 | 326 | 0 | 0 | 12 | 0 | [20 empty] | 0 | 0 | 0 | 0 | 0
YM2 | 연성목내29 | J8838 | 16.1 | 326 | 328 |  |  |  |  | YM2326 | YM2328 | YM2 | YM2 | YM2 | YM2 | 326 | 0 | 0 | 12 | 0 | 328 | 0 | 0 | 10 | 0 | [20 empty] | 0 | 0 | 0 | 0 | 0
YM2 | 연성목내29 | J8899 | 8.9 | 337 | [5 empty] | YM2337 | YM2 | YM2 | YM2 | YM2 | YM2 | 337 | 0 | 0 | 17 | 0 | [25 empty] | 0 | 0 | 0 | 0 | 0
YM2 | 연성목내29 | J8905 | 7.6 | 328 | 337 |  |  |  |  | YM2328 | YM2337 | YM2 | YM2 | YM2 | YM2 | 328 | 0 | 0 | 10 | 0 | 337 | 0 | 0 | 17 | 0 | [20 empty] | 0 | 0 | 0 | 0 | 0
YM2 | 연성목내29 | J8909 | 7.5 | 337 | [5 empty] | YM2337 | YM2 | YM2 | YM2 | YM2 | YM2 | 337 | 0 | 0 | 17 | 0 | [25 empty] | 0 | 0 | 0 | 0 | 0
YM2 | 연성목내29 | J9315 | 7.8 | 316-1 | 321 | 326 |  |  |  | YM2316-1 | YM2321 | YM2326 | YM2 | YM2 | YM2 | 316-1 | 0 | 0 | 8 | 0 | 321 | 0 | 0 | 6 | 0 | 326 | 0 | 0 | 12 | 0 | [15 empty] | 0 | 0 | 0 | 0 | 0
YM2 | 연성목내29 | J9347 | 7.1 | 316-1 | [5 empty] | YM2316-1 | YM2 | YM2 | YM2 | YM2 | YM2 | 316-1 | 0 | 0 | 8 | 0 | [25 empty] | 0 | 0 | 0 | 0 | 0
YM2 | 연성목내29 | J9518 | 16.7 | 검침분구1: YM2; 검침분구2: YM2; 검침분구3: YM2; 검침분구4: YM2; 검침분구5: YM2; 검침분구6: YM2 | [29 empty] | 0 | 0 | 0 | 0 | 0
YM2-1 | 연성목내28 | J8659 | 6.9 | 316 | [5 empty] | YM2-1316 | YM2-1 | YM2-1 | YM2-1 | YM2-1 | YM2-1 | 316 | 0 | 0 | 12 | 0 | [25 empty] | 0 | 0 | 0 | 0 | 0
YM2-1 | 연성목내28 | J8660 | 6.5 | 316 | [5 empty] | YM2-1316 | YM2-1 | YM2-1 | YM2-1 | YM2-1 | YM2-1 | 316 | 0 | 0 | 12 | 0 | [25 empty] | 0 | 0 | 0 | 0 | 0
YM2-1 | 연성목내28 | J8733 | 5.9 | 330-1 | 331-1 |  |  |  |  | YM2-1330-1 | YM2-1331-1 | YM2-1 | YM2-1 | YM2-1 | YM2-1 | 330-1 | 0 | 0 | 8 | 0 | 331-1 | 0 | 0 | 9 | 0 | [20 empty] | 0 | 0 | 0 | 0 | 0
YM2-1 | 연성목내28 | J8734 | 6.1 | 331-1 | [5 empty] | YM2-1331-1 | YM2-1 | YM2-1 | YM2-1 | YM2-1 | YM2-1 | 331-1 | 0 | 0 | 9 | 0 | [25 empty] | 0 | 0 | 0 | 0 | 0
YM2-1 | 연성목내28 | J8759 | 5.4 | 330-1 | [5 empty] | YM2-1330-1 | YM2-1 | YM2-1 | YM2-1 | YM2-1 | YM2-1 | 330-1 | 0 | 0 | 8 | 0 | [25 empty] | 0 | 0 | 0 | 0 | 0
YM2-1 | 연성목내28 | J8795 | 5.7 | 330-1 | [5 empty] | YM2-1330-1 | YM2-1 | YM2-1 | YM2-1 | YM2-1 | YM2-1 | 330-1 | 0 | 0 | 8 | 0 | [25 empty] | 0 | 0 | 0 | 0 | 0
YM2-1 | 연성목내28 | J8800 | 7.8 | 327 | [5 empty] | YM2-1327 | YM2-1 | YM2-1 | YM2-1 | YM2-1 | YM2-1 | 327 | 0 | 0 | 8 | 0 | [25 empty] | 0 | 0 | 0 | 0 | 0
YM2-1 | 연성목내28 | J8801 | 9.7 | 검침분구1: YM2-1; 검침분구2: YM2-1; 검침분구3: YM2-1; 검침분구4: YM2-1; 검침분구5: YM2-1; 검침분구6: YM2-1 | [29 empty] | 0 | 0 | 0 | 0 | 0
YM2-1 | 연성목내28 | J8825 | 6.5 | 316 | [5 empty] | YM2-1316 | YM2-1 | YM2-1 | YM2-1 | YM2-1 | YM2-1 | 316 | 0 | 0 | 12 | 0 | [25 empty] | 0 | 0 | 0 | 0 | 0
YM2-1 | 연성목내28 | J8843 | 5.6 | 315 | [5 empty] | YM2-1315 | YM2-1 | YM2-1 | YM2-1 | YM2-1 | YM2-1 | 315 | 0 | 0 | 11 | 0 | [25 empty] | 0 | 0 | 0 | 0 | 0
YM2-1 | 연성목내28 | J8844 | 5.4 | 315 | [5 empty] | YM2-1315 | YM2-1 | YM2-1 | YM2-1 | YM2-1 | YM2-1 | 315 | 0 | 0 | 11 | 0 | [25 empty] | 0 | 0 | 0 | 0 | 0
YM2-1 | 연성목내28 | J8846 | 6.6 | 327 | [5 empty] | YM2-1327 | YM2-1 | YM2-1 | YM2-1 | YM2-1 | YM2-1 | 327 | 0 | 0 | 8 | 0 | [25 empty] | 0 | 0 | 0 | 0 | 0
YM2-1 | 연성목내28 | J8853 | 6.4 | 331-1 | 327 |  |  |  |  | YM2-1331-1 | YM2-1327 | YM2-1 | YM2-1 | YM2-1 | YM2-1 | 331-1 | 0 | 0 | 9 | 0 | 327 | 0 | 0 | 8 | 0 | [20 empty] | 0 | 0 | 0 | 0 | 0
YM2-1 | 연성목내28 | J8855 | 6 | 315 | [5 empty] | YM2-1315 | YM2-1 | YM2-1 | YM2-1 | YM2-1 | YM2-1 | 315 | 0 | 0 | 11 | 0 | [25 empty] | 0 | 0 | 0 | 0 | 0
YM2-1 | 연성목내28 | J8860 | 5.7 | 315 | 330-1 |  |  |  |  | YM2-1315 | YM2-1330-1 | YM2-1 | YM2-1 | YM2-1 | YM2-1 | 315 | 0 | 0 | 11 | 0 | 330-1 | 0 | 0 | 8 | 0 | [20 empty] | 0 | 0 | 0 | 0 | 0
YM2-1 | 연성목내28 | J8867 | 5.6 | 315 | [5 empty] | YM2-1315 | YM2-1 | YM2-1 | YM2-1 | YM2-1 | YM2-1 | 315 | 0 | 0 | 11 | 0 | [25 empty] | 0 | 0 | 0 | 0 | 0
YM2-1 | 연성목내28 | J8868 | 6.3 | 315 | [5 empty] | YM2-1315 | YM2-1 | YM2-1 | YM2-1 | YM2-1 | YM2-1 | 315 | 0 | 0 | 11 | 0 | [25 empty] | 0 | 0 | 0 | 0 | 0
YM2-1 | 연성목내28 | J8874 | 5.9 | 315 | 330-1 | 331-1 |  |  |  | YM2-1315 | YM2-1330-1 | YM2-1331-1 | YM2-1 | YM2-1 | YM2-1 | 315 | 0 | 0 | 11 | 0 | 330-1 | 0 | 0 | 8 | 0 | 331-1 | 0 | 0 | 9 | 0 | [15 empty] | 0 | 0 | 0 | 0 | 0
YM2-1 | 연성목내28 | J8890 | 6.1 | 316 | [5 empty] | YM2-1316 | YM2-1 | YM2-1 | YM2-1 | YM2-1 | YM2-1 | 316 | 0 | 0 | 12 | 0 | [25 empty] | 0 | 0 | 0 | 0 | 0
YM2-1 | 연성목내28 | J8891 | 6.8 | 316 | [5 empty] | YM2-1316 | YM2-1 | YM2-1 | YM2-1 | YM2-1 | YM2-1 | 316 | 0 | 0 | 12 | 0 | [25 empty] | 0 | 0 | 0 | 0 | 0
YM2-1 | 연성목내28 | J8898 | 6.3 | 316 | 327 | 331-1 |  |  |  | YM2-1316 | YM2-1327 | YM2-1331-1 | YM2-1 | YM2-1 | YM2-1 | 316 | 0 | 0 | 12 | 0 | 327 | 0 | 0 | 8 | 0 | 331-1 | 0 | 0 | 9 | 0 | [15 empty] | 0 | 0 | 0 | 0 | 0
YM2-1 | 연성목내28 | J8911 | 6.2 | 316 | 327 |  |  |  |  | YM2-1316 | YM2-1327 | YM2-1 | YM2-1 | YM2-1 | YM2-1 | 316 | 0 | 0 | 12 | 0 | 327 | 0 | 0 | 8 | 0 | [20 empty] | 0 | 0 | 0 | 0 | 0
YM2-1 | 연성목내28 | J8918 | 5.7 | 330-1 | [5 empty] | YM2-1330-1 | YM2-1 | YM2-1 | YM2-1 | YM2-1 | YM2-1 | 330-1 | 0 | 0 | 8 | 0 | [25 empty] | 0 | 0 | 0 | 0 | 0
YM2-1 | 연성목내28 | J8922 | 6.1 | 315 | 316 |  |  |  |  | YM2-1315 | YM2-1316 | YM2-1 | YM2-1 | YM2-1 | YM2-1 | 315 | 0 | 0 | 11 | 0 | 316 | 0 | 0 | 12 | 0 | [20 empty] | 0 | 0 | 0 | 0 | 0
YM2-1 | 연성목내28 | J8924 | 6.4 | 316 | 327 |  |  |  |  | YM2-1316 | YM2-1327 | YM2-1 | YM2-1 | YM2-1 | YM2-1 | 316 | 0 | 0 | 12 | 0 | 327 | 0 | 0 | 8 | 0 | [20 empty] | 0 | 0 | 0 | 0 | 0
YM2-1 | 연성목내28 | J8930 | 5.5 | 330-1 | 331-1 |  |  |  |  | YM2-1330-1 | YM2-1331-1 | YM2-1 | YM2-1 | YM2-1 | YM2-1 | 330-1 | 0 | 0 | 8 | 0 | 331-1 | 0 | 0 | 9 | 0 | [20 empty] | 0 | 0 | 0 | 0 | 0
YM2-1 | 연성목내28 | J8933 | 6.4 | 327 | 331-1 |  |  |  |  | YM2-1327 | YM2-1331-1 | YM2-1 | YM2-1 | YM2-1 | YM2-1 | 327 | 0 | 0 | 8 | 0 | 331-1 | 0 | 0 | 9 | 0 | [20 empty] | 0 | 0 | 0 | 0 | 0
YM2-1 | 연성목내28 | J8937 | 11.1 | 327 | [5 empty] | YM2-1327 | YM2-1 | YM2-1 | YM2-1 | YM2-1 | YM2-1 | 327 | 0 | 0 | 8 | 0 | [25 empty] | 0 | 0 | 0 | 0 | 0
YM2-1 | 연성목내28 | J9243 | 5.5 | 315 | 330-1 |  |  |  |  | YM2-1315 | YM2-1330-1 | YM2-1 | YM2-1 | YM2-1 | YM2-1 | 315 | 0 | 0 | 11 | 0 | 330-1 | 0 | 0 | 8 | 0 | [20 empty] | 0 | 0 | 0 | 0 | 0
YM2-1 | 연성목내28 | J9245 | 7.1 | 316 | [5 empty] | YM2-1316 | YM2-1 | YM2-1 | YM2-1 | YM2-1 | YM2-1 | 316 | 0 | 0 | 12 | 0 | [25 empty] | 0 | 0 | 0 | 0 | 0
YM2-1 | 연성목내28 | J9263 | 6.1 | 315 | 316 | 331-1 |  |  |  | YM2-1315 | YM2-1316 | YM2-1331-1 | YM2-1 | YM2-1 | YM2-1 | 315 | 0 | 0 | 11 | 0 | 316 | 0 | 0 | 12 | 0 | 331-1 | 0 | 0 | 9 | 0 | [15 empty] | 0 | 0 | 0 | 0 | 0
YM2-1 | 연성목내28 | J9269 | 5.8 | 331-1 | [5 empty] | YM2-1331-1 | YM2-1 | YM2-1 | YM2-1 | YM2-1 | YM2-1 | 331-1 | 0 | 0 | 9 | 0 | [25 empty] | 0 | 0 | 0 | 0 | 0
YM2-1 | 연성목내28 | J9331 | 6.1 | 315 | 316 |  |  |  |  | YM2-1315 | YM2-1316 | YM2-1 | YM2-1 | YM2-1 | YM2-1 | 315 | 0 | 0 | 11 | 0 | 316 | 0 | 0 | 12 | 0 | [20 empty] | 0 | 0 | 0 | 0 | 0
YS1 | 연성선부18 | J4348 | 22.2 | 979 | 972-1 |  |  |  |  | YS1979 | YS1972-1 | YS1 | YS1 | YS1 | YS1 | 979 | 147740 | 199899.5339 | 11 | 18172.6849 | 972-1 | 76294 | 103229.5589 | 4 | 25807.3897 | [20 empty] | 43980.0746 | 120.4934 | 148.2068 | 222.3102 | 2.573
YS1 | 연성선부18 | J4349 | 19.5 | 979 | [5 empty] | YS1979 | YS1 | YS1 | YS1 | YS1 | YS1 | 979 | 147740 | 199899.5339 | 11 | 18172.6849 | [25 empty] | 18172.6849 | 49.7882 | 61.2395 | 91.8592 | 1.0632
YS1 | 연성선부18 | J4352 | 15.9 | 검침분구1: YS1; 검침분구2: YS1; 검침분구3: YS1; 검침분구4: YS1; 검침분구5: YS1; 검침분구6: YS1 | [29 empty] | 0 | 0 | 0 | 0 | 0
YS1 | 연성선부18 | J4362 | 15.8 | 979 | [5 empty] | YS1979 | YS1 | YS1 | YS1 | YS1 | YS1 | 979 | 147740 | 199899.5339 | 11 | 18172.6849 | [25 empty] | 18172.6849 | 49.7882 | 61.2395 | 91.8592 | 1.0632
YS1 | 연성선부18 | J4363 | 16.7 | 979 | [5 empty] | YS1979 | YS1 | YS1 | YS1 | YS1 | YS1 | 979 | 147740 | 199899.5339 | 11 | 18172.6849 | [25 empty] | 18172.6849 | 49.7882 | 61.2395 | 91.8592 | 1.0632
YS1 | 연성선부18 | J4373 | 16.8 | 944-1 | [5 empty] | YS1944-1 | YS1 | YS1 | YS1 | YS1 | YS1 | 944-1 | 62065 | 53853.0641 | 7 | 7693.2949 | [25 empty] | 7693.2949 | 21.0775 | 25.9253 | 38.888 | 0.45009
YS1 | 연성선부18 | J4419 | 13.3 | 979 | [5 empty] | YS1979 | YS1 | YS1 | YS1 | YS1 | YS1 | 979 | 147740 | 199899.5339 | 11 | 18172.6849 | [25 empty] | 18172.6849 | 49.7882 | 61.2395 | 91.8592 | 1.0632
YS1 | 연성선부18 | J4425 | 16.1 | 944-1 | [5 empty] | YS1944-1 | YS1 | YS1 | YS1 | YS1 | YS1 | 944-1 | 62065 | 53853.0641 | 7 | 7693.2949 | [25 empty] | 7693.2949 | 21.0775 | 25.9253 | 38.888 | 0.45009
YS1 | 연성선부18 | J4426 | 17.5 | 944-1 | 944-1 |  |  |  |  | YS1944-1 | YS1944-1 | YS1 | YS1 | YS1 | YS1 | 944-1 | 62065 | 53853.0641 | 7 | 7693.2949 | 944-1 | 62065 | 53853.0641 | 7 | 7693.2949 | [20 empty] | 15386.5897 | 42.155 | 51.8507 | 77.776 | 0.90019
YS1 | 연성선부18 | J4430 | 20.5 | 979 | 972-1 |  |  |  |  | YS1979 | YS1972-1 | YS1 | YS1 | YS1 | YS1 | 979 | 147740 | 199899.5339 | 11 | 18172.6849 | 972-1 | 76294 | 103229.5589 | 4 | 25807.3897 | [20 empty] | 43980.0746 | 120.4934 | 148.2068 | 222.3102 | 2.573
YS1 | 연성선부18 | J4431 | 21.7 | 979 | 972-1 |  |  |  |  | YS1979 | YS1972-1 | YS1 | YS1 | YS1 | YS1 | 979 | 147740 | 199899.5339 | 11 | 18172.6849 | 972-1 | 76294 | 103229.5589 | 4 | 25807.3897 | [20 empty] | 43980.0746 | 120.4934 | 148.2068 | 222.3102 | 2.573
YS1 | 연성선부18 | J4434 | 13.3 | 985 | [5 empty] | YS1985 | YS1 | YS1 | YS1 | YS1 | YS1 | 985 | 137062 | 185451.6713 | 9 | 20605.7413 | [25 empty] | 20605.7413 | 56.4541 | 69.4385 | 104.1578 | 1.2055
YS1 | 연성선부18 | J4437 | 14.1 | 979 | 944-1 |  |  |  |  | YS1979 | YS1944-1 | YS1 | YS1 | YS1 | YS1 | 979 | 147740 | 199899.5339 | 11 | 18172.6849 | 944-1 | 62065 | 53853.0641 | 7 | 7693.2949 | [20 empty] | 25865.9798 | 70.8657 | 87.1648 | 130.7472 | 1.5133
YS1 | 연성선부18 | J4440 | 22.4 | 985 | 972-1 |  |  |  |  | YS1985 | YS1972-1 | YS1 | YS1 | YS1 | YS1 | 985 | 137062 | 185451.6713 | 9 | 20605.7413 | 972-1 | 76294 | 103229.5589 | 4 | 25807.3897 | [20 empty] | 46413.131 | 127.1593 | 156.4059 | 234.6088 | 2.7154
YS1 | 연성선부18 | J4441 | 18.4 | 985 | [5 empty] | YS1985 | YS1 | YS1 | YS1 | YS1 | YS1 | 985 | 137062 | 185451.6713 | 9 | 20605.7413 | [25 empty] | 20605.7413 | 56.4541 | 69.4385 | 104.1578 | 1.2055
YS1 | 연성선부18 | J4445 | 19.8 | 979 | [5 empty] | YS1979 | YS1 | YS1 | YS1 | YS1 | YS1 | 979 | 147740 | 199899.5339 | 11 | 18172.6849 | [25 empty] | 18172.6849 | 49.7882 | 61.2395 | 91.8592 | 1.0632
YS1 | 연성선부18 | J4451 | 16.4 | 985 | [5 empty] | YS1985 | YS1 | YS1 | YS1 | YS1 | YS1 | 985 | 137062 | 185451.6713 | 9 | 20605.7413 | [25 empty] | 20605.7413 | 56.4541 | 69.4385 | 104.1578 | 1.2055
YS1 | 연성선부18 | J4452 | 16 | 985 | [5 empty] | YS1985 | YS1 | YS1 | YS1 | YS1 | YS1 | 985 | 137062 | 185451.6713 | 9 | 20605.7413 | [25 empty] | 20605.7413 | 56.4541 | 69.4385 | 104.1578 | 1.2055
YS1 | 연성선부18 | J4456 | 16.4 | 검침분구1: YS1; 검침분구2: YS1; 검침분구3: YS1; 검침분구4: YS1; 검침분구5: YS1; 검침분구6: YS1 | [29 empty] | 0 | 0 | 0 | 0 | 0
YS1 | 연성선부18 | J4458 | 15.2 | 944-1 | [5 empty] | YS1944-1 | YS1 | YS1 | YS1 | YS1 | YS1 | 944-1 | 62065 | 53853.0641 | 7 | 7693.2949 | [25 empty] | 7693.2949 | 21.0775 | 25.9253 | 38.888 | 0.45009
YS1 | 연성선부18 | J4471 | 13.4 | 979 | 944-1 |  |  |  |  | YS1979 | YS1944-1 | YS1 | YS1 | YS1 | YS1 | 979 | 147740 | 199899.5339 | 11 | 18172.6849 | 944-1 | 62065 | 53853.0641 | 7 | 7693.2949 | [20 empty] | 25865.9798 | 70.8657 | 87.1648 | 130.7472 | 1.5133
YS1 | 연성선부18 | J4473 | 19.7 | 979 | [5 empty] | YS1979 | YS1 | YS1 | YS1 | YS1 | YS1 | 979 | 147740 | 199899.5339 | 11 | 18172.6849 | [25 empty] | 18172.6849 | 49.7882 | 61.2395 | 91.8592 | 1.0632
YS1 | 연성선부18 | J4474 | 14.7 | 985 | [5 empty] | YS1985 | YS1 | YS1 | YS1 | YS1 | YS1 | 985 | 137062 | 185451.6713 | 9 | 20605.7413 | [25 empty] | 20605.7413 | 56.4541 | 69.4385 | 104.1578 | 1.2055
YS1 | 연성선부18 | J4475 | 19.3 | 985 | [5 empty] | YS1985 | YS1 | YS1 | YS1 | YS1 | YS1 | 985 | 137062 | 185451.6713 | 9 | 20605.7413 | [25 empty] | 20605.7413 | 56.4541 | 69.4385 | 104.1578 | 1.2055
YS1 | 연성선부18 | J4579 | 21.5 | 985 | [5 empty] | YS1985 | YS1 | YS1 | YS1 | YS1 | YS1 | 985 | 137062 | 185451.6713 | 9 | 20605.7413 | [25 empty] | 20605.7413 | 56.4541 | 69.4385 | 104.1578 | 1.2055
YS1 | 연성선부18 | J4597 | 21.7 | 985 | [5 empty] | YS1985 | YS1 | YS1 | YS1 | YS1 | YS1 | 985 | 137062 | 185451.6713 | 9 | 20605.7413 | [25 empty] | 20605.7413 | 56.4541 | 69.4385 | 104.1578 | 1.2055
YS1 | 연성선부18 | J48 | 22.5 | 검침분구1: YS1; 검침분구2: YS1; 검침분구3: YS1; 검침분구4: YS1; 검침분구5: YS1; 검침분구6: YS1 | [29 empty] | 0 | 0 | 0 | 0 | 0
YS1 | 연성선부18 | J55 | 22.9 | 검침분구1: YS1; 검침분구2: YS1; 검침분구3: YS1; 검침분구4: YS1; 검침분구5: YS1; 검침분구6: YS1 | [29 empty] | 0 | 0 | 0 | 0 | 0
YS10 | 연성선부12 | J4304 | 18 | 753 | [5 empty] | YS10753 | YS10 | YS10 | YS10 | YS10 | YS10 | 753 | 170027 | 147530.4106 | 17 | 8678.2594 | [25 empty] | 8678.2594 | 23.7761 | 29.2445 | 43.8668 | 0.50772
YS10 | 연성선부12 | J4305 | 20 | 753 | [5 empty] | YS10753 | YS10 | YS10 | YS10 | YS10 | YS10 | 753 | 170027 | 147530.4106 | 17 | 8678.2594 | [25 empty] | 8678.2594 | 23.7761 | 29.2445 | 43.8668 | 0.50772
YS10 | 연성선부12 | J4311 | 21.1 | 753 | 755 |  |  |  |  | YS10753 | YS10755 | YS10 | YS10 | YS10 | YS10 | 753 | 170027 | 147530.4106 | 17 | 8678.2594 | 755 | 152225 | 132083.8264 | 12 | 11006.9855 | [20 empty] | 19685.245 | 53.9322 | 66.3366 | 99.5049 | 1.1517
YS10 | 연성선부12 | J4313 | 21.1 | 755 | [5 empty] | YS10755 | YS10 | YS10 | YS10 | YS10 | YS10 | 755 | 152225 | 132083.8264 | 12 | 11006.9855 | [25 empty] | 11006.9855 | 30.1561 | 37.092 | 55.6381 | 0.64396
YS10 | 연성선부12 | J4335 | 15.9 | 755 | 753 |  |  |  |  | YS10755 | YS10753 | YS10 | YS10 | YS10 | YS10 | 755 | 152225 | 132083.8264 | 12 | 11006.9855 | 753 | 170027 | 147530.4106 | 17 | 8678.2594 | [20 empty] | 19685.245 | 53.9322 | 66.3366 | 99.5049 | 1.1517
YS10 | 연성선부12 | J4336 | 21.1 | 755 | 753 |  |  |  |  | YS10755 | YS10753 | YS10 | YS10 | YS10 | YS10 | 755 | 152225 | 132083.8264 | 12 | 11006.9855 | 753 | 170027 | 147530.4106 | 17 | 8678.2594 | [20 empty] | 19685.245 | 53.9322 | 66.3366 | 99.5049 | 1.1517
YS10 | 연성선부12 | J4337 | 15.9 | 755 | [5 empty] | YS10755 | YS10 | YS10 | YS10 | YS10 | YS10 | 755 | 152225 | 132083.8264 | 12 | 11006.9855 | [25 empty] | 11006.9855 | 30.1561 | 37.092 | 55.6381 | 0.64396
YS10 | 연성선부12 | J4338 | 18.5 | 755 | [5 empty] | YS10755 | YS10 | YS10 | YS10 | YS10 | YS10 | 755 | 152225 | 132083.8264 | 12 | 11006.9855 | [25 empty] | 11006.9855 | 30.1561 | 37.092 | 55.6381 | 0.64396
YS10 | 연성선부12 | J4339 | 13.5 | 755 | 753 |  |  |  |  | YS10755 | YS10753 | YS10 | YS10 | YS10 | YS10 | 755 | 152225 | 132083.8264 | 12 | 11006.9855 | 753 | 170027 | 147530.4106 | 17 | 8678.2594 | [20 empty] | 19685.245 | 53.9322 | 66.3366 | 99.5049 | 1.1517
YS10 | 연성선부12 | J4340 | 13.5 | 755 | 753 |  |  |  |  | YS10755 | YS10753 | YS10 | YS10 | YS10 | YS10 | 755 | 152225 | 132083.8264 | 12 | 11006.9855 | 753 | 170027 | 147530.4106 | 17 | 8678.2594 | [20 empty] | 19685.245 | 53.9322 | 66.3366 | 99.5049 | 1.1517
YS10 | 연성선부12 | J4341 | 13.2 | 755 | [5 empty] | YS10755 | YS10 | YS10 | YS10 | YS10 | YS10 | 755 | 152225 | 132083.8264 | 12 | 11006.9855 | [25 empty] | 11006.9855 | 30.1561 | 37.092 | 55.6381 | 0.64396
YS10 | 연성선부12 | J4342 | 13.7 | 755 | [5 empty] | YS10755 | YS10 | YS10 | YS10 | YS10 | YS10 | 755 | 152225 | 132083.8264 | 12 | 11006.9855 | [25 empty] | 11006.9855 | 30.1561 | 37.092 | 55.6381 | 0.64396
YS10 | 연성선부12 | J4359 | 14.7 | 755 | [5 empty] | YS10755 | YS10 | YS10 | YS10 | YS10 | YS10 | 755 | 152225 | 132083.8264 | 12 | 11006.9855 | [25 empty] | 11006.9855 | 30.1561 | 37.092 | 55.6381 | 0.64396
YS10 | 연성선부12 | J4360 | 14.5 | 755 | 753 |  |  |  |  | YS10755 | YS10753 | YS10 | YS10 | YS10 | YS10 | 755 | 152225 | 132083.8264 | 12 | 11006.9855 | 753 | 170027 | 147530.4106 | 17 | 8678.2594 | [20 empty] | 19685.245 | 53.9322 | 66.3366 | 99.5049 | 1.1517
YS10 | 연성선부12 | J4542 | 16.2 | 753 | [5 empty] | YS10753 | YS10 | YS10 | YS10 | YS10 | YS10 | 753 | 170027 | 147530.4106 | 17 | 8678.2594 | [25 empty] | 8678.2594 | 23.7761 | 29.2445 | 43.8668 | 0.50772
YS10 | 연성선부12 | J4543 | 16.3 | 753 | [5 empty] | YS10753 | YS10 | YS10 | YS10 | YS10 | YS10 | 753 | 170027 | 147530.4106 | 17 | 8678.2594 | [25 empty] | 8678.2594 | 23.7761 | 29.2445 | 43.8668 | 0.50772
YS10 | 연성선부12 | J4549 | 15 | 753 | [5 empty] | YS10753 | YS10 | YS10 | YS10 | YS10 | YS10 | 753 | 170027 | 147530.4106 | 17 | 8678.2594 | [25 empty] | 8678.2594 | 23.7761 | 29.2445 | 43.8668 | 0.50772
YS10 | 연성선부12 | J4553 | 16.2 | 753 | [5 empty] | YS10753 | YS10 | YS10 | YS10 | YS10 | YS10 | 753 | 170027 | 147530.4106 | 17 | 8678.2594 | [25 empty] | 8678.2594 | 23.7761 | 29.2445 | 43.8668 | 0.50772
YS10 | 연성선부12 | J4557 | 18.5 | 753 | [5 empty] | YS10753 | YS10 | YS10 | YS10 | YS10 | YS10 | 753 | 170027 | 147530.4106 | 17 | 8678.2594 | [25 empty] | 8678.2594 | 23.7761 | 29.2445 | 43.8668 | 0.50772
YS10 | 연성선부12 | J4572 | 13.7 | 753 | [5 empty] | YS10753 | YS10 | YS10 | YS10 | YS10 | YS10 | 753 | 170027 | 147530.4106 | 17 | 8678.2594 | [25 empty] | 8678.2594 | 23.7761 | 29.2445 | 43.8668 | 0.50772
YS10 | 연성선부12 | J4589 | 17.5 | 753 | [5 empty] | YS10753 | YS10 | YS10 | YS10 | YS10 | YS10 | 753 | 170027 | 147530.4106 | 17 | 8678.2594 | [25 empty] | 8678.2594 | 23.7761 | 29.2445 | 43.8668 | 0.50772
YS10 | 연성선부12 | J4602 | 16.5 | 753 | [5 empty] | YS10753 | YS10 | YS10 | YS10 | YS10 | YS10 | 753 | 170027 | 147530.4106 | 17 | 8678.2594 | [25 empty] | 8678.2594 | 23.7761 | 29.2445 | 43.8668 | 0.50772
YS10 | 연성선부12 | J4607 | 16.2 | 753 | [5 empty] | YS10753 | YS10 | YS10 | YS10 | YS10 | YS10 | 753 | 170027 | 147530.4106 | 17 | 8678.2594 | [25 empty] | 8678.2594 | 23.7761 | 29.2445 | 43.8668 | 0.50772
YS10 | 연성선부12 | J60 | 19.8 | 검침분구1: YS10; 검침분구2: YS10; 검침분구3: YS10; 검침분구4: YS10; 검침분구5: YS10; 검침분구6: YS10 | [29 empty] | 0 | 0 | 0 | 0 | 0
YS11 | 연성선부9 | J4301 | 24.1 | 805 | 800 |  |  |  |  | YS11805 | YS11800 | YS11 | YS11 | YS11 | YS11 | 805 | 159805 | 138660.9025 | 19 | 7297.9422 | 800 | 182587 | 158428.5736 | 16 | 9901.7858 | [20 empty] | 17199.7281 | 47.1225 | 57.9607 | 86.9411 | 1.0063
YS11 | 연성선부9 | J4302 | 23.5 | 805 | [5 empty] | YS11805 | YS11 | YS11 | YS11 | YS11 | YS11 | 805 | 159805 | 138660.9025 | 19 | 7297.9422 | [25 empty] | 7297.9422 | 19.9944 | 24.5931 | 36.8896 | 0.42696
YS11 | 연성선부9 | J4306 | 25.2 | 805 | 800 |  |  |  |  | YS11805 | YS11800 | YS11 | YS11 | YS11 | YS11 | 805 | 159805 | 138660.9025 | 19 | 7297.9422 | 800 | 182587 | 158428.5736 | 16 | 9901.7858 | [20 empty] | 17199.7281 | 47.1225 | 57.9607 | 86.9411 | 1.0063
YS11 | 연성선부9 | J4309 | 19.6 | 805 | [5 empty] | YS11805 | YS11 | YS11 | YS11 | YS11 | YS11 | 805 | 159805 | 138660.9025 | 19 | 7297.9422 | [25 empty] | 7297.9422 | 19.9944 | 24.5931 | 36.8896 | 0.42696
YS11 | 연성선부9 | J4314 | 21.1 | 800 | [5 empty] | YS11800 | YS11 | YS11 | YS11 | YS11 | YS11 | 800 | 182587 | 158428.5736 | 16 | 9901.7858 | [25 empty] | 9901.7858 | 27.1282 | 33.3677 | 50.0515 | 0.5793
YS11 | 연성선부9 | J4343 | 17 | 805 | [5 empty] | YS11805 | YS11 | YS11 | YS11 | YS11 | YS11 | 805 | 159805 | 138660.9025 | 19 | 7297.9422 | [25 empty] | 7297.9422 | 19.9944 | 24.5931 | 36.8896 | 0.42696
YS11 | 연성선부9 | J4361 | 15 | 805 | [5 empty] | YS11805 | YS11 | YS11 | YS11 | YS11 | YS11 | 805 | 159805 | 138660.9025 | 19 | 7297.9422 | [25 empty] | 7297.9422 | 19.9944 | 24.5931 | 36.8896 | 0.42696
YS11 | 연성선부9 | J4417 | 22.7 | 800 | [5 empty] | YS11800 | YS11 | YS11 | YS11 | YS11 | YS11 | 800 | 182587 | 158428.5736 | 16 | 9901.7858 | [25 empty] | 9901.7858 | 27.1282 | 33.3677 | 50.0515 | 0.5793
YS11 | 연성선부9 | J4418 | 23.8 | 805 | 800 |  |  |  |  | YS11805 | YS11800 | YS11 | YS11 | YS11 | YS11 | 805 | 159805 | 138660.9025 | 19 | 7297.9422 | 800 | 182587 | 158428.5736 | 16 | 9901.7858 | [20 empty] | 17199.7281 | 47.1225 | 57.9607 | 86.9411 | 1.0063
YS11 | 연성선부9 | J4422 | 25.7 | 805 | 800 |  |  |  |  | YS11805 | YS11800 | YS11 | YS11 | YS11 | YS11 | 805 | 159805 | 138660.9025 | 19 | 7297.9422 | 800 | 182587 | 158428.5736 | 16 | 9901.7858 | [20 empty] | 17199.7281 | 47.1225 | 57.9607 | 86.9411 | 1.0063
YS11 | 연성선부9 | J4423 | 25.9 | 805 | [5 empty] | YS11805 | YS11 | YS11 | YS11 | YS11 | YS11 | 805 | 159805 | 138660.9025 | 19 | 7297.9422 | [25 empty] | 7297.9422 | 19.9944 | 24.5931 | 36.8896 | 0.42696
YS11 | 연성선부9 | J4424 | 21.4 | 805 | [5 empty] | YS11805 | YS11 | YS11 | YS11 | YS11 | YS11 | 805 | 159805 | 138660.9025 | 19 | 7297.9422 | [25 empty] | 7297.9422 | 19.9944 | 24.5931 | 36.8896 | 0.42696
YS11 | 연성선부9 | J4432 | 25 | 805 | 800 |  |  |  |  | YS11805 | YS11800 | YS11 | YS11 | YS11 | YS11 | 805 | 159805 | 138660.9025 | 19 | 7297.9422 | 800 | 182587 | 158428.5736 | 16 | 9901.7858 | [20 empty] | 17199.7281 | 47.1225 | 57.9607 | 86.9411 | 1.0063
YS11 | 연성선부9 | J4433 | 27 | 805 | [5 empty] | YS11805 | YS11 | YS11 | YS11 | YS11 | YS11 | 805 | 159805 | 138660.9025 | 19 | 7297.9422 | [25 empty] | 7297.9422 | 19.9944 | 24.5931 | 36.8896 | 0.42696
YS11 | 연성선부9 | J4444 | 19.6 | 805 | [5 empty] | YS11805 | YS11 | YS11 | YS11 | YS11 | YS11 | 805 | 159805 | 138660.9025 | 19 | 7297.9422 | [25 empty] | 7297.9422 | 19.9944 | 24.5931 | 36.8896 | 0.42696
YS11 | 연성선부9 | J4454 | 17 | 800 | [5 empty] | YS11800 | YS11 | YS11 | YS11 | YS11 | YS11 | 800 | 182587 | 158428.5736 | 16 | 9901.7858 | [25 empty] | 9901.7858 | 27.1282 | 33.3677 | 50.0515 | 0.5793
YS11 | 연성선부9 | J4455 | 23.2 | 805 | [5 empty] | YS11805 | YS11 | YS11 | YS11 | YS11 | YS11 | 805 | 159805 | 138660.9025 | 19 | 7297.9422 | [25 empty] | 7297.9422 | 19.9944 | 24.5931 | 36.8896 | 0.42696
YS11 | 연성선부9 | J4460 | 22.5 | 805 | 800 |  |  |  |  | YS11805 | YS11800 | YS11 | YS11 | YS11 | YS11 | 805 | 159805 | 138660.9025 | 19 | 7297.9422 | 800 | 182587 | 158428.5736 | 16 | 9901.7858 | [20 empty] | 17199.7281 | 47.1225 | 57.9607 | 86.9411 | 1.0063
YS11 | 연성선부9 | J4468 | 24.8 | 805 | 800 |  |  |  |  | YS11805 | YS11800 | YS11 | YS11 | YS11 | YS11 | 805 | 159805 | 138660.9025 | 19 | 7297.9422 | 800 | 182587 | 158428.5736 | 16 | 9901.7858 | [20 empty] | 17199.7281 | 47.1225 | 57.9607 | 86.9411 | 1.0063
YS11 | 연성선부9 | J4555 | 21.2 | 800 | [5 empty] | YS11800 | YS11 | YS11 | YS11 | YS11 | YS11 | 800 | 182587 | 158428.5736 | 16 | 9901.7858 | [25 empty] | 9901.7858 | 27.1282 | 33.3677 | 50.0515 | 0.5793
YS11 | 연성선부9 | J4556 | 21.2 | 800 | [5 empty] | YS11800 | YS11 | YS11 | YS11 | YS11 | YS11 | 800 | 182587 | 158428.5736 | 16 | 9901.7858 | [25 empty] | 9901.7858 | 27.1282 | 33.3677 | 50.0515 | 0.5793
YS11 | 연성선부9 | J4568 | 21.9 | 805 | [5 empty] | YS11805 | YS11 | YS11 | YS11 | YS11 | YS11 | 805 | 159805 | 138660.9025 | 19 | 7297.9422 | [25 empty] | 7297.9422 | 19.9944 | 24.5931 | 36.8896 | 0.42696
YS11 | 연성선부9 | J4588 | 21.3 | 800 | [5 empty] | YS11800 | YS11 | YS11 | YS11 | YS11 | YS11 | 800 | 182587 | 158428.5736 | 16 | 9901.7858 | [25 empty] | 9901.7858 | 27.1282 | 33.3677 | 50.0515 | 0.5793
YS11 | 연성선부9 | J4593 | 21.2 | 805 | [5 empty] | YS11805 | YS11 | YS11 | YS11 | YS11 | YS11 | 805 | 159805 | 138660.9025 | 19 | 7297.9422 | [25 empty] | 7297.9422 | 19.9944 | 24.5931 | 36.8896 | 0.42696
YS11 | 연성선부9 | J4598 | 15.9 | 800 | [5 empty] | YS11800 | YS11 | YS11 | YS11 | YS11 | YS11 | 800 | 182587 | 158428.5736 | 16 | 9901.7858 | [25 empty] | 9901.7858 | 27.1282 | 33.3677 | 50.0515 | 0.5793
YS11 | 연성선부9 | J4678 | 17.4 | 805 | 800 |  |  |  |  | YS11805 | YS11800 | YS11 | YS11 | YS11 | YS11 | 805 | 159805 | 138660.9025 | 19 | 7297.9422 | 800 | 182587 | 158428.5736 | 16 | 9901.7858 | [20 empty] | 17199.7281 | 47.1225 | 57.9607 | 86.9411 | 1.0063
YS11 | 연성선부9 | J4682 | 13.2 | 800 | [5 empty] | YS11800 | YS11 | YS11 | YS11 | YS11 | YS11 | 800 | 182587 | 158428.5736 | 16 | 9901.7858 | [25 empty] | 9901.7858 | 27.1282 | 33.3677 | 50.0515 | 0.5793
YS11 | 연성선부9 | J65 | 17 | 검침분구1: YS11; 검침분구2: YS11; 검침분구3: YS11; 검침분구4: YS11; 검침분구5: YS11; 검침분구6: YS11 | [29 empty] | 0 | 0 | 0 | 0 | 0
YS12 | 연성선부13 | J4299 | 16.1 | 764 | 769 |  |  |  |  | YS12764 | YS12769 | YS12 | YS12 | YS12 | YS12 | 764 | 188026 | 163147.9294 | 12 | 13595.6608 | 769 | 158225 | 137289.9552 | 18 | 7627.2197 | [20 empty] | 21222.8805 | 58.1449 | 71.5182 | 107.2773 | 1.2416
YS12 | 연성선부13 | J4300 | 22.1 | 769 | [5 empty] | YS12769 | YS12 | YS12 | YS12 | YS12 | YS12 | 769 | 158225 | 137289.9552 | 18 | 7627.2197 | [25 empty] | 7627.2197 | 20.8965 | 25.7027 | 38.554 | 0.44623
YS12 | 연성선부13 | J4303 | 23.4 | 778-1 | 769 |  |  |  |  | YS12778-1 | YS12769 | YS12 | YS12 | YS12 | YS12 | 778-1 | 108359 | 94021.8187 | 19 | 4948.5168 | 769 | 158225 | 137289.9552 | 18 | 7627.2197 | [20 empty] | 12575.7365 | 34.4541 | 42.3785 | 63.5678 | 0.73574
YS12 | 연성선부13 | J4307 | 18 | 764 | [5 empty] | YS12764 | YS12 | YS12 | YS12 | YS12 | YS12 | 764 | 188026 | 163147.9294 | 12 | 13595.6608 | [25 empty] | 13595.6608 | 37.2484 | 45.8155 | 68.7233 | 0.79541
YS12 | 연성선부13 | J4308 | 16.2 | 764 | [5 empty] | YS12764 | YS12 | YS12 | YS12 | YS12 | YS12 | 764 | 188026 | 163147.9294 | 12 | 13595.6608 | [25 empty] | 13595.6608 | 37.2484 | 45.8155 | 68.7233 | 0.79541
YS12 | 연성선부13 | J4310 | 25.2 | 778-1 | [5 empty] | YS12778-1 | YS12 | YS12 | YS12 | YS12 | YS12 | 778-1 | 108359 | 94021.8187 | 19 | 4948.5168 | [25 empty] | 4948.5168 | 13.5576 | 16.6758 | 25.0137 | 0.28951
YS12 | 연성선부13 | J4312 | 26.6 | 778-1 | [5 empty] | YS12778-1 | YS12 | YS12 | YS12 | YS12 | YS12 | 778-1 | 108359 | 94021.8187 | 19 | 4948.5168 | [25 empty] | 4948.5168 | 13.5576 | 16.6758 | 25.0137 | 0.28951
YS12 | 연성선부13 | J4315 | 26.8 | 778-1 | [5 empty] | YS12778-1 | YS12 | YS12 | YS12 | YS12 | YS12 | 778-1 | 108359 | 94021.8187 | 19 | 4948.5168 | [25 empty] | 4948.5168 | 13.5576 | 16.6758 | 25.0137 | 0.28951
YS12 | 연성선부13 | J4415 | 26.4 | 778-1 | [5 empty] | YS12778-1 | YS12 | YS12 | YS12 | YS12 | YS12 | 778-1 | 108359 | 94021.8187 | 19 | 4948.5168 | [25 empty] | 4948.5168 | 13.5576 | 16.6758 | 25.0137 | 0.28951
YS12 | 연성선부13 | J4416 | 24.3 | 769 | 778-1 |  |  |  |  | YS12769 | YS12778-1 | YS12 | YS12 | YS12 | YS12 | 769 | 158225 | 137289.9552 | 18 | 7627.2197 | 778-1 | 108359 | 94021.8187 | 19 | 4948.5168 | [20 empty] | 12575.7365 | 34.4541 | 42.3785 | 63.5678 | 0.73574
YS12 | 연성선부13 | J4420 | 26.4 | 778-1 | [5 empty] | YS12778-1 | YS12 | YS12 | YS12 | YS12 | YS12 | 778-1 | 108359 | 94021.8187 | 19 | 4948.5168 | [25 empty] | 4948.5168 | 13.5576 | 16.6758 | 25.0137 | 0.28951
YS12 | 연성선부13 | J4421 | 26.9 | 778-1 | [5 empty] | YS12778-1 | YS12 | YS12 | YS12 | YS12 | YS12 | 778-1 | 108359 | 94021.8187 | 19 | 4948.5168 | [25 empty] | 4948.5168 | 13.5576 | 16.6758 | 25.0137 | 0.28951
YS12 | 연성선부13 | J4427 | 18.5 | 764 | 769 |  |  |  |  | YS12764 | YS12769 | YS12 | YS12 | YS12 | YS12 | 764 | 188026 | 163147.9294 | 12 | 13595.6608 | 769 | 158225 | 137289.9552 | 18 | 7627.2197 | [20 empty] | 21222.8805 | 58.1449 | 71.5182 | 107.2773 | 1.2416
YS12 | 연성선부13 | J4428 | 20.2 | 764 | 769 |  |  |  |  | YS12764 | YS12769 | YS12 | YS12 | YS12 | YS12 | 764 | 188026 | 163147.9294 | 12 | 13595.6608 | 769 | 158225 | 137289.9552 | 18 | 7627.2197 | [20 empty] | 21222.8805 | 58.1449 | 71.5182 | 107.2773 | 1.2416
YS12 | 연성선부13 | J4429 | 26 | 778-1 | [5 empty] | YS12778-1 | YS12 | YS12 | YS12 | YS12 | YS12 | 778-1 | 108359 | 94021.8187 | 19 | 4948.5168 | [25 empty] | 4948.5168 | 13.5576 | 16.6758 | 25.0137 | 0.28951
YS12 | 연성선부13 | J4435 | 18.5 | 764 | [5 empty] | YS12764 | YS12 | YS12 | YS12 | YS12 | YS12 | 764 | 188026 | 163147.9294 | 12 | 13595.6608 | [25 empty] | 13595.6608 | 37.2484 | 45.8155 | 68.7233 | 0.79541
YS12 | 연성선부13 | J4436 | 20.6 | 764 | [5 empty] | YS12764 | YS12 | YS12 | YS12 | YS12 | YS12 | 764 | 188026 | 163147.9294 | 12 | 13595.6608 | [25 empty] | 13595.6608 | 37.2484 | 45.8155 | 68.7233 | 0.79541
YS12 | 연성선부13 | J4442 | 26.3 | 778-1 | [5 empty] | YS12778-1 | YS12 | YS12 | YS12 | YS12 | YS12 | 778-1 | 108359 | 94021.8187 | 19 | 4948.5168 | [25 empty] | 4948.5168 | 13.5576 | 16.6758 | 25.0137 | 0.28951
YS12 | 연성선부13 | J4443 | 20.4 | 769 | [5 empty] | YS12769 | YS12 | YS12 | YS12 | YS12 | YS12 | 769 | 158225 | 137289.9552 | 18 | 7627.2197 | [25 empty] | 7627.2197 | 20.8965 | 25.7027 | 38.554 | 0.44623
YS12 | 연성선부13 | J4453 | 26.6 | 778-1 | [5 empty] | YS12778-1 | YS12 | YS12 | YS12 | YS12 | YS12 | 778-1 | 108359 | 94021.8187 | 19 | 4948.5168 | [25 empty] | 4948.5168 | 13.5576 | 16.6758 | 25.0137 | 0.28951
YS12 | 연성선부13 | J4457 | 20.5 | 769 | [5 empty] | YS12769 | YS12 | YS12 | YS12 | YS12 | YS12 | 769 | 158225 | 137289.9552 | 18 | 7627.2197 | [25 empty] | 7627.2197 | 20.8965 | 25.7027 | 38.554 | 0.44623
YS12 | 연성선부13 | J4459 | 26.2 | 778-1 | [5 empty] | YS12778-1 | YS12 | YS12 | YS12 | YS12 | YS12 | 778-1 | 108359 | 94021.8187 | 19 | 4948.5168 | [25 empty] | 4948.5168 | 13.5576 | 16.6758 | 25.0137 | 0.28951
YS12 | 연성선부13 | J4464 | 22.6 | 764 | [5 empty] | YS12764 | YS12 | YS12 | YS12 | YS12 | YS12 | 764 | 188026 | 163147.9294 | 12 | 13595.6608 | [25 empty] | 13595.6608 | 37.2484 | 45.8155 | 68.7233 | 0.79541
YS12 | 연성선부13 | J4465 | 24.4 | 764 | [5 empty] | YS12764 | YS12 | YS12 | YS12 | YS12 | YS12 | 764 | 188026 | 163147.9294 | 12 | 13595.6608 | [25 empty] | 13595.6608 | 37.2484 | 45.8155 | 68.7233 | 0.79541
YS12 | 연성선부13 | J4466 | 23.7 | 769 | 778-1 |  |  |  |  | YS12769 | YS12778-1 | YS12 | YS12 | YS12 | YS12 | 769 | 158225 | 137289.9552 | 18 | 7627.2197 | 778-1 | 108359 | 94021.8187 | 19 | 4948.5168 | [20 empty] | 12575.7365 | 34.4541 | 42.3785 | 63.5678 | 0.73574
YS12 | 연성선부13 | J4470 | 24.3 | 764 | 769 |  |  |  |  | YS12764 | YS12769 | YS12 | YS12 | YS12 | YS12 | 764 | 188026 | 163147.9294 | 12 | 13595.6608 | 769 | 158225 | 137289.9552 | 18 | 7627.2197 | [20 empty] | 21222.8805 | 58.1449 | 71.5182 | 107.2773 | 1.2416
YS12 | 연성선부13 | J4472 | 22.7 | 764 | 769 |  |  |  |  | YS12764 | YS12769 | YS12 | YS12 | YS12 | YS12 | 764 | 188026 | 163147.9294 | 12 | 13595.6608 | 769 | 158225 | 137289.9552 | 18 | 7627.2197 | [20 empty] | 21222.8805 | 58.1449 | 71.5182 | 107.2773 | 1.2416
YS12 | 연성선부13 | J4476 | 22.1 | 769 | 778-1 |  |  |  |  | YS12769 | YS12778-1 | YS12 | YS12 | YS12 | YS12 | 769 | 158225 | 137289.9552 | 18 | 7627.2197 | 778-1 | 108359 | 94021.8187 | 19 | 4948.5168 | [20 empty] | 12575.7365 | 34.4541 | 42.3785 | 63.5678 | 0.73574
YS12 | 연성선부13 | J4552 | 21.3 | 769 | [5 empty] | YS12769 | YS12 | YS12 | YS12 | YS12 | YS12 | 769 | 158225 | 137289.9552 | 18 | 7627.2197 | [25 empty] | 7627.2197 | 20.8965 | 25.7027 | 38.554 | 0.44623
YS12 | 연성선부13 | J4569 | 22.1 | 769 | [5 empty] | YS12769 | YS12 | YS12 | YS12 | YS12 | YS12 | 769 | 158225 | 137289.9552 | 18 | 7627.2197 | [25 empty] | 7627.2197 | 20.8965 | 25.7027 | 38.554 | 0.44623
YS12 | 연성선부13 | J4582 | 24.4 | 764 | 769 |  |  |  |  | YS12764 | YS12769 | YS12 | YS12 | YS12 | YS12 | 764 | 188026 | 163147.9294 | 12 | 13595.6608 | 769 | 158225 | 137289.9552 | 18 | 7627.2197 | [20 empty] | 21222.8805 | 58.1449 | 71.5182 | 107.2773 | 1.2416
YS12 | 연성선부13 | J4584 | 24.3 | 778-1 | [5 empty] | YS12778-1 | YS12 | YS12 | YS12 | YS12 | YS12 | 778-1 | 108359 | 94021.8187 | 19 | 4948.5168 | [25 empty] | 4948.5168 | 13.5576 | 16.6758 | 25.0137 | 0.28951
YS12 | 연성선부13 | J4591 | 26.2 | 778-1 | [5 empty] | YS12778-1 | YS12 | YS12 | YS12 | YS12 | YS12 | 778-1 | 108359 | 94021.8187 | 19 | 4948.5168 | [25 empty] | 4948.5168 | 13.5576 | 16.6758 | 25.0137 | 0.28951
YS12 | 연성선부13 | J4599 | 24.1 | 769 | 778-1 |  |  |  |  | YS12769 | YS12778-1 | YS12 | YS12 | YS12 | YS12 | 769 | 158225 | 137289.9552 | 18 | 7627.2197 | 778-1 | 108359 | 94021.8187 | 19 | 4948.5168 | [20 empty] | 12575.7365 | 34.4541 | 42.3785 | 63.5678 | 0.73574
YS12 | 연성선부13 | J4601 | 24.2 | 769 | 778-1 |  |  |  |  | YS12769 | YS12778-1 | YS12 | YS12 | YS12 | YS12 | 769 | 158225 | 137289.9552 | 18 | 7627.2197 | 778-1 | 108359 | 94021.8187 | 19 | 4948.5168 | [20 empty] | 12575.7365 | 34.4541 | 42.3785 | 63.5678 | 0.73574
YS12 | 연성선부13 | J4673 | 22.3 | 769 | 778-1 |  |  |  |  | YS12769 | YS12778-1 | YS12 | YS12 | YS12 | YS12 | 769 | 158225 | 137289.9552 | 18 | 7627.2197 | 778-1 | 108359 | 94021.8187 | 19 | 4948.5168 | [20 empty] | 12575.7365 | 34.4541 | 42.3785 | 63.5678 | 0.73574
YS12 | 연성선부13 | J59 | 16.1 | 검침분구1: YS12; 검침분구2: YS12; 검침분구3: YS12; 검침분구4: YS12; 검침분구5: YS12; 검침분구6: YS12 | [29 empty] | 0 | 0 | 0 | 0 | 0
YS13 | 연성선부8 | J4249 | 30.9 | 810 | [5 empty] | YS13810 | YS13 | YS13 | YS13 | YS13 | YS13 | 810 | 181822 | 229488.9119 | 19 | 12078.3638 | [25 empty] | 12078.3638 | 33.0914 | 40.7024 | 61.0536 | 0.70664
YS13 | 연성선부8 | J4250 | 26.3 | 810 | [5 empty] | YS13810 | YS13 | YS13 | YS13 | YS13 | YS13 | 810 | 181822 | 229488.9119 | 19 | 12078.3638 | [25 empty] | 12078.3638 | 33.0914 | 40.7024 | 61.0536 | 0.70664
YS13 | 연성선부8 | J4251 | 30.8 | 810 | [5 empty] | YS13810 | YS13 | YS13 | YS13 | YS13 | YS13 | 810 | 181822 | 229488.9119 | 19 | 12078.3638 | [25 empty] | 12078.3638 | 33.0914 | 40.7024 | 61.0536 | 0.70664
YS13 | 연성선부8 | J4255 | 21.8 | 812 | [5 empty] | YS13812 | YS13 | YS13 | YS13 | YS13 | YS13 | 812 | 184773 | 233213.5535 | 16 | 14575.8471 | [25 empty] | 14575.8471 | 39.9338 | 49.1186 | 73.6779 | 0.85275
YS13 | 연성선부8 | J4256 | 19.9 | 812 | [5 empty] | YS13812 | YS13 | YS13 | YS13 | YS13 | YS13 | 812 | 184773 | 233213.5535 | 16 | 14575.8471 | [25 empty] | 14575.8471 | 39.9338 | 49.1186 | 73.6779 | 0.85275
YS13 | 연성선부8 | J4257 | 22.9 | 810 | 812 |  |  |  |  | YS13810 | YS13812 | YS13 | YS13 | YS13 | YS13 | 810 | 181822 | 229488.9119 | 19 | 12078.3638 | 812 | 184773 | 233213.5535 | 16 | 14575.8471 | [20 empty] | 26654.2109 | 73.0252 | 89.821 | 134.7316 | 1.5594
YS13 | 연성선부8 | J4258 | 24.2 | 810 | 812 |  |  |  |  | YS13810 | YS13812 | YS13 | YS13 | YS13 | YS13 | 810 | 181822 | 229488.9119 | 19 | 12078.3638 | 812 | 184773 | 233213.5535 | 16 | 14575.8471 | [20 empty] | 26654.2109 | 73.0252 | 89.821 | 134.7316 | 1.5594
YS13 | 연성선부8 | J4259 | 26.7 | 810 | 812 |  |  |  |  | YS13810 | YS13812 | YS13 | YS13 | YS13 | YS13 | 810 | 181822 | 229488.9119 | 19 | 12078.3638 | 812 | 184773 | 233213.5535 | 16 | 14575.8471 | [20 empty] | 26654.2109 | 73.0252 | 89.821 | 134.7316 | 1.5594
YS13 | 연성선부8 | J4260 | 25.6 | 810 | 812 |  |  |  |  | YS13810 | YS13812 | YS13 | YS13 | YS13 | YS13 | 810 | 181822 | 229488.9119 | 19 | 12078.3638 | 812 | 184773 | 233213.5535 | 16 | 14575.8471 | [20 empty] | 26654.2109 | 73.0252 | 89.821 | 134.7316 | 1.5594
YS13 | 연성선부8 | J4261 | 26.8 | 812 | [5 empty] | YS13812 | YS13 | YS13 | YS13 | YS13 | YS13 | 812 | 184773 | 233213.5535 | 16 | 14575.8471 | [25 empty] | 14575.8471 | 39.9338 | 49.1186 | 73.6779 | 0.85275
YS13 | 연성선부8 | J4262 | 29.9 | 810 | 812 |  |  |  |  | YS13810 | YS13812 | YS13 | YS13 | YS13 | YS13 | 810 | 181822 | 229488.9119 | 19 | 12078.3638 | 812 | 184773 | 233213.5535 | 16 | 14575.8471 | [20 empty] | 26654.2109 | 73.0252 | 89.821 | 134.7316 | 1.5594
YS13 | 연성선부8 | J4263 | 23.1 | 810 | 812 |  |  |  |  | YS13810 | YS13812 | YS13 | YS13 | YS13 | YS13 | 810 | 181822 | 229488.9119 | 19 | 12078.3638 | 812 | 184773 | 233213.5535 | 16 | 14575.8471 | [20 empty] | 26654.2109 | 73.0252 | 89.821 | 134.7316 | 1.5594
YS13 | 연성선부8 | J4264 | 26.4 | 812 | [5 empty] | YS13812 | YS13 | YS13 | YS13 | YS13 | YS13 | 812 | 184773 | 233213.5535 | 16 | 14575.8471 | [25 empty] | 14575.8471 | 39.9338 | 49.1186 | 73.6779 | 0.85275
YS13 | 연성선부8 | J4265 | 19.9 | 812 | [5 empty] | YS13812 | YS13 | YS13 | YS13 | YS13 | YS13 | 812 | 184773 | 233213.5535 | 16 | 14575.8471 | [25 empty] | 14575.8471 | 39.9338 | 49.1186 | 73.6779 | 0.85275
YS13 | 연성선부8 | J4277 | 28.5 | 810 | [5 empty] | YS13810 | YS13 | YS13 | YS13 | YS13 | YS13 | 810 | 181822 | 229488.9119 | 19 | 12078.3638 | [25 empty] | 12078.3638 | 33.0914 | 40.7024 | 61.0536 | 0.70664
YS13 | 연성선부8 | J4278 | 30.1 | 810 | [5 empty] | YS13810 | YS13 | YS13 | YS13 | YS13 | YS13 | 810 | 181822 | 229488.9119 | 19 | 12078.3638 | [25 empty] | 12078.3638 | 33.0914 | 40.7024 | 61.0536 | 0.70664
YS13 | 연성선부8 | J4279 | 31 | 810 | [5 empty] | YS13810 | YS13 | YS13 | YS13 | YS13 | YS13 | 810 | 181822 | 229488.9119 | 19 | 12078.3638 | [25 empty] | 12078.3638 | 33.0914 | 40.7024 | 61.0536 | 0.70664
YS13 | 연성선부8 | J4280 | 27.5 | 810 | 812 |  |  |  |  | YS13810 | YS13812 | YS13 | YS13 | YS13 | YS13 | 810 | 181822 | 229488.9119 | 19 | 12078.3638 | 812 | 184773 | 233213.5535 | 16 | 14575.8471 | [20 empty] | 26654.2109 | 73.0252 | 89.821 | 134.7316 | 1.5594
YS13 | 연성선부8 | J4281 | 26.1 | 810 | 812 |  |  |  |  | YS13810 | YS13812 | YS13 | YS13 | YS13 | YS13 | 810 | 181822 | 229488.9119 | 19 | 12078.3638 | 812 | 184773 | 233213.5535 | 16 | 14575.8471 | [20 empty] | 26654.2109 | 73.0252 | 89.821 | 134.7316 | 1.5594
YS13 | 연성선부8 | J4282 | 19.9 | 810 | 812 |  |  |  |  | YS13810 | YS13812 | YS13 | YS13 | YS13 | YS13 | 810 | 181822 | 229488.9119 | 19 | 12078.3638 | 812 | 184773 | 233213.5535 | 16 | 14575.8471 | [20 empty] | 26654.2109 | 73.0252 | 89.821 | 134.7316 | 1.5594
YS13 | 연성선부8 | J4283 | 29.7 | 810 | 812 |  |  |  |  | YS13810 | YS13812 | YS13 | YS13 | YS13 | YS13 | 810 | 181822 | 229488.9119 | 19 | 12078.3638 | 812 | 184773 | 233213.5535 | 16 | 14575.8471 | [20 empty] | 26654.2109 | 73.0252 | 89.821 | 134.7316 | 1.5594
YS13 | 연성선부8 | J4284 | 27.4 | 810 | [5 empty] | YS13810 | YS13 | YS13 | YS13 | YS13 | YS13 | 810 | 181822 | 229488.9119 | 19 | 12078.3638 | [25 empty] | 12078.3638 | 33.0914 | 40.7024 | 61.0536 | 0.70664
YS13 | 연성선부8 | J4295 | 20 | 810 | 812 |  |  |  |  | YS13810 | YS13812 | YS13 | YS13 | YS13 | YS13 | 810 | 181822 | 229488.9119 | 19 | 12078.3638 | 812 | 184773 | 233213.5535 | 16 | 14575.8471 | [20 empty] | 26654.2109 | 73.0252 | 89.821 | 134.7316 | 1.5594
YS13 | 연성선부8 | J4297 | 20 | 810 | [5 empty] | YS13810 | YS13 | YS13 | YS13 | YS13 | YS13 | 810 | 181822 | 229488.9119 | 19 | 12078.3638 | [25 empty] | 12078.3638 | 33.0914 | 40.7024 | 61.0536 | 0.70664
YS13 | 연성선부8 | J61 | 26.4 | 검침분구1: YS13; 검침분구2: YS13; 검침분구3: YS13; 검침분구4: YS13; 검침분구5: YS13; 검침분구6: YS13 | [29 empty] | 0 | 0 | 0 | 0 | 0
YS13 | 연성선부8 | J62 | 19.9 | 검침분구1: YS13; 검침분구2: YS13; 검침분구3: YS13; 검침분구4: YS13; 검침분구5: YS13; 검침분구6: YS13 | [29 empty] | 0 | 0 | 0 | 0 | 0
YS14 | 연성선부14 | J38 | 7.6 | 검침분구1: YS14; 검침분구2: YS14; 검침분구3: YS14; 검침분구4: YS14; 검침분구5: YS14; 검침분구6: YS14 | [29 empty] | 0 | 0 | 0 | 0 | 0
YS14 | 연성선부14 | J3961 | 7.4 | 069-1072 | [5 empty] | YS14069-1072 | YS14 | YS14 | YS14 | YS14 | YS14 | 069-1072 | 28900 | 38252.0237 | 4 | 9563.0059 | [25 empty] | 9563.0059 | 26.2 | 32.226 | 48.339 | 0.55948
YS14 | 연성선부14 | J3962 | 7.8 | 069-1072 | 953-954 |  |  |  |  | YS14069-1072 | YS14953-954 | YS14 | YS14 | YS14 | YS14 | 069-1072 | 28900 | 38252.0237 | 4 | 9563.0059 | 953-954 | 285914 | 378435.6088 | 7 | 54062.2298 | [20 empty] | 63625.2358 | 174.3157 | 214.4083 | 321.6125 | 3.7224
YS14 | 연성선부14 | J3963 | 8.3 | 069-1072 | [5 empty] | YS14069-1072 | YS14 | YS14 | YS14 | YS14 | YS14 | 069-1072 | 28900 | 38252.0237 | 4 | 9563.0059 | [25 empty] | 9563.0059 | 26.2 | 32.226 | 48.339 | 0.55948
YS14 | 연성선부14 | J3964 | 13.9 | 953-954 | 953-959 |  |  |  |  | YS14953-954 | YS14953-959 | YS14 | YS14 | YS14 | YS14 | 953-954 | 285914 | 378435.6088 | 7 | 54062.2298 | 953-959 | 29737 | 39359.8764 | 2 | 19679.9382 | [20 empty] | 73742.168 | 202.0333 | 248.501 | 372.7515 | 4.3143
YS14 | 연성선부14 | J3965 | 21.6 | 953-954 | 953-959 | 748-938 | 620-1 |  |  | YS14953-954 | YS14953-959 | YS14748-938 | YS14620-1 | YS14 | YS14 | 953-954 | 285914 | 378435.6088 | 7 | 54062.2298 | 953-959 | 29737 | 39359.8764 | 2 | 19679.9382 | 748-938 | 347162 | 476862.93 | 8 | 59607.8662 | 620-1 | 98314 | 114944.1405 | 2 | 57472.0703 | [10 empty] | 190822.1046 | 522.8003 | 643.0444 | 964.5665 | 11.164
YS14 | 연성선부14 | J3966 | 14 | 748-938 | 748-847 |  |  |  |  | YS14748-938 | YS14748-847 | YS14 | YS14 | YS14 | YS14 | 748-938 | 347162 | 476862.93 | 8 | 59607.8662 | 748-847 | 146356 | 201035.1103 | 3 | 67011.7034 | [20 empty] | 126619.5697 | 346.9029 | 426.6906 | 640.0359 | 7.4078
YS14 | 연성선부14 | J3967 | 8.7 | 748-847 | [5 empty] | YS14748-847 | YS14 | YS14 | YS14 | YS14 | YS14 | 748-847 | 146356 | 201035.1103 | 3 | 67011.7034 | [25 empty] | 67011.7034 | 183.5937 | 225.8203 | 338.7304 | 3.9205
YS14 | 연성선부14 | J3975 | 14 | 953-960 | 620-1 |  |  |  |  | YS14953-960 | YS14620-1 | YS14 | YS14 | YS14 | YS14 | 953-960 | 34216 | 45288.2783 | 1 | 45288.2783 | 620-1 | 98314 | 114944.1405 | 2 | 57472.0703 | [20 empty] | 102760.3485 | 281.5352 | 346.2883 | 519.4324 | 6.0119
YS14 | 연성선부14 | J3976 | 26.3 | 778 | 748-937 |  |  |  |  | YS14778 | YS14748-937 | YS14 | YS14 | YS14 | YS14 | 778 | 26456 | 36340.0536 | 3 | 12113.3512 | 748-937 | 289839 | 398123.8579 | 7 | 56874.8368 | [20 empty] | 68988.188 | 189.0087 | 232.4807 | 348.7211 | 4.0361
YS14 | 연성선부14 | J3977 | 23 | 778 | 748-937 | 953-954 |  |  |  | YS14778 | YS14748-937 | YS14953-954 | YS14 | YS14 | YS14 | 778 | 26456 | 36340.0536 | 3 | 12113.3512 | 748-937 | 289839 | 398123.8579 | 7 | 56874.8368 | 953-954 | 285914 | 378435.6088 | 7 | 54062.2298 | [15 empty] | 123050.4179 | 337.1244 | 414.6631 | 621.9946 | 7.199
YS14 | 연성선부14 | J3978 | 13.9 | 955 | 953-961 | 953-954 |  |  |  | YS14955 | YS14953-961 | YS14953-954 | YS14 | YS14 | YS14 | 955 | 30656 | 40576.2643 | 7 | 5796.6092 | 953-961 | 109264 | 144621.7687 | 4 | 36155.4422 | 953-954 | 285914 | 378435.6088 | 7 | 54062.2298 | [15 empty] | 96014.2812 | 263.0528 | 323.555 | 485.3325 | 5.6173
YS14 | 연성선부14 | J3979 | 8.2 | 069-1072 | 953-961 |  |  |  |  | YS14069-1072 | YS14953-961 | YS14 | YS14 | YS14 | YS14 | 069-1072 | 28900 | 38252.0237 | 4 | 9563.0059 | 953-961 | 109264 | 144621.7687 | 4 | 36155.4422 | [20 empty] | 45718.4481 | 125.256 | 154.0649 | 231.0974 | 2.6747
YS6 | 연성선부15 | J3980 | 23.6 | 967-1 | [5 empty] | YS6967-1 | YS6 | YS6 | YS6 | YS6 | YS6 | 967-1 | 52378 | 69729.5141 | 3 | 23243.1714 | [25 empty] | 23243.1714 | 63.6799 | 78.3263 | 117.4895 | 1.3598
YS6 | 연성선부15 | J3981 | 21.5 | 967-1 | [5 empty] | YS6967-1 | YS6 | YS6 | YS6 | YS6 | YS6 | 967-1 | 52378 | 69729.5141 | 3 | 23243.1714 | [25 empty] | 23243.1714 | 63.6799 | 78.3263 | 117.4895 | 1.3598
YS14 | 연성선부14 | J3982 | 20 | 965 | 955 |  |  |  |  | YS14965 | YS14955 | YS14 | YS14 | YS14 | YS14 | 965 | 43746 | 57902.1809 | 3 | 19300.727 | 955 | 30656 | 40576.2643 | 7 | 5796.6092 | [20 empty] | 25097.3361 | 68.7598 | 84.5746 | 126.8619 | 1.4683
YS14 | 연성선부14 | J3983 | 16.7 | 964 | 957 | 965 |  |  |  | YS14964 | YS14957 | YS14965 | YS14 | YS14 | YS14 | 964 | 22346 | 29577.153 | 2 | 14788.5765 | 957 | 18637 | 24667.9227 | 3 | 8222.6409 | 965 | 43746 | 57902.1809 | 3 | 19300.727 | [15 empty] | 42311.9443 | 115.9231 | 142.5855 | 213.8782 | 2.4754
YS14 | 연성선부14 | J3985 | 20 | 778 | 955 | 953-954 |  |  |  | YS14778 | YS14955 | YS14953-954 | YS14 | YS14 | YS14 | 778 | 26456 | 36340.0536 | 3 | 12113.3512 | 955 | 30656 | 40576.2643 | 7 | 5796.6092 | 953-954 | 285914 | 378435.6088 | 7 | 54062.2298 | [15 empty] | 71972.1902 | 197.1841 | 242.5364 | 363.8046 | 4.2107
YS14 | 연성선부14 | J3986 | 8.2 | 069-1071 | 953-961 |  |  |  |  | YS14069-1071 | YS14953-961 | YS14 | YS14 | YS14 | YS14 | 069-1071 | 143500 | 189936.5189 | 1 | 189936.5189 | 953-961 | 109264 | 144621.7687 | 4 | 36155.4422 | [20 empty] | 226091.9611 | 619.43 | 761.8989 | 1142.8484 | 13.2274
YS6 | 연성선부15 | J3987 | 16.7 | 검침분구1: YS6; 검침분구2: YS6; 검침분구3: YS6; 검침분구4: YS6; 검침분구5: YS6; 검침분구6: YS6 | [29 empty] | 0 | 0 | 0 | 0 | 0
YS6 | 연성선부15 | J3988 | 22.7 | 967-1 | [5 empty] | YS6967-1 | YS6 | YS6 | YS6 | YS6 | YS6 | 967-1 | 52378 | 69729.5141 | 3 | 23243.1714 | [25 empty] | 23243.1714 | 63.6799 | 78.3263 | 117.4895 | 1.3598
YS14 | 연성선부14 | J3989 | 22.6 | 953-954 | 748-937 | 748-938 |  |  |  | YS14953-954 | YS14748-937 | YS14748-938 | YS14 | YS14 | YS14 | 953-954 | 285914 | 378435.6088 | 7 | 54062.2298 | 748-937 | 289839 | 398123.8579 | 7 | 56874.8368 | 748-938 | 347162 | 476862.93 | 8 | 59607.8662 | [15 empty] | 170544.9329 | 467.2464 | 574.7131 | 862.0696 | 9.9777
YS14 | 연성선부14 | J3990 | 12.3 | 955 | 953-961 |  |  |  |  | YS14955 | YS14953-961 | YS14 | YS14 | YS14 | YS14 | 955 | 30656 | 40576.2643 | 7 | 5796.6092 | 953-961 | 109264 | 144621.7687 | 4 | 36155.4422 | [20 empty] | 41952.0513 | 114.9371 | 141.3727 | 212.059 | 2.4544
YS14 | 연성선부14 | J3991 | 11 | 960 | 955 |  |  |  |  | YS14960 | YS14955 | YS14 | YS14 | YS14 | YS14 | 960 | 16664 | 22056.461 | 3 | 7352.1537 | 955 | 30656 | 40576.2643 | 7 | 5796.6092 | [20 empty] | 13148.7628 | 36.024 | 44.3095 | 66.4643 | 0.76926
YS14 | 연성선부14 | J3992 | 14.9 | 748-828 | 748-846 |  |  |  |  | YS14748-828 | YS14748-846 | YS14 | YS14 | YS14 | YS14 | 748-828 | 372966 | 512307.3941 | 7 | 73186.7706 | 748-846 | 235985 | 324149.8163 | 7 | 46307.1166 | [20 empty] | 119493.8872 | 327.3805 | 402.678 | 604.017 | 6.9909
YS14 | 연성선부14 | J3993 | 16 | 748-846 | 748-828 |  |  |  |  | YS14748-846 | YS14748-828 | YS14 | YS14 | YS14 | YS14 | 748-846 | 235985 | 324149.8163 | 7 | 46307.1166 | 748-828 | 372966 | 512307.3941 | 7 | 73186.7706 | [20 empty] | 119493.8872 | 327.3805 | 402.678 | 604.017 | 6.9909
YS14 | 연성선부14 | J4012 | 16 | 748-846 | 748-828 | 748-937 | 748-938 |  |  | YS14748-846 | YS14748-828 | YS14748-937 | YS14748-938 | YS14 | YS14 | 748-846 | 235985 | 324149.8163 | 7 | 46307.1166 | 748-828 | 372966 | 512307.3941 | 7 | 73186.7706 | 748-937 | 289839 | 398123.8579 | 7 | 56874.8368 | 748-938 | 347162 | 476862.93 | 8 | 59607.8662 | [10 empty] | 235976.5903 | 646.5112 | 795.2088 | 1192.8132 | 13.8057
YS14 | 연성선부14 | J4013 | 16.9 | 748-938 | [5 empty] | YS14748-938 | YS14 | YS14 | YS14 | YS14 | YS14 | 748-938 | 347162 | 476862.93 | 8 | 59607.8662 | [25 empty] | 59607.8662 | 163.3092 | 200.8703 | 301.3055 | 3.4873
YS14 | 연성선부14 | J4016 | 14.5 | 955 | [5 empty] | YS14955 | YS14 | YS14 | YS14 | YS14 | YS14 | 955 | 30656 | 40576.2643 | 7 | 5796.6092 | [25 empty] | 5796.6092 | 15.8811 | 19.5338 | 29.3007 | 0.33913
YS14 | 연성선부14 | J4017 | 19.7 | 748-937 | 748-938 |  |  |  |  | YS14748-937 | YS14748-938 | YS14 | YS14 | YS14 | YS14 | 748-937 | 289839 | 398123.8579 | 7 | 56874.8368 | 748-938 | 347162 | 476862.93 | 8 | 59607.8662 | [20 empty] | 116482.7031 | 319.1307 | 392.5308 | 588.7961 | 6.8148
YS14 | 연성선부14 | J4018 | 13 | 959 | 960 | 955 |  |  |  | YS14959 | YS14960 | YS14955 | YS14 | YS14 | YS14 | 959 | 18083 | 23934.6486 | 2 | 11967.3243 | 960 | 16664 | 22056.461 | 3 | 7352.1537 | 955 | 30656 | 40576.2643 | 7 | 5796.6092 | [15 empty] | 25116.0871 | 68.8112 | 84.6378 | 126.9567 | 1.4694
YS14 | 연성선부14 | J4019 | 15 | 958 | 965 | 957 |  |  |  | YS14958 | YS14965 | YS14957 | YS14 | YS14 | YS14 | 958 | 19117 | 25303.2504 | 2 | 12651.6252 | 965 | 43746 | 57902.1809 | 3 | 19300.727 | 957 | 18637 | 24667.9227 | 3 | 8222.6409 | [15 empty] | 40174.993 | 110.0685 | 135.3842 | 203.0763 | 2.3504
YS14 | 연성선부14 | J4020 | 19.7 | 748-938 | [5 empty] | YS14748-938 | YS14 | YS14 | YS14 | YS14 | YS14 | 748-938 | 347162 | 476862.93 | 8 | 59607.8662 | [25 empty] | 59607.8662 | 163.3092 | 200.8703 | 301.3055 | 3.4873
YS14 | 연성선부14 | J4030 | 21 | 964 | [5 empty] | YS14964 | YS14 | YS14 | YS14 | YS14 | YS14 | 964 | 22346 | 29577.153 | 2 | 14788.5765 | [25 empty] | 14788.5765 | 40.5166 | 49.8355 | 74.7532 | 0.8652
YS14 | 연성선부14 | J4031 | 14.6 | 958 | 957 |  |  |  |  | YS14958 | YS14957 | YS14 | YS14 | YS14 | YS14 | 958 | 19117 | 25303.2504 | 2 | 12651.6252 | 957 | 18637 | 24667.9227 | 3 | 8222.6409 | [20 empty] | 20874.2661 | 57.1898 | 70.3434 | 105.5151 | 1.2212
YS14 | 연성선부14 | J4032 | 12.5 | 959 | 960 |  |  |  |  | YS14959 | YS14960 | YS14 | YS14 | YS14 | YS14 | 959 | 18083 | 23934.6486 | 2 | 11967.3243 | 960 | 16664 | 22056.461 | 3 | 7352.1537 | [20 empty] | 19319.478 | 52.9301 | 65.104 | 97.656 | 1.1303
YS14 | 연성선부14 | J4034 | 24.7 | 748-828 | [5 empty] | YS14748-828 | YS14 | YS14 | YS14 | YS14 | YS14 | 748-828 | 372966 | 512307.3941 | 7 | 73186.7706 | [25 empty] | 73186.7706 | 200.5117 | 246.6294 | 369.9441 | 4.2818
YS14 | 연성선부14 | J4036 | 21 | 748-828 | [5 empty] | YS14748-828 | YS14 | YS14 | YS14 | YS14 | YS14 | 748-828 | 372966 | 512307.3941 | 7 | 73186.7706 | [25 empty] | 73186.7706 | 200.5117 | 246.6294 | 369.9441 | 4.2818
YS14 | 연성선부14 | J4037 | 24.7 | 748-937 | 748-828 |  |  |  |  | YS14748-937 | YS14748-828 | YS14 | YS14 | YS14 | YS14 | 748-937 | 289839 | 398123.8579 | 7 | 56874.8368 | 748-828 | 372966 | 512307.3941 | 7 | 73186.7706 | [20 empty] | 130061.6074 | 356.3332 | 438.2898 | 657.4347 | 7.6092
YS14 | 연성선부14 | J4038 | 21.1 | 748-937 | [5 empty] | YS14748-937 | YS14 | YS14 | YS14 | YS14 | YS14 | 748-937 | 289839 | 398123.8579 | 7 | 56874.8368 | [25 empty] | 56874.8368 | 155.8215 | 191.6604 | 287.4906 | 3.3274
YS14 | 연성선부14 | J4039 | 12.3 | 748-938 | [5 empty] | YS14748-938 | YS14 | YS14 | YS14 | YS14 | YS14 | 748-938 | 347162 | 476862.93 | 8 | 59607.8662 | [25 empty] | 59607.8662 | 163.3092 | 200.8703 | 301.3055 | 3.4873
YS14 | 연성선부14 | J4040 | 13.7 | 748-846 | [5 empty] | YS14748-846 | YS14 | YS14 | YS14 | YS14 | YS14 | 748-846 | 235985 | 324149.8163 | 7 | 46307.1166 | [25 empty] | 46307.1166 | 126.8688 | 156.0486 | 234.073 | 2.7092
YS14 | 연성선부14 | J4042 | 12.9 | 748-846 | [5 empty] | YS14748-846 | YS14 | YS14 | YS14 | YS14 | YS14 | 748-846 | 235985 | 324149.8163 | 7 | 46307.1166 | [25 empty] | 46307.1166 | 126.8688 | 156.0486 | 234.073 | 2.7092
YS14 | 연성선부14 | J4043 | 11 | 748-846 | 748-847 |  |  |  |  | YS14748-846 | YS14748-847 | YS14 | YS14 | YS14 | YS14 | 748-846 | 235985 | 324149.8163 | 7 | 46307.1166 | 748-847 | 146356 | 201035.1103 | 3 | 67011.7034 | [20 empty] | 113318.8201 | 310.4625 | 381.8689 | 572.8034 | 6.6297
YS14 | 연성선부14 | J4053 | 12 | 748-846 | [5 empty] | YS14748-846 | YS14 | YS14 | YS14 | YS14 | YS14 | 748-846 | 235985 | 324149.8163 | 7 | 46307.1166 | [25 empty] | 46307.1166 | 126.8688 | 156.0486 | 234.073 | 2.7092
YS14 | 연성선부14 | J4138 | 26.8 | 748-828 | [5 empty] | YS14748-828 | YS14 | YS14 | YS14 | YS14 | YS14 | 748-828 | 372966 | 512307.3941 | 7 | 73186.7706 | [25 empty] | 73186.7706 | 200.5117 | 246.6294 | 369.9441 | 4.2818
YS14 | 연성선부14 | J46 | 7.5 | 검침분구1: YS14; 검침분구2: YS14; 검침분구3: YS14; 검침분구4: YS14; 검침분구5: YS14; 검침분구6: YS14 | [29 empty] | 0 | 0 | 0 | 0 | 0
YS15 | 연성선부7 | J4054 | 8.4 | 851 | [5 empty] | YS15851 | YS15 | YS15 | YS15 | YS15 | YS15 | 851 | 21680 | 27363.6832 | 5 | 5472.7366 | [25 empty] | 5472.7366 | 14.9938 | 18.4424 | 27.6636 | 0.32018
YS15 | 연성선부7 | J4055 | 8.7 | 851 | [5 empty] | YS15851 | YS15 | YS15 | YS15 | YS15 | YS15 | 851 | 21680 | 27363.6832 | 5 | 5472.7366 | [25 empty] | 5472.7366 | 14.9938 | 18.4424 | 27.6636 | 0.32018
YS15 | 연성선부7 | J4056 | 9.2 | 845 | [5 empty] | YS15845 | YS15 | YS15 | YS15 | YS15 | YS15 | 845 | 24282 | 30647.8301 | 5 | 6129.566 | [25 empty] | 6129.566 | 16.7933 | 20.6558 | 30.9837 | 0.35861
YS15 | 연성선부7 | J4057 | 8.9 | 851 | 845 |  |  |  |  | YS15851 | YS15845 | YS15 | YS15 | YS15 | YS15 | 851 | 21680 | 27363.6832 | 5 | 5472.7366 | 845 | 24282 | 30647.8301 | 5 | 6129.566 | [20 empty] | 11602.3027 | 31.7871 | 39.0982 | 58.6473 | 0.67879
YS15 | 연성선부7 | J4062 | 10 | 843 | 845 |  |  |  |  | YS15843 | YS15845 | YS15 | YS15 | YS15 | YS15 | 843 | 10281 | 12976.2928 | 5 | 2595.2586 | 845 | 24282 | 30647.8301 | 5 | 6129.566 | [20 empty] | 8724.8246 | 23.9036 | 29.4015 | 44.1022 | 0.51044
YS15 | 연성선부7 | J4063 | 19.8 | 831 | 830 |  |  |  |  | YS15831 | YS15830 | YS15 | YS15 | YS15 | YS15 | 831 | 7210 | 9100.1917 | 2 | 4550.0958 | 830 | 11877 | 14990.7041 | 4 | 3747.676 | [20 empty] | 8297.7719 | 22.7336 | 27.9624 | 41.9435 | 0.48546
YS15 | 연성선부7 | J4064 | 14.6 | 836 | 844 |  |  |  |  | YS15836 | YS15844 | YS15 | YS15 | YS15 | YS15 | 836 | 16616 | 20972.0923 | 3 | 6990.6974 | 844 | 15931 | 20107.5109 | 2 | 10053.7555 | [20 empty] | 17044.4529 | 46.6971 | 57.4375 | 86.1562 | 0.99718
YS15 | 연성선부7 | J4065 | 10.5 | 843 | [5 empty] | YS15843 | YS15 | YS15 | YS15 | YS15 | YS15 | 843 | 10281 | 12976.2928 | 5 | 2595.2586 | [25 empty] | 2595.2586 | 7.1103 | 8.7457 | 13.1185 | 0.15183
YS15 | 연성선부7 | J4070 | 12.9 | 840 | 849 | 850 |  |  |  | YS15840 | YS15849 | YS15850 | YS15 | YS15 | YS15 | 840 | 24299 | 30669.2868 | 4 | 7667.3217 | 849 | 51373 | 64841.0746 | 9 | 7204.5638 | 850 | 34413 | 43434.7985 | 5 | 8686.9597 | [15 empty] | 23558.8452 | 64.5448 | 79.3901 | 119.0851 | 1.3783
YS15 | 연성선부7 | J4071 | 14.9 | 838 | 840 |  |  |  |  | YS15838 | YS15840 | YS15 | YS15 | YS15 | YS15 | 838 | 20647 | 26059.8693 | 5 | 5211.9739 | 840 | 24299 | 30669.2868 | 4 | 7667.3217 | [20 empty] | 12879.2956 | 35.2857 | 43.4015 | 65.1022 | 0.7535
YS15 | 연성선부7 | J4072 | 20 | 821 | 838 | 822 |  |  |  | YS15821 | YS15838 | YS15822 | YS15 | YS15 | YS15 | 821 | 8326 | 10508.7651 | 2 | 5254.3825 | 838 | 20647 | 26059.8693 | 5 | 5211.9739 | 822 | 7959 | 10045.5514 | 3 | 3348.5171 | [15 empty] | 13814.8735 | 37.849 | 46.5542 | 69.8313 | 0.80823
YS15 | 연성선부7 | J4073 | 8.7 | 851 | 850 |  |  |  |  | YS15851 | YS15850 | YS15 | YS15 | YS15 | YS15 | 851 | 21680 | 27363.6832 | 5 | 5472.7366 | 850 | 34413 | 43434.7985 | 5 | 8686.9597 | [20 empty] | 14159.6963 | 38.7937 | 47.7162 | 71.5744 | 0.82841
YS15 | 연성선부7 | J4078 | 14.7 | 842 | 844 |  |  |  |  | YS15842 | YS15844 | YS15 | YS15 | YS15 | YS15 | 842 | 24949 | 31489.6925 | 3 | 10496.5642 | 844 | 15931 | 20107.5109 | 2 | 10053.7555 | [20 empty] | 20550.3196 | 56.3022 | 69.2518 | 103.8776 | 1.2023
YS15 | 연성선부7 | J4079 | 12.7 | 841 | 842 | 843 | 849 |  |  | YS15841 | YS15842 | YS15843 | YS15849 | YS15 | YS15 | 841 | 17691 | 22328.917 | 5 | 4465.7834 | 842 | 24949 | 31489.6925 | 3 | 10496.5642 | 843 | 10281 | 12976.2928 | 5 | 2595.2586 | 849 | 51373 | 64841.0746 | 9 | 7204.5638 | [10 empty] | 24762.17 | 67.8416 | 83.4451 | 125.1677 | 1.4487
YS15 | 연성선부7 | J4080 | 15.4 | 839 | 840 | 837 | 841 |  |  | YS15839 | YS15840 | YS15837 | YS15841 | YS15 | YS15 | 839 | 10233 | 12915.709 | 3 | 4305.2363 | 840 | 24299 | 30669.2868 | 4 | 7667.3217 | 837 | 22747 | 28710.4106 | 6 | 4785.0684 | 841 | 17691 | 22328.917 | 5 | 4465.7834 | [10 empty] | 21223.4099 | 58.1463 | 71.52 | 107.28 | 1.2417
YS15 | 연성선부7 | J4081 | 14.8 | 836 | [5 empty] | YS15836 | YS15 | YS15 | YS15 | YS15 | YS15 | 836 | 16616 | 20972.0923 | 3 | 6990.6974 | [25 empty] | 6990.6974 | 19.1526 | 23.5577 | 35.3365 | 0.40899
YS15 | 연성선부7 | J4082 | 15.5 | 835 | 837 | 841 | 842 |  |  | YS15835 | YS15837 | YS15841 | YS15842 | YS15 | YS15 | 835 | 15821 | 19968.6731 | 1 | 19968.6731 | 837 | 22747 | 28710.4106 | 6 | 4785.0684 | 841 | 17691 | 22328.917 | 5 | 4465.7834 | 842 | 24949 | 31489.6925 | 3 | 10496.5642 | [10 empty] | 39716.0891 | 108.8112 | 133.8378 | 200.7567 | 2.3236
YS15 | 연성선부7 | J4083 | 12.9 | 849 | [5 empty] | YS15849 | YS15 | YS15 | YS15 | YS15 | YS15 | 849 | 51373 | 64841.0746 | 9 | 7204.5638 | [25 empty] | 7204.5638 | 19.7385 | 24.2784 | 36.4176 | 0.4215
YS15 | 연성선부7 | J4084 | 12.9 | 841 | 840 | 849 |  |  |  | YS15841 | YS15840 | YS15849 | YS15 | YS15 | YS15 | 841 | 17691 | 22328.917 | 5 | 4465.7834 | 840 | 24299 | 30669.2868 | 4 | 7667.3217 | 849 | 51373 | 64841.0746 | 9 | 7204.5638 | [15 empty] | 19337.669 | 52.9799 | 65.1653 | 97.7479 | 1.1313
YS15 | 연성선부7 | J4085 | 10.9 | 846 | 847 | 849 | 850 |  |  | YS15846 | YS15847 | YS15849 | YS15850 | YS15 | YS15 | 846 | 7520 | 9491.4621 | 3 | 3163.8207 | 847 | 7950 | 10034.192 | 2 | 5017.096 | 849 | 51373 | 64841.0746 | 9 | 7204.5638 | 850 | 34413 | 43434.7985 | 5 | 8686.9597 | [10 empty] | 24072.4402 | 65.9519 | 81.1208 | 121.6812 | 1.4083
YS15 | 연성선부7 | J4086 | 21.6 | 826 | 833 | 837 |  |  |  | YS15826 | YS15833 | YS15837 | YS15 | YS15 | YS15 | 826 | 15514 | 19581.1892 | 5 | 3916.2378 | 833 | 11580 | 14615.8419 | 2 | 7307.9209 | 837 | 22747 | 28710.4106 | 6 | 4785.0684 | [15 empty] | 16009.2272 | 43.8609 | 53.9489 | 80.9234 | 0.93661
YS15 | 연성선부7 | J4087 | 20.1 | 829 | 832 | 833 |  |  |  | YS15829 | YS15832 | YS15833 | YS15 | YS15 | YS15 | 829 | 12826 | 16188.4964 | 3 | 5396.1655 | 832 | 8978 | 11331.695 | 1 | 11331.695 | 833 | 11580 | 14615.8419 | 2 | 7307.9209 | [15 empty] | 24035.7814 | 65.8515 | 80.9973 | 121.4959 | 1.4062
YS15 | 연성선부7 | J4088 | 12.1 | 843 | 846 | 845 | 848 |  |  | YS15843 | YS15846 | YS15845 | YS15848 | YS15 | YS15 | 843 | 10281 | 12976.2928 | 5 | 2595.2586 | 846 | 7520 | 9491.4621 | 3 | 3163.8207 | 845 | 24282 | 30647.8301 | 5 | 6129.566 | 848 | 7510 | 9478.8405 | 2 | 4739.4202 | [10 empty] | 16628.0655 | 45.5563 | 56.0343 | 84.0515 | 0.97282
YS15 | 연성선부7 | J4089 | 9.6 | 847 | 845 | 851 | 848 |  |  | YS15847 | YS15845 | YS15851 | YS15848 | YS15 | YS15 | 847 | 7950 | 10034.192 | 2 | 5017.096 | 845 | 24282 | 30647.8301 | 5 | 6129.566 | 851 | 21680 | 27363.6832 | 5 | 5472.7366 | 848 | 7510 | 9478.8405 | 2 | 4739.4202 | [10 empty] | 21358.8189 | 58.5173 | 71.9763 | 107.9644 | 1.2496
YS15 | 연성선부7 | J4090 | 19.3 | 823 | 839 | 837 | 838 | 822 |  | YS15823 | YS15839 | YS15837 | YS15838 | YS15822 | YS15 | 823 | 9171 | 11575.2924 | 2 | 5787.6462 | 839 | 10233 | 12915.709 | 3 | 4305.2363 | 837 | 22747 | 28710.4106 | 6 | 4785.0684 | 838 | 20647 | 26059.8693 | 5 | 5211.9739 | 822 | 7959 | 10045.5514 | 3 | 3348.5171 | [5 empty] | 23438.442 | 64.2149 | 78.9843 | 118.4765 | 1.3713
YS15 | 연성선부7 | J4092 | 17.3 | 830 | 836 |  |  |  |  | YS15830 | YS15836 | YS15 | YS15 | YS15 | YS15 | 830 | 11877 | 14990.7041 | 4 | 3747.676 | 836 | 16616 | 20972.0923 | 3 | 6990.6974 | [20 empty] | 10738.3735 | 29.4202 | 36.1868 | 54.2803 | 0.62824
YS15 | 연성선부7 | J4093 | 15.2 | 838 | 839 |  |  |  |  | YS15838 | YS15839 | YS15 | YS15 | YS15 | YS15 | 838 | 20647 | 26059.8693 | 5 | 5211.9739 | 839 | 10233 | 12915.709 | 3 | 4305.2363 | [20 empty] | 9517.2102 | 26.0745 | 32.0717 | 48.1075 | 0.5568
YS15 | 연성선부7 | J4094 | 14.9 | 838 | [5 empty] | YS15838 | YS15 | YS15 | YS15 | YS15 | YS15 | 838 | 20647 | 26059.8693 | 5 | 5211.9739 | [25 empty] | 5211.9739 | 14.2794 | 17.5636 | 26.3455 | 0.30492
YS15 | 연성선부7 | J4095 | 12.9 | 841 | 849 |  |  |  |  | YS15841 | YS15849 | YS15 | YS15 | YS15 | YS15 | 841 | 17691 | 22328.917 | 5 | 4465.7834 | 849 | 51373 | 64841.0746 | 9 | 7204.5638 | [20 empty] | 11670.3472 | 31.9736 | 39.3275 | 58.9912 | 0.68277
YS15 | 연성선부7 | J4096 | 10.9 | 849 | 850 |  |  |  |  | YS15849 | YS15850 | YS15 | YS15 | YS15 | YS15 | 849 | 51373 | 64841.0746 | 9 | 7204.5638 | 850 | 34413 | 43434.7985 | 5 | 8686.9597 | [20 empty] | 15891.5235 | 43.5384 | 53.5523 | 80.3284 | 0.92973
YS15 | 연성선부7 | J4097 | 10.9 | 849 | [5 empty] | YS15849 | YS15 | YS15 | YS15 | YS15 | YS15 | 849 | 51373 | 64841.0746 | 9 | 7204.5638 | [25 empty] | 7204.5638 | 19.7385 | 24.2784 | 36.4176 | 0.4215
YS15 | 연성선부7 | J4098 | 22.1 | 823 | 824 | 826 | 837 |  |  | YS15823 | YS15824 | YS15826 | YS15837 | YS15 | YS15 | 823 | 9171 | 11575.2924 | 2 | 5787.6462 | 824 | 20362 | 25700.153 | 4 | 6425.0383 | 826 | 15514 | 19581.1892 | 5 | 3916.2378 | 837 | 22747 | 28710.4106 | 6 | 4785.0684 | [10 empty] | 20913.9907 | 57.2986 | 70.4773 | 105.7159 | 1.2236
YS15 | 연성선부7 | J4099 | 12.4 | 843 | 846 | 849 |  |  |  | YS15843 | YS15846 | YS15849 | YS15 | YS15 | YS15 | 843 | 10281 | 12976.2928 | 5 | 2595.2586 | 846 | 7520 | 9491.4621 | 3 | 3163.8207 | 849 | 51373 | 64841.0746 | 9 | 7204.5638 | [15 empty] | 12963.6431 | 35.5168 | 43.6857 | 65.5286 | 0.75843
YS15 | 연성선부7 | J4100 | 20.9 | 828 | 831 | 830 |  |  |  | YS15828 | YS15831 | YS15830 | YS15 | YS15 | YS15 | 828 | 10531 | 13291.8334 | 2 | 6645.9167 | 831 | 7210 | 9100.1917 | 2 | 4550.0958 | 830 | 11877 | 14990.7041 | 4 | 3747.676 | [15 empty] | 14943.6886 | 40.9416 | 50.3582 | 75.5373 | 0.87427
YS15 | 연성선부7 | J4101 | 20.8 | 830 | 828 | 829 |  |  |  | YS15830 | YS15828 | YS15829 | YS15 | YS15 | YS15 | 830 | 11877 | 14990.7041 | 4 | 3747.676 | 828 | 10531 | 13291.8334 | 2 | 6645.9167 | 829 | 12826 | 16188.4964 | 3 | 5396.1655 | [15 empty] | 15789.7582 | 43.2596 | 53.2093 | 79.814 | 0.92377
YS15 | 연성선부7 | J4125 | 22.5 | 827 | 826 | 829 |  |  |  | YS15827 | YS15826 | YS15829 | YS15 | YS15 | YS15 | 827 | 8380 | 10576.9218 | 3 | 3525.6406 | 826 | 15514 | 19581.1892 | 5 | 3916.2378 | 829 | 12826 | 16188.4964 | 3 | 5396.1655 | [15 empty] | 12838.0439 | 35.1727 | 43.2624 | 64.8937 | 0.75108
YS15 | 연성선부7 | J4126 | 23.1 | 825 | 826 | 827 |  |  |  | YS15825 | YS15826 | YS15827 | YS15 | YS15 | YS15 | 825 | 21053 | 26572.3073 | 3 | 8857.4358 | 826 | 15514 | 19581.1892 | 5 | 3916.2378 | 827 | 8380 | 10576.9218 | 3 | 3525.6406 | [15 empty] | 16299.3142 | 44.6557 | 54.9265 | 82.3897 | 0.95358
YS15 | 연성선부7 | J4127 | 17.8 | 834 | 837 |  |  |  |  | YS15834 | YS15837 | YS15 | YS15 | YS15 | YS15 | 834 | 11015 | 13902.72 | 1 | 13902.72 | 837 | 22747 | 28710.4106 | 6 | 4785.0684 | [20 empty] | 18687.7885 | 51.1994 | 62.9753 | 94.4629 | 1.0933
YS15 | 연성선부7 | J4128 | 10 | 850 | [5 empty] | YS15850 | YS15 | YS15 | YS15 | YS15 | YS15 | 850 | 34413 | 43434.7985 | 5 | 8686.9597 | [25 empty] | 8686.9597 | 23.7999 | 29.2739 | 43.9108 | 0.50823
YS15 | 연성선부7 | J4129 | 26.5 | 820 | 824 |  |  |  |  | YS15820 | YS15824 | YS15 | YS15 | YS15 | YS15 | 820 | 4545 | 5736.5286 | 1 | 5736.5286 | 824 | 20362 | 25700.153 | 4 | 6425.0383 | [20 empty] | 12161.5669 | 33.3194 | 40.9828 | 61.4742 | 0.71151
YS15 | 연성선부7 | J4135 | 23.9 | 825 | 827 |  |  |  |  | YS15825 | YS15827 | YS15 | YS15 | YS15 | YS15 | 825 | 21053 | 26572.3073 | 3 | 8857.4358 | 827 | 8380 | 10576.9218 | 3 | 3525.6406 | [20 empty] | 12383.0764 | 33.9262 | 41.7293 | 62.5939 | 0.72447
YS15 | 연성선부7 | J4136 | 22.7 | 821 | 824 | 822 |  |  |  | YS15821 | YS15824 | YS15822 | YS15 | YS15 | YS15 | 821 | 8326 | 10508.7651 | 2 | 5254.3825 | 824 | 20362 | 25700.153 | 4 | 6425.0383 | 822 | 7959 | 10045.5514 | 3 | 3348.5171 | [15 empty] | 15027.9379 | 41.1724 | 50.6421 | 75.9631 | 0.8792
YS15 | 연성선부7 | J4137 | 25 | 824 | 825 | 826 |  |  |  | YS15824 | YS15825 | YS15826 | YS15 | YS15 | YS15 | 824 | 20362 | 25700.153 | 4 | 6425.0383 | 825 | 21053 | 26572.3073 | 3 | 8857.4358 | 826 | 15514 | 19581.1892 | 5 | 3916.2378 | [15 empty] | 19198.7119 | 52.5992 | 64.697 | 97.0455 | 1.1232
YS15 | 연성선부7 | J66 | 9.2 | 검침분구1: YS15; 검침분구2: YS15; 검침분구3: YS15; 검침분구4: YS15; 검침분구5: YS15; 검침분구6: YS15 | [29 empty] | 0 | 0 | 0 | 0 | 0
YS16 | 연성선부6 | J34 | 7.7 | 검침분구1: YS16; 검침분구2: YS16; 검침분구3: YS16; 검침분구4: YS16; 검침분구5: YS16; 검침분구6: YS16 | [29 empty] | 0 | 0 | 0 | 0 | 0
YS16 | 연성선부6 | J35 | 13.2 | 검침분구1: YS16; 검침분구2: YS16; 검침분구3: YS16; 검침분구4: YS16; 검침분구5: YS16; 검침분구6: YS16 | [29 empty] | 0 | 0 | 0 | 0 | 0
YS16 | 연성선부6 | J36 | 7.7 | 검침분구1: YS16; 검침분구2: YS16; 검침분구3: YS16; 검침분구4: YS16; 검침분구5: YS16; 검침분구6: YS16 | [29 empty] | 0 | 0 | 0 | 0 | 0
YS16 | 연성선부6 | J4139 | 13.5 | 608 | [5 empty] | YS16608 | YS16 | YS16 | YS16 | YS16 | YS16 | 608 | 17987 | 21029.561 | 2 | 10514.7805 | [25 empty] | 10514.7805 | 28.8076 | 35.4334 | 53.1501 | 0.61516
YS16 | 연성선부6 | J4141 | 13.2 | 604 | 605 |  |  |  |  | YS16604 | YS16605 | YS16 | YS16 | YS16 | YS16 | 604 | 10219 | 11947.5779 | 5 | 2389.5156 | 605 | 9807 | 11465.8867 | 2 | 5732.9434 | [20 empty] | 8122.4589 | 22.2533 | 27.3716 | 41.0574 | 0.4752
YS16 | 연성선부6 | J4142 | 13.1 | 604 | 620 |  |  |  |  | YS16604 | YS16620 | YS16 | YS16 | YS16 | YS16 | 604 | 10219 | 11947.5779 | 5 | 2389.5156 | 620 | 197633 | 231063.2802 | 5 | 46212.656 | [20 empty] | 48602.1716 | 133.1566 | 163.7827 | 245.674 | 2.8434
YS16 | 연성선부6 | J4143 | 14.3 | 620 | [5 empty] | YS16620 | YS16 | YS16 | YS16 | YS16 | YS16 | 620 | 197633 | 231063.2802 | 5 | 46212.656 | [25 empty] | 46212.656 | 126.61 | 155.7303 | 233.5955 | 2.7037
YS16 | 연성선부6 | J4161 | 12.8 | 606 | 608 | 609 |  |  |  | YS16606 | YS16608 | YS16609 | YS16 | YS16 | YS16 | 606 | 9595 | 11218.0262 | 3 | 3739.3421 | 608 | 17987 | 21029.561 | 2 | 10514.7805 | 609 | 12654 | 14794.4662 | 5 | 2958.8932 | [15 empty] | 17213.0158 | 47.1589 | 58.0055 | 87.0083 | 1.007
YS16 | 연성선부6 | J4162 | 13.5 | 605 | [5 empty] | YS16605 | YS16 | YS16 | YS16 | YS16 | YS16 | 605 | 9807 | 11465.8867 | 2 | 5732.9434 | [25 empty] | 5732.9434 | 15.7067 | 19.3192 | 28.9789 | 0.3354
YS16 | 연성선부6 | J4163 | 8.9 | 854 | 807 |  |  |  |  | YS16854 | YS16807 | YS16 | YS16 | YS16 | YS16 | 854 | 22059 | 27842.0428 | 7 | 3977.4347 | 807 | 52379 | 66110.8101 | 5 | 13222.162 | [20 empty] | 17199.5967 | 47.1222 | 57.9603 | 86.9404 | 1.0063
YS16 | 연성선부6 | J4164 | 9.2 | 854 | [5 empty] | YS16854 | YS16 | YS16 | YS16 | YS16 | YS16 | 854 | 22059 | 27842.0428 | 7 | 3977.4347 | [25 empty] | 3977.4347 | 10.8971 | 13.4034 | 20.1051 | 0.2327
YS16 | 연성선부6 | J4165 | 8.4 | 595 | 593 | 807 |  |  |  | YS16595 | YS16593 | YS16807 | YS16 | YS16 | YS16 | 595 | 20167 | 23578.3152 | 2 | 11789.1576 | 593 | 9261 | 10827.529 | 2 | 5413.7645 | 807 | 52379 | 66110.8101 | 5 | 13222.162 | [15 empty] | 30425.0841 | 83.3564 | 102.5284 | 153.7925 | 1.78
YS16 | 연성선부6 | J4166 | 8.1 | 601 | 595 | 600 |  |  |  | YS16601 | YS16595 | YS16600 | YS16 | YS16 | YS16 | 601 | 6948 | 8123.2773 | 1 | 8123.2773 | 595 | 20167 | 23578.3152 | 2 | 11789.1576 | 600 | 7721 | 9027.0329 | 2 | 4513.5164 | [15 empty] | 24425.9514 | 66.9204 | 82.3121 | 123.4682 | 1.429
YS16 | 연성선부6 | J4167 | 7.1 | 599 | 618 | 598 | 615 | 600 |  | YS16599 | YS16618 | YS16598 | YS16615 | YS16600 | YS16 | 599 | 7811 | 9132.2567 | 1 | 9132.2567 | 618 | 7043 | 8234.3469 | 1 | 8234.3469 | 598 | 9213 | 10771.4096 | 2 | 5385.7048 | 615 | 7830 | 9154.4706 | 2 | 4577.2353 | 600 | 7721 | 9027.0329 | 2 | 4513.5164 | [5 empty] | 31843.0601 | 87.2413 | 107.3068 | 160.9601 | 1.863
YS16 | 연성선부6 | J4168 | 7.7 | 617 | 616 |  |  |  |  | YS16617 | YS16616 | YS16 | YS16 | YS16 | YS16 | 617 | 10560 | 12346.2592 | 1 | 12346.2592 | 616 | 7956 | 9301.7839 | 1 | 9301.7839 | [20 empty] | 21648.0431 | 59.3097 | 72.9509 | 109.4264 | 1.2665
YS16 | 연성선부6 | J4169 | 8.2 | 619 | [5 empty] | YS16619 | YS16 | YS16 | YS16 | YS16 | YS16 | 619 | 7122 | 8326.71 | 1 | 8326.71 | [25 empty] | 8326.71 | 22.8129 | 28.0599 | 42.0898 | 0.48715
YS16 | 연성선부6 | J4179 | 8.9 | 756 | 757 | 806 |  |  |  | YS16756 | YS16757 | YS16806 | YS16 | YS16 | YS16 | 756 | 10640 | 13429.4091 | 5 | 2685.8818 | 757 | 15810 | 19954.7893 | 2 | 9977.3946 | 806 | 13397 | 16909.1911 | 3 | 5636.397 | [15 empty] | 18299.6735 | 50.1361 | 61.6674 | 92.5011 | 1.0706
YS16 | 연성선부6 | J4180 | 8.5 | 756 | 806 | 590 | 591 |  |  | YS16756 | YS16806 | YS16590 | YS16591 | YS16 | YS16 | 756 | 10640 | 13429.4091 | 5 | 2685.8818 | 806 | 13397 | 16909.1911 | 3 | 5636.397 | 590 | 9491 | 11096.4343 | 3 | 3698.8114 | 591 | 10220 | 11948.747 | 3 | 3982.9157 | [10 empty] | 16004.006 | 43.8466 | 53.9313 | 80.897 | 0.93631
YS16 | 연성선부6 | J4181 | 12.3 | 588 | 609 |  |  |  |  | YS16588 | YS16609 | YS16 | YS16 | YS16 | YS16 | 588 | 19592 | 22906.0521 | 6 | 3817.6753 | 609 | 12654 | 14794.4662 | 5 | 2958.8932 | [20 empty] | 6776.5686 | 18.5659 | 22.8361 | 34.2542 | 0.39646
YS16 | 연성선부6 | J4182 | 12.7 | 606 | 588 | 609 |  |  |  | YS16606 | YS16588 | YS16609 | YS16 | YS16 | YS16 | 606 | 9595 | 11218.0262 | 3 | 3739.3421 | 588 | 19592 | 22906.0521 | 6 | 3817.6753 | 609 | 12654 | 14794.4662 | 5 | 2958.8932 | [15 empty] | 10515.9107 | 28.8107 | 35.4372 | 53.1558 | 0.61523
YS16 | 연성선부6 | J4183 | 8.8 | 620 | 756 | 589 | 590 |  |  | YS16620 | YS16756 | YS16589 | YS16590 | YS16 | YS16 | 620 | 197633 | 231063.2802 | 5 | 46212.656 | 756 | 10640 | 13429.4091 | 5 | 2685.8818 | 589 | 29520 | 34513.4063 | 3 | 11504.4688 | 590 | 9491 | 11096.4343 | 3 | 3698.8114 | [10 empty] | 64101.8181 | 175.6214 | 216.0143 | 324.0215 | 3.7502
YS16 | 연성선부6 | J4184 | 7.9 | 589 | 590 | 709 | 612 |  |  | YS16589 | YS16590 | YS16709 | YS16612 | YS16 | YS16 | 589 | 29520 | 34513.4063 | 3 | 11504.4688 | 590 | 9491 | 11096.4343 | 3 | 3698.8114 | 709 | 11298 | 13209.0943 | 3 | 4403.0314 | 612 | 17382 | 20322.2232 | 2 | 10161.1116 | [10 empty] | 29767.4232 | 81.5546 | 100.3121 | 150.4682 | 1.7415
YS16 | 연성선부6 | J4185 | 7.8 | 612 | 602 | 709 |  |  |  | YS16612 | YS16602 | YS16709 | YS16 | YS16 | YS16 | 612 | 17382 | 20322.2232 | 2 | 10161.1116 | 602 | 17215 | 20126.9746 | 3 | 6708.9915 | 709 | 11298 | 13209.0943 | 3 | 4403.0314 | [15 empty] | 21273.1346 | 58.2826 | 71.6875 | 107.5313 | 1.2446
YS16 | 연성선부6 | J4186 | 8.7 | 620 | 756 | 852 |  |  |  | YS16620 | YS16756 | YS16852 | YS16 | YS16 | YS16 | 620 | 197633 | 231063.2802 | 5 | 46212.656 | 756 | 10640 | 13429.4091 | 5 | 2685.8818 | 852 | 30985 | 39108.1054 | 5 | 7821.6211 | [15 empty] | 56720.1589 | 155.3977 | 191.1392 | 286.7087 | 3.3184
YS16 | 연성선부6 | J4187 | 11.4 | 588 | 589 | 609 | 613 |  |  | YS16588 | YS16589 | YS16609 | YS16613 | YS16 | YS16 | 588 | 19592 | 22906.0521 | 6 | 3817.6753 | 589 | 29520 | 34513.4063 | 3 | 11504.4688 | 609 | 12654 | 14794.4662 | 5 | 2958.8932 | 613 | 9458 | 11057.8522 | 1 | 11057.8522 | [10 empty] | 29338.8896 | 80.3805 | 98.868 | 148.3021 | 1.7165
YS16 | 연성선부6 | J4188 | 8.1 | 593 | 592 | 807 | 591 | 806 |  | YS16593 | YS16592 | YS16807 | YS16591 | YS16806 | YS16 | 593 | 9261 | 10827.529 | 2 | 5413.7645 | 592 | 10176 | 11897.3043 | 2 | 5948.6521 | 807 | 52379 | 66110.8101 | 5 | 13222.162 | 591 | 10220 | 11948.747 | 3 | 3982.9157 | 806 | 13397 | 16909.1911 | 3 | 5636.397 | [5 empty] | 34203.8914 | 93.7093 | 115.2624 | 172.8936 | 2.0011
YS16 | 연성선부6 | J4189 | 11.8 | 604 | 588 |  |  |  |  | YS16604 | YS16588 | YS16 | YS16 | YS16 | YS16 | 604 | 10219 | 11947.5779 | 5 | 2389.5156 | 588 | 19592 | 22906.0521 | 6 | 3817.6753 | [20 empty] | 6207.1909 | 17.006 | 20.9174 | 31.3761 | 0.36315
YS16 | 연성선부6 | J4190 | 12 | 588 | 604 | 606 |  |  |  | YS16588 | YS16604 | YS16606 | YS16 | YS16 | YS16 | 588 | 19592 | 22906.0521 | 6 | 3817.6753 | 604 | 10219 | 11947.5779 | 5 | 2389.5156 | 606 | 9595 | 11218.0262 | 3 | 3739.3421 | [15 empty] | 9946.533 | 27.2508 | 33.5185 | 50.2777 | 0.58192
YS16 | 연성선부6 | J4191 | 8.1 | 611 | 602 |  |  |  |  | YS16611 | YS16602 | YS16 | YS16 | YS16 | YS16 | 611 | 11351 | 13271.0595 | 3 | 4423.6865 | 602 | 17215 | 20126.9746 | 3 | 6708.9915 | [20 empty] | 11132.678 | 30.5005 | 37.5156 | 56.2734 | 0.65131
YS16 | 연성선부6 | J4192 | 11.4 | 604 | 588 |  |  |  |  | YS16604 | YS16588 | YS16 | YS16 | YS16 | YS16 | 604 | 10219 | 11947.5779 | 5 | 2389.5156 | 588 | 19592 | 22906.0521 | 6 | 3817.6753 | [20 empty] | 6207.1909 | 17.006 | 20.9174 | 31.3761 | 0.36315
YS16 | 연성선부6 | J4193 | 8.8 | 854 | 807 |  |  |  |  | YS16854 | YS16807 | YS16 | YS16 | YS16 | YS16 | 854 | 22059 | 27842.0428 | 7 | 3977.4347 | 807 | 52379 | 66110.8101 | 5 | 13222.162 | [20 empty] | 17199.5967 | 47.1222 | 57.9603 | 86.9404 | 1.0063
YS16 | 연성선부6 | J4194 | 8.7 | 758 | 807 | 854 |  |  |  | YS16758 | YS16807 | YS16854 | YS16 | YS16 | YS16 | 758 | 13014 | 16425.7829 | 2 | 8212.8915 | 807 | 52379 | 66110.8101 | 5 | 13222.162 | 854 | 22059 | 27842.0428 | 7 | 3977.4347 | [15 empty] | 25412.4882 | 69.6233 | 85.6366 | 128.4549 | 1.4867
YS16 | 연성선부6 | J4195 | 8.7 | 756 | 757 | 852 |  |  |  | YS16756 | YS16757 | YS16852 | YS16 | YS16 | YS16 | 756 | 10640 | 13429.4091 | 5 | 2685.8818 | 757 | 15810 | 19954.7893 | 2 | 9977.3946 | 852 | 30985 | 39108.1054 | 5 | 7821.6211 | [15 empty] | 20484.8975 | 56.123 | 69.0313 | 103.5469 | 1.1985
YS16 | 연성선부6 | J4196 | 7.8 | 596 | 594 | 710 |  |  |  | YS16596 | YS16594 | YS16710 | YS16 | YS16 | YS16 | 596 | 6809 | 7960.765 | 2 | 3980.3825 | 594 | 9253 | 10818.1758 | 2 | 5409.0879 | 710 | 24431 | 28563.585 | 4 | 7140.8963 | [15 empty] | 16530.3667 | 45.2887 | 55.7051 | 83.5576 | 0.9671
YS16 | 연성선부6 | J4197 | 11.7 | 609 | 610 |  |  |  |  | YS16609 | YS16610 | YS16 | YS16 | YS16 | YS16 | 609 | 12654 | 14794.4662 | 5 | 2958.8932 | 610 | 24366 | 28487.5901 | 1 | 28487.5901 | [20 empty] | 31446.4833 | 86.1547 | 105.9703 | 158.9555 | 1.8398
YS16 | 연성선부6 | J4217 | 9.3 | 853 | 854 |  |  |  |  | YS16853 | YS16854 | YS16 | YS16 | YS16 | YS16 | 853 | 21350 | 26947.1696 | 4 | 6736.7924 | 854 | 22059 | 27842.0428 | 7 | 3977.4347 | [20 empty] | 10714.2271 | 29.354 | 36.1055 | 54.1582 | 0.62683
YS16 | 연성선부6 | J4218 | 8.8 | 854 | 853 |  |  |  |  | YS16854 | YS16853 | YS16 | YS16 | YS16 | YS16 | 854 | 22059 | 27842.0428 | 7 | 3977.4347 | 853 | 21350 | 26947.1696 | 4 | 6736.7924 | [20 empty] | 10714.2271 | 29.354 | 36.1055 | 54.1582 | 0.62683
YS16 | 연성선부6 | J4219 | 12.5 | 607 | [5 empty] | YS16607 | YS16 | YS16 | YS16 | YS16 | YS16 | 607 | 15698 | 18353.369 | 3 | 6117.7897 | [25 empty] | 6117.7897 | 16.7611 | 20.6161 | 30.9242 | 0.35792
YS16 | 연성선부6 | J4220 | 8.8 | 758 | 852 | 853 | 854 |  |  | YS16758 | YS16852 | YS16853 | YS16854 | YS16 | YS16 | 758 | 13014 | 16425.7829 | 2 | 8212.8915 | 852 | 30985 | 39108.1054 | 5 | 7821.6211 | 853 | 21350 | 26947.1696 | 4 | 6736.7924 | 854 | 22059 | 27842.0428 | 7 | 3977.4347 | [10 empty] | 26748.7396 | 73.2842 | 90.1396 | 135.2094 | 1.5649
YS16 | 연성선부6 | J4221 | 7.7 | 596 | 597 | 603 | 710 |  |  | YS16596 | YS16597 | YS16603 | YS16710 | YS16 | YS16 | 596 | 6809 | 7960.765 | 2 | 3980.3825 | 597 | 7876 | 9208.2516 | 2 | 4604.1258 | 603 | 11817 | 13815.8849 | 4 | 3453.9712 | 710 | 24431 | 28563.585 | 4 | 7140.8963 | [10 empty] | 19179.3758 | 52.5462 | 64.6319 | 96.9478 | 1.1221
YS16 | 연성선부6 | J4222 | 7.7 | 602 | 603 | 709 | 710 |  |  | YS16602 | YS16603 | YS16709 | YS16710 | YS16 | YS16 | 602 | 17215 | 20126.9746 | 3 | 6708.9915 | 603 | 11817 | 13815.8849 | 4 | 3453.9712 | 709 | 11298 | 13209.0943 | 3 | 4403.0314 | 710 | 24431 | 28563.585 | 4 | 7140.8963 | [10 empty] | 21706.8905 | 59.4709 | 73.1492 | 109.7239 | 1.27
YS16 | 연성선부6 | J4223 | 7.9 | 598 | 603 | 615 |  |  |  | YS16598 | YS16603 | YS16615 | YS16 | YS16 | YS16 | 598 | 9213 | 10771.4096 | 2 | 5385.7048 | 603 | 11817 | 13815.8849 | 4 | 3453.9712 | 615 | 7830 | 9154.4706 | 2 | 4577.2353 | [15 empty] | 13416.9113 | 36.7587 | 45.2132 | 67.8197 | 0.78495
YS16 | 연성선부6 | J4225 | 8.9 | 852 | 853 |  |  |  |  | YS16852 | YS16853 | YS16 | YS16 | YS16 | YS16 | 852 | 30985 | 39108.1054 | 5 | 7821.6211 | 853 | 21350 | 26947.1696 | 4 | 6736.7924 | [20 empty] | 14558.4135 | 39.8861 | 49.0599 | 73.5898 | 0.85173
YS16 | 연성선부6 | J4226 | 7.9 | 603 | 597 |  |  |  |  | YS16603 | YS16597 | YS16 | YS16 | YS16 | YS16 | 603 | 11817 | 13815.8849 | 4 | 3453.9712 | 597 | 7876 | 9208.2516 | 2 | 4604.1258 | [20 empty] | 8058.097 | 22.077 | 27.1547 | 40.732 | 0.47144
YS16 | 연성선부6 | J4229 | 8.3 | 611 | 614 |  |  |  |  | YS16611 | YS16614 | YS16 | YS16 | YS16 | YS16 | 611 | 11351 | 13271.0595 | 3 | 4423.6865 | 614 | 6444 | 7534.0241 | 2 | 3767.012 | [20 empty] | 8190.6985 | 22.4403 | 27.6015 | 41.4023 | 0.47919
YS16 | 연성선부6 | J4230 | 8.4 | 611 | 614 |  |  |  |  | YS16611 | YS16614 | YS16 | YS16 | YS16 | YS16 | 611 | 11351 | 13271.0595 | 3 | 4423.6865 | 614 | 6444 | 7534.0241 | 2 | 3767.012 | [20 empty] | 8190.6985 | 22.4403 | 27.6015 | 41.4023 | 0.47919
YS16 | 연성선부6 | J4243 | 7.9 | 592 | 594 | 710 | 591 |  |  | YS16592 | YS16594 | YS16710 | YS16591 | YS16 | YS16 | 592 | 10176 | 11897.3043 | 2 | 5948.6521 | 594 | 9253 | 10818.1758 | 2 | 5409.0879 | 710 | 24431 | 28563.585 | 4 | 7140.8963 | 591 | 10220 | 11948.747 | 3 | 3982.9157 | [10 empty] | 22481.552 | 61.5933 | 75.7598 | 113.6396 | 1.3153
YS16 | 연성선부6 | J4245 | 8.4 | 검침분구1: YS16; 검침분구2: YS16; 검침분구3: YS16; 검침분구4: YS16; 검침분구5: YS16; 검침분구6: YS16 | [29 empty] | 0 | 0 | 0 | 0 | 0
YS16 | 연성선부6 | J4246 | 10.5 | 609-1 | [5 empty] | YS16609-1 | YS16 | YS16 | YS16 | YS16 | YS16 | 609-1 | 5945 | 6950.6166 | 1 | 6950.6166 | [25 empty] | 6950.6166 | 19.0428 | 23.4226 | 35.1339 | 0.40664
YS16 | 연성선부6 | J9488 | 8.5 | 620 | 852 |  |  |  |  | YS16620 | YS16852 | YS16 | YS16 | YS16 | YS16 | 620 | 197633 | 231063.2802 | 5 | 46212.656 | 852 | 30985 | 39108.1054 | 5 | 7821.6211 | [20 empty] | 54034.2771 | 148.0391 | 182.0881 | 273.1322 | 3.1613
YS16 | 연성선부6 | J9489 | 13.2 | 607 | [5 empty] | YS16607 | YS16 | YS16 | YS16 | YS16 | YS16 | 607 | 15698 | 18353.369 | 3 | 6117.7897 | [25 empty] | 6117.7897 | 16.7611 | 20.6161 | 30.9242 | 0.35792
YS16 | 연성선부6 | J9490 | 13.2 | 607 | [5 empty] | YS16607 | YS16 | YS16 | YS16 | YS16 | YS16 | 607 | 15698 | 18353.369 | 3 | 6117.7897 | [25 empty] | 6117.7897 | 16.7611 | 20.6161 | 30.9242 | 0.35792
YS17 | 연성선부4 | J37 | 8.3 | 검침분구1: YS17; 검침분구2: YS17; 검침분구3: YS17; 검침분구4: YS17; 검침분구5: YS17; 검침분구6: YS17 | [29 empty] | 0 | 0 | 0 | 0 | 0
YS17 | 연성선부4 | J39 | 7.2 | 검침분구1: YS17; 검침분구2: YS17; 검침분구3: YS17; 검침분구4: YS17; 검침분구5: YS17; 검침분구6: YS17 | [29 empty] | 0 | 0 | 0 | 0 | 0
YS17 | 연성선부4 | J3922 | 7.4 | 076-1079 | [5 empty] | YS17076-1079 | YS17 | YS17 | YS17 | YS17 | YS17 | 076-1079 | 256985 | 340145.2008 | 8 | 42518.1501 | [25 empty] | 42518.1501 | 116.4881 | 143.2803 | 214.9205 | 2.4875
YS17 | 연성선부4 | J3923 | 7.6 | 076-1079 | [5 empty] | YS17076-1079 | YS17 | YS17 | YS17 | YS17 | YS17 | 076-1079 | 256985 | 340145.2008 | 8 | 42518.1501 | [25 empty] | 42518.1501 | 116.4881 | 143.2803 | 214.9205 | 2.4875
YS17 | 연성선부4 | J3924 | 8.9 | 076-1077 | 076-1078 |  |  |  |  | YS17076-1077 | YS17076-1078 | YS17 | YS17 | YS17 | YS17 | 076-1077 | 162432 | 214994.9034 | 7 | 30713.5576 | 076-1078 | 596704 | 789797.0772 | 8 | 98724.6347 | [20 empty] | 129438.1923 | 354.6252 | 436.189 | 654.2835 | 7.5727
YS17 | 연성선부4 | J3925 | 8.4 | 076-1078 | [5 empty] | YS17076-1078 | YS17 | YS17 | YS17 | YS17 | YS17 | 076-1078 | 596704 | 789797.0772 | 8 | 98724.6347 | [25 empty] | 98724.6347 | 270.4785 | 332.6885 | 499.0327 | 5.7758
YS17 | 연성선부4 | J3926 | 8.9 | 076-1077 | 076-1078 |  |  |  |  | YS17076-1077 | YS17076-1078 | YS17 | YS17 | YS17 | YS17 | 076-1077 | 162432 | 214994.9034 | 7 | 30713.5576 | 076-1078 | 596704 | 789797.0772 | 8 | 98724.6347 | [20 empty] | 129438.1923 | 354.6252 | 436.189 | 654.2835 | 7.5727
YS17 | 연성선부4 | J3927 | 12 | 076-1078 | [5 empty] | YS17076-1078 | YS17 | YS17 | YS17 | YS17 | YS17 | 076-1078 | 596704 | 789797.0772 | 8 | 98724.6347 | [25 empty] | 98724.6347 | 270.4785 | 332.6885 | 499.0327 | 5.7758
YS17 | 연성선부4 | J3941 | 7.2 | 076-1077 | [5 empty] | YS17076-1077 | YS17 | YS17 | YS17 | YS17 | YS17 | 076-1077 | 162432 | 214994.9034 | 7 | 30713.5576 | [25 empty] | 30713.5576 | 84.1467 | 103.5005 | 155.2507 | 1.7969
YS17 | 연성선부4 | J3942 | 7.4 | 076-1077 | 076-1078 | 076-1079 |  |  |  | YS17076-1077 | YS17076-1078 | YS17076-1079 | YS17 | YS17 | YS17 | 076-1077 | 162432 | 214994.9034 | 7 | 30713.5576 | 076-1078 | 596704 | 789797.0772 | 8 | 98724.6347 | 076-1079 | 256985 | 340145.2008 | 8 | 42518.1501 | [15 empty] | 171956.3424 | 471.1133 | 579.4693 | 869.204 | 10.0602
YS17 | 연성선부4 | J3943 | 7.4 | 076-1077 | [5 empty] | YS17076-1077 | YS17 | YS17 | YS17 | YS17 | YS17 | 076-1077 | 162432 | 214994.9034 | 7 | 30713.5576 | [25 empty] | 30713.5576 | 84.1467 | 103.5005 | 155.2507 | 1.7969
YS17 | 연성선부4 | J3944 | 7.5 | 076-1078 | 076-1079 |  |  |  |  | YS17076-1078 | YS17076-1079 | YS17 | YS17 | YS17 | YS17 | 076-1078 | 596704 | 789797.0772 | 8 | 98724.6347 | 076-1079 | 256985 | 340145.2008 | 8 | 42518.1501 | [20 empty] | 141242.7848 | 386.9665 | 475.9688 | 713.9533 | 8.2633
YS17 | 연성선부4 | J3945 | 7.5 | 076-1079 | [5 empty] | YS17076-1079 | YS17 | YS17 | YS17 | YS17 | YS17 | 076-1079 | 256985 | 340145.2008 | 8 | 42518.1501 | [25 empty] | 42518.1501 | 116.4881 | 143.2803 | 214.9205 | 2.4875
YS17 | 연성선부4 | J3946 | 7.5 | 076-1078 | 076-1079 |  |  |  |  | YS17076-1078 | YS17076-1079 | YS17 | YS17 | YS17 | YS17 | 076-1078 | 596704 | 789797.0772 | 8 | 98724.6347 | 076-1079 | 256985 | 340145.2008 | 8 | 42518.1501 | [20 empty] | 141242.7848 | 386.9665 | 475.9688 | 713.9533 | 8.2633
YS17 | 연성선부4 | J3947 | 7.5 | 076-1079 | [5 empty] | YS17076-1079 | YS17 | YS17 | YS17 | YS17 | YS17 | 076-1079 | 256985 | 340145.2008 | 8 | 42518.1501 | [25 empty] | 42518.1501 | 116.4881 | 143.2803 | 214.9205 | 2.4875
YS17 | 연성선부4 | J3955 | 7.2 | 076-1077 | [5 empty] | YS17076-1077 | YS17 | YS17 | YS17 | YS17 | YS17 | 076-1077 | 162432 | 214994.9034 | 7 | 30713.5576 | [25 empty] | 30713.5576 | 84.1467 | 103.5005 | 155.2507 | 1.7969
YS17 | 연성선부4 | J3956 | 7.2 | 076-1077 | [5 empty] | YS17076-1077 | YS17 | YS17 | YS17 | YS17 | YS17 | 076-1077 | 162432 | 214994.9034 | 7 | 30713.5576 | [25 empty] | 30713.5576 | 84.1467 | 103.5005 | 155.2507 | 1.7969
YS17 | 연성선부4 | J3959 | 7.9 | 076-1079 | [5 empty] | YS17076-1079 | YS17 | YS17 | YS17 | YS17 | YS17 | 076-1079 | 256985 | 340145.2008 | 8 | 42518.1501 | [25 empty] | 42518.1501 | 116.4881 | 143.2803 | 214.9205 | 2.4875
YS17 | 연성선부4 | J3960 | 7.5 | 076-1078 | [5 empty] | YS17076-1078 | YS17 | YS17 | YS17 | YS17 | YS17 | 076-1078 | 596704 | 789797.0772 | 8 | 98724.6347 | [25 empty] | 98724.6347 | 270.4785 | 332.6885 | 499.0327 | 5.7758
YS18 | 연성선부1 | J53 | 9.3 | 검침분구1: YS18; 검침분구2: YS18; 검침분구3: YS18; 검침분구4: YS18; 검침분구5: YS18; 검침분구6: YS18 | [29 empty] | 0 | 0 | 0 | 0 | 0
YS18 | 연성선부1 | J54 | 12.1 | 검침분구1: YS18; 검침분구2: YS18; 검침분구3: YS18; 검침분구4: YS18; 검침분구5: YS18; 검침분구6: YS18 | [29 empty] | 0 | 0 | 0 | 0 | 0
YS18 | 연성선부1 | J8291 | 22.5 | 145 | [5 empty] | YS18145 | YS18 | YS18 | YS18 | YS18 | YS18 | 145 | 46450 | 63646.4064 | 11 | 5786.0369 | [25 empty] | 5786.0369 | 15.8522 | 19.4982 | 29.2472 | 0.33851
YS18 | 연성선부1 | J8292 | 24.3 | 145 | [5 empty] | YS18145 | YS18 | YS18 | YS18 | YS18 | YS18 | 145 | 46450 | 63646.4064 | 11 | 5786.0369 | [25 empty] | 5786.0369 | 15.8522 | 19.4982 | 29.2472 | 0.33851
YS18 | 연성선부1 | J8295 | 33 | 145 | [5 empty] | YS18145 | YS18 | YS18 | YS18 | YS18 | YS18 | 145 | 46450 | 63646.4064 | 11 | 5786.0369 | [25 empty] | 5786.0369 | 15.8522 | 19.4982 | 29.2472 | 0.33851
YS18 | 연성선부1 | J8296 | 30.4 | 145 | [5 empty] | YS18145 | YS18 | YS18 | YS18 | YS18 | YS18 | 145 | 46450 | 63646.4064 | 11 | 5786.0369 | [25 empty] | 5786.0369 | 15.8522 | 19.4982 | 29.2472 | 0.33851
YS18 | 연성선부1 | J8299 | 27 | 145 | [5 empty] | YS18145 | YS18 | YS18 | YS18 | YS18 | YS18 | 145 | 46450 | 63646.4064 | 11 | 5786.0369 | [25 empty] | 5786.0369 | 15.8522 | 19.4982 | 29.2472 | 0.33851
YS18 | 연성선부1 | J8325 | 22.1 | 145 | [5 empty] | YS18145 | YS18 | YS18 | YS18 | YS18 | YS18 | 145 | 46450 | 63646.4064 | 11 | 5786.0369 | [25 empty] | 5786.0369 | 15.8522 | 19.4982 | 29.2472 | 0.33851
YS18 | 연성선부1 | J8327 | 28.3 | 145 | [5 empty] | YS18145 | YS18 | YS18 | YS18 | YS18 | YS18 | 145 | 46450 | 63646.4064 | 11 | 5786.0369 | [25 empty] | 5786.0369 | 15.8522 | 19.4982 | 29.2472 | 0.33851
YS18 | 연성선부1 | J8328 | 46.4 | 검침분구1: YS18; 검침분구2: YS18; 검침분구3: YS18; 검침분구4: YS18; 검침분구5: YS18; 검침분구6: YS18 | [29 empty] | 0 | 0 | 0 | 0 | 0
YS18 | 연성선부1 | J8343 | 25.1 | 145 | [5 empty] | YS18145 | YS18 | YS18 | YS18 | YS18 | YS18 | 145 | 46450 | 63646.4064 | 11 | 5786.0369 | [25 empty] | 5786.0369 | 15.8522 | 19.4982 | 29.2472 | 0.33851
YS18 | 연성선부1 | J8431 | 22.8 | 145 | [5 empty] | YS18145 | YS18 | YS18 | YS18 | YS18 | YS18 | 145 | 46450 | 63646.4064 | 11 | 5786.0369 | [25 empty] | 5786.0369 | 15.8522 | 19.4982 | 29.2472 | 0.33851
YS18 | 연성선부1 | J8434 | 31 | 145 | [5 empty] | YS18145 | YS18 | YS18 | YS18 | YS18 | YS18 | 145 | 46450 | 63646.4064 | 11 | 5786.0369 | [25 empty] | 5786.0369 | 15.8522 | 19.4982 | 29.2472 | 0.33851
YS18 | 연성선부1 | J8437 | 33.9 | 145 | [5 empty] | YS18145 | YS18 | YS18 | YS18 | YS18 | YS18 | 145 | 46450 | 63646.4064 | 11 | 5786.0369 | [25 empty] | 5786.0369 | 15.8522 | 19.4982 | 29.2472 | 0.33851
YS18 | 연성선부1 | J8514 | 11.9 | 검침분구1: YS18; 검침분구2: YS18; 검침분구3: YS18; 검침분구4: YS18; 검침분구5: YS18; 검침분구6: YS18 | [29 empty] | 0 | 0 | 0 | 0 | 0
YS18 | 연성선부1 | J8515 | 17.7 | 검침분구1: YS18; 검침분구2: YS18; 검침분구3: YS18; 검침분구4: YS18; 검침분구5: YS18; 검침분구6: YS18 | [29 empty] | 0 | 0 | 0 | 0 | 0
YS18 | 연성선부1 | J8523 | 10.7 | 검침분구1: YS18; 검침분구2: YS18; 검침분구3: YS18; 검침분구4: YS18; 검침분구5: YS18; 검침분구6: YS18 | [29 empty] | 0 | 0 | 0 | 0 | 0
YS19 | 연성선부24 | J72 | 6.4 | 검침분구1: YS19; 검침분구2: YS19; 검침분구3: YS19; 검침분구4: YS19; 검침분구5: YS19; 검침분구6: YS19 | [29 empty] | 0 | 0 | 0 | 0 | 0
YS19 | 연성선부24 | J7843 | 5.9 | 396 | [5 empty] | YS19396 | YS19 | YS19 | YS19 | YS19 | YS19 | 396 | 144661 | 125520.6334 | 9 | 13946.737 | [25 empty] | 13946.737 | 38.2102 | 46.9986 | 70.4979 | 0.81595
YS19 | 연성선부24 | J7844 | 6.5 | 423 | 396 |  |  |  |  | YS19423 | YS19396 | YS19 | YS19 | YS19 | YS19 | 423 | 36763 | 31898.8189 | 14 | 2278.4871 | 396 | 144661 | 125520.6334 | 9 | 13946.737 | [20 empty] | 16225.2241 | 44.4527 | 54.6768 | 82.0152 | 0.94925
YS19 | 연성선부24 | J7845 | 6.3 | 396 | 423 |  |  |  |  | YS19396 | YS19423 | YS19 | YS19 | YS19 | YS19 | 396 | 144661 | 125520.6334 | 9 | 13946.737 | 423 | 36763 | 31898.8189 | 14 | 2278.4871 | [20 empty] | 16225.2241 | 44.4527 | 54.6768 | 82.0152 | 0.94925
YS19 | 연성선부24 | J7846 | 6.4 | 423 | 396 |  |  |  |  | YS19423 | YS19396 | YS19 | YS19 | YS19 | YS19 | 423 | 36763 | 31898.8189 | 14 | 2278.4871 | 396 | 144661 | 125520.6334 | 9 | 13946.737 | [20 empty] | 16225.2241 | 44.4527 | 54.6768 | 82.0152 | 0.94925
YS19 | 연성선부24 | J7847 | 5.8 | 390 | [5 empty] | YS19390 | YS19 | YS19 | YS19 | YS19 | YS19 | 390 | 48443 | 42033.4163 | 6 | 7005.5694 | [25 empty] | 7005.5694 | 19.1933 | 23.6078 | 35.4117 | 0.40986
YS19 | 연성선부24 | J7848 | 5.9 | 390 | [5 empty] | YS19390 | YS19 | YS19 | YS19 | YS19 | YS19 | 390 | 48443 | 42033.4163 | 6 | 7005.5694 | [25 empty] | 7005.5694 | 19.1933 | 23.6078 | 35.4117 | 0.40986
YS19 | 연성선부24 | J7849 | 6.1 | 421 | [5 empty] | YS19421 | YS19 | YS19 | YS19 | YS19 | YS19 | 421 | 48360 | 41961.3982 | 6 | 6993.5664 | [25 empty] | 6993.5664 | 19.1605 | 23.5674 | 35.351 | 0.40916
YS19 | 연성선부24 | J7850 | 6.2 | 421 | [5 empty] | YS19421 | YS19 | YS19 | YS19 | YS19 | YS19 | 421 | 48360 | 41961.3982 | 6 | 6993.5664 | [25 empty] | 6993.5664 | 19.1605 | 23.5674 | 35.351 | 0.40916
YS19 | 연성선부24 | J7851 | 6.1 | 396 | [5 empty] | YS19396 | YS19 | YS19 | YS19 | YS19 | YS19 | 396 | 144661 | 125520.6334 | 9 | 13946.737 | [25 empty] | 13946.737 | 38.2102 | 46.9986 | 70.4979 | 0.81595
YS19 | 연성선부24 | J7852 | 5.8 | 390 | [5 empty] | YS19390 | YS19 | YS19 | YS19 | YS19 | YS19 | 390 | 48443 | 42033.4163 | 6 | 7005.5694 | [25 empty] | 7005.5694 | 19.1933 | 23.6078 | 35.4117 | 0.40986
YS19 | 연성선부24 | J7853 | 5.8 | 390 | 384 |  |  |  |  | YS19390 | YS19384 | YS19 | YS19 | YS19 | YS19 | 390 | 48443 | 42033.4163 | 6 | 7005.5694 | 384 | 74638 | 64762.5071 | 10 | 6476.2507 | [20 empty] | 13481.8201 | 36.9365 | 45.4319 | 68.1478 | 0.78875
YS19 | 연성선부24 | J7854 | 5.7 | 390 | 384 |  |  |  |  | YS19390 | YS19384 | YS19 | YS19 | YS19 | YS19 | 390 | 48443 | 42033.4163 | 6 | 7005.5694 | 384 | 74638 | 64762.5071 | 10 | 6476.2507 | [20 empty] | 13481.8201 | 36.9365 | 45.4319 | 68.1478 | 0.78875
YS19 | 연성선부24 | J7857 | 5.9 | 384 | 396 | 421 |  |  |  | YS19384 | YS19396 | YS19421 | YS19 | YS19 | YS19 | 384 | 74638 | 64762.5071 | 10 | 6476.2507 | 396 | 144661 | 125520.6334 | 9 | 13946.737 | 421 | 48360 | 41961.3982 | 6 | 6993.5664 | [15 empty] | 27416.5541 | 75.1138 | 92.39 | 138.585 | 1.604
YS19 | 연성선부24 | J7858 | 5.8 | 384 | [5 empty] | YS19384 | YS19 | YS19 | YS19 | YS19 | YS19 | 384 | 74638 | 64762.5071 | 10 | 6476.2507 | [25 empty] | 6476.2507 | 17.7432 | 21.8241 | 32.7361 | 0.37889
YS19 | 연성선부24 | J7859 | 5.9 | 384 | [5 empty] | YS19384 | YS19 | YS19 | YS19 | YS19 | YS19 | 384 | 74638 | 64762.5071 | 10 | 6476.2507 | [25 empty] | 6476.2507 | 17.7432 | 21.8241 | 32.7361 | 0.37889
YS19 | 연성선부24 | J7860 | 5.9 | 390 | 384 |  |  |  |  | YS19390 | YS19384 | YS19 | YS19 | YS19 | YS19 | 390 | 48443 | 42033.4163 | 6 | 7005.5694 | 384 | 74638 | 64762.5071 | 10 | 6476.2507 | [20 empty] | 13481.8201 | 36.9365 | 45.4319 | 68.1478 | 0.78875
YS19 | 연성선부24 | J7863 | 6.1 | 384 | [5 empty] | YS19384 | YS19 | YS19 | YS19 | YS19 | YS19 | 384 | 74638 | 64762.5071 | 10 | 6476.2507 | [25 empty] | 6476.2507 | 17.7432 | 21.8241 | 32.7361 | 0.37889
YS19 | 연성선부24 | J7864 | 6.8 | 423 | [5 empty] | YS19423 | YS19 | YS19 | YS19 | YS19 | YS19 | 423 | 36763 | 31898.8189 | 14 | 2278.4871 | [25 empty] | 2278.4871 | 6.2424 | 7.6782 | 11.5173 | 0.1333
YS19 | 연성선부24 | J7865 | 6.4 | 423 | [5 empty] | YS19423 | YS19 | YS19 | YS19 | YS19 | YS19 | 423 | 36763 | 31898.8189 | 14 | 2278.4871 | [25 empty] | 2278.4871 | 6.2424 | 7.6782 | 11.5173 | 0.1333
YS19 | 연성선부24 | J7866 | 6.8 | 423 | [5 empty] | YS19423 | YS19 | YS19 | YS19 | YS19 | YS19 | 423 | 36763 | 31898.8189 | 14 | 2278.4871 | [25 empty] | 2278.4871 | 6.2424 | 7.6782 | 11.5173 | 0.1333
YS19 | 연성선부24 | J7867 | 6.8 | 423 | [5 empty] | YS19423 | YS19 | YS19 | YS19 | YS19 | YS19 | 423 | 36763 | 31898.8189 | 14 | 2278.4871 | [25 empty] | 2278.4871 | 6.2424 | 7.6782 | 11.5173 | 0.1333
YS19 | 연성선부24 | J7868 | 6.4 | 421 | 423 | 396 |  |  |  | YS19421 | YS19423 | YS19396 | YS19 | YS19 | YS19 | 421 | 48360 | 41961.3982 | 6 | 6993.5664 | 423 | 36763 | 31898.8189 | 14 | 2278.4871 | 396 | 144661 | 125520.6334 | 9 | 13946.737 | [15 empty] | 23218.7905 | 63.6131 | 78.2441 | 117.3662 | 1.3584
YS19 | 연성선부24 | J7894 | 6.8 | 423 | [5 empty] | YS19423 | YS19 | YS19 | YS19 | YS19 | YS19 | 423 | 36763 | 31898.8189 | 14 | 2278.4871 | [25 empty] | 2278.4871 | 6.2424 | 7.6782 | 11.5173 | 0.1333
YS19 | 연성선부24 | J7895 | 6.1 | 384 | 396 |  |  |  |  | YS19384 | YS19396 | YS19 | YS19 | YS19 | YS19 | 384 | 74638 | 64762.5071 | 10 | 6476.2507 | 396 | 144661 | 125520.6334 | 9 | 13946.737 | [20 empty] | 20422.9877 | 55.9534 | 68.8227 | 103.234 | 1.1948
YS19 | 연성선부24 | J7898 | 6.4 | 423 | [5 empty] | YS19423 | YS19 | YS19 | YS19 | YS19 | YS19 | 423 | 36763 | 31898.8189 | 14 | 2278.4871 | [25 empty] | 2278.4871 | 6.2424 | 7.6782 | 11.5173 | 0.1333
YS19 | 연성선부24 | J7899 | 6.5 | 423 | 396 |  |  |  |  | YS19423 | YS19396 | YS19 | YS19 | YS19 | YS19 | 423 | 36763 | 31898.8189 | 14 | 2278.4871 | 396 | 144661 | 125520.6334 | 9 | 13946.737 | [20 empty] | 16225.2241 | 44.4527 | 54.6768 | 82.0152 | 0.94925
YS19 | 연성선부24 | J7900 | 6.1 | 384 | [5 empty] | YS19384 | YS19 | YS19 | YS19 | YS19 | YS19 | 384 | 74638 | 64762.5071 | 10 | 6476.2507 | [25 empty] | 6476.2507 | 17.7432 | 21.8241 | 32.7361 | 0.37889
YS19 | 연성선부24 | J7902 | 6.1 | 384 | [5 empty] | YS19384 | YS19 | YS19 | YS19 | YS19 | YS19 | 384 | 74638 | 64762.5071 | 10 | 6476.2507 | [25 empty] | 6476.2507 | 17.7432 | 21.8241 | 32.7361 | 0.37889
YS19 | 연성선부24 | J7914 | 6.4 | 421 | 423 | 423 |  |  |  | YS19421 | YS19423 | YS19423 | YS19 | YS19 | YS19 | 421 | 48360 | 41961.3982 | 6 | 6993.5664 | 423 | 36763 | 31898.8189 | 14 | 2278.4871 | 423 | 36763 | 31898.8189 | 14 | 2278.4871 | [15 empty] | 11550.5405 | 31.6453 | 38.9237 | 58.3856 | 0.67576
YS19 | 연성선부24 | J7916 | 6.8 | 423 | [5 empty] | YS19423 | YS19 | YS19 | YS19 | YS19 | YS19 | 423 | 36763 | 31898.8189 | 14 | 2278.4871 | [25 empty] | 2278.4871 | 6.2424 | 7.6782 | 11.5173 | 0.1333
YS19 | 연성선부24 | J7926 | 6.1 | 421 | [5 empty] | YS19421 | YS19 | YS19 | YS19 | YS19 | YS19 | 421 | 48360 | 41961.3982 | 6 | 6993.5664 | [25 empty] | 6993.5664 | 19.1605 | 23.5674 | 35.351 | 0.40916
YS19 | 연성선부24 | J7927 | 6.5 | 검침분구1: YS19; 검침분구2: YS19; 검침분구3: YS19; 검침분구4: YS19; 검침분구5: YS19; 검침분구6: YS19 | [29 empty] | 0 | 0 | 0 | 0 | 0
YS2 | 연성선부17 | J3764 | 24.4 | 002 | [5 empty] | YS2002 | YS2 | YS2 | YS2 | YS2 | YS2 | 002 | 123095 | 166553.6288 | 19 | 8765.9805 | [25 empty] | 8765.9805 | 24.0164 | 29.5402 | 44.3102 | 0.51285
YS2 | 연성선부17 | J3769 | 28.5 | 002 | [5 empty] | YS2002 | YS2 | YS2 | YS2 | YS2 | YS2 | 002 | 123095 | 166553.6288 | 19 | 8765.9805 | [25 empty] | 8765.9805 | 24.0164 | 29.5402 | 44.3102 | 0.51285
YS2 | 연성선부17 | J3770 | 26.4 | 002 | [5 empty] | YS2002 | YS2 | YS2 | YS2 | YS2 | YS2 | 002 | 123095 | 166553.6288 | 19 | 8765.9805 | [25 empty] | 8765.9805 | 24.0164 | 29.5402 | 44.3102 | 0.51285
YS2 | 연성선부17 | J3771 | 26.1 | 002 | [5 empty] | YS2002 | YS2 | YS2 | YS2 | YS2 | YS2 | 002 | 123095 | 166553.6288 | 19 | 8765.9805 | [25 empty] | 8765.9805 | 24.0164 | 29.5402 | 44.3102 | 0.51285
YS2 | 연성선부17 | J3775 | 24.5 | 002 | 011 |  |  |  |  | YS2002 | YS2011 | YS2 | YS2 | YS2 | YS2 | 002 | 123095 | 166553.6288 | 19 | 8765.9805 | 011 | 96386 | 130415.0296 | 13 | 10031.9254 | [20 empty] | 18797.9058 | 51.5011 | 63.3464 | 95.0196 | 1.0998
YS2 | 연성선부17 | J3776 | 25.6 | 011 | [5 empty] | YS2011 | YS2 | YS2 | YS2 | YS2 | YS2 | 011 | 96386 | 130415.0296 | 13 | 10031.9254 | [25 empty] | 10031.9254 | 27.4847 | 33.8062 | 50.7093 | 0.58691
YS2 | 연성선부17 | J3779 | 29 | 002 | [5 empty] | YS2002 | YS2 | YS2 | YS2 | YS2 | YS2 | 002 | 123095 | 166553.6288 | 19 | 8765.9805 | [25 empty] | 8765.9805 | 24.0164 | 29.5402 | 44.3102 | 0.51285
YS2 | 연성선부17 | J3780 | 28.9 | 002 | 011 |  |  |  |  | YS2002 | YS2011 | YS2 | YS2 | YS2 | YS2 | 002 | 123095 | 166553.6288 | 19 | 8765.9805 | 011 | 96386 | 130415.0296 | 13 | 10031.9254 | [20 empty] | 18797.9058 | 51.5011 | 63.3464 | 95.0196 | 1.0998
YS2 | 연성선부17 | J3781 | 26.1 | 002 | 011 |  |  |  |  | YS2002 | YS2011 | YS2 | YS2 | YS2 | YS2 | 002 | 123095 | 166553.6288 | 19 | 8765.9805 | 011 | 96386 | 130415.0296 | 13 | 10031.9254 | [20 empty] | 18797.9058 | 51.5011 | 63.3464 | 95.0196 | 1.0998
YS2 | 연성선부17 | J3782 | 26.7 | 002 | 011 |  |  |  |  | YS2002 | YS2011 | YS2 | YS2 | YS2 | YS2 | 002 | 123095 | 166553.6288 | 19 | 8765.9805 | 011 | 96386 | 130415.0296 | 13 | 10031.9254 | [20 empty] | 18797.9058 | 51.5011 | 63.3464 | 95.0196 | 1.0998
YS2 | 연성선부17 | J3783 | 28.3 | 011 | [5 empty] | YS2011 | YS2 | YS2 | YS2 | YS2 | YS2 | 011 | 96386 | 130415.0296 | 13 | 10031.9254 | [25 empty] | 10031.9254 | 27.4847 | 33.8062 | 50.7093 | 0.58691
YS2 | 연성선부17 | J3784 | 27.6 | 011 | [5 empty] | YS2011 | YS2 | YS2 | YS2 | YS2 | YS2 | 011 | 96386 | 130415.0296 | 13 | 10031.9254 | [25 empty] | 10031.9254 | 27.4847 | 33.8062 | 50.7093 | 0.58691
YS2 | 연성선부17 | J3785 | 28.5 | 002 | [5 empty] | YS2002 | YS2 | YS2 | YS2 | YS2 | YS2 | 002 | 123095 | 166553.6288 | 19 | 8765.9805 | [25 empty] | 8765.9805 | 24.0164 | 29.5402 | 44.3102 | 0.51285
YS2 | 연성선부17 | J3786 | 27.3 | 002 | [5 empty] | YS2002 | YS2 | YS2 | YS2 | YS2 | YS2 | 002 | 123095 | 166553.6288 | 19 | 8765.9805 | [25 empty] | 8765.9805 | 24.0164 | 29.5402 | 44.3102 | 0.51285
YS2 | 연성선부17 | J3787 | 26.1 | 002 | [5 empty] | YS2002 | YS2 | YS2 | YS2 | YS2 | YS2 | 002 | 123095 | 166553.6288 | 19 | 8765.9805 | [25 empty] | 8765.9805 | 24.0164 | 29.5402 | 44.3102 | 0.51285
YS2 | 연성선부17 | J3788 | 28.9 | 002 | [5 empty] | YS2002 | YS2 | YS2 | YS2 | YS2 | YS2 | 002 | 123095 | 166553.6288 | 19 | 8765.9805 | [25 empty] | 8765.9805 | 24.0164 | 29.5402 | 44.3102 | 0.51285
YS2 | 연성선부17 | J3789 | 27.5 | 002 | 011 |  |  |  |  | YS2002 | YS2011 | YS2 | YS2 | YS2 | YS2 | 002 | 123095 | 166553.6288 | 19 | 8765.9805 | 011 | 96386 | 130415.0296 | 13 | 10031.9254 | [20 empty] | 18797.9058 | 51.5011 | 63.3464 | 95.0196 | 1.0998
YS2 | 연성선부17 | J3790 | 28.5 | 002 | [5 empty] | YS2002 | YS2 | YS2 | YS2 | YS2 | YS2 | 002 | 123095 | 166553.6288 | 19 | 8765.9805 | [25 empty] | 8765.9805 | 24.0164 | 29.5402 | 44.3102 | 0.51285
YS2 | 연성선부17 | J3791 | 26.7 | 011 | [5 empty] | YS2011 | YS2 | YS2 | YS2 | YS2 | YS2 | 011 | 96386 | 130415.0296 | 13 | 10031.9254 | [25 empty] | 10031.9254 | 27.4847 | 33.8062 | 50.7093 | 0.58691
YS2 | 연성선부17 | J3792 | 28.1 | 002 | [5 empty] | YS2002 | YS2 | YS2 | YS2 | YS2 | YS2 | 002 | 123095 | 166553.6288 | 19 | 8765.9805 | [25 empty] | 8765.9805 | 24.0164 | 29.5402 | 44.3102 | 0.51285
YS2 | 연성선부17 | J3793 | 28.6 | 011 | [5 empty] | YS2011 | YS2 | YS2 | YS2 | YS2 | YS2 | 011 | 96386 | 130415.0296 | 13 | 10031.9254 | [25 empty] | 10031.9254 | 27.4847 | 33.8062 | 50.7093 | 0.58691
YS2 | 연성선부17 | J3809 | 27.7 | 011 | [5 empty] | YS2011 | YS2 | YS2 | YS2 | YS2 | YS2 | 011 | 96386 | 130415.0296 | 13 | 10031.9254 | [25 empty] | 10031.9254 | 27.4847 | 33.8062 | 50.7093 | 0.58691
YS2 | 연성선부17 | J3810 | 28.3 | 002 | 011 |  |  |  |  | YS2002 | YS2011 | YS2 | YS2 | YS2 | YS2 | 002 | 123095 | 166553.6288 | 19 | 8765.9805 | 011 | 96386 | 130415.0296 | 13 | 10031.9254 | [20 empty] | 18797.9058 | 51.5011 | 63.3464 | 95.0196 | 1.0998
YS2 | 연성선부17 | J3813 | 29.1 | 011 | [5 empty] | YS2011 | YS2 | YS2 | YS2 | YS2 | YS2 | 011 | 96386 | 130415.0296 | 13 | 10031.9254 | [25 empty] | 10031.9254 | 27.4847 | 33.8062 | 50.7093 | 0.58691
YS2 | 연성선부17 | J3815 | 27.3 | 002 | [5 empty] | YS2002 | YS2 | YS2 | YS2 | YS2 | YS2 | 002 | 123095 | 166553.6288 | 19 | 8765.9805 | [25 empty] | 8765.9805 | 24.0164 | 29.5402 | 44.3102 | 0.51285
YS2 | 연성선부17 | J49 | 28.5 | 검침분구1: YS2; 검침분구2: YS2; 검침분구3: YS2; 검침분구4: YS2; 검침분구5: YS2; 검침분구6: YS2 | [29 empty] | 0 | 0 | 0 | 0 | 0
YS2 | 연성선부17 | J9481 | 23 | 002 | [5 empty] | YS2002 | YS2 | YS2 | YS2 | YS2 | YS2 | 002 | 123095 | 166553.6288 | 19 | 8765.9805 | [25 empty] | 8765.9805 | 24.0164 | 29.5402 | 44.3102 | 0.51285
YS20 | 연성선부23 | J71 | 6.3 | 검침분구1: YS20; 검침분구2: YS20; 검침분구3: YS20; 검침분구4: YS20; 검침분구5: YS20; 검침분구6: YS20 | [29 empty] | 0 | 0 | 0 | 0 | 0
YS20 | 연성선부23 | J7855 | 10.4 | 946 | [5 empty] | YS20946 | YS20 | YS20 | YS20 | YS20 | YS20 | 946 | 530336 | 460166.255 | 10 | 46016.6255 | [25 empty] | 46016.6255 | 126.0729 | 155.0697 | 232.6046 | 2.6922
YS20 | 연성선부23 | J7856 | 30.7 | 검침분구1: YS20; 검침분구2: YS20; 검침분구3: YS20; 검침분구4: YS20; 검침분구5: YS20; 검침분구6: YS20 | [29 empty] | 0 | 0 | 0 | 0 | 0
YS20 | 연성선부23 | J7862 | 13.3 | 946 | [5 empty] | YS20946 | YS20 | YS20 | YS20 | YS20 | YS20 | 946 | 530336 | 460166.255 | 10 | 46016.6255 | [25 empty] | 46016.6255 | 126.0729 | 155.0697 | 232.6046 | 2.6922
YS20 | 연성선부23 | J7896 | 8.2 | 946 | [5 empty] | YS20946 | YS20 | YS20 | YS20 | YS20 | YS20 | 946 | 530336 | 460166.255 | 10 | 46016.6255 | [25 empty] | 46016.6255 | 126.0729 | 155.0697 | 232.6046 | 2.6922
YS20 | 연성선부23 | J7897 | 8.5 | 946 | [5 empty] | YS20946 | YS20 | YS20 | YS20 | YS20 | YS20 | 946 | 530336 | 460166.255 | 10 | 46016.6255 | [25 empty] | 46016.6255 | 126.0729 | 155.0697 | 232.6046 | 2.6922
YS20 | 연성선부23 | J7901 | 9.9 | 946 | [5 empty] | YS20946 | YS20 | YS20 | YS20 | YS20 | YS20 | 946 | 530336 | 460166.255 | 10 | 46016.6255 | [25 empty] | 46016.6255 | 126.0729 | 155.0697 | 232.6046 | 2.6922
YS20 | 연성선부23 | J7903 | 8.6 | 946 | [5 empty] | YS20946 | YS20 | YS20 | YS20 | YS20 | YS20 | 946 | 530336 | 460166.255 | 10 | 46016.6255 | [25 empty] | 46016.6255 | 126.0729 | 155.0697 | 232.6046 | 2.6922
YS20 | 연성선부23 | J7918 | 6.1 | 946 | [5 empty] | YS20946 | YS20 | YS20 | YS20 | YS20 | YS20 | 946 | 530336 | 460166.255 | 10 | 46016.6255 | [25 empty] | 46016.6255 | 126.0729 | 155.0697 | 232.6046 | 2.6922
YS20 | 연성선부23 | J7919 | 7.5 | 946 | [5 empty] | YS20946 | YS20 | YS20 | YS20 | YS20 | YS20 | 946 | 530336 | 460166.255 | 10 | 46016.6255 | [25 empty] | 46016.6255 | 126.0729 | 155.0697 | 232.6046 | 2.6922
YS20 | 연성선부23 | J7922 | 17.3 | 946 | [5 empty] | YS20946 | YS20 | YS20 | YS20 | YS20 | YS20 | 946 | 530336 | 460166.255 | 10 | 46016.6255 | [25 empty] | 46016.6255 | 126.0729 | 155.0697 | 232.6046 | 2.6922
YS20 | 연성선부23 | J7923 | 6.1 | 946 | [5 empty] | YS20946 | YS20 | YS20 | YS20 | YS20 | YS20 | 946 | 530336 | 460166.255 | 10 | 46016.6255 | [25 empty] | 46016.6255 | 126.0729 | 155.0697 | 232.6046 | 2.6922
YS21 | 연성선부25 | J67 | 5.5 | 검침분구1: YS21; 검침분구2: YS21; 검침분구3: YS21; 검침분구4: YS21; 검침분구5: YS21; 검침분구6: YS21 | [29 empty] | 0 | 0 | 0 | 0 | 0
YS21 | 연성선부25 | J68 | 11.5 | 검침분구1: YS21; 검침분구2: YS21; 검침분구3: YS21; 검침분구4: YS21; 검침분구5: YS21; 검침분구6: YS21 | [29 empty] | 0 | 0 | 0 | 0 | 0
YS21 | 연성선부25 | J8603 | 5.8 | 312 | [5 empty] | YS21312 | YS21 | YS21 | YS21 | YS21 | YS21 | 312 | 0 | 0 | 10 | 0 | [25 empty] | 0 | 0 | 0 | 0 | 0
YS21 | 연성선부25 | J8604 | 5.9 | 310 | 312 |  |  |  |  | YS21310 | YS21312 | YS21 | YS21 | YS21 | YS21 | 310 | 0 | 0 | 11 | 0 | 312 | 0 | 0 | 10 | 0 | [20 empty] | 0 | 0 | 0 | 0 | 0
YS21 | 연성선부25 | J8605 | 13.4 | 300 | [5 empty] | YS21300 | YS21 | YS21 | YS21 | YS21 | YS21 | 300 | 0 | 0 | 13 | 0 | [25 empty] | 0 | 0 | 0 | 0 | 0
YS21 | 연성선부25 | J8606 | 7 | 300 | [5 empty] | YS21300 | YS21 | YS21 | YS21 | YS21 | YS21 | 300 | 0 | 0 | 13 | 0 | [25 empty] | 0 | 0 | 0 | 0 | 0
YS21 | 연성선부25 | J8607 | 5.7 | 312 | 313-1 |  |  |  |  | YS21312 | YS21313-1 | YS21 | YS21 | YS21 | YS21 | 312 | 0 | 0 | 10 | 0 | 313-1 | 0 | 0 | 3 | 0 | [20 empty] | 0 | 0 | 0 | 0 | 0
YS21 | 연성선부25 | J8608 | 5.7 | 312 | 313-1 |  |  |  |  | YS21312 | YS21313-1 | YS21 | YS21 | YS21 | YS21 | 312 | 0 | 0 | 10 | 0 | 313-1 | 0 | 0 | 3 | 0 | [20 empty] | 0 | 0 | 0 | 0 | 0
YS21 | 연성선부25 | J8609 | 8.8 | 300 | 310 |  |  |  |  | YS21300 | YS21310 | YS21 | YS21 | YS21 | YS21 | 300 | 0 | 0 | 13 | 0 | 310 | 0 | 0 | 11 | 0 | [20 empty] | 0 | 0 | 0 | 0 | 0
YS21 | 연성선부25 | J8610 | 16.4 | 300 | 310 |  |  |  |  | YS21300 | YS21310 | YS21 | YS21 | YS21 | YS21 | 300 | 0 | 0 | 13 | 0 | 310 | 0 | 0 | 11 | 0 | [20 empty] | 0 | 0 | 0 | 0 | 0
YS21 | 연성선부25 | J8611 | 7.3 | 310 | [5 empty] | YS21310 | YS21 | YS21 | YS21 | YS21 | YS21 | 310 | 0 | 0 | 11 | 0 | [25 empty] | 0 | 0 | 0 | 0 | 0
YS21 | 연성선부25 | J8621 | 5.3 | 312 | [5 empty] | YS21312 | YS21 | YS21 | YS21 | YS21 | YS21 | 312 | 0 | 0 | 10 | 0 | [25 empty] | 0 | 0 | 0 | 0 | 0
YS21 | 연성선부25 | J8622 | 5.9 | 312 | 313-1 |  |  |  |  | YS21312 | YS21313-1 | YS21 | YS21 | YS21 | YS21 | 312 | 0 | 0 | 10 | 0 | 313-1 | 0 | 0 | 3 | 0 | [20 empty] | 0 | 0 | 0 | 0 | 0
YS21 | 연성선부25 | J8623 | 5.9 | 312 | [5 empty] | YS21312 | YS21 | YS21 | YS21 | YS21 | YS21 | 312 | 0 | 0 | 10 | 0 | [25 empty] | 0 | 0 | 0 | 0 | 0
YS21 | 연성선부25 | J8624 | 5.9 | 310 | 312 |  |  |  |  | YS21310 | YS21312 | YS21 | YS21 | YS21 | YS21 | 310 | 0 | 0 | 11 | 0 | 312 | 0 | 0 | 10 | 0 | [20 empty] | 0 | 0 | 0 | 0 | 0
YS21 | 연성선부25 | J8625 | 5.9 | 310 | 311 | 312 |  |  |  | YS21310 | YS21311 | YS21312 | YS21 | YS21 | YS21 | 310 | 0 | 0 | 11 | 0 | 311 | 0 | 0 | 6 | 0 | 312 | 0 | 0 | 10 | 0 | [15 empty] | 0 | 0 | 0 | 0 | 0
YS21 | 연성선부25 | J8626 | 10.1 | 311 | [5 empty] | YS21311 | YS21 | YS21 | YS21 | YS21 | YS21 | 311 | 0 | 0 | 6 | 0 | [25 empty] | 0 | 0 | 0 | 0 | 0
YS21 | 연성선부25 | J8627 | 6.1 | 310 | [5 empty] | YS21310 | YS21 | YS21 | YS21 | YS21 | YS21 | 310 | 0 | 0 | 11 | 0 | [25 empty] | 0 | 0 | 0 | 0 | 0
YS21 | 연성선부25 | J8628 | 9.1 | 300 | 310 |  |  |  |  | YS21300 | YS21310 | YS21 | YS21 | YS21 | YS21 | 300 | 0 | 0 | 13 | 0 | 310 | 0 | 0 | 11 | 0 | [20 empty] | 0 | 0 | 0 | 0 | 0
YS21 | 연성선부25 | J8629 | 23.3 | 300 | [5 empty] | YS21300 | YS21 | YS21 | YS21 | YS21 | YS21 | 300 | 0 | 0 | 13 | 0 | [25 empty] | 0 | 0 | 0 | 0 | 0
YS21 | 연성선부25 | J8630 | 5.7 | 310 | [5 empty] | YS21310 | YS21 | YS21 | YS21 | YS21 | YS21 | 310 | 0 | 0 | 11 | 0 | [25 empty] | 0 | 0 | 0 | 0 | 0
YS21 | 연성선부25 | J8641 | 10.9 | 300 | 311 |  |  |  |  | YS21300 | YS21311 | YS21 | YS21 | YS21 | YS21 | 300 | 0 | 0 | 13 | 0 | 311 | 0 | 0 | 6 | 0 | [20 empty] | 0 | 0 | 0 | 0 | 0
YS21 | 연성선부25 | J8642 | 6.8 | 300 | 310 | 311 |  |  |  | YS21300 | YS21310 | YS21311 | YS21 | YS21 | YS21 | 300 | 0 | 0 | 13 | 0 | 310 | 0 | 0 | 11 | 0 | 311 | 0 | 0 | 6 | 0 | [15 empty] | 0 | 0 | 0 | 0 | 0
YS21 | 연성선부25 | J8643 | 6.1 | 310 | 311 |  |  |  |  | YS21310 | YS21311 | YS21 | YS21 | YS21 | YS21 | 310 | 0 | 0 | 11 | 0 | 311 | 0 | 0 | 6 | 0 | [20 empty] | 0 | 0 | 0 | 0 | 0
YS21 | 연성선부25 | J8644 | 13.2 | 300 | [5 empty] | YS21300 | YS21 | YS21 | YS21 | YS21 | YS21 | 300 | 0 | 0 | 13 | 0 | [25 empty] | 0 | 0 | 0 | 0 | 0
YS21 | 연성선부25 | J8649 | 20.9 | 300 | [5 empty] | YS21300 | YS21 | YS21 | YS21 | YS21 | YS21 | 300 | 0 | 0 | 13 | 0 | [25 empty] | 0 | 0 | 0 | 0 | 0
YS21 | 연성선부25 | J8651 | 5.9 | 312 | [5 empty] | YS21312 | YS21 | YS21 | YS21 | YS21 | YS21 | 312 | 0 | 0 | 10 | 0 | [25 empty] | 0 | 0 | 0 | 0 | 0
YS21 | 연성선부25 | J8652 | 12.2 | 300 | [5 empty] | YS21300 | YS21 | YS21 | YS21 | YS21 | YS21 | 300 | 0 | 0 | 13 | 0 | [25 empty] | 0 | 0 | 0 | 0 | 0
YS21 | 연성선부25 | J8654 | 10.9 | 300 | 311 |  |  |  |  | YS21300 | YS21311 | YS21 | YS21 | YS21 | YS21 | 300 | 0 | 0 | 13 | 0 | 311 | 0 | 0 | 6 | 0 | [20 empty] | 0 | 0 | 0 | 0 | 0
YS21 | 연성선부25 | J8657 | 25.4 | 검침분구1: YS21; 검침분구2: YS21; 검침분구3: YS21; 검침분구4: YS21; 검침분구5: YS21; 검침분구6: YS21 | [29 empty] | 0 | 0 | 0 | 0 | 0
YS21 | 연성선부25 | J9395 | 12.2 | 검침분구1: YS21; 검침분구2: YS21; 검침분구3: YS21; 검침분구4: YS21; 검침분구5: YS21; 검침분구6: YS21 | [29 empty] | 0 | 0 | 0 | 0 | 0
YS21 | 연성선부25 | J9520 | 20.9 | 300 | [5 empty] | YS21300 | YS21 | YS21 | YS21 | YS21 | YS21 | 300 | 0 | 0 | 13 | 0 | [25 empty] | 0 | 0 | 0 | 0 | 0
YS22 | 연성선부5 | J9671 | 6.8 | 620-2 | [5 empty] | YS22620-2 | YS22 | YS22 | YS22 | YS22 | YS22 | 620-2 | 70478 | 82399.5884 | 5 | 16479.9177 | [25 empty] | 16479.9177 | 45.1505 | 55.5351 | 83.3026 | 0.96415
YS22 | 연성선부5 | J9677 | 7.5 | 620-2 | [5 empty] | YS22620-2 | YS22 | YS22 | YS22 | YS22 | YS22 | 620-2 | 70478 | 82399.5884 | 5 | 16479.9177 | [25 empty] | 16479.9177 | 45.1505 | 55.5351 | 83.3026 | 0.96415
YS22 | 연성선부5 | J9680 | 7.7 | 620-2 | [5 empty] | YS22620-2 | YS22 | YS22 | YS22 | YS22 | YS22 | 620-2 | 70478 | 82399.5884 | 5 | 16479.9177 | [25 empty] | 16479.9177 | 45.1505 | 55.5351 | 83.3026 | 0.96415
YS22 | 연성선부5 | J9681 | 8.4 | 620-2 | [5 empty] | YS22620-2 | YS22 | YS22 | YS22 | YS22 | YS22 | 620-2 | 70478 | 82399.5884 | 5 | 16479.9177 | [25 empty] | 16479.9177 | 45.1505 | 55.5351 | 83.3026 | 0.96415
YS22 | 연성선부5 | J9682 | 8.4 | 620-2 | [5 empty] | YS22620-2 | YS22 | YS22 | YS22 | YS22 | YS22 | 620-2 | 70478 | 82399.5884 | 5 | 16479.9177 | [25 empty] | 16479.9177 | 45.1505 | 55.5351 | 83.3026 | 0.96415
YS3 | 연성선부16 | J3583 | 12.4 | 063 | [5 empty] | YS3063 | YS3 | YS3 | YS3 | YS3 | YS3 | 063 | 93324 | 126271.992 | 10 | 12627.1992 | [25 empty] | 12627.1992 | 34.5951 | 42.5519 | 63.8279 | 0.73875
YS3 | 연성선부16 | J3584 | 14.9 | 063 | [5 empty] | YS3063 | YS3 | YS3 | YS3 | YS3 | YS3 | 063 | 93324 | 126271.992 | 10 | 12627.1992 | [25 empty] | 12627.1992 | 34.5951 | 42.5519 | 63.8279 | 0.73875
YS3 | 연성선부16 | J3585 | 15.2 | 033 | [5 empty] | YS3033 | YS3 | YS3 | YS3 | YS3 | YS3 | 033 | 124454 | 168392.4231 | 13 | 12953.2633 | [25 empty] | 12953.2633 | 35.4884 | 43.6507 | 65.4761 | 0.75783
YS3 | 연성선부16 | J3586 | 11.2 | 059 | [5 empty] | YS3059 | YS3 | YS3 | YS3 | YS3 | YS3 | 059 | 112952 | 152829.6477 | 7 | 21832.8068 | [25 empty] | 21832.8068 | 59.8159 | 73.5736 | 110.3604 | 1.2773
YS3 | 연성선부16 | J3591 | 23.2 | 028 | [5 empty] | YS3028 | YS3 | YS3 | YS3 | YS3 | YS3 | 028 | 180132 | 243727.5134 | 15 | 16248.5009 | [25 empty] | 16248.5009 | 44.5164 | 54.7552 | 82.1328 | 0.95061
YS3 | 연성선부16 | J3592 | 24.1 | 021 | 028 |  |  |  |  | YS3021 | YS3028 | YS3 | YS3 | YS3 | YS3 | 021 | 127816 | 172941.3755 | 14 | 12352.9554 | 028 | 180132 | 243727.5134 | 15 | 16248.5009 | [20 empty] | 28601.4563 | 78.3602 | 96.383 | 144.5745 | 1.6733
YS3 | 연성선부16 | J3593 | 17.3 | 058 | [5 empty] | YS3058 | YS3 | YS3 | YS3 | YS3 | YS3 | 058 | 86006 | 116370.3757 | 6 | 19395.0626 | [25 empty] | 19395.0626 | 53.1372 | 65.3587 | 98.0381 | 1.1347
YS3 | 연성선부16 | J3594 | 15.2 | 058 | [5 empty] | YS3058 | YS3 | YS3 | YS3 | YS3 | YS3 | 058 | 86006 | 116370.3757 | 6 | 19395.0626 | [25 empty] | 19395.0626 | 53.1372 | 65.3587 | 98.0381 | 1.1347
YS3 | 연성선부16 | J3595 | 23.3 | 043 | [5 empty] | YS3043 | YS3 | YS3 | YS3 | YS3 | YS3 | 043 | 87304 | 118126.634 | 9 | 13125.1816 | [25 empty] | 13125.1816 | 35.9594 | 44.2301 | 66.3451 | 0.76788
YS3 | 연성선부16 | J3596 | 23.3 | 038 | [5 empty] | YS3038 | YS3 | YS3 | YS3 | YS3 | YS3 | 038 | 83735 | 113297.6003 | 13 | 8715.2 | [25 empty] | 8715.2 | 23.8773 | 29.369 | 44.0535 | 0.50988
YS3 | 연성선부16 | J3597 | 21.1 | 038 | [5 empty] | YS3038 | YS3 | YS3 | YS3 | YS3 | YS3 | 038 | 83735 | 113297.6003 | 13 | 8715.2 | [25 empty] | 8715.2 | 23.8773 | 29.369 | 44.0535 | 0.50988
YS3 | 연성선부16 | J3598 | 22.2 | 028 | [5 empty] | YS3028 | YS3 | YS3 | YS3 | YS3 | YS3 | 028 | 180132 | 243727.5134 | 15 | 16248.5009 | [25 empty] | 16248.5009 | 44.5164 | 54.7552 | 82.1328 | 0.95061
YS3 | 연성선부16 | J3599 | 18.4 | 033 | 038 |  |  |  |  | YS3033 | YS3038 | YS3 | YS3 | YS3 | YS3 | 033 | 124454 | 168392.4231 | 13 | 12953.2633 | 038 | 83735 | 113297.6003 | 13 | 8715.2 | [20 empty] | 21668.4633 | 59.3657 | 73.0198 | 109.5296 | 1.2677
YS3 | 연성선부16 | J3600 | 25.6 | 021 | 038 |  |  |  |  | YS3021 | YS3038 | YS3 | YS3 | YS3 | YS3 | 021 | 127816 | 172941.3755 | 14 | 12352.9554 | 038 | 83735 | 113297.6003 | 13 | 8715.2 | [20 empty] | 21068.1554 | 57.721 | 70.9968 | 106.4952 | 1.2326
YS3 | 연성선부16 | J3601 | 23.3 | 054 | [5 empty] | YS3054 | YS3 | YS3 | YS3 | YS3 | YS3 | 054 | 115487 | 156259.6282 | 9 | 17362.1809 | [25 empty] | 17362.1809 | 47.5676 | 58.5082 | 87.7623 | 1.0158
YS3 | 연성선부16 | J3613 | 26.5 | 017 | 021 | 028 |  |  |  | YS3017 | YS3021 | YS3028 | YS3 | YS3 | YS3 | 017 | 62696 | 84830.7918 | 6 | 14138.4653 | 021 | 127816 | 172941.3755 | 14 | 12352.9554 | 028 | 180132 | 243727.5134 | 15 | 16248.5009 | [15 empty] | 42739.9216 | 117.0957 | 144.0277 | 216.0415 | 2.5005
YS3 | 연성선부16 | J3614 | 26.6 | 017 | 028 |  |  |  |  | YS3017 | YS3028 | YS3 | YS3 | YS3 | YS3 | 017 | 62696 | 84830.7918 | 6 | 14138.4653 | 028 | 180132 | 243727.5134 | 15 | 16248.5009 | [20 empty] | 30386.9662 | 83.252 | 102.3999 | 153.5999 | 1.7778
YS3 | 연성선부16 | J3615 | 27.6 | 021 | [5 empty] | YS3021 | YS3 | YS3 | YS3 | YS3 | YS3 | 021 | 127816 | 172941.3755 | 14 | 12352.9554 | [25 empty] | 12352.9554 | 33.8437 | 41.6278 | 62.4417 | 0.7227
YS3 | 연성선부16 | J3621 | 18.5 | 028 | 033 |  |  |  |  | YS3028 | YS3033 | YS3 | YS3 | YS3 | YS3 | 028 | 180132 | 243727.5134 | 15 | 16248.5009 | 033 | 124454 | 168392.4231 | 13 | 12953.2633 | [20 empty] | 29201.7642 | 80.0048 | 98.4059 | 147.6089 | 1.7084
YS3 | 연성선부16 | J3622 | 15.2 | 033 | [5 empty] | YS3033 | YS3 | YS3 | YS3 | YS3 | YS3 | 033 | 124454 | 168392.4231 | 13 | 12953.2633 | [25 empty] | 12953.2633 | 35.4884 | 43.6507 | 65.4761 | 0.75783
YS3 | 연성선부16 | J3623 | 15.8 | 033 | [5 empty] | YS3033 | YS3 | YS3 | YS3 | YS3 | YS3 | 033 | 124454 | 168392.4231 | 13 | 12953.2633 | [25 empty] | 12953.2633 | 35.4884 | 43.6507 | 65.4761 | 0.75783
YS3 | 연성선부16 | J3624 | 24.7 | 028 | [5 empty] | YS3028 | YS3 | YS3 | YS3 | YS3 | YS3 | 028 | 180132 | 243727.5134 | 15 | 16248.5009 | [25 empty] | 16248.5009 | 44.5164 | 54.7552 | 82.1328 | 0.95061
YS3 | 연성선부16 | J3629 | 12.5 | 059 | [5 empty] | YS3059 | YS3 | YS3 | YS3 | YS3 | YS3 | 059 | 112952 | 152829.6477 | 7 | 21832.8068 | [25 empty] | 21832.8068 | 59.8159 | 73.5736 | 110.3604 | 1.2773
YS3 | 연성선부16 | J3630 | 14.8 | 059 | [5 empty] | YS3059 | YS3 | YS3 | YS3 | YS3 | YS3 | 059 | 112952 | 152829.6477 | 7 | 21832.8068 | [25 empty] | 21832.8068 | 59.8159 | 73.5736 | 110.3604 | 1.2773
YS3 | 연성선부16 | J3631 | 20.1 | 058 | [5 empty] | YS3058 | YS3 | YS3 | YS3 | YS3 | YS3 | 058 | 86006 | 116370.3757 | 6 | 19395.0626 | [25 empty] | 19395.0626 | 53.1372 | 65.3587 | 98.0381 | 1.1347
YS3 | 연성선부16 | J3632 | 21.2 | 054 | 058 |  |  |  |  | YS3054 | YS3058 | YS3 | YS3 | YS3 | YS3 | 054 | 115487 | 156259.6282 | 9 | 17362.1809 | 058 | 86006 | 116370.3757 | 6 | 19395.0626 | [20 empty] | 36757.2435 | 100.7048 | 123.8669 | 185.8003 | 2.1505
YS3 | 연성선부16 | J3633 | 18.9 | 058 | [5 empty] | YS3058 | YS3 | YS3 | YS3 | YS3 | YS3 | 058 | 86006 | 116370.3757 | 6 | 19395.0626 | [25 empty] | 19395.0626 | 53.1372 | 65.3587 | 98.0381 | 1.1347
YS3 | 연성선부16 | J3634 | 27.9 | 054 | [5 empty] | YS3054 | YS3 | YS3 | YS3 | YS3 | YS3 | 054 | 115487 | 156259.6282 | 9 | 17362.1809 | [25 empty] | 17362.1809 | 47.5676 | 58.5082 | 87.7623 | 1.0158
YS3 | 연성선부16 | J3635 | 25.9 | 021 | [5 empty] | YS3021 | YS3 | YS3 | YS3 | YS3 | YS3 | 021 | 127816 | 172941.3755 | 14 | 12352.9554 | [25 empty] | 12352.9554 | 33.8437 | 41.6278 | 62.4417 | 0.7227
YS3 | 연성선부16 | J3636 | 24.2 | 021 | 038 |  |  |  |  | YS3021 | YS3038 | YS3 | YS3 | YS3 | YS3 | 021 | 127816 | 172941.3755 | 14 | 12352.9554 | 038 | 83735 | 113297.6003 | 13 | 8715.2 | [20 empty] | 21068.1554 | 57.721 | 70.9968 | 106.4952 | 1.2326
YS3 | 연성선부16 | J3637 | 23.1 | 021 | 028 |  |  |  |  | YS3021 | YS3028 | YS3 | YS3 | YS3 | YS3 | 021 | 127816 | 172941.3755 | 14 | 12352.9554 | 028 | 180132 | 243727.5134 | 15 | 16248.5009 | [20 empty] | 28601.4563 | 78.3602 | 96.383 | 144.5745 | 1.6733
YS3 | 연성선부16 | J3638 | 27.9 | 043 | 050 |  |  |  |  | YS3043 | YS3050 | YS3 | YS3 | YS3 | YS3 | 043 | 87304 | 118126.634 | 9 | 13125.1816 | 050 | 99777 | 135003.2205 | 9 | 15000.3578 | [20 empty] | 28125.5394 | 77.0563 | 94.7792 | 142.1688 | 1.6455
YS3 | 연성선부16 | J3639 | 29.1 | 046 | [5 empty] | YS3046 | YS3 | YS3 | YS3 | YS3 | YS3 | 046 | 103504 | 140046.036 | 8 | 17505.7545 | [25 empty] | 17505.7545 | 47.961 | 58.992 | 88.488 | 1.0242
YS3 | 연성선부16 | J3640 | 27.9 | 043 | 046 |  |  |  |  | YS3043 | YS3046 | YS3 | YS3 | YS3 | YS3 | 043 | 87304 | 118126.634 | 9 | 13125.1816 | 046 | 103504 | 140046.036 | 8 | 17505.7545 | [20 empty] | 30630.9361 | 83.9204 | 103.2221 | 154.8331 | 1.792
YS3 | 연성선부16 | J3641 | 19.4 | 028 | 033 |  |  |  |  | YS3028 | YS3033 | YS3 | YS3 | YS3 | YS3 | 028 | 180132 | 243727.5134 | 15 | 16248.5009 | 033 | 124454 | 168392.4231 | 13 | 12953.2633 | [20 empty] | 29201.7642 | 80.0048 | 98.4059 | 147.6089 | 1.7084
YS3 | 연성선부16 | J3642 | 22.1 | 021 | 028 | 033 | 038 |  |  | YS3021 | YS3028 | YS3033 | YS3038 | YS3 | YS3 | 021 | 127816 | 172941.3755 | 14 | 12352.9554 | 028 | 180132 | 243727.5134 | 15 | 16248.5009 | 033 | 124454 | 168392.4231 | 13 | 12953.2633 | 038 | 83735 | 113297.6003 | 13 | 8715.2 | [10 empty] | 50269.9196 | 137.7258 | 169.4027 | 254.1041 | 2.941
YS3 | 연성선부16 | J3643 | 33.6 | 054 | [5 empty] | YS3054 | YS3 | YS3 | YS3 | YS3 | YS3 | 054 | 115487 | 156259.6282 | 9 | 17362.1809 | [25 empty] | 17362.1809 | 47.5676 | 58.5082 | 87.7623 | 1.0158
YS3 | 연성선부16 | J3644 | 32.3 | 054 | [5 empty] | YS3054 | YS3 | YS3 | YS3 | YS3 | YS3 | 054 | 115487 | 156259.6282 | 9 | 17362.1809 | [25 empty] | 17362.1809 | 47.5676 | 58.5082 | 87.7623 | 1.0158
YS3 | 연성선부16 | J3645 | 17.8 | 033 | [5 empty] | YS3033 | YS3 | YS3 | YS3 | YS3 | YS3 | 033 | 124454 | 168392.4231 | 13 | 12953.2633 | [25 empty] | 12953.2633 | 35.4884 | 43.6507 | 65.4761 | 0.75783
YS3 | 연성선부16 | J3646 | 17.1 | 033 | [5 empty] | YS3033 | YS3 | YS3 | YS3 | YS3 | YS3 | 033 | 124454 | 168392.4231 | 13 | 12953.2633 | [25 empty] | 12953.2633 | 35.4884 | 43.6507 | 65.4761 | 0.75783
YS3 | 연성선부16 | J3647 | 21.8 | 028 | [5 empty] | YS3028 | YS3 | YS3 | YS3 | YS3 | YS3 | 028 | 180132 | 243727.5134 | 15 | 16248.5009 | [25 empty] | 16248.5009 | 44.5164 | 54.7552 | 82.1328 | 0.95061
YS3 | 연성선부16 | J3648 | 25.4 | 021 | 038 |  |  |  |  | YS3021 | YS3038 | YS3 | YS3 | YS3 | YS3 | 021 | 127816 | 172941.3755 | 14 | 12352.9554 | 038 | 83735 | 113297.6003 | 13 | 8715.2 | [20 empty] | 21068.1554 | 57.721 | 70.9968 | 106.4952 | 1.2326
YS3 | 연성선부16 | J3649 | 27.5 | 054 | [5 empty] | YS3054 | YS3 | YS3 | YS3 | YS3 | YS3 | 054 | 115487 | 156259.6282 | 9 | 17362.1809 | [25 empty] | 17362.1809 | 47.5676 | 58.5082 | 87.7623 | 1.0158
YS3 | 연성선부16 | J3650 | 16 | 검침분구1: YS3; 검침분구2: YS3; 검침분구3: YS3; 검침분구4: YS3; 검침분구5: YS3; 검침분구6: YS3 | [29 empty] | 0 | 0 | 0 | 0 | 0
YS3 | 연성선부16 | J3651 | 26.1 | 021 | [5 empty] | YS3021 | YS3 | YS3 | YS3 | YS3 | YS3 | 021 | 127816 | 172941.3755 | 14 | 12352.9554 | [25 empty] | 12352.9554 | 33.8437 | 41.6278 | 62.4417 | 0.7227
YS3 | 연성선부16 | J3652 | 30.2 | 046 | 050 |  |  |  |  | YS3046 | YS3050 | YS3 | YS3 | YS3 | YS3 | 046 | 103504 | 140046.036 | 8 | 17505.7545 | 050 | 99777 | 135003.2205 | 9 | 15000.3578 | [20 empty] | 32506.1123 | 89.0578 | 109.5411 | 164.3117 | 1.9018
YS3 | 연성선부16 | J3653 | 32.1 | 050 | [5 empty] | YS3050 | YS3 | YS3 | YS3 | YS3 | YS3 | 050 | 99777 | 135003.2205 | 9 | 15000.3578 | [25 empty] | 15000.3578 | 41.0969 | 50.5492 | 75.8237 | 0.87759
YS3 | 연성선부16 | J3654 | 32.4 | 050 | [5 empty] | YS3050 | YS3 | YS3 | YS3 | YS3 | YS3 | 050 | 99777 | 135003.2205 | 9 | 15000.3578 | [25 empty] | 15000.3578 | 41.0969 | 50.5492 | 75.8237 | 0.87759
YS3 | 연성선부16 | J3655 | 20.9 | 028 | [5 empty] | YS3028 | YS3 | YS3 | YS3 | YS3 | YS3 | 028 | 180132 | 243727.5134 | 15 | 16248.5009 | [25 empty] | 16248.5009 | 44.5164 | 54.7552 | 82.1328 | 0.95061
YS3 | 연성선부16 | J3656 | 18.5 | 033 | [5 empty] | YS3033 | YS3 | YS3 | YS3 | YS3 | YS3 | 033 | 124454 | 168392.4231 | 13 | 12953.2633 | [25 empty] | 12953.2633 | 35.4884 | 43.6507 | 65.4761 | 0.75783
YS3 | 연성선부16 | J3657 | 34.6 | 050 | 053 |  |  |  |  | YS3050 | YS3053 | YS3 | YS3 | YS3 | YS3 | 050 | 99777 | 135003.2205 | 9 | 15000.3578 | 053 | 7375 | 9978.7401 | 1 | 9978.7401 | [20 empty] | 24979.0979 | 68.4359 | 84.1761 | 126.2642 | 1.4614
YS3 | 연성선부16 | J3658 | 19.1 | 058 | [5 empty] | YS3058 | YS3 | YS3 | YS3 | YS3 | YS3 | 058 | 86006 | 116370.3757 | 6 | 19395.0626 | [25 empty] | 19395.0626 | 53.1372 | 65.3587 | 98.0381 | 1.1347
YS3 | 연성선부16 | J3659 | 25.4 | 043 | [5 empty] | YS3043 | YS3 | YS3 | YS3 | YS3 | YS3 | 043 | 87304 | 118126.634 | 9 | 13125.1816 | [25 empty] | 13125.1816 | 35.9594 | 44.2301 | 66.3451 | 0.76788
YS3 | 연성선부16 | J3660 | 33.7 | 054 | [5 empty] | YS3054 | YS3 | YS3 | YS3 | YS3 | YS3 | 054 | 115487 | 156259.6282 | 9 | 17362.1809 | [25 empty] | 17362.1809 | 47.5676 | 58.5082 | 87.7623 | 1.0158
YS3 | 연성선부16 | J3661 | 31.2 | 043 | 046 |  |  |  |  | YS3043 | YS3046 | YS3 | YS3 | YS3 | YS3 | 043 | 87304 | 118126.634 | 9 | 13125.1816 | 046 | 103504 | 140046.036 | 8 | 17505.7545 | [20 empty] | 30630.9361 | 83.9204 | 103.2221 | 154.8331 | 1.792
YS3 | 연성선부16 | J3662 | 29.8 | 043 | 046 |  |  |  |  | YS3043 | YS3046 | YS3 | YS3 | YS3 | YS3 | 043 | 87304 | 118126.634 | 9 | 13125.1816 | 046 | 103504 | 140046.036 | 8 | 17505.7545 | [20 empty] | 30630.9361 | 83.9204 | 103.2221 | 154.8331 | 1.792
YS3 | 연성선부16 | J3663 | 31.9 | 046 | 050 |  |  |  |  | YS3046 | YS3050 | YS3 | YS3 | YS3 | YS3 | 046 | 103504 | 140046.036 | 8 | 17505.7545 | 050 | 99777 | 135003.2205 | 9 | 15000.3578 | [20 empty] | 32506.1123 | 89.0578 | 109.5411 | 164.3117 | 1.9018
YS3 | 연성선부16 | J3664 | 31.8 | 050 | [5 empty] | YS3050 | YS3 | YS3 | YS3 | YS3 | YS3 | 050 | 99777 | 135003.2205 | 9 | 15000.3578 | [25 empty] | 15000.3578 | 41.0969 | 50.5492 | 75.8237 | 0.87759
YS3 | 연성선부16 | J3700 | 24.7 | 028 | [5 empty] | YS3028 | YS3 | YS3 | YS3 | YS3 | YS3 | 028 | 180132 | 243727.5134 | 15 | 16248.5009 | [25 empty] | 16248.5009 | 44.5164 | 54.7552 | 82.1328 | 0.95061
YS3 | 연성선부16 | J3701 | 20.1 | 033 | 038 |  |  |  |  | YS3033 | YS3038 | YS3 | YS3 | YS3 | YS3 | 033 | 124454 | 168392.4231 | 13 | 12953.2633 | 038 | 83735 | 113297.6003 | 13 | 8715.2 | [20 empty] | 21668.4633 | 59.3657 | 73.0198 | 109.5296 | 1.2677
YS3 | 연성선부16 | J3702 | 19.3 | 033 | 038 |  |  |  |  | YS3033 | YS3038 | YS3 | YS3 | YS3 | YS3 | 033 | 124454 | 168392.4231 | 13 | 12953.2633 | 038 | 83735 | 113297.6003 | 13 | 8715.2 | [20 empty] | 21668.4633 | 59.3657 | 73.0198 | 109.5296 | 1.2677
YS3 | 연성선부16 | J3703 | 29.4 | 043 | 046 | 050 |  |  |  | YS3043 | YS3046 | YS3050 | YS3 | YS3 | YS3 | 043 | 87304 | 118126.634 | 9 | 13125.1816 | 046 | 103504 | 140046.036 | 8 | 17505.7545 | 050 | 99777 | 135003.2205 | 9 | 15000.3578 | [15 empty] | 45631.2939 | 125.0172 | 153.7712 | 230.6568 | 2.6696
YS3 | 연성선부16 | J3704 | 31.6 | 050 | [5 empty] | YS3050 | YS3 | YS3 | YS3 | YS3 | YS3 | 050 | 99777 | 135003.2205 | 9 | 15000.3578 | [25 empty] | 15000.3578 | 41.0969 | 50.5492 | 75.8237 | 0.87759
YS3 | 연성선부16 | J3705 | 14.5 | 063 | [5 empty] | YS3063 | YS3 | YS3 | YS3 | YS3 | YS3 | 063 | 93324 | 126271.992 | 10 | 12627.1992 | [25 empty] | 12627.1992 | 34.5951 | 42.5519 | 63.8279 | 0.73875
YS3 | 연성선부16 | J3706 | 18.1 | 063 | [5 empty] | YS3063 | YS3 | YS3 | YS3 | YS3 | YS3 | 063 | 93324 | 126271.992 | 10 | 12627.1992 | [25 empty] | 12627.1992 | 34.5951 | 42.5519 | 63.8279 | 0.73875
YS3 | 연성선부16 | J3707 | 23.1 | 038 | [5 empty] | YS3038 | YS3 | YS3 | YS3 | YS3 | YS3 | 038 | 83735 | 113297.6003 | 13 | 8715.2 | [25 empty] | 8715.2 | 23.8773 | 29.369 | 44.0535 | 0.50988
YS3 | 연성선부16 | J3708 | 22.5 | 038 | [5 empty] | YS3038 | YS3 | YS3 | YS3 | YS3 | YS3 | 038 | 83735 | 113297.6003 | 13 | 8715.2 | [25 empty] | 8715.2 | 23.8773 | 29.369 | 44.0535 | 0.50988
YS3 | 연성선부16 | J3709 | 26.6 | 017 | [5 empty] | YS3017 | YS3 | YS3 | YS3 | YS3 | YS3 | 017 | 62696 | 84830.7918 | 6 | 14138.4653 | [25 empty] | 14138.4653 | 38.7355 | 47.6447 | 71.467 | 0.82716
YS3 | 연성선부16 | J3710 | 25.6 | 021 | [5 empty] | YS3021 | YS3 | YS3 | YS3 | YS3 | YS3 | 021 | 127816 | 172941.3755 | 14 | 12352.9554 | [25 empty] | 12352.9554 | 33.8437 | 41.6278 | 62.4417 | 0.7227
YS3 | 연성선부16 | J3711 | 28 | 043 | 046 |  |  |  |  | YS3043 | YS3046 | YS3 | YS3 | YS3 | YS3 | 043 | 87304 | 118126.634 | 9 | 13125.1816 | 046 | 103504 | 140046.036 | 8 | 17505.7545 | [20 empty] | 30630.9361 | 83.9204 | 103.2221 | 154.8331 | 1.792
YS3 | 연성선부16 | J3712 | 15.7 | 063 | [5 empty] | YS3063 | YS3 | YS3 | YS3 | YS3 | YS3 | 063 | 93324 | 126271.992 | 10 | 12627.1992 | [25 empty] | 12627.1992 | 34.5951 | 42.5519 | 63.8279 | 0.73875
YS3 | 연성선부16 | J3713 | 21.6 | 063 | [5 empty] | YS3063 | YS3 | YS3 | YS3 | YS3 | YS3 | 063 | 93324 | 126271.992 | 10 | 12627.1992 | [25 empty] | 12627.1992 | 34.5951 | 42.5519 | 63.8279 | 0.73875
YS3 | 연성선부16 | J3714 | 25.1 | 021 | 028 |  |  |  |  | YS3021 | YS3028 | YS3 | YS3 | YS3 | YS3 | 021 | 127816 | 172941.3755 | 14 | 12352.9554 | 028 | 180132 | 243727.5134 | 15 | 16248.5009 | [20 empty] | 28601.4563 | 78.3602 | 96.383 | 144.5745 | 1.6733
YS3 | 연성선부16 | J3715 | 16.1 | 059 | [5 empty] | YS3059 | YS3 | YS3 | YS3 | YS3 | YS3 | 059 | 112952 | 152829.6477 | 7 | 21832.8068 | [25 empty] | 21832.8068 | 59.8159 | 73.5736 | 110.3604 | 1.2773
YS3 | 연성선부16 | J3716 | 14.9 | 059 | [5 empty] | YS3059 | YS3 | YS3 | YS3 | YS3 | YS3 | 059 | 112952 | 152829.6477 | 7 | 21832.8068 | [25 empty] | 21832.8068 | 59.8159 | 73.5736 | 110.3604 | 1.2773
YS3 | 연성선부16 | J3717 | 26.7 | 021 | [5 empty] | YS3021 | YS3 | YS3 | YS3 | YS3 | YS3 | 021 | 127816 | 172941.3755 | 14 | 12352.9554 | [25 empty] | 12352.9554 | 33.8437 | 41.6278 | 62.4417 | 0.7227
YS3 | 연성선부16 | J3718 | 21.9 | 038 | [5 empty] | YS3038 | YS3 | YS3 | YS3 | YS3 | YS3 | 038 | 83735 | 113297.6003 | 13 | 8715.2 | [25 empty] | 8715.2 | 23.8773 | 29.369 | 44.0535 | 0.50988
YS3 | 연성선부16 | J3719 | 27.1 | 017 | [5 empty] | YS3017 | YS3 | YS3 | YS3 | YS3 | YS3 | 017 | 62696 | 84830.7918 | 6 | 14138.4653 | [25 empty] | 14138.4653 | 38.7355 | 47.6447 | 71.467 | 0.82716
YS3 | 연성선부16 | J3720 | 27.1 | 017 | [5 empty] | YS3017 | YS3 | YS3 | YS3 | YS3 | YS3 | 017 | 62696 | 84830.7918 | 6 | 14138.4653 | [25 empty] | 14138.4653 | 38.7355 | 47.6447 | 71.467 | 0.82716
YS3 | 연성선부16 | J3721 | 24.2 | 021 | 028 |  |  |  |  | YS3021 | YS3028 | YS3 | YS3 | YS3 | YS3 | 021 | 127816 | 172941.3755 | 14 | 12352.9554 | 028 | 180132 | 243727.5134 | 15 | 16248.5009 | [20 empty] | 28601.4563 | 78.3602 | 96.383 | 144.5745 | 1.6733
YS3 | 연성선부16 | J3722 | 20.9 | 033 | 038 |  |  |  |  | YS3033 | YS3038 | YS3 | YS3 | YS3 | YS3 | 033 | 124454 | 168392.4231 | 13 | 12953.2633 | 038 | 83735 | 113297.6003 | 13 | 8715.2 | [20 empty] | 21668.4633 | 59.3657 | 73.0198 | 109.5296 | 1.2677
YS3 | 연성선부16 | J3723 | 13.5 | 059 | [5 empty] | YS3059 | YS3 | YS3 | YS3 | YS3 | YS3 | 059 | 112952 | 152829.6477 | 7 | 21832.8068 | [25 empty] | 21832.8068 | 59.8159 | 73.5736 | 110.3604 | 1.2773
YS3 | 연성선부16 | J3724 | 12.4 | 063 | [5 empty] | YS3063 | YS3 | YS3 | YS3 | YS3 | YS3 | 063 | 93324 | 126271.992 | 10 | 12627.1992 | [25 empty] | 12627.1992 | 34.5951 | 42.5519 | 63.8279 | 0.73875
YS3 | 연성선부16 | J3725 | 14.3 | 063 | [5 empty] | YS3063 | YS3 | YS3 | YS3 | YS3 | YS3 | 063 | 93324 | 126271.992 | 10 | 12627.1992 | [25 empty] | 12627.1992 | 34.5951 | 42.5519 | 63.8279 | 0.73875
YS3 | 연성선부16 | J3728 | 27.7 | 017 | [5 empty] | YS3017 | YS3 | YS3 | YS3 | YS3 | YS3 | 017 | 62696 | 84830.7918 | 6 | 14138.4653 | [25 empty] | 14138.4653 | 38.7355 | 47.6447 | 71.467 | 0.82716
YS3 | 연성선부16 | J3729 | 26.5 | 043 | [5 empty] | YS3043 | YS3 | YS3 | YS3 | YS3 | YS3 | 043 | 87304 | 118126.634 | 9 | 13125.1816 | [25 empty] | 13125.1816 | 35.9594 | 44.2301 | 66.3451 | 0.76788
YS3 | 연성선부16 | J3730 | 14.1 | 063 | [5 empty] | YS3063 | YS3 | YS3 | YS3 | YS3 | YS3 | 063 | 93324 | 126271.992 | 10 | 12627.1992 | [25 empty] | 12627.1992 | 34.5951 | 42.5519 | 63.8279 | 0.73875
YS3 | 연성선부16 | J3731 | 13 | 063 | [5 empty] | YS3063 | YS3 | YS3 | YS3 | YS3 | YS3 | 063 | 93324 | 126271.992 | 10 | 12627.1992 | [25 empty] | 12627.1992 | 34.5951 | 42.5519 | 63.8279 | 0.73875
YS3 | 연성선부16 | J3765 | 27.2 | 054 | [5 empty] | YS3054 | YS3 | YS3 | YS3 | YS3 | YS3 | 054 | 115487 | 156259.6282 | 9 | 17362.1809 | [25 empty] | 17362.1809 | 47.5676 | 58.5082 | 87.7623 | 1.0158
YS3 | 연성선부16 | J3766 | 33.8 | 054 | [5 empty] | YS3054 | YS3 | YS3 | YS3 | YS3 | YS3 | 054 | 115487 | 156259.6282 | 9 | 17362.1809 | [25 empty] | 17362.1809 | 47.5676 | 58.5082 | 87.7623 | 1.0158
YS3 | 연성선부16 | J51 | 15.2 | 검침분구1: YS3; 검침분구2: YS3; 검침분구3: YS3; 검침분구4: YS3; 검침분구5: YS3; 검침분구6: YS3 | [29 empty] | 0 | 0 | 0 | 0 | 0
YS3 | 연성선부16 | J9541 | 16.4 | 검침분구1: YS3; 검침분구2: YS3; 검침분구3: YS3; 검침분구4: YS3; 검침분구5: YS3; 검침분구6: YS3 | [29 empty] | 0 | 0 | 0 | 0 | 0
YS3 | 연성선부16 | J9542 | 15.1 | 검침분구1: YS3; 검침분구2: YS3; 검침분구3: YS3; 검침분구4: YS3; 검침분구5: YS3; 검침분구6: YS3 | [29 empty] | 0 | 0 | 0 | 0 | 0
YS3 | 연성선부16 | J9543 | 15.1 | 059 | [5 empty] | YS3059 | YS3 | YS3 | YS3 | YS3 | YS3 | 059 | 112952 | 152829.6477 | 7 | 21832.8068 | [25 empty] | 21832.8068 | 59.8159 | 73.5736 | 110.3604 | 1.2773
YS4 | 연성선부2 | J1319 | 8.9 | 091 | 087 |  |  |  |  | YS4091 | YS4087 | YS4 | YS4 | YS4 | YS4 | 091 | 98063 | 134367.224 | 11 | 12215.2022 | 087 | 212918 | 291743.0692 | 15 | 19449.5379 | [20 empty] | 31664.7401 | 86.7527 | 106.7058 | 160.0588 | 1.8525
YS4 | 연성선부2 | J1320 | 8.8 | 087 | [5 empty] | YS4087 | YS4 | YS4 | YS4 | YS4 | YS4 | 087 | 212918 | 291743.0692 | 15 | 19449.5379 | [25 empty] | 19449.5379 | 53.2864 | 65.5423 | 98.3134 | 1.1379
YS4 | 연성선부2 | J1321 | 8.8 | 091 | [5 empty] | YS4091 | YS4 | YS4 | YS4 | YS4 | YS4 | 091 | 98063 | 134367.224 | 11 | 12215.2022 | [25 empty] | 12215.2022 | 33.4663 | 41.1636 | 61.7453 | 0.71465
YS4 | 연성선부2 | J1322 | 8.7 | 091 | 094 |  |  |  |  | YS4091 | YS4094 | YS4 | YS4 | YS4 | YS4 | 091 | 98063 | 134367.224 | 11 | 12215.2022 | 094 | 119437 | 163654.1625 | 9 | 18183.7958 | [20 empty] | 30398.998 | 83.2849 | 102.4405 | 153.6607 | 1.7785
YS4 | 연성선부2 | J1323 | 9.4 | 097 | [5 empty] | YS4097 | YS4 | YS4 | YS4 | YS4 | YS4 | 097 | 136027 | 186386.0006 | 14 | 13313.2858 | [25 empty] | 13313.2858 | 36.4748 | 44.8639 | 67.2959 | 0.77889
YS4 | 연성선부2 | J1324 | 8.4 | 087 | [5 empty] | YS4087 | YS4 | YS4 | YS4 | YS4 | YS4 | 087 | 212918 | 291743.0692 | 15 | 19449.5379 | [25 empty] | 19449.5379 | 53.2864 | 65.5423 | 98.3134 | 1.1379
YS4 | 연성선부2 | J1325 | 9.1 | 087 | [5 empty] | YS4087 | YS4 | YS4 | YS4 | YS4 | YS4 | 087 | 212918 | 291743.0692 | 15 | 19449.5379 | [25 empty] | 19449.5379 | 53.2864 | 65.5423 | 98.3134 | 1.1379
YS4 | 연성선부2 | J1326 | 8.4 | 139 | [5 empty] | YS4139 | YS4 | YS4 | YS4 | YS4 | YS4 | 139 | 160404 | 219787.6895 | 12 | 18315.6408 | [25 empty] | 18315.6408 | 50.1798 | 61.7212 | 92.5818 | 1.0715
YS4 | 연성선부2 | J1327 | 12 | 139 | [5 empty] | YS4139 | YS4 | YS4 | YS4 | YS4 | YS4 | 139 | 160404 | 219787.6895 | 12 | 18315.6408 | [25 empty] | 18315.6408 | 50.1798 | 61.7212 | 92.5818 | 1.0715
YS4 | 연성선부2 | J1328 | 15.7 | 139 | [5 empty] | YS4139 | YS4 | YS4 | YS4 | YS4 | YS4 | 139 | 160404 | 219787.6895 | 12 | 18315.6408 | [25 empty] | 18315.6408 | 50.1798 | 61.7212 | 92.5818 | 1.0715
YS4 | 연성선부2 | J1329 | 9 | 094 | [5 empty] | YS4094 | YS4 | YS4 | YS4 | YS4 | YS4 | 094 | 119437 | 163654.1625 | 9 | 18183.7958 | [25 empty] | 18183.7958 | 49.8186 | 61.2769 | 91.9154 | 1.0638
YS4 | 연성선부2 | J1330 | 9.5 | 091 | 094 |  |  |  |  | YS4091 | YS4094 | YS4 | YS4 | YS4 | YS4 | 091 | 98063 | 134367.224 | 11 | 12215.2022 | 094 | 119437 | 163654.1625 | 9 | 18183.7958 | [20 empty] | 30398.998 | 83.2849 | 102.4405 | 153.6607 | 1.7785
YS4 | 연성선부2 | J1331 | 8.8 | 139 | [5 empty] | YS4139 | YS4 | YS4 | YS4 | YS4 | YS4 | 139 | 160404 | 219787.6895 | 12 | 18315.6408 | [25 empty] | 18315.6408 | 50.1798 | 61.7212 | 92.5818 | 1.0715
YS4 | 연성선부2 | J1332 | 9.4 | 116 | [5 empty] | YS4116 | YS4 | YS4 | YS4 | YS4 | YS4 | 116 | 81992 | 112346.5265 | 6 | 18724.4211 | [25 empty] | 18724.4211 | 51.2998 | 63.0987 | 94.6481 | 1.0955
YS4 | 연성선부2 | J1333 | 9.1 | 097 | 103 |  |  |  |  | YS4097 | YS4103 | YS4 | YS4 | YS4 | YS4 | 097 | 136027 | 186386.0006 | 14 | 13313.2858 | 103 | 118957 | 162996.4601 | 10 | 16299.646 | [20 empty] | 29612.9318 | 81.1313 | 99.7915 | 149.6873 | 1.7325
YS4 | 연성선부2 | J1334 | 9.3 | 097 | [5 empty] | YS4097 | YS4 | YS4 | YS4 | YS4 | YS4 | 097 | 136027 | 186386.0006 | 14 | 13313.2858 | [25 empty] | 13313.2858 | 36.4748 | 44.8639 | 67.2959 | 0.77889
YS4 | 연성선부2 | J1335 | 9.4 | 087 | [5 empty] | YS4087 | YS4 | YS4 | YS4 | YS4 | YS4 | 087 | 212918 | 291743.0692 | 15 | 19449.5379 | [25 empty] | 19449.5379 | 53.2864 | 65.5423 | 98.3134 | 1.1379
YS4 | 연성선부2 | J1336 | 9.4 | 087 | [5 empty] | YS4087 | YS4 | YS4 | YS4 | YS4 | YS4 | 087 | 212918 | 291743.0692 | 15 | 19449.5379 | [25 empty] | 19449.5379 | 53.2864 | 65.5423 | 98.3134 | 1.1379
YS4 | 연성선부2 | J1337 | 9.8 | 111 | [5 empty] | YS4111 | YS4 | YS4 | YS4 | YS4 | YS4 | 111 | 136151 | 186555.9071 | 10 | 18655.5907 | [25 empty] | 18655.5907 | 51.1112 | 62.8668 | 94.3002 | 1.0914
YS4 | 연성선부2 | J1338 | 10.7 | 111 | [5 empty] | YS4111 | YS4 | YS4 | YS4 | YS4 | YS4 | 111 | 136151 | 186555.9071 | 10 | 18655.5907 | [25 empty] | 18655.5907 | 51.1112 | 62.8668 | 94.3002 | 1.0914
YS4 | 연성선부2 | J1339 | 9.5 | 103 | [5 empty] | YS4103 | YS4 | YS4 | YS4 | YS4 | YS4 | 103 | 118957 | 162996.4601 | 10 | 16299.646 | [25 empty] | 16299.646 | 44.6566 | 54.9276 | 82.3914 | 0.9536
YS4 | 연성선부2 | J1340 | 9.8 | 103 | [5 empty] | YS4103 | YS4 | YS4 | YS4 | YS4 | YS4 | 103 | 118957 | 162996.4601 | 10 | 16299.646 | [25 empty] | 16299.646 | 44.6566 | 54.9276 | 82.3914 | 0.9536
YS4 | 연성선부2 | J1341 | 9.5 | 097 | [5 empty] | YS4097 | YS4 | YS4 | YS4 | YS4 | YS4 | 097 | 136027 | 186386.0006 | 14 | 13313.2858 | [25 empty] | 13313.2858 | 36.4748 | 44.8639 | 67.2959 | 0.77889
YS4 | 연성선부2 | J1342 | 8.3 | 091 | 087 |  |  |  |  | YS4091 | YS4087 | YS4 | YS4 | YS4 | YS4 | 091 | 98063 | 134367.224 | 11 | 12215.2022 | 087 | 212918 | 291743.0692 | 15 | 19449.5379 | [20 empty] | 31664.7401 | 86.7527 | 106.7058 | 160.0588 | 1.8525
YS4 | 연성선부2 | J1343 | 8.7 | 139 | [5 empty] | YS4139 | YS4 | YS4 | YS4 | YS4 | YS4 | 139 | 160404 | 219787.6895 | 12 | 18315.6408 | [25 empty] | 18315.6408 | 50.1798 | 61.7212 | 92.5818 | 1.0715
YS4 | 연성선부2 | J1344 | 9.2 | 097 | [5 empty] | YS4097 | YS4 | YS4 | YS4 | YS4 | YS4 | 097 | 136027 | 186386.0006 | 14 | 13313.2858 | [25 empty] | 13313.2858 | 36.4748 | 44.8639 | 67.2959 | 0.77889
YS4 | 연성선부2 | J1345 | 8.4 | 091 | [5 empty] | YS4091 | YS4 | YS4 | YS4 | YS4 | YS4 | 091 | 98063 | 134367.224 | 11 | 12215.2022 | [25 empty] | 12215.2022 | 33.4663 | 41.1636 | 61.7453 | 0.71465
YS4 | 연성선부2 | J1346 | 12 | 118 | [5 empty] | YS4118 | YS4 | YS4 | YS4 | YS4 | YS4 | 118 | 111068 | 152186.8476 | 9 | 16909.6497 | [25 empty] | 16909.6497 | 46.3278 | 56.9832 | 85.4748 | 0.98929
YS4 | 연성선부2 | J1347 | 11.8 | 118 | [5 empty] | YS4118 | YS4 | YS4 | YS4 | YS4 | YS4 | 118 | 111068 | 152186.8476 | 9 | 16909.6497 | [25 empty] | 16909.6497 | 46.3278 | 56.9832 | 85.4748 | 0.98929
YS4 | 연성선부2 | J1348 | 9.7 | 106 | [5 empty] | YS4106 | YS4 | YS4 | YS4 | YS4 | YS4 | 106 | 113042 | 154891.6486 | 9 | 17210.1832 | [25 empty] | 17210.1832 | 47.1512 | 57.996 | 86.9939 | 1.0069
YS4 | 연성선부2 | J1349 | 10.4 | 106 | [5 empty] | YS4106 | YS4 | YS4 | YS4 | YS4 | YS4 | 106 | 113042 | 154891.6486 | 9 | 17210.1832 | [25 empty] | 17210.1832 | 47.1512 | 57.996 | 86.9939 | 1.0069
YS4 | 연성선부2 | J1350 | 10.9 | 111 | [5 empty] | YS4111 | YS4 | YS4 | YS4 | YS4 | YS4 | 111 | 136151 | 186555.9071 | 10 | 18655.5907 | [25 empty] | 18655.5907 | 51.1112 | 62.8668 | 94.3002 | 1.0914
YS4 | 연성선부2 | J1351 | 10.1 | 111 | 116 |  |  |  |  | YS4111 | YS4116 | YS4 | YS4 | YS4 | YS4 | 111 | 136151 | 186555.9071 | 10 | 18655.5907 | 116 | 81992 | 112346.5265 | 6 | 18724.4211 | [20 empty] | 37380.0118 | 102.411 | 125.9655 | 188.9483 | 2.1869
YS4 | 연성선부2 | J1352 | 16.4 | 123 | [5 empty] | YS4123 | YS4 | YS4 | YS4 | YS4 | YS4 | 123 | 52364 | 71749.8477 | 7 | 10249.9782 | [25 empty] | 10249.9782 | 28.0821 | 34.541 | 51.8115 | 0.59967
YS4 | 연성선부2 | J1353 | 14.8 | 123 | [5 empty] | YS4123 | YS4 | YS4 | YS4 | YS4 | YS4 | 123 | 52364 | 71749.8477 | 7 | 10249.9782 | [25 empty] | 10249.9782 | 28.0821 | 34.541 | 51.8115 | 0.59967
YS4 | 연성선부2 | J1354 | 9.5 | 097 | [5 empty] | YS4097 | YS4 | YS4 | YS4 | YS4 | YS4 | 097 | 136027 | 186386.0006 | 14 | 13313.2858 | [25 empty] | 13313.2858 | 36.4748 | 44.8639 | 67.2959 | 0.77889
YS4 | 연성선부2 | J1355 | 11.5 | 139 | [5 empty] | YS4139 | YS4 | YS4 | YS4 | YS4 | YS4 | 139 | 160404 | 219787.6895 | 12 | 18315.6408 | [25 empty] | 18315.6408 | 50.1798 | 61.7212 | 92.5818 | 1.0715
YS4 | 연성선부2 | J1356 | 13.2 | 118 | 123 |  |  |  |  | YS4118 | YS4123 | YS4 | YS4 | YS4 | YS4 | 118 | 111068 | 152186.8476 | 9 | 16909.6497 | 123 | 52364 | 71749.8477 | 7 | 10249.9782 | [20 empty] | 27159.628 | 74.4099 | 91.5242 | 137.2863 | 1.589
YS4 | 연성선부2 | J1357 | 10.8 | 133 | [5 empty] | YS4133 | YS4 | YS4 | YS4 | YS4 | YS4 | 133 | 139342 | 190928.2576 | 12 | 15910.6881 | [25 empty] | 15910.6881 | 43.5909 | 53.6168 | 80.4253 | 0.93085
YS4 | 연성선부2 | J1358 | 10.3 | 133 | [5 empty] | YS4133 | YS4 | YS4 | YS4 | YS4 | YS4 | 133 | 139342 | 190928.2576 | 12 | 15910.6881 | [25 empty] | 15910.6881 | 43.5909 | 53.6168 | 80.4253 | 0.93085
YS4 | 연성선부2 | J1359 | 8.5 | 087 | [5 empty] | YS4087 | YS4 | YS4 | YS4 | YS4 | YS4 | 087 | 212918 | 291743.0692 | 15 | 19449.5379 | [25 empty] | 19449.5379 | 53.2864 | 65.5423 | 98.3134 | 1.1379
YS4 | 연성선부2 | J1360 | 9 | 087 | [5 empty] | YS4087 | YS4 | YS4 | YS4 | YS4 | YS4 | 087 | 212918 | 291743.0692 | 15 | 19449.5379 | [25 empty] | 19449.5379 | 53.2864 | 65.5423 | 98.3134 | 1.1379
YS4 | 연성선부2 | J1361 | 9.3 | 103 | 106 |  |  |  |  | YS4103 | YS4106 | YS4 | YS4 | YS4 | YS4 | 103 | 118957 | 162996.4601 | 10 | 16299.646 | 106 | 113042 | 154891.6486 | 9 | 17210.1832 | [20 empty] | 33509.8292 | 91.8078 | 112.9235 | 169.3853 | 1.9605
YS4 | 연성선부2 | J1362 | 9.6 | 103 | 106 |  |  |  |  | YS4103 | YS4106 | YS4 | YS4 | YS4 | YS4 | 103 | 118957 | 162996.4601 | 10 | 16299.646 | 106 | 113042 | 154891.6486 | 9 | 17210.1832 | [20 empty] | 33509.8292 | 91.8078 | 112.9235 | 169.3853 | 1.9605
YS4 | 연성선부2 | J1363 | 10.7 | 106 | [5 empty] | YS4106 | YS4 | YS4 | YS4 | YS4 | YS4 | 106 | 113042 | 154891.6486 | 9 | 17210.1832 | [25 empty] | 17210.1832 | 47.1512 | 57.996 | 86.9939 | 1.0069
YS4 | 연성선부2 | J1364 | 10 | 139 | [5 empty] | YS4139 | YS4 | YS4 | YS4 | YS4 | YS4 | 139 | 160404 | 219787.6895 | 12 | 18315.6408 | [25 empty] | 18315.6408 | 50.1798 | 61.7212 | 92.5818 | 1.0715
YS4 | 연성선부2 | J1365 | 9.9 | 139 | [5 empty] | YS4139 | YS4 | YS4 | YS4 | YS4 | YS4 | 139 | 160404 | 219787.6895 | 12 | 18315.6408 | [25 empty] | 18315.6408 | 50.1798 | 61.7212 | 92.5818 | 1.0715
YS4 | 연성선부2 | J1366 | 9.7 | 097 | [5 empty] | YS4097 | YS4 | YS4 | YS4 | YS4 | YS4 | 097 | 136027 | 186386.0006 | 14 | 13313.2858 | [25 empty] | 13313.2858 | 36.4748 | 44.8639 | 67.2959 | 0.77889
YS4 | 연성선부2 | J1367 | 9.5 | 097 | [5 empty] | YS4097 | YS4 | YS4 | YS4 | YS4 | YS4 | 097 | 136027 | 186386.0006 | 14 | 13313.2858 | [25 empty] | 13313.2858 | 36.4748 | 44.8639 | 67.2959 | 0.77889
YS4 | 연성선부2 | J1368 | 8.6 | 091 | [5 empty] | YS4091 | YS4 | YS4 | YS4 | YS4 | YS4 | 091 | 98063 | 134367.224 | 11 | 12215.2022 | [25 empty] | 12215.2022 | 33.4663 | 41.1636 | 61.7453 | 0.71465
YS4 | 연성선부2 | J1369 | 9 | 091 | 094 |  |  |  |  | YS4091 | YS4094 | YS4 | YS4 | YS4 | YS4 | 091 | 98063 | 134367.224 | 11 | 12215.2022 | 094 | 119437 | 163654.1625 | 9 | 18183.7958 | [20 empty] | 30398.998 | 83.2849 | 102.4405 | 153.6607 | 1.7785
YS4 | 연성선부2 | J1370 | 12.2 | 133 | [5 empty] | YS4133 | YS4 | YS4 | YS4 | YS4 | YS4 | 133 | 139342 | 190928.2576 | 12 | 15910.6881 | [25 empty] | 15910.6881 | 43.5909 | 53.6168 | 80.4253 | 0.93085
YS4 | 연성선부2 | J1371 | 11.5 | 133 | [5 empty] | YS4133 | YS4 | YS4 | YS4 | YS4 | YS4 | 133 | 139342 | 190928.2576 | 12 | 15910.6881 | [25 empty] | 15910.6881 | 43.5909 | 53.6168 | 80.4253 | 0.93085
YS4 | 연성선부2 | J1372 | 13.2 | 118 | 123 | 127 | 133 |  |  | YS4118 | YS4123 | YS4127 | YS4133 | YS4 | YS4 | 118 | 111068 | 152186.8476 | 9 | 16909.6497 | 123 | 52364 | 71749.8477 | 7 | 10249.9782 | 127 | 95490 | 130841.6653 | 6 | 21806.9442 | 133 | 139342 | 190928.2576 | 12 | 15910.6881 | [10 empty] | 64877.2603 | 177.7459 | 218.6275 | 327.9412 | 3.7956
YS4 | 연성선부2 | J1373 | 10.3 | 103 | 106 |  |  |  |  | YS4103 | YS4106 | YS4 | YS4 | YS4 | YS4 | 103 | 118957 | 162996.4601 | 10 | 16299.646 | 106 | 113042 | 154891.6486 | 9 | 17210.1832 | [20 empty] | 33509.8292 | 91.8078 | 112.9235 | 169.3853 | 1.9605
YS4 | 연성선부2 | J1374 | 9.7 | 103 | 106 |  |  |  |  | YS4103 | YS4106 | YS4 | YS4 | YS4 | YS4 | 103 | 118957 | 162996.4601 | 10 | 16299.646 | 106 | 113042 | 154891.6486 | 9 | 17210.1832 | [20 empty] | 33509.8292 | 91.8078 | 112.9235 | 169.3853 | 1.9605
YS4 | 연성선부2 | J1375 | 9 | 087 | [5 empty] | YS4087 | YS4 | YS4 | YS4 | YS4 | YS4 | 087 | 212918 | 291743.0692 | 15 | 19449.5379 | [25 empty] | 19449.5379 | 53.2864 | 65.5423 | 98.3134 | 1.1379
YS4 | 연성선부2 | J1376 | 8.9 | 087 | [5 empty] | YS4087 | YS4 | YS4 | YS4 | YS4 | YS4 | 087 | 212918 | 291743.0692 | 15 | 19449.5379 | [25 empty] | 19449.5379 | 53.2864 | 65.5423 | 98.3134 | 1.1379
YS4 | 연성선부2 | J1377 | 16.8 | 127 | [5 empty] | YS4127 | YS4 | YS4 | YS4 | YS4 | YS4 | 127 | 95490 | 130841.6653 | 6 | 21806.9442 | [25 empty] | 21806.9442 | 59.7451 | 73.4864 | 110.2296 | 1.2758
YS4 | 연성선부2 | J1378 | 15.4 | 127 | [5 empty] | YS4127 | YS4 | YS4 | YS4 | YS4 | YS4 | 127 | 95490 | 130841.6653 | 6 | 21806.9442 | [25 empty] | 21806.9442 | 59.7451 | 73.4864 | 110.2296 | 1.2758
YS4 | 연성선부2 | J1379 | 9.1 | 094 | [5 empty] | YS4094 | YS4 | YS4 | YS4 | YS4 | YS4 | 094 | 119437 | 163654.1625 | 9 | 18183.7958 | [25 empty] | 18183.7958 | 49.8186 | 61.2769 | 91.9154 | 1.0638
YS4 | 연성선부2 | J1380 | 10.9 | 111 | [5 empty] | YS4111 | YS4 | YS4 | YS4 | YS4 | YS4 | 111 | 136151 | 186555.9071 | 10 | 18655.5907 | [25 empty] | 18655.5907 | 51.1112 | 62.8668 | 94.3002 | 1.0914
YS4 | 연성선부2 | J1381 | 10.8 | 118 | [5 empty] | YS4118 | YS4 | YS4 | YS4 | YS4 | YS4 | 118 | 111068 | 152186.8476 | 9 | 16909.6497 | [25 empty] | 16909.6497 | 46.3278 | 56.9832 | 85.4748 | 0.98929
YS4 | 연성선부2 | J1382 | 9.4 | 097 | [5 empty] | YS4097 | YS4 | YS4 | YS4 | YS4 | YS4 | 097 | 136027 | 186386.0006 | 14 | 13313.2858 | [25 empty] | 13313.2858 | 36.4748 | 44.8639 | 67.2959 | 0.77889
YS4 | 연성선부2 | J1383 | 9.6 | 097 | [5 empty] | YS4097 | YS4 | YS4 | YS4 | YS4 | YS4 | 097 | 136027 | 186386.0006 | 14 | 13313.2858 | [25 empty] | 13313.2858 | 36.4748 | 44.8639 | 67.2959 | 0.77889
YS4 | 연성선부2 | J1384 | 15.2 | 123 | [5 empty] | YS4123 | YS4 | YS4 | YS4 | YS4 | YS4 | 123 | 52364 | 71749.8477 | 7 | 10249.9782 | [25 empty] | 10249.9782 | 28.0821 | 34.541 | 51.8115 | 0.59967
YS4 | 연성선부2 | J1385 | 10.1 | 116 | 118 |  |  |  |  | YS4116 | YS4118 | YS4 | YS4 | YS4 | YS4 | 116 | 81992 | 112346.5265 | 6 | 18724.4211 | 118 | 111068 | 152186.8476 | 9 | 16909.6497 | [20 empty] | 35634.0708 | 97.6276 | 120.0819 | 180.1229 | 2.0848
YS4 | 연성선부2 | J1386 | 10.1 | 116 | 118 |  |  |  |  | YS4116 | YS4118 | YS4 | YS4 | YS4 | YS4 | 116 | 81992 | 112346.5265 | 6 | 18724.4211 | 118 | 111068 | 152186.8476 | 9 | 16909.6497 | [20 empty] | 35634.0708 | 97.6276 | 120.0819 | 180.1229 | 2.0848
YS4 | 연성선부2 | J1387 | 13.2 | 118 | 123 |  |  |  |  | YS4118 | YS4123 | YS4 | YS4 | YS4 | YS4 | 118 | 111068 | 152186.8476 | 9 | 16909.6497 | 123 | 52364 | 71749.8477 | 7 | 10249.9782 | [20 empty] | 27159.628 | 74.4099 | 91.5242 | 137.2863 | 1.589
YS4 | 연성선부2 | J1388 | 12.3 | 118 | [5 empty] | YS4118 | YS4 | YS4 | YS4 | YS4 | YS4 | 118 | 111068 | 152186.8476 | 9 | 16909.6497 | [25 empty] | 16909.6497 | 46.3278 | 56.9832 | 85.4748 | 0.98929
YS4 | 연성선부2 | J1389 | 9.2 | 103 | [5 empty] | YS4103 | YS4 | YS4 | YS4 | YS4 | YS4 | 103 | 118957 | 162996.4601 | 10 | 16299.646 | [25 empty] | 16299.646 | 44.6566 | 54.9276 | 82.3914 | 0.9536
YS4 | 연성선부2 | J1390 | 11.6 | 139 | [5 empty] | YS4139 | YS4 | YS4 | YS4 | YS4 | YS4 | 139 | 160404 | 219787.6895 | 12 | 18315.6408 | [25 empty] | 18315.6408 | 50.1798 | 61.7212 | 92.5818 | 1.0715
YS4 | 연성선부2 | J1391 | 11.5 | 133 | [5 empty] | YS4133 | YS4 | YS4 | YS4 | YS4 | YS4 | 133 | 139342 | 190928.2576 | 12 | 15910.6881 | [25 empty] | 15910.6881 | 43.5909 | 53.6168 | 80.4253 | 0.93085
YS4 | 연성선부2 | J1392 | 11.9 | 111 | [5 empty] | YS4111 | YS4 | YS4 | YS4 | YS4 | YS4 | 111 | 136151 | 186555.9071 | 10 | 18655.5907 | [25 empty] | 18655.5907 | 51.1112 | 62.8668 | 94.3002 | 1.0914
YS4 | 연성선부2 | J1393 | 11.4 | 111 | [5 empty] | YS4111 | YS4 | YS4 | YS4 | YS4 | YS4 | 111 | 136151 | 186555.9071 | 10 | 18655.5907 | [25 empty] | 18655.5907 | 51.1112 | 62.8668 | 94.3002 | 1.0914
YS4 | 연성선부2 | J1394 | 13.5 | 133 | 127 |  |  |  |  | YS4133 | YS4127 | YS4 | YS4 | YS4 | YS4 | 133 | 139342 | 190928.2576 | 12 | 15910.6881 | 127 | 95490 | 130841.6653 | 6 | 21806.9442 | [20 empty] | 37717.6323 | 103.336 | 127.1033 | 190.6549 | 2.2067
YS4 | 연성선부2 | J1395 | 8.8 | 091 | 094 |  |  |  |  | YS4091 | YS4094 | YS4 | YS4 | YS4 | YS4 | 091 | 98063 | 134367.224 | 11 | 12215.2022 | 094 | 119437 | 163654.1625 | 9 | 18183.7958 | [20 empty] | 30398.998 | 83.2849 | 102.4405 | 153.6607 | 1.7785
YS4 | 연성선부2 | J1396 | 13.6 | 123 | [5 empty] | YS4123 | YS4 | YS4 | YS4 | YS4 | YS4 | 123 | 52364 | 71749.8477 | 7 | 10249.9782 | [25 empty] | 10249.9782 | 28.0821 | 34.541 | 51.8115 | 0.59967
YS4 | 연성선부2 | J1397 | 8.9 | 094 | [5 empty] | YS4094 | YS4 | YS4 | YS4 | YS4 | YS4 | 094 | 119437 | 163654.1625 | 9 | 18183.7958 | [25 empty] | 18183.7958 | 49.8186 | 61.2769 | 91.9154 | 1.0638
YS4 | 연성선부2 | J1398 | 8.5 | 094 | [5 empty] | YS4094 | YS4 | YS4 | YS4 | YS4 | YS4 | 094 | 119437 | 163654.1625 | 9 | 18183.7958 | [25 empty] | 18183.7958 | 49.8186 | 61.2769 | 91.9154 | 1.0638
YS4 | 연성선부2 | J1399 | 9.5 | 097 | [5 empty] | YS4097 | YS4 | YS4 | YS4 | YS4 | YS4 | 097 | 136027 | 186386.0006 | 14 | 13313.2858 | [25 empty] | 13313.2858 | 36.4748 | 44.8639 | 67.2959 | 0.77889
YS4 | 연성선부2 | J1400 | 10.1 | 111 | 116 |  |  |  |  | YS4111 | YS4116 | YS4 | YS4 | YS4 | YS4 | 111 | 136151 | 186555.9071 | 10 | 18655.5907 | 116 | 81992 | 112346.5265 | 6 | 18724.4211 | [20 empty] | 37380.0118 | 102.411 | 125.9655 | 188.9483 | 2.1869
YS4 | 연성선부2 | J1401 | 9.1 | 097 | [5 empty] | YS4097 | YS4 | YS4 | YS4 | YS4 | YS4 | 097 | 136027 | 186386.0006 | 14 | 13313.2858 | [25 empty] | 13313.2858 | 36.4748 | 44.8639 | 67.2959 | 0.77889
YS4 | 연성선부2 | J1402 | 9.3 | 106 | [5 empty] | YS4106 | YS4 | YS4 | YS4 | YS4 | YS4 | 106 | 113042 | 154891.6486 | 9 | 17210.1832 | [25 empty] | 17210.1832 | 47.1512 | 57.996 | 86.9939 | 1.0069
YS4 | 연성선부2 | J1403 | 11.1 | 133 | [5 empty] | YS4133 | YS4 | YS4 | YS4 | YS4 | YS4 | 133 | 139342 | 190928.2576 | 12 | 15910.6881 | [25 empty] | 15910.6881 | 43.5909 | 53.6168 | 80.4253 | 0.93085
YS4 | 연성선부2 | J1404 | 11.3 | 133 | [5 empty] | YS4133 | YS4 | YS4 | YS4 | YS4 | YS4 | 133 | 139342 | 190928.2576 | 12 | 15910.6881 | [25 empty] | 15910.6881 | 43.5909 | 53.6168 | 80.4253 | 0.93085
YS4 | 연성선부2 | J1405 | 9 | 087 | [5 empty] | YS4087 | YS4 | YS4 | YS4 | YS4 | YS4 | 087 | 212918 | 291743.0692 | 15 | 19449.5379 | [25 empty] | 19449.5379 | 53.2864 | 65.5423 | 98.3134 | 1.1379
YS4 | 연성선부2 | J1406 | 15.4 | 127 | [5 empty] | YS4127 | YS4 | YS4 | YS4 | YS4 | YS4 | 127 | 95490 | 130841.6653 | 6 | 21806.9442 | [25 empty] | 21806.9442 | 59.7451 | 73.4864 | 110.2296 | 1.2758
YS4 | 연성선부2 | J1407 | 15.5 | 133 | [5 empty] | YS4133 | YS4 | YS4 | YS4 | YS4 | YS4 | 133 | 139342 | 190928.2576 | 12 | 15910.6881 | [25 empty] | 15910.6881 | 43.5909 | 53.6168 | 80.4253 | 0.93085
YS4 | 연성선부2 | J1408 | 12.4 | 111 | [5 empty] | YS4111 | YS4 | YS4 | YS4 | YS4 | YS4 | 111 | 136151 | 186555.9071 | 10 | 18655.5907 | [25 empty] | 18655.5907 | 51.1112 | 62.8668 | 94.3002 | 1.0914
YS4 | 연성선부2 | J1409 | 16 | 133 | [5 empty] | YS4133 | YS4 | YS4 | YS4 | YS4 | YS4 | 133 | 139342 | 190928.2576 | 12 | 15910.6881 | [25 empty] | 15910.6881 | 43.5909 | 53.6168 | 80.4253 | 0.93085
YS4 | 연성선부2 | J1410 | 8.7 | 087 | [5 empty] | YS4087 | YS4 | YS4 | YS4 | YS4 | YS4 | 087 | 212918 | 291743.0692 | 15 | 19449.5379 | [25 empty] | 19449.5379 | 53.2864 | 65.5423 | 98.3134 | 1.1379
YS4 | 연성선부2 | J1411 | 11.7 | 133 | [5 empty] | YS4133 | YS4 | YS4 | YS4 | YS4 | YS4 | 133 | 139342 | 190928.2576 | 12 | 15910.6881 | [25 empty] | 15910.6881 | 43.5909 | 53.6168 | 80.4253 | 0.93085
YS4 | 연성선부2 | J1412 | 9.7 | 106 | [5 empty] | YS4106 | YS4 | YS4 | YS4 | YS4 | YS4 | 106 | 113042 | 154891.6486 | 9 | 17210.1832 | [25 empty] | 17210.1832 | 47.1512 | 57.996 | 86.9939 | 1.0069
YS4 | 연성선부2 | J1413 | 9.1 | 103 | [5 empty] | YS4103 | YS4 | YS4 | YS4 | YS4 | YS4 | 103 | 118957 | 162996.4601 | 10 | 16299.646 | [25 empty] | 16299.646 | 44.6566 | 54.9276 | 82.3914 | 0.9536
YS4 | 연성선부2 | J1414 | 9.4 | 103 | [5 empty] | YS4103 | YS4 | YS4 | YS4 | YS4 | YS4 | 103 | 118957 | 162996.4601 | 10 | 16299.646 | [25 empty] | 16299.646 | 44.6566 | 54.9276 | 82.3914 | 0.9536
YS4 | 연성선부2 | J1415 | 11.3 | 111 | [5 empty] | YS4111 | YS4 | YS4 | YS4 | YS4 | YS4 | 111 | 136151 | 186555.9071 | 10 | 18655.5907 | [25 empty] | 18655.5907 | 51.1112 | 62.8668 | 94.3002 | 1.0914
YS4 | 연성선부2 | J1416 | 9.5 | 097 | [5 empty] | YS4097 | YS4 | YS4 | YS4 | YS4 | YS4 | 097 | 136027 | 186386.0006 | 14 | 13313.2858 | [25 empty] | 13313.2858 | 36.4748 | 44.8639 | 67.2959 | 0.77889
YS4 | 연성선부2 | J1417 | 9.4 | 097 | [5 empty] | YS4097 | YS4 | YS4 | YS4 | YS4 | YS4 | 097 | 136027 | 186386.0006 | 14 | 13313.2858 | [25 empty] | 13313.2858 | 36.4748 | 44.8639 | 67.2959 | 0.77889
YS4 | 연성선부2 | J1418 | 9.7 | 116 | [5 empty] | YS4116 | YS4 | YS4 | YS4 | YS4 | YS4 | 116 | 81992 | 112346.5265 | 6 | 18724.4211 | [25 empty] | 18724.4211 | 51.2998 | 63.0987 | 94.6481 | 1.0955
YS4 | 연성선부2 | J1419 | 9 | 094 | [5 empty] | YS4094 | YS4 | YS4 | YS4 | YS4 | YS4 | 094 | 119437 | 163654.1625 | 9 | 18183.7958 | [25 empty] | 18183.7958 | 49.8186 | 61.2769 | 91.9154 | 1.0638
YS4 | 연성선부2 | J1420 | 8.3 | 091 | [5 empty] | YS4091 | YS4 | YS4 | YS4 | YS4 | YS4 | 091 | 98063 | 134367.224 | 11 | 12215.2022 | [25 empty] | 12215.2022 | 33.4663 | 41.1636 | 61.7453 | 0.71465
YS4 | 연성선부2 | J1421 | 9 | 091 | [5 empty] | YS4091 | YS4 | YS4 | YS4 | YS4 | YS4 | 091 | 98063 | 134367.224 | 11 | 12215.2022 | [25 empty] | 12215.2022 | 33.4663 | 41.1636 | 61.7453 | 0.71465
YS4 | 연성선부2 | J1422 | 8.8 | 087 | [5 empty] | YS4087 | YS4 | YS4 | YS4 | YS4 | YS4 | 087 | 212918 | 291743.0692 | 15 | 19449.5379 | [25 empty] | 19449.5379 | 53.2864 | 65.5423 | 98.3134 | 1.1379
YS4 | 연성선부2 | J1423 | 8.8 | 087 | [5 empty] | YS4087 | YS4 | YS4 | YS4 | YS4 | YS4 | 087 | 212918 | 291743.0692 | 15 | 19449.5379 | [25 empty] | 19449.5379 | 53.2864 | 65.5423 | 98.3134 | 1.1379
YS4 | 연성선부2 | J1424 | 13.8 | 139 | [5 empty] | YS4139 | YS4 | YS4 | YS4 | YS4 | YS4 | 139 | 160404 | 219787.6895 | 12 | 18315.6408 | [25 empty] | 18315.6408 | 50.1798 | 61.7212 | 92.5818 | 1.0715
YS4 | 연성선부2 | J1425 | 9.8 | 139 | [5 empty] | YS4139 | YS4 | YS4 | YS4 | YS4 | YS4 | 139 | 160404 | 219787.6895 | 12 | 18315.6408 | [25 empty] | 18315.6408 | 50.1798 | 61.7212 | 92.5818 | 1.0715
YS4 | 연성선부2 | J1426 | 11.5 | 139 | [5 empty] | YS4139 | YS4 | YS4 | YS4 | YS4 | YS4 | 139 | 160404 | 219787.6895 | 12 | 18315.6408 | [25 empty] | 18315.6408 | 50.1798 | 61.7212 | 92.5818 | 1.0715
YS4 | 연성선부2 | J1504 | 14.9 | 127 | [5 empty] | YS4127 | YS4 | YS4 | YS4 | YS4 | YS4 | 127 | 95490 | 130841.6653 | 6 | 21806.9442 | [25 empty] | 21806.9442 | 59.7451 | 73.4864 | 110.2296 | 1.2758
YS4 | 연성선부2 | J52 | 8.3 | 검침분구1: YS4; 검침분구2: YS4; 검침분구3: YS4; 검침분구4: YS4; 검침분구5: YS4; 검침분구6: YS4 | [29 empty] | 0 | 0 | 0 | 0 | 0
YS4 | 연성선부2 | J9548 | 10.7 | 검침분구1: YS4; 검침분구2: YS4; 검침분구3: YS4; 검침분구4: YS4; 검침분구5: YS4; 검침분구6: YS4 | [29 empty] | 0 | 0 | 0 | 0 | 0
YS5 | 연성선부19 | J4333 | 15.5 | 944 | [5 empty] | YS5944 | YS5 | YS5 | YS5 | YS5 | YS5 | 944 | 172625 | 149784.6644 | 17 | 8810.8626 | [25 empty] | 8810.8626 | 24.1393 | 29.6914 | 44.5371 | 0.51548
YS5 | 연성선부19 | J4334 | 15.1 | 944 | [5 empty] | YS5944 | YS5 | YS5 | YS5 | YS5 | YS5 | 944 | 172625 | 149784.6644 | 17 | 8810.8626 | [25 empty] | 8810.8626 | 24.1393 | 29.6914 | 44.5371 | 0.51548
YS5 | 연성선부19 | J4355 | 14.4 | 944 | [5 empty] | YS5944 | YS5 | YS5 | YS5 | YS5 | YS5 | 944 | 172625 | 149784.6644 | 17 | 8810.8626 | [25 empty] | 8810.8626 | 24.1393 | 29.6914 | 44.5371 | 0.51548
YS5 | 연성선부19 | J4366 | 16.8 | 944 | [5 empty] | YS5944 | YS5 | YS5 | YS5 | YS5 | YS5 | 944 | 172625 | 149784.6644 | 17 | 8810.8626 | [25 empty] | 8810.8626 | 24.1393 | 29.6914 | 44.5371 | 0.51548
YS5 | 연성선부19 | J4446 | 13.7 | 944 | [5 empty] | YS5944 | YS5 | YS5 | YS5 | YS5 | YS5 | 944 | 172625 | 149784.6644 | 17 | 8810.8626 | [25 empty] | 8810.8626 | 24.1393 | 29.6914 | 44.5371 | 0.51548
YS5 | 연성선부19 | J4447 | 12.4 | 944 | [5 empty] | YS5944 | YS5 | YS5 | YS5 | YS5 | YS5 | 944 | 172625 | 149784.6644 | 17 | 8810.8626 | [25 empty] | 8810.8626 | 24.1393 | 29.6914 | 44.5371 | 0.51548
YS5 | 연성선부19 | J4461 | 11 | 944 | [5 empty] | YS5944 | YS5 | YS5 | YS5 | YS5 | YS5 | 944 | 172625 | 149784.6644 | 17 | 8810.8626 | [25 empty] | 8810.8626 | 24.1393 | 29.6914 | 44.5371 | 0.51548
YS5 | 연성선부19 | J4550 | 13 | 778-2 | [5 empty] | YS5778-2 | YS5 | YS5 | YS5 | YS5 | YS5 | 778-2 | 43560 | 37796.4952 | 13 | 2907.4227 | [25 empty] | 2907.4227 | 7.9655 | 9.7976 | 14.6964 | 0.1701
YS5 | 연성선부19 | J4551 | 13.1 | 778-2 | [5 empty] | YS5778-2 | YS5 | YS5 | YS5 | YS5 | YS5 | 778-2 | 43560 | 37796.4952 | 13 | 2907.4227 | [25 empty] | 2907.4227 | 7.9655 | 9.7976 | 14.6964 | 0.1701
YS5 | 연성선부19 | J4554 | 17.6 | 944 | [5 empty] | YS5944 | YS5 | YS5 | YS5 | YS5 | YS5 | 944 | 172625 | 149784.6644 | 17 | 8810.8626 | [25 empty] | 8810.8626 | 24.1393 | 29.6914 | 44.5371 | 0.51548
YS5 | 연성선부19 | J4558 | 17.2 | 778-2 | [5 empty] | YS5778-2 | YS5 | YS5 | YS5 | YS5 | YS5 | 778-2 | 43560 | 37796.4952 | 13 | 2907.4227 | [25 empty] | 2907.4227 | 7.9655 | 9.7976 | 14.6964 | 0.1701
YS5 | 연성선부19 | J4559 | 16.2 | 778-2 | [5 empty] | YS5778-2 | YS5 | YS5 | YS5 | YS5 | YS5 | 778-2 | 43560 | 37796.4952 | 13 | 2907.4227 | [25 empty] | 2907.4227 | 7.9655 | 9.7976 | 14.6964 | 0.1701
YS5 | 연성선부19 | J4560 | 17.9 | 944 | [5 empty] | YS5944 | YS5 | YS5 | YS5 | YS5 | YS5 | 944 | 172625 | 149784.6644 | 17 | 8810.8626 | [25 empty] | 8810.8626 | 24.1393 | 29.6914 | 44.5371 | 0.51548
YS5 | 연성선부19 | J4563 | 16.5 | 944 | [5 empty] | YS5944 | YS5 | YS5 | YS5 | YS5 | YS5 | 944 | 172625 | 149784.6644 | 17 | 8810.8626 | [25 empty] | 8810.8626 | 24.1393 | 29.6914 | 44.5371 | 0.51548
YS5 | 연성선부19 | J4564 | 11.2 | 778-2 | [5 empty] | YS5778-2 | YS5 | YS5 | YS5 | YS5 | YS5 | 778-2 | 43560 | 37796.4952 | 13 | 2907.4227 | [25 empty] | 2907.4227 | 7.9655 | 9.7976 | 14.6964 | 0.1701
YS5 | 연성선부19 | J4565 | 12.2 | 778-2 | [5 empty] | YS5778-2 | YS5 | YS5 | YS5 | YS5 | YS5 | 778-2 | 43560 | 37796.4952 | 13 | 2907.4227 | [25 empty] | 2907.4227 | 7.9655 | 9.7976 | 14.6964 | 0.1701
YS5 | 연성선부19 | J4573 | 16.2 | 778-2 | [5 empty] | YS5778-2 | YS5 | YS5 | YS5 | YS5 | YS5 | 778-2 | 43560 | 37796.4952 | 13 | 2907.4227 | [25 empty] | 2907.4227 | 7.9655 | 9.7976 | 14.6964 | 0.1701
YS5 | 연성선부19 | J4574 | 16.1 | 778-2 | [5 empty] | YS5778-2 | YS5 | YS5 | YS5 | YS5 | YS5 | 778-2 | 43560 | 37796.4952 | 13 | 2907.4227 | [25 empty] | 2907.4227 | 7.9655 | 9.7976 | 14.6964 | 0.1701
YS5 | 연성선부19 | J4580 | 11.7 | 778-2 | [5 empty] | YS5778-2 | YS5 | YS5 | YS5 | YS5 | YS5 | 778-2 | 43560 | 37796.4952 | 13 | 2907.4227 | [25 empty] | 2907.4227 | 7.9655 | 9.7976 | 14.6964 | 0.1701
YS5 | 연성선부19 | J4581 | 17.4 | 778-2 | [5 empty] | YS5778-2 | YS5 | YS5 | YS5 | YS5 | YS5 | 778-2 | 43560 | 37796.4952 | 13 | 2907.4227 | [25 empty] | 2907.4227 | 7.9655 | 9.7976 | 14.6964 | 0.1701
YS5 | 연성선부19 | J4585 | 17.5 | 944 | [5 empty] | YS5944 | YS5 | YS5 | YS5 | YS5 | YS5 | 944 | 172625 | 149784.6644 | 17 | 8810.8626 | [25 empty] | 8810.8626 | 24.1393 | 29.6914 | 44.5371 | 0.51548
YS5 | 연성선부19 | J4586 | 16.3 | 778-2 | [5 empty] | YS5778-2 | YS5 | YS5 | YS5 | YS5 | YS5 | 778-2 | 43560 | 37796.4952 | 13 | 2907.4227 | [25 empty] | 2907.4227 | 7.9655 | 9.7976 | 14.6964 | 0.1701
YS5 | 연성선부19 | J4587 | 12.1 | 778-2 | [5 empty] | YS5778-2 | YS5 | YS5 | YS5 | YS5 | YS5 | 778-2 | 43560 | 37796.4952 | 13 | 2907.4227 | [25 empty] | 2907.4227 | 7.9655 | 9.7976 | 14.6964 | 0.1701
YS5 | 연성선부19 | J4590 | 17.9 | 944 | [5 empty] | YS5944 | YS5 | YS5 | YS5 | YS5 | YS5 | 944 | 172625 | 149784.6644 | 17 | 8810.8626 | [25 empty] | 8810.8626 | 24.1393 | 29.6914 | 44.5371 | 0.51548
YS5 | 연성선부19 | J4595 | 10.4 | 778-2 | [5 empty] | YS5778-2 | YS5 | YS5 | YS5 | YS5 | YS5 | 778-2 | 43560 | 37796.4952 | 13 | 2907.4227 | [25 empty] | 2907.4227 | 7.9655 | 9.7976 | 14.6964 | 0.1701
YS5 | 연성선부19 | J4606 | 18.4 | 944 | [5 empty] | YS5944 | YS5 | YS5 | YS5 | YS5 | YS5 | 944 | 172625 | 149784.6644 | 17 | 8810.8626 | [25 empty] | 8810.8626 | 24.1393 | 29.6914 | 44.5371 | 0.51548
YS5 | 연성선부19 | J4684 | 24.6 | 944 | [5 empty] | YS5944 | YS5 | YS5 | YS5 | YS5 | YS5 | 944 | 172625 | 149784.6644 | 17 | 8810.8626 | [25 empty] | 8810.8626 | 24.1393 | 29.6914 | 44.5371 | 0.51548
YS5 | 연성선부19 | J4692 | 26.7 | 944 | [5 empty] | YS5944 | YS5 | YS5 | YS5 | YS5 | YS5 | 944 | 172625 | 149784.6644 | 17 | 8810.8626 | [25 empty] | 8810.8626 | 24.1393 | 29.6914 | 44.5371 | 0.51548
YS5 | 연성선부19 | J47 | 24.7 | 검침분구1: YS5; 검침분구2: YS5; 검침분구3: YS5; 검침분구4: YS5; 검침분구5: YS5; 검침분구6: YS5 | [29 empty] | 0 | 0 | 0 | 0 | 0
YS5 | 연성선부19 | J56 | 18.4 | 검침분구1: YS5; 검침분구2: YS5; 검침분구3: YS5; 검침분구4: YS5; 검침분구5: YS5; 검침분구6: YS5 | [29 empty] | 0 | 0 | 0 | 0 | 0
YS5 | 연성선부19 | J57 | 13.9 | 검침분구1: YS5; 검침분구2: YS5; 검침분구3: YS5; 검침분구4: YS5; 검침분구5: YS5; 검침분구6: YS5 | [29 empty] | 0 | 0 | 0 | 0 | 0
YS5 | 연성선부19 | J9534 | 26 | 944 | [5 empty] | YS5944 | YS5 | YS5 | YS5 | YS5 | YS5 | 944 | 172625 | 149784.6644 | 17 | 8810.8626 | [25 empty] | 8810.8626 | 24.1393 | 29.6914 | 44.5371 | 0.51548
YS5 | 연성선부19 | J9535 | 24.7 | 944 | [5 empty] | YS5944 | YS5 | YS5 | YS5 | YS5 | YS5 | 944 | 172625 | 149784.6644 | 17 | 8810.8626 | [25 empty] | 8810.8626 | 24.1393 | 29.6914 | 44.5371 | 0.51548
YS5 | 연성선부19 | J9561 | 11 | 검침분구1: YS5; 검침분구2: YS5; 검침분구3: YS5; 검침분구4: YS5; 검침분구5: YS5; 검침분구6: YS5 | [29 empty] | 0 | 0 | 0 | 0 | 0
YS6 | 연성선부15 | J3816 | 19.3 | 972 | [5 empty] | YS6972 | YS6 | YS6 | YS6 | YS6 | YS6 | 972 | 122141 | 165262.8196 | 9 | 18362.5355 | [25 empty] | 18362.5355 | 50.3083 | 61.8792 | 92.8188 | 1.0743
YS6 | 연성선부15 | J3817 | 17 | 967 | [5 empty] | YS6967 | YS6 | YS6 | YS6 | YS6 | YS6 | 967 | 82200 | 111220.6693 | 11 | 10110.9699 | [25 empty] | 10110.9699 | 27.7013 | 34.0726 | 51.1089 | 0.59154
YS6 | 연성선부15 | J3818 | 22.1 | 972 | [5 empty] | YS6972 | YS6 | YS6 | YS6 | YS6 | YS6 | 972 | 122141 | 165262.8196 | 9 | 18362.5355 | [25 empty] | 18362.5355 | 50.3083 | 61.8792 | 92.8188 | 1.0743
YS6 | 연성선부15 | J3819 | 14.6 | 967 | [5 empty] | YS6967 | YS6 | YS6 | YS6 | YS6 | YS6 | 967 | 82200 | 111220.6693 | 11 | 10110.9699 | [25 empty] | 10110.9699 | 27.7013 | 34.0726 | 51.1089 | 0.59154
YS6 | 연성선부15 | J3820 | 14.6 | 967 | [5 empty] | YS6967 | YS6 | YS6 | YS6 | YS6 | YS6 | 967 | 82200 | 111220.6693 | 11 | 10110.9699 | [25 empty] | 10110.9699 | 27.7013 | 34.0726 | 51.1089 | 0.59154
YS6 | 연성선부15 | J3826 | 20.9 | 993 | 998 |  |  |  |  | YS6993 | YS6998 | YS6 | YS6 | YS6 | YS6 | 993 | 81963 | 110899.9966 | 8 | 13862.4996 | 998 | 91673 | 124038.1073 | 8 | 15504.7634 | [20 empty] | 29367.263 | 80.4583 | 98.9637 | 148.4455 | 1.7181
YS6 | 연성선부15 | J3827 | 23.1 | 998 | [5 empty] | YS6998 | YS6 | YS6 | YS6 | YS6 | YS6 | 998 | 91673 | 124038.1073 | 8 | 15504.7634 | [25 empty] | 15504.7634 | 42.4788 | 52.2489 | 78.3734 | 0.9071
YS6 | 연성선부15 | J3828 | 19.8 | 972 | [5 empty] | YS6972 | YS6 | YS6 | YS6 | YS6 | YS6 | 972 | 122141 | 165262.8196 | 9 | 18362.5355 | [25 empty] | 18362.5355 | 50.3083 | 61.8792 | 92.8188 | 1.0743
YS6 | 연성선부15 | J3829 | 16.7 | 967 | [5 empty] | YS6967 | YS6 | YS6 | YS6 | YS6 | YS6 | 967 | 82200 | 111220.6693 | 11 | 10110.9699 | [25 empty] | 10110.9699 | 27.7013 | 34.0726 | 51.1089 | 0.59154
YS6 | 연성선부15 | J3830 | 19.8 | 993 | 998 |  |  |  |  | YS6993 | YS6998 | YS6 | YS6 | YS6 | YS6 | 993 | 81963 | 110899.9966 | 8 | 13862.4996 | 998 | 91673 | 124038.1073 | 8 | 15504.7634 | [20 empty] | 29367.263 | 80.4583 | 98.9637 | 148.4455 | 1.7181
YS6 | 연성선부15 | J3831 | 14.6 | 967 | [5 empty] | YS6967 | YS6 | YS6 | YS6 | YS6 | YS6 | 967 | 82200 | 111220.6693 | 11 | 10110.9699 | [25 empty] | 10110.9699 | 27.7013 | 34.0726 | 51.1089 | 0.59154
YS6 | 연성선부15 | J3832 | 17.2 | 967 | [5 empty] | YS6967 | YS6 | YS6 | YS6 | YS6 | YS6 | 967 | 82200 | 111220.6693 | 11 | 10110.9699 | [25 empty] | 10110.9699 | 27.7013 | 34.0726 | 51.1089 | 0.59154
YS6 | 연성선부15 | J3833 | 16.7 | 993 | [5 empty] | YS6993 | YS6 | YS6 | YS6 | YS6 | YS6 | 993 | 81963 | 110899.9966 | 8 | 13862.4996 | [25 empty] | 13862.4996 | 37.9795 | 46.7147 | 70.0721 | 0.81102
YS6 | 연성선부15 | J3834 | 19.1 | 993 | [5 empty] | YS6993 | YS6 | YS6 | YS6 | YS6 | YS6 | 993 | 81963 | 110899.9966 | 8 | 13862.4996 | [25 empty] | 13862.4996 | 37.9795 | 46.7147 | 70.0721 | 0.81102
YS6 | 연성선부15 | J3835 | 22.5 | 998 | [5 empty] | YS6998 | YS6 | YS6 | YS6 | YS6 | YS6 | 998 | 91673 | 124038.1073 | 8 | 15504.7634 | [25 empty] | 15504.7634 | 42.4788 | 52.2489 | 78.3734 | 0.9071
YS6 | 연성선부15 | J3836 | 22.1 | 998 | [5 empty] | YS6998 | YS6 | YS6 | YS6 | YS6 | YS6 | 998 | 91673 | 124038.1073 | 8 | 15504.7634 | [25 empty] | 15504.7634 | 42.4788 | 52.2489 | 78.3734 | 0.9071
YS6 | 연성선부15 | J3837 | 11.7 | 967 | [5 empty] | YS6967 | YS6 | YS6 | YS6 | YS6 | YS6 | 967 | 82200 | 111220.6693 | 11 | 10110.9699 | [25 empty] | 10110.9699 | 27.7013 | 34.0726 | 51.1089 | 0.59154
YS6 | 연성선부15 | J3838 | 14.6 | 967 | [5 empty] | YS6967 | YS6 | YS6 | YS6 | YS6 | YS6 | 967 | 82200 | 111220.6693 | 11 | 10110.9699 | [25 empty] | 10110.9699 | 27.7013 | 34.0726 | 51.1089 | 0.59154
YS6 | 연성선부15 | J3839 | 14.6 | 993 | [5 empty] | YS6993 | YS6 | YS6 | YS6 | YS6 | YS6 | 993 | 81963 | 110899.9966 | 8 | 13862.4996 | [25 empty] | 13862.4996 | 37.9795 | 46.7147 | 70.0721 | 0.81102
YS6 | 연성선부15 | J3840 | 14.6 | 967 | [5 empty] | YS6967 | YS6 | YS6 | YS6 | YS6 | YS6 | 967 | 82200 | 111220.6693 | 11 | 10110.9699 | [25 empty] | 10110.9699 | 27.7013 | 34.0726 | 51.1089 | 0.59154
YS6 | 연성선부15 | J3841 | 13.8 | 967 | [5 empty] | YS6967 | YS6 | YS6 | YS6 | YS6 | YS6 | 967 | 82200 | 111220.6693 | 11 | 10110.9699 | [25 empty] | 10110.9699 | 27.7013 | 34.0726 | 51.1089 | 0.59154
YS6 | 연성선부15 | J3842 | 20.5 | 993 | [5 empty] | YS6993 | YS6 | YS6 | YS6 | YS6 | YS6 | 993 | 81963 | 110899.9966 | 8 | 13862.4996 | [25 empty] | 13862.4996 | 37.9795 | 46.7147 | 70.0721 | 0.81102
YS6 | 연성선부15 | J3843 | 22.6 | 993 | 998 |  |  |  |  | YS6993 | YS6998 | YS6 | YS6 | YS6 | YS6 | 993 | 81963 | 110899.9966 | 8 | 13862.4996 | 998 | 91673 | 124038.1073 | 8 | 15504.7634 | [20 empty] | 29367.263 | 80.4583 | 98.9637 | 148.4455 | 1.7181
YS6 | 연성선부15 | J3844 | 23.6 | 972 | [5 empty] | YS6972 | YS6 | YS6 | YS6 | YS6 | YS6 | 972 | 122141 | 165262.8196 | 9 | 18362.5355 | [25 empty] | 18362.5355 | 50.3083 | 61.8792 | 92.8188 | 1.0743
YS6 | 연성선부15 | J3845 | 24.1 | 972 | [5 empty] | YS6972 | YS6 | YS6 | YS6 | YS6 | YS6 | 972 | 122141 | 165262.8196 | 9 | 18362.5355 | [25 empty] | 18362.5355 | 50.3083 | 61.8792 | 92.8188 | 1.0743
YS6 | 연성선부15 | J3846 | 26.4 | 998 | [5 empty] | YS6998 | YS6 | YS6 | YS6 | YS6 | YS6 | 998 | 91673 | 124038.1073 | 8 | 15504.7634 | [25 empty] | 15504.7634 | 42.4788 | 52.2489 | 78.3734 | 0.9071
YS6 | 연성선부15 | J3847 | 17.8 | 993 | [5 empty] | YS6993 | YS6 | YS6 | YS6 | YS6 | YS6 | 993 | 81963 | 110899.9966 | 8 | 13862.4996 | [25 empty] | 13862.4996 | 37.9795 | 46.7147 | 70.0721 | 0.81102
YS6 | 연성선부15 | J3848 | 24.1 | 998 | [5 empty] | YS6998 | YS6 | YS6 | YS6 | YS6 | YS6 | 998 | 91673 | 124038.1073 | 8 | 15504.7634 | [25 empty] | 15504.7634 | 42.4788 | 52.2489 | 78.3734 | 0.9071
YS6 | 연성선부15 | J3849 | 26.5 | 972 | [5 empty] | YS6972 | YS6 | YS6 | YS6 | YS6 | YS6 | 972 | 122141 | 165262.8196 | 9 | 18362.5355 | [25 empty] | 18362.5355 | 50.3083 | 61.8792 | 92.8188 | 1.0743
YS6 | 연성선부15 | J3874 | 9.8 | 967 | [5 empty] | YS6967 | YS6 | YS6 | YS6 | YS6 | YS6 | 967 | 82200 | 111220.6693 | 11 | 10110.9699 | [25 empty] | 10110.9699 | 27.7013 | 34.0726 | 51.1089 | 0.59154
YS6 | 연성선부15 | J50 | 25.1 | 검침분구1: YS6; 검침분구2: YS6; 검침분구3: YS6; 검침분구4: YS6; 검침분구5: YS6; 검침분구6: YS6 | [29 empty] | 0 | 0 | 0 | 0 | 0
YS6 | 연성선부15 | J9482 | 23.5 | 972 | [5 empty] | YS6972 | YS6 | YS6 | YS6 | YS6 | YS6 | 972 | 122141 | 165262.8196 | 9 | 18362.5355 | [25 empty] | 18362.5355 | 50.3083 | 61.8792 | 92.8188 | 1.0743
YS6 | 연성선부15 | J9483 | 24.7 | 검침분구1: YS6; 검침분구2: YS6; 검침분구3: YS6; 검침분구4: YS6; 검침분구5: YS6; 검침분구6: YS6 | [29 empty] | 0 | 0 | 0 | 0 | 0
YS6 | 연성선부15 | J9484 | 22.5 | 972 | [5 empty] | YS6972 | YS6 | YS6 | YS6 | YS6 | YS6 | 972 | 122141 | 165262.8196 | 9 | 18362.5355 | [25 empty] | 18362.5355 | 50.3083 | 61.8792 | 92.8188 | 1.0743
YS6 | 연성선부15 | J9485 | 22.5 | 972 | [5 empty] | YS6972 | YS6 | YS6 | YS6 | YS6 | YS6 | 972 | 122141 | 165262.8196 | 9 | 18362.5355 | [25 empty] | 18362.5355 | 50.3083 | 61.8792 | 92.8188 | 1.0743
YS7 | 연성선부3 | J3876 | 10.5 | 076-1076 | 069-1074 | 069-1070 | 076-1073 |  |  | YS7076-1076 | YS7069-1074 | YS7069-1070 | YS7076-1073 | YS7 | YS7 | 076-1076 | 235925 | 323267.566 | 6 | 53877.9277 | 069-1074 | 1108 | 1518.1963 | 3 | 506.0654 | 069-1070 | 246044 | 332909.7124 | 5 | 66581.9425 | 076-1073 | 720 | 952.9916 | 3 | 317.6639 | [10 empty] | 121283.5994 | 332.2838 | 408.7091 | 613.0637 | 7.0956
YS7 | 연성선부3 | J3877 | 12.2 | 076-1076 | 069-1070 |  |  |  |  | YS7076-1076 | YS7069-1070 | YS7 | YS7 | YS7 | YS7 | 076-1076 | 235925 | 323267.566 | 6 | 53877.9277 | 069-1070 | 246044 | 332909.7124 | 5 | 66581.9425 | [20 empty] | 120459.8701 | 330.027 | 405.9333 | 608.8999 | 7.0475
YS7 | 연성선부3 | J3878 | 9.1 | 076-1076 | 076-1081 | 076-1082 |  |  |  | YS7076-1076 | YS7076-1081 | YS7076-1082 | YS7 | YS7 | YS7 | 076-1076 | 235925 | 323267.566 | 6 | 53877.9277 | 076-1081 | 265267 | 363472.3638 | 3 | 121157.4546 | 076-1082 | 130221 | 178430.5424 | 5 | 35686.1085 | [15 empty] | 210721.4907 | 577.3192 | 710.1026 | 1065.1538 | 12.3282
YS7 | 연성선부3 | J3879 | 12.5 | 076-1082 | 069-1083 |  |  |  |  | YS7076-1082 | YS7069-1083 | YS7 | YS7 | YS7 | YS7 | 076-1082 | 130221 | 178430.5424 | 5 | 35686.1085 | 069-1083 | 3263 | 4415.0005 | 5 | 883.0001 | [20 empty] | 36569.1086 | 100.1893 | 123.2329 | 184.8493 | 2.1395
YS7 | 연성선부3 | J3880 | 8.2 | 076-1081 | 076-1082 | 076-1086 | 076-1085 |  |  | YS7076-1081 | YS7076-1082 | YS7076-1086 | YS7076-1085 | YS7 | YS7 | 076-1081 | 265267 | 363472.3638 | 3 | 121157.4546 | 076-1082 | 130221 | 178430.5424 | 5 | 35686.1085 | 076-1086 | 562317 | 770494.2159 | 5 | 154098.8432 | 076-1085 | 643600 | 881869.2613 | 4 | 220467.3153 | [10 empty] | 531409.7216 | 1455.917 | 1790.778 | 2686.1669 | 31.0899
YS7 | 연성선부3 | J3881 | 13.6 | 076-1082 | 069-1083 |  |  |  |  | YS7076-1082 | YS7069-1083 | YS7 | YS7 | YS7 | YS7 | 076-1082 | 130221 | 178430.5424 | 5 | 35686.1085 | 069-1083 | 3263 | 4415.0005 | 5 | 883.0001 | [20 empty] | 36569.1086 | 100.1893 | 123.2329 | 184.8493 | 2.1395
YS7 | 연성선부3 | J3882 | 8.3 | 076-1086 | 076-1085 |  |  |  |  | YS7076-1086 | YS7076-1085 | YS7 | YS7 | YS7 | YS7 | 076-1086 | 562317 | 770494.2159 | 5 | 154098.8432 | 076-1085 | 643600 | 881869.2613 | 4 | 220467.3153 | [20 empty] | 374566.1585 | 1026.2087 | 1262.2366 | 1893.355 | 21.9138
YS7 | 연성선부3 | J3890 | 10.8 | 069-1069 | [5 empty] | YS7069-1069 | YS7 | YS7 | YS7 | YS7 | YS7 | 069-1069 | 892 | 1206.9202 | 4 | 301.73 | [25 empty] | 301.73 | 0.82666 | 1.0168 | 1.5252 | 0.017653
YS7 | 연성선부3 | J3891 | 10.5 | 069-1069 | 069-1070 |  |  |  |  | YS7069-1069 | YS7069-1070 | YS7 | YS7 | YS7 | YS7 | 069-1069 | 892 | 1206.9202 | 4 | 301.73 | 069-1070 | 246044 | 332909.7124 | 5 | 66581.9425 | [20 empty] | 66883.6725 | 183.2429 | 225.3888 | 338.0832 | 3.913
YS7 | 연성선부3 | J3894 | 15.2 | 076-1082 | 076-1085 | 069-1083 |  |  |  | YS7076-1082 | YS7076-1085 | YS7069-1083 | YS7 | YS7 | YS7 | 076-1082 | 130221 | 178430.5424 | 5 | 35686.1085 | 076-1085 | 643600 | 881869.2613 | 4 | 220467.3153 | 069-1083 | 3263 | 4415.0005 | 5 | 883.0001 | [15 empty] | 257036.4239 | 704.2094 | 866.1775 | 1299.2663 | 15.0378
YS7 | 연성선부3 | J3895 | 16 | 076-1085 | 076-1084 |  |  |  |  | YS7076-1085 | YS7076-1084 | YS7 | YS7 | YS7 | YS7 | 076-1085 | 643600 | 881869.2613 | 4 | 220467.3153 | 076-1084 | 10852 | 14683.2932 | 1 | 14683.2932 | [20 empty] | 235150.6085 | 644.2482 | 792.4253 | 1188.638 | 13.7574
YS7 | 연성선부3 | J3896 | 11.2 | 069-1083 | [5 empty] | YS7069-1083 | YS7 | YS7 | YS7 | YS7 | YS7 | 069-1083 | 3263 | 4415.0005 | 5 | 883.0001 | [25 empty] | 883.0001 | 2.4192 | 2.9756 | 4.4634 | 0.05166
YS7 | 연성선부3 | J3900 | 7.6 | 076-1080 | 076-1081 | 076-1086 |  |  |  | YS7076-1080 | YS7076-1081 | YS7076-1086 | YS7 | YS7 | YS7 | 076-1080 | 304144 | 416742.1451 | 5 | 83348.429 | 076-1081 | 265267 | 363472.3638 | 3 | 121157.4546 | 076-1086 | 562317 | 770494.2159 | 5 | 154098.8432 | [15 empty] | 358604.7268 | 982.4787 | 1208.4488 | 1812.6732 | 20.98
YS7 | 연성선부3 | J3901 | 8.1 | 076-1076 | 076-1080 |  |  |  |  | YS7076-1076 | YS7076-1080 | YS7 | YS7 | YS7 | YS7 | 076-1076 | 235925 | 323267.566 | 6 | 53877.9277 | 076-1080 | 304144 | 416742.1451 | 5 | 83348.429 | [20 empty] | 137226.3567 | 375.9626 | 462.434 | 693.651 | 8.0284
YS7 | 연성선부3 | J3902 | 7.6 | 076-1076 | 076-1080 |  |  |  |  | YS7076-1076 | YS7076-1080 | YS7 | YS7 | YS7 | YS7 | 076-1076 | 235925 | 323267.566 | 6 | 53877.9277 | 076-1080 | 304144 | 416742.1451 | 5 | 83348.429 | [20 empty] | 137226.3567 | 375.9626 | 462.434 | 693.651 | 8.0284
YS7 | 연성선부3 | J3904 | 10.4 | 069-1069 | 069-1070 | 069-967 |  |  |  | YS7069-1069 | YS7069-1070 | YS7069-967 | YS7 | YS7 | YS7 | 069-1069 | 892 | 1206.9202 | 4 | 301.73 | 069-1070 | 246044 | 332909.7124 | 5 | 66581.9425 | 069-967 | 268433 | 363203.1378 | 2 | 181601.5689 | [15 empty] | 248485.2414 | 680.7815 | 837.3612 | 1256.0418 | 14.5375
YS7 | 연성선부3 | J3905 | 13.8 | 069-1069 | 069-967 |  |  |  |  | YS7069-1069 | YS7069-967 | YS7 | YS7 | YS7 | YS7 | 069-1069 | 892 | 1206.9202 | 4 | 301.73 | 069-967 | 268433 | 363203.1378 | 2 | 181601.5689 | [20 empty] | 181903.2989 | 498.3652 | 612.9892 | 919.4838 | 10.6422
YS7 | 연성선부3 | J3906 | 10.5 | 069-1083 | [5 empty] | YS7069-1083 | YS7 | YS7 | YS7 | YS7 | YS7 | 069-1083 | 3263 | 4415.0005 | 5 | 883.0001 | [25 empty] | 883.0001 | 2.4192 | 2.9756 | 4.4634 | 0.05166
YS7 | 연성선부3 | J3913 | 7.6 | 076-1080 | 076-1086 |  |  |  |  | YS7076-1080 | YS7076-1086 | YS7 | YS7 | YS7 | YS7 | 076-1080 | 304144 | 416742.1451 | 5 | 83348.429 | 076-1086 | 562317 | 770494.2159 | 5 | 154098.8432 | [20 empty] | 237447.2722 | 650.5405 | 800.1648 | 1200.2472 | 13.8917
YS7 | 연성선부3 | J3915 | 7.9 | 검침분구1: YS7; 검침분구2: YS7; 검침분구3: YS7; 검침분구4: YS7; 검침분구5: YS7; 검침분구6: YS7 | [29 empty] | 0 | 0 | 0 | 0 | 0
YS7 | 연성선부3 | J3916 | 8.4 | 076-1086 | [5 empty] | YS7076-1086 | YS7 | YS7 | YS7 | YS7 | YS7 | 076-1086 | 562317 | 770494.2159 | 5 | 154098.8432 | [25 empty] | 154098.8432 | 422.1886 | 519.292 | 778.938 | 9.0155
YS7 | 연성선부3 | J3920 | 8.3 | 076-1076 | 069-1074 | 076-1073 |  |  |  | YS7076-1076 | YS7069-1074 | YS7076-1073 | YS7 | YS7 | YS7 | 076-1076 | 235925 | 323267.566 | 6 | 53877.9277 | 069-1074 | 1108 | 1518.1963 | 3 | 506.0654 | 076-1073 | 720 | 952.9916 | 3 | 317.6639 | [15 empty] | 54701.657 | 149.8676 | 184.3371 | 276.5056 | 3.2003
YS7 | 연성선부3 | J3921 | 8.7 | 069-1070 | 069-1074 | 076-1073 |  |  |  | YS7069-1070 | YS7069-1074 | YS7076-1073 | YS7 | YS7 | YS7 | 069-1070 | 246044 | 332909.7124 | 5 | 66581.9425 | 069-1074 | 1108 | 1518.1963 | 3 | 506.0654 | 076-1073 | 720 | 952.9916 | 3 | 317.6639 | [15 empty] | 67405.6718 | 184.6731 | 227.1479 | 340.7218 | 3.9435
YS7 | 연성선부3 | J40 | 7.7 | 검침분구1: YS7; 검침분구2: YS7; 검침분구3: YS7; 검침분구4: YS7; 검침분구5: YS7; 검침분구6: YS7 | [29 empty] | 0 | 0 | 0 | 0 | 0
YS7 | 연성선부3 | J45 | 8.7 | 검침분구1: YS7; 검침분구2: YS7; 검침분구3: YS7; 검침분구4: YS7; 검침분구5: YS7; 검침분구6: YS7 | [29 empty] | 0 | 0 | 0 | 0 | 0
YS7 | 연성선부3 | J9480 | 7.3 | 076-1080 | [5 empty] | YS7076-1080 | YS7 | YS7 | YS7 | YS7 | YS7 | 076-1080 | 304144 | 416742.1451 | 5 | 83348.429 | [25 empty] | 83348.429 | 228.3519 | 280.8728 | 421.3092 | 4.8763
YS8 | 연성선부11 | J4350 | 12.1 | 741 | 744 |  |  |  |  | YS8741 | YS8744 | YS8 | YS8 | YS8 | YS8 | 741 | 109062 | 94631.8034 | 11 | 8602.8912 | 744 | 108275 | 93948.9329 | 16 | 5871.8083 | [20 empty] | 14474.6995 | 39.6567 | 48.7778 | 73.1666 | 0.84684
YS8 | 연성선부11 | J4351 | 11.8 | 741 | 744 |  |  |  |  | YS8741 | YS8744 | YS8 | YS8 | YS8 | YS8 | 741 | 109062 | 94631.8034 | 11 | 8602.8912 | 744 | 108275 | 93948.9329 | 16 | 5871.8083 | [20 empty] | 14474.6995 | 39.6567 | 48.7778 | 73.1666 | 0.84684
YS8 | 연성선부11 | J4353 | 11.9 | 741 | 744 |  |  |  |  | YS8741 | YS8744 | YS8 | YS8 | YS8 | YS8 | 741 | 109062 | 94631.8034 | 11 | 8602.8912 | 744 | 108275 | 93948.9329 | 16 | 5871.8083 | [20 empty] | 14474.6995 | 39.6567 | 48.7778 | 73.1666 | 0.84684
YS8 | 연성선부11 | J4354 | 12.1 | 741 | 744 | 747 |  |  |  | YS8741 | YS8744 | YS8747 | YS8 | YS8 | YS8 | 741 | 109062 | 94631.8034 | 11 | 8602.8912 | 744 | 108275 | 93948.9329 | 16 | 5871.8083 | 747 | 175804 | 152543.045 | 12 | 12711.9204 | [15 empty] | 27186.6199 | 74.4839 | 91.6152 | 137.4228 | 1.5905
YS8 | 연성선부11 | J4356 | 13.5 | 747 | [5 empty] | YS8747 | YS8 | YS8 | YS8 | YS8 | YS8 | 747 | 175804 | 152543.045 | 12 | 12711.9204 | [25 empty] | 12711.9204 | 34.8272 | 42.8374 | 64.2561 | 0.74371
YS8 | 연성선부11 | J4364 | 12.2 | 744 | [5 empty] | YS8744 | YS8 | YS8 | YS8 | YS8 | YS8 | 744 | 108275 | 93948.9329 | 16 | 5871.8083 | [25 empty] | 5871.8083 | 16.0871 | 19.7872 | 29.6808 | 0.34353
YS8 | 연성선부11 | J4365 | 12.6 | 744 | 747 |  |  |  |  | YS8744 | YS8747 | YS8 | YS8 | YS8 | YS8 | 744 | 108275 | 93948.9329 | 16 | 5871.8083 | 747 | 175804 | 152543.045 | 12 | 12711.9204 | [20 empty] | 18583.7287 | 50.9143 | 62.6246 | 93.9369 | 1.0872
YS8 | 연성선부11 | J4367 | 11.9 | 741 | 744 |  |  |  |  | YS8741 | YS8744 | YS8 | YS8 | YS8 | YS8 | 741 | 109062 | 94631.8034 | 11 | 8602.8912 | 744 | 108275 | 93948.9329 | 16 | 5871.8083 | [20 empty] | 14474.6995 | 39.6567 | 48.7778 | 73.1666 | 0.84684
YS8 | 연성선부11 | J4368 | 13.2 | 747 | [5 empty] | YS8747 | YS8 | YS8 | YS8 | YS8 | YS8 | 747 | 175804 | 152543.045 | 12 | 12711.9204 | [25 empty] | 12711.9204 | 34.8272 | 42.8374 | 64.2561 | 0.74371
YS8 | 연성선부11 | J4448 | 13.5 | 747 | [5 empty] | YS8747 | YS8 | YS8 | YS8 | YS8 | YS8 | 747 | 175804 | 152543.045 | 12 | 12711.9204 | [25 empty] | 12711.9204 | 34.8272 | 42.8374 | 64.2561 | 0.74371
YS8 | 연성선부11 | J4462 | 13.5 | 747 | [5 empty] | YS8747 | YS8 | YS8 | YS8 | YS8 | YS8 | 747 | 175804 | 152543.045 | 12 | 12711.9204 | [25 empty] | 12711.9204 | 34.8272 | 42.8374 | 64.2561 | 0.74371
YS8 | 연성선부11 | J4467 | 13.4 | 747 | [5 empty] | YS8747 | YS8 | YS8 | YS8 | YS8 | YS8 | 747 | 175804 | 152543.045 | 12 | 12711.9204 | [25 empty] | 12711.9204 | 34.8272 | 42.8374 | 64.2561 | 0.74371
YS8 | 연성선부11 | J4477 | 13.6 | 741 | 747 |  |  |  |  | YS8741 | YS8747 | YS8 | YS8 | YS8 | YS8 | 741 | 109062 | 94631.8034 | 11 | 8602.8912 | 747 | 175804 | 152543.045 | 12 | 12711.9204 | [20 empty] | 21314.8116 | 58.3967 | 71.828 | 107.742 | 1.247
YS8 | 연성선부11 | J4544 | 12.1 | 741 | [5 empty] | YS8741 | YS8 | YS8 | YS8 | YS8 | YS8 | 741 | 109062 | 94631.8034 | 11 | 8602.8912 | [25 empty] | 8602.8912 | 23.5696 | 28.9906 | 43.4858 | 0.50331
YS8 | 연성선부11 | J4545 | 14.7 | 741 | [5 empty] | YS8741 | YS8 | YS8 | YS8 | YS8 | YS8 | 741 | 109062 | 94631.8034 | 11 | 8602.8912 | [25 empty] | 8602.8912 | 23.5696 | 28.9906 | 43.4858 | 0.50331
YS8 | 연성선부11 | J4546 | 12.1 | 744 | [5 empty] | YS8744 | YS8 | YS8 | YS8 | YS8 | YS8 | 744 | 108275 | 93948.9329 | 16 | 5871.8083 | [25 empty] | 5871.8083 | 16.0871 | 19.7872 | 29.6808 | 0.34353
YS8 | 연성선부11 | J4547 | 11.9 | 744 | [5 empty] | YS8744 | YS8 | YS8 | YS8 | YS8 | YS8 | 744 | 108275 | 93948.9329 | 16 | 5871.8083 | [25 empty] | 5871.8083 | 16.0871 | 19.7872 | 29.6808 | 0.34353
YS8 | 연성선부11 | J4561 | 11.9 | 744 | [5 empty] | YS8744 | YS8 | YS8 | YS8 | YS8 | YS8 | 744 | 108275 | 93948.9329 | 16 | 5871.8083 | [25 empty] | 5871.8083 | 16.0871 | 19.7872 | 29.6808 | 0.34353
YS8 | 연성선부11 | J4566 | 11.8 | 744 | [5 empty] | YS8744 | YS8 | YS8 | YS8 | YS8 | YS8 | 744 | 108275 | 93948.9329 | 16 | 5871.8083 | [25 empty] | 5871.8083 | 16.0871 | 19.7872 | 29.6808 | 0.34353
YS8 | 연성선부11 | J4567 | 11.9 | 744 | [5 empty] | YS8744 | YS8 | YS8 | YS8 | YS8 | YS8 | 744 | 108275 | 93948.9329 | 16 | 5871.8083 | [25 empty] | 5871.8083 | 16.0871 | 19.7872 | 29.6808 | 0.34353
YS8 | 연성선부11 | J4570 | 12.3 | 744 | 747 |  |  |  |  | YS8744 | YS8747 | YS8 | YS8 | YS8 | YS8 | 744 | 108275 | 93948.9329 | 16 | 5871.8083 | 747 | 175804 | 152543.045 | 12 | 12711.9204 | [20 empty] | 18583.7287 | 50.9143 | 62.6246 | 93.9369 | 1.0872
YS8 | 연성선부11 | J4571 | 12.4 | 744 | 747 |  |  |  |  | YS8744 | YS8747 | YS8 | YS8 | YS8 | YS8 | 744 | 108275 | 93948.9329 | 16 | 5871.8083 | 747 | 175804 | 152543.045 | 12 | 12711.9204 | [20 empty] | 18583.7287 | 50.9143 | 62.6246 | 93.9369 | 1.0872
YS8 | 연성선부11 | J4592 | 11.7 | 744 | [5 empty] | YS8744 | YS8 | YS8 | YS8 | YS8 | YS8 | 744 | 108275 | 93948.9329 | 16 | 5871.8083 | [25 empty] | 5871.8083 | 16.0871 | 19.7872 | 29.6808 | 0.34353
YS8 | 연성선부11 | J4596 | 12.2 | 741 | 747 |  |  |  |  | YS8741 | YS8747 | YS8 | YS8 | YS8 | YS8 | 741 | 109062 | 94631.8034 | 11 | 8602.8912 | 747 | 175804 | 152543.045 | 12 | 12711.9204 | [20 empty] | 21314.8116 | 58.3967 | 71.828 | 107.742 | 1.247
YS8 | 연성선부11 | J4603 | 12.1 | 741 | [5 empty] | YS8741 | YS8 | YS8 | YS8 | YS8 | YS8 | 741 | 109062 | 94631.8034 | 11 | 8602.8912 | [25 empty] | 8602.8912 | 23.5696 | 28.9906 | 43.4858 | 0.50331
YS8 | 연성선부11 | J4604 | 12.1 | 741 | 747 |  |  |  |  | YS8741 | YS8747 | YS8 | YS8 | YS8 | YS8 | 741 | 109062 | 94631.8034 | 11 | 8602.8912 | 747 | 175804 | 152543.045 | 12 | 12711.9204 | [20 empty] | 21314.8116 | 58.3967 | 71.828 | 107.742 | 1.247
YS8 | 연성선부11 | J4605 | 12.5 | 744 | [5 empty] | YS8744 | YS8 | YS8 | YS8 | YS8 | YS8 | 744 | 108275 | 93948.9329 | 16 | 5871.8083 | [25 empty] | 5871.8083 | 16.0871 | 19.7872 | 29.6808 | 0.34353
YS8 | 연성선부11 | J58 | 12.2 | 검침분구1: YS8; 검침분구2: YS8; 검침분구3: YS8; 검침분구4: YS8; 검침분구5: YS8; 검침분구6: YS8 | [29 empty] | 0 | 0 | 0 | 0 | 0
YS9 | 연성선부10 | J4344 | 14.9 | 787 | [5 empty] | YS9787 | YS9 | YS9 | YS9 | YS9 | YS9 | 787 | 168420 | 146136.0358 | 18 | 8118.6687 | [25 empty] | 8118.6687 | 22.2429 | 27.3588 | 41.0382 | 0.47498
YS9 | 연성선부10 | J4345 | 14.4 | 792 | 787 |  |  |  |  | YS9792 | YS9787 | YS9 | YS9 | YS9 | YS9 | 792 | 177582 | 154085.7945 | 16 | 9630.3622 | 787 | 168420 | 146136.0358 | 18 | 8118.6687 | [20 empty] | 17749.0308 | 48.6275 | 59.8118 | 89.7177 | 1.0384
YS9 | 연성선부10 | J4346 | 12.1 | 785 | [5 empty] | YS9785 | YS9 | YS9 | YS9 | YS9 | YS9 | 785 | 161846 | 140431.854 | 10 | 14043.1854 | [25 empty] | 14043.1854 | 38.4745 | 47.3236 | 70.9854 | 0.82159
YS9 | 연성선부10 | J4347 | 12.3 | 787 | 785 |  |  |  |  | YS9787 | YS9785 | YS9 | YS9 | YS9 | YS9 | 787 | 168420 | 146136.0358 | 18 | 8118.6687 | 785 | 161846 | 140431.854 | 10 | 14043.1854 | [20 empty] | 22161.8541 | 60.7174 | 74.6824 | 112.0236 | 1.2966
YS9 | 연성선부10 | J4357 | 13.2 | 792 | 787 |  |  |  |  | YS9792 | YS9787 | YS9 | YS9 | YS9 | YS9 | 792 | 177582 | 154085.7945 | 16 | 9630.3622 | 787 | 168420 | 146136.0358 | 18 | 8118.6687 | [20 empty] | 17749.0308 | 48.6275 | 59.8118 | 89.7177 | 1.0384
YS9 | 연성선부10 | J4358 | 15.3 | 792 | [5 empty] | YS9792 | YS9 | YS9 | YS9 | YS9 | YS9 | 792 | 177582 | 154085.7945 | 16 | 9630.3622 | [25 empty] | 9630.3622 | 26.3846 | 32.453 | 48.6795 | 0.56342
YS9 | 연성선부10 | J4369 | 10 | 787 | [5 empty] | YS9787 | YS9 | YS9 | YS9 | YS9 | YS9 | 787 | 168420 | 146136.0358 | 18 | 8118.6687 | [25 empty] | 8118.6687 | 22.2429 | 27.3588 | 41.0382 | 0.47498
YS9 | 연성선부10 | J4370 | 13.2 | 787 | 785 |  |  |  |  | YS9787 | YS9785 | YS9 | YS9 | YS9 | YS9 | 787 | 168420 | 146136.0358 | 18 | 8118.6687 | 785 | 161846 | 140431.854 | 10 | 14043.1854 | [20 empty] | 22161.8541 | 60.7174 | 74.6824 | 112.0236 | 1.2966
YS9 | 연성선부10 | J4371 | 12.1 | 785 | [5 empty] | YS9785 | YS9 | YS9 | YS9 | YS9 | YS9 | 785 | 161846 | 140431.854 | 10 | 14043.1854 | [25 empty] | 14043.1854 | 38.4745 | 47.3236 | 70.9854 | 0.82159
YS9 | 연성선부10 | J4372 | 13.4 | 785 | 787 |  |  |  |  | YS9785 | YS9787 | YS9 | YS9 | YS9 | YS9 | 785 | 161846 | 140431.854 | 10 | 14043.1854 | 787 | 168420 | 146136.0358 | 18 | 8118.6687 | [20 empty] | 22161.8541 | 60.7174 | 74.6824 | 112.0236 | 1.2966
YS9 | 연성선부10 | J4438 | 13.2 | 792 | [5 empty] | YS9792 | YS9 | YS9 | YS9 | YS9 | YS9 | 792 | 177582 | 154085.7945 | 16 | 9630.3622 | [25 empty] | 9630.3622 | 26.3846 | 32.453 | 48.6795 | 0.56342
YS9 | 연성선부10 | J4439 | 17 | 792 | [5 empty] | YS9792 | YS9 | YS9 | YS9 | YS9 | YS9 | 792 | 177582 | 154085.7945 | 16 | 9630.3622 | [25 empty] | 9630.3622 | 26.3846 | 32.453 | 48.6795 | 0.56342
YS9 | 연성선부10 | J4449 | 17.6 | 787 | 792 |  |  |  |  | YS9787 | YS9792 | YS9 | YS9 | YS9 | YS9 | 787 | 168420 | 146136.0358 | 18 | 8118.6687 | 792 | 177582 | 154085.7945 | 16 | 9630.3622 | [20 empty] | 17749.0308 | 48.6275 | 59.8118 | 89.7177 | 1.0384
YS9 | 연성선부10 | J4450 | 18.8 | 787 | 792 |  |  |  |  | YS9787 | YS9792 | YS9 | YS9 | YS9 | YS9 | 787 | 168420 | 146136.0358 | 18 | 8118.6687 | 792 | 177582 | 154085.7945 | 16 | 9630.3622 | [20 empty] | 17749.0308 | 48.6275 | 59.8118 | 89.7177 | 1.0384
YS9 | 연성선부10 | J4463 | 15.9 | 787 | [5 empty] | YS9787 | YS9 | YS9 | YS9 | YS9 | YS9 | 787 | 168420 | 146136.0358 | 18 | 8118.6687 | [25 empty] | 8118.6687 | 22.2429 | 27.3588 | 41.0382 | 0.47498
YS9 | 연성선부10 | J4469 | 18.5 | 792 | [5 empty] | YS9792 | YS9 | YS9 | YS9 | YS9 | YS9 | 792 | 177582 | 154085.7945 | 16 | 9630.3622 | [25 empty] | 9630.3622 | 26.3846 | 32.453 | 48.6795 | 0.56342
YS9 | 연성선부10 | J4548 | 13.8 | 787 | [5 empty] | YS9787 | YS9 | YS9 | YS9 | YS9 | YS9 | 787 | 168420 | 146136.0358 | 18 | 8118.6687 | [25 empty] | 8118.6687 | 22.2429 | 27.3588 | 41.0382 | 0.47498
YS9 | 연성선부10 | J4562 | 17.4 | 792 | [5 empty] | YS9792 | YS9 | YS9 | YS9 | YS9 | YS9 | 792 | 177582 | 154085.7945 | 16 | 9630.3622 | [25 empty] | 9630.3622 | 26.3846 | 32.453 | 48.6795 | 0.56342
YS9 | 연성선부10 | J4575 | 13.1 | 785 | [5 empty] | YS9785 | YS9 | YS9 | YS9 | YS9 | YS9 | 785 | 161846 | 140431.854 | 10 | 14043.1854 | [25 empty] | 14043.1854 | 38.4745 | 47.3236 | 70.9854 | 0.82159
YS9 | 연성선부10 | J4576 | 15.6 | 787 | 792 |  |  |  |  | YS9787 | YS9792 | YS9 | YS9 | YS9 | YS9 | 787 | 168420 | 146136.0358 | 18 | 8118.6687 | 792 | 177582 | 154085.7945 | 16 | 9630.3622 | [20 empty] | 17749.0308 | 48.6275 | 59.8118 | 89.7177 | 1.0384
YS9 | 연성선부10 | J4577 | 14.4 | 785 | 792 |  |  |  |  | YS9785 | YS9792 | YS9 | YS9 | YS9 | YS9 | 785 | 161846 | 140431.854 | 10 | 14043.1854 | 792 | 177582 | 154085.7945 | 16 | 9630.3622 | [20 empty] | 23673.5476 | 64.859 | 79.7766 | 119.6649 | 1.385
YS9 | 연성선부10 | J4578 | 14.9 | 785 | 787 | 792 |  |  |  | YS9785 | YS9787 | YS9792 | YS9 | YS9 | YS9 | 785 | 161846 | 140431.854 | 10 | 14043.1854 | 787 | 168420 | 146136.0358 | 18 | 8118.6687 | 792 | 177582 | 154085.7945 | 16 | 9630.3622 | [15 empty] | 31792.2162 | 87.102 | 107.1354 | 160.7031 | 1.86
YS9 | 연성선부10 | J4583 | 17.7 | 787 | 792 |  |  |  |  | YS9787 | YS9792 | YS9 | YS9 | YS9 | YS9 | 787 | 168420 | 146136.0358 | 18 | 8118.6687 | 792 | 177582 | 154085.7945 | 16 | 9630.3622 | [20 empty] | 17749.0308 | 48.6275 | 59.8118 | 89.7177 | 1.0384
YS9 | 연성선부10 | J4594 | 15.9 | 792 | [5 empty] | YS9792 | YS9 | YS9 | YS9 | YS9 | YS9 | 792 | 177582 | 154085.7945 | 16 | 9630.3622 | [25 empty] | 9630.3622 | 26.3846 | 32.453 | 48.6795 | 0.56342
YS9 | 연성선부10 | J4675 | 15.8 | 787 | 792 |  |  |  |  | YS9787 | YS9792 | YS9 | YS9 | YS9 | YS9 | 787 | 168420 | 146136.0358 | 18 | 8118.6687 | 792 | 177582 | 154085.7945 | 16 | 9630.3622 | [20 empty] | 17749.0308 | 48.6275 | 59.8118 | 89.7177 | 1.0384
YS9 | 연성선부10 | J4676 | 14.3 | 787 | [5 empty] | YS9787 | YS9 | YS9 | YS9 | YS9 | YS9 | 787 | 168420 | 146136.0358 | 18 | 8118.6687 | [25 empty] | 8118.6687 | 22.2429 | 27.3588 | 41.0382 | 0.47498
YS9 | 연성선부10 | J4677 | 12.3 | 785 | 792 |  |  |  |  | YS9785 | YS9792 | YS9 | YS9 | YS9 | YS9 | 785 | 161846 | 140431.854 | 10 | 14043.1854 | 792 | 177582 | 154085.7945 | 16 | 9630.3622 | [20 empty] | 23673.5476 | 64.859 | 79.7766 | 119.6649 | 1.385
YS9 | 연성선부10 | J4681 | 14.4 | 785 | 787 |  |  |  |  | YS9785 | YS9787 | YS9 | YS9 | YS9 | YS9 | 785 | 161846 | 140431.854 | 10 | 14043.1854 | 787 | 168420 | 146136.0358 | 18 | 8118.6687 | [20 empty] | 22161.8541 | 60.7174 | 74.6824 | 112.0236 | 1.2966
YS9 | 연성선부10 | J4683 | 15.7 | 787 | [5 empty] | YS9787 | YS9 | YS9 | YS9 | YS9 | YS9 | 787 | 168420 | 146136.0358 | 18 | 8118.6687 | [25 empty] | 8118.6687 | 22.2429 | 27.3588 | 41.0382 | 0.47498
YS9 | 연성선부10 | J63 | 7.9 | 검침분구1: YS9; 검침분구2: YS9; 검침분구3: YS9; 검침분구4: YS9; 검침분구5: YS9; 검침분구6: YS9 | [29 empty] | 0 | 0 | 0 | 0 | 0
YS9 | 연성선부10 | J64 | 15.3 | 검침분구1: YS9; 검침분구2: YS9; 검침분구3: YS9; 검침분구4: YS9; 검침분구5: YS9; 검침분구6: YS9 | [29 empty] | 0 | 0 | 0 | 0 | 0
YS9 | 연성선부10 | J69 | 11.5 | 검침분구1: YS9; 검침분구2: YS9; 검침분구3: YS9; 검침분구4: YS9; 검침분구5: YS9; 검침분구6: YS9 | [29 empty] | 0 | 0 | 0 | 0 | 0
YS9 | 연성선부10 | J70 | 6.4 | 검침분구1: YS9; 검침분구2: YS9; 검침분구3: YS9; 검침분구4: YS9; 검침분구5: YS9; 검침분구6: YS9 | [29 empty] | 0 | 0 | 0 | 0 | 0
[46 empty] | 96457090.6496 | 264266.0018 | 325047.1822 | 487570.7733 | 5643.1804

## 2025(제조용수)
▶ 시가지 격점별 수요량(공단생활제조용수)-2025년
소블럭명 | 수정블럭명 | 격점번호 | 지반고 | 검침분구1 | 검침분구2 | 검침분구3 | 검침분구4 | 검침분구5 | 검침분구6 | 검침분구1 | 검침분구2 | 검침분구3 | 검침분구4 | 검침분구5 | 검침분구6 | 검침분구1 |  |  |  |  | 검침분구2 |  |  |  |  | 검침분구3 |  |  |  |  | 검침분구4 |  |  |  |  | 검침분구5 |  |  |  |  | 검침분구6 |  |  |  |  | 급수량 (㎥/년) | 일평균급수량 (㎥/일) | 일최대급수량 (㎥/일) | 시간최대급수량 (㎥/일) | 시간최대급수량 (ℓ/sec) | 비고
|  |  |  | 검침분구1: 검침분구 | 소비량 | 급수량 | 개소수 | 급수량/개소수 | 검침분구 | 소비량 | 급수량 | 개소수 | 급수량/개소수 | 검침분구 | 소비량 | 급수량 | 개소수 | 급수량/개소수 | 검침분구 | 소비량 | 급수량 | 개소수 | 급수량/개소수 | 검침분구 | 소비량 | 급수량 | 개소수 | 급수량/개소수 | 검침분구 | 소비량 | 급수량 | 개소수 | 급수량/개소수
AD1 | 안산직접1 | J1451 | 6.9 | 526 | [5 empty] | AD1526 | AD1 | AD1 | AD1 | AD1 | AD1 | 526 | 0 | 0 | 9 | 0 | [25 empty] | 0 | 0 | 0 | 0 | 0
AD1 | 안산직접1 | J1452 | 12.4 | 186-641 | 187 |  |  |  |  | AD1186-641 | AD1187 | AD1 | AD1 | AD1 | AD1 | 186-641 | 0 | 0 | 5 | 0 | 187 | 0 | 0 | 20 | 0 | [20 empty] | 0 | 0 | 0 | 0 | 0 |  | 유수율 | 0.93
AD1 | 안산직접1 | J1453 | 13 | 187 | [5 empty] | AD1187 | AD1 | AD1 | AD1 | AD1 | AD1 | 187 | 0 | 0 | 20 | 0 | [25 empty] | 0 | 0 | 0 | 0 | 0 |  | 일최대/일평균 | 1
AD1 | 안산직접1 | J1454 | 7.3 | 187 | [5 empty] | AD1187 | AD1 | AD1 | AD1 | AD1 | AD1 | 187 | 0 | 0 | 20 | 0 | [25 empty] | 0 | 0 | 0 | 0 | 0 |  | 시간최대/일최대 | 1
AD1 | 안산직접1 | J1455 | 10.6 | 187 | [5 empty] | AD1187 | AD1 | AD1 | AD1 | AD1 | AD1 | 187 | 0 | 0 | 20 | 0 | [25 empty] | 0 | 0 | 0 | 0 | 0 |  | 1년 | 300
AD1 | 안산직접1 | J18 | 10.5 | 검침분구1: AD1; 검침분구2: AD1; 검침분구3: AD1; 검침분구4: AD1; 검침분구5: AD1; 검침분구6: AD1 | [29 empty] | 0 | 0 | 0 | 0 | 0
AD1 | 안산직접1 | J19 | 10.6 | 검침분구1: AD1; 검침분구2: AD1; 검침분구3: AD1; 검침분구4: AD1; 검침분구5: AD1; 검침분구6: AD1 | [29 empty] | 0 | 0 | 0 | 0 | 0
AD1 | 안산직접1 | J844 | 12.7 | 186-632 | 187 |  |  |  |  | AD1186-632 | AD1187 | AD1 | AD1 | AD1 | AD1 | 186-632 | 0 | 0 | 17 | 0 | 187 | 0 | 0 | 20 | 0 | [20 empty] | 0 | 0 | 0 | 0 | 0
AD1 | 안산직접1 | J845 | 13.1 | 186-641 | 186-632 | 187 |  |  |  | AD1186-641 | AD1186-632 | AD1187 | AD1 | AD1 | AD1 | 186-641 | 0 | 0 | 5 | 0 | 186-632 | 0 | 0 | 17 | 0 | 187 | 0 | 0 | 20 | 0 | [15 empty] | 0 | 0 | 0 | 0 | 0
AD1 | 안산직접1 | J846 | 20.4 | 500 | 503 |  |  |  |  | AD1500 | AD1503 | AD1 | AD1 | AD1 | AD1 | 500 | 0 | 0 | 7 | 0 | 503 | 0 | 0 | 5 | 0 | [20 empty] | 0 | 0 | 0 | 0 | 0
AD1 | 안산직접1 | J847 | 20.7 | 496 | 500 | 506 |  |  |  | AD1496 | AD1500 | AD1506 | AD1 | AD1 | AD1 | 496 | 0 | 0 | 7 | 0 | 500 | 0 | 0 | 7 | 0 | 506 | 0 | 0 | 10 | 0 | [15 empty] | 0 | 0 | 0 | 0 | 0
AD1 | 안산직접1 | J848 | 10.7 | 186-632 | 187 | 183 | 189 |  |  | AD1186-632 | AD1187 | AD1183 | AD1189 | AD1 | AD1 | 186-632 | 0 | 0 | 17 | 0 | 187 | 0 | 0 | 20 | 0 | 183 | 0 | 0 | 5 | 0 | 189 | 0 | 0 | 8 | 0 | [10 empty] | 0 | 0 | 0 | 0 | 0
AD1 | 안산직접1 | J849 | 10.7 | 183 | [5 empty] | AD1183 | AD1 | AD1 | AD1 | AD1 | AD1 | 183 | 0 | 0 | 5 | 0 | [25 empty] | 0 | 0 | 0 | 0 | 0
AD1 | 안산직접1 | J850 | 6.9 | 512 | [5 empty] | AD1512 | AD1 | AD1 | AD1 | AD1 | AD1 | 512 | 0 | 0 | 10 | 0 | [25 empty] | 0 | 0 | 0 | 0 | 0
AD1 | 안산직접1 | J851 | 6.9 | 522 | [5 empty] | AD1522 | AD1 | AD1 | AD1 | AD1 | AD1 | 522 | 0 | 0 | 10 | 0 | [25 empty] | 0 | 0 | 0 | 0 | 0
AD1 | 안산직접1 | J852 | 10.9 | 187 | 189 |  |  |  |  | AD1187 | AD1189 | AD1 | AD1 | AD1 | AD1 | 187 | 0 | 0 | 20 | 0 | 189 | 0 | 0 | 8 | 0 | [20 empty] | 0 | 0 | 0 | 0 | 0
AD1 | 안산직접1 | J853 | 10.6 | 189 | [5 empty] | AD1189 | AD1 | AD1 | AD1 | AD1 | AD1 | 189 | 0 | 0 | 8 | 0 | [25 empty] | 0 | 0 | 0 | 0 | 0
AD1 | 안산직접1 | J854 | 11.5 | 508 | 512 | 515 |  |  |  | AD1508 | AD1512 | AD1515 | AD1 | AD1 | AD1 | 508 | 0 | 0 | 15 | 0 | 512 | 0 | 0 | 10 | 0 | 515 | 0 | 0 | 8 | 0 | [15 empty] | 0 | 0 | 0 | 0 | 0
AD1 | 안산직접1 | J855 | 13.3 | 186-632 | 186-640 |  |  |  |  | AD1186-632 | AD1186-640 | AD1 | AD1 | AD1 | AD1 | 186-632 | 0 | 0 | 17 | 0 | 186-640 | 0 | 0 | 3 | 0 | [20 empty] | 0 | 0 | 0 | 0 | 0
AD1 | 안산직접1 | J856 | 11.2 | 512 | 515 |  |  |  |  | AD1512 | AD1515 | AD1 | AD1 | AD1 | AD1 | 512 | 0 | 0 | 10 | 0 | 515 | 0 | 0 | 8 | 0 | [20 empty] | 0 | 0 | 0 | 0 | 0
AD1 | 안산직접1 | J857 | 13.9 | 508 | 515 |  |  |  |  | AD1508 | AD1515 | AD1 | AD1 | AD1 | AD1 | 508 | 0 | 0 | 15 | 0 | 515 | 0 | 0 | 8 | 0 | [20 empty] | 0 | 0 | 0 | 0 | 0
AD1 | 안산직접1 | J858 | 15.9 | 508 | 515 | 518 |  |  |  | AD1508 | AD1515 | AD1518 | AD1 | AD1 | AD1 | 508 | 0 | 0 | 15 | 0 | 515 | 0 | 0 | 8 | 0 | 518 | 0 | 0 | 13 | 0 | [15 empty] | 0 | 0 | 0 | 0 | 0
AD1 | 안산직접1 | J859 | 6.8 | 526 | [5 empty] | AD1526 | AD1 | AD1 | AD1 | AD1 | AD1 | 526 | 0 | 0 | 9 | 0 | [25 empty] | 0 | 0 | 0 | 0 | 0
AD1 | 안산직접1 | J860 | 15.9 | 518 | 515 |  |  |  |  | AD1518 | AD1515 | AD1 | AD1 | AD1 | AD1 | 518 | 0 | 0 | 13 | 0 | 515 | 0 | 0 | 8 | 0 | [20 empty] | 0 | 0 | 0 | 0 | 0
AD1 | 안산직접1 | J861 | 15.5 | 515 | [5 empty] | AD1515 | AD1 | AD1 | AD1 | AD1 | AD1 | 515 | 0 | 0 | 8 | 0 | [25 empty] | 0 | 0 | 0 | 0 | 0
AD1 | 안산직접1 | J862 | 13.1 | 515 | [5 empty] | AD1515 | AD1 | AD1 | AD1 | AD1 | AD1 | 515 | 0 | 0 | 8 | 0 | [25 empty] | 0 | 0 | 0 | 0 | 0
AD1 | 안산직접1 | J863 | 26.2 | 496 | [5 empty] | AD1496 | AD1 | AD1 | AD1 | AD1 | AD1 | 496 | 0 | 0 | 7 | 0 | [25 empty] | 0 | 0 | 0 | 0 | 0
AD1 | 안산직접1 | J864 | 25.1 | 496 | 500 | 503 |  |  |  | AD1496 | AD1500 | AD1503 | AD1 | AD1 | AD1 | 496 | 0 | 0 | 7 | 0 | 500 | 0 | 0 | 7 | 0 | 503 | 0 | 0 | 5 | 0 | [15 empty] | 0 | 0 | 0 | 0 | 0
AD1 | 안산직접1 | J865 | 16.9 | 186-632 | 180 | 183 |  |  |  | AD1186-632 | AD1180 | AD1183 | AD1 | AD1 | AD1 | 186-632 | 0 | 0 | 17 | 0 | 180 | 0 | 0 | 2 | 0 | 183 | 0 | 0 | 5 | 0 | [15 empty] | 0 | 0 | 0 | 0 | 0
AD1 | 안산직접1 | J866 | 17.4 | 180 | [5 empty] | AD1180 | AD1 | AD1 | AD1 | AD1 | AD1 | 180 | 0 | 0 | 2 | 0 | [25 empty] | 0 | 0 | 0 | 0 | 0
AD1 | 안산직접1 | J867 | 7 | 508 | 512 |  |  |  |  | AD1508 | AD1512 | AD1 | AD1 | AD1 | AD1 | 508 | 0 | 0 | 15 | 0 | 512 | 0 | 0 | 10 | 0 | [20 empty] | 0 | 0 | 0 | 0 | 0
AD1 | 안산직접1 | J868 | 8.2 | 508 | 512 |  |  |  |  | AD1508 | AD1512 | AD1 | AD1 | AD1 | AD1 | 508 | 0 | 0 | 15 | 0 | 512 | 0 | 0 | 10 | 0 | [20 empty] | 0 | 0 | 0 | 0 | 0
AD1 | 안산직접1 | J869 | 13.5 | 490 | [5 empty] | AD1490 | AD1 | AD1 | AD1 | AD1 | AD1 | 490 | 0 | 0 | 10 | 0 | [25 empty] | 0 | 0 | 0 | 0 | 0
AD1 | 안산직접1 | J870 | 11.8 | 481 | 490 | 508 |  |  |  | AD1481 | AD1490 | AD1508 | AD1 | AD1 | AD1 | 481 | 0 | 0 | 13 | 0 | 490 | 0 | 0 | 10 | 0 | 508 | 0 | 0 | 15 | 0 | [15 empty] | 0 | 0 | 0 | 0 | 0
AD1 | 안산직접1 | J871 | 12.7 | 187 | [5 empty] | AD1187 | AD1 | AD1 | AD1 | AD1 | AD1 | 187 | 0 | 0 | 20 | 0 | [25 empty] | 0 | 0 | 0 | 0 | 0
AD1 | 안산직접1 | J872 | 9.6 | 508 | 512 |  |  |  |  | AD1508 | AD1512 | AD1 | AD1 | AD1 | AD1 | 508 | 0 | 0 | 15 | 0 | 512 | 0 | 0 | 10 | 0 | [20 empty] | 0 | 0 | 0 | 0 | 0
AD1 | 안산직접1 | J873 | 14 | 186-632 | 186-640 |  |  |  |  | AD1186-632 | AD1186-640 | AD1 | AD1 | AD1 | AD1 | 186-632 | 0 | 0 | 17 | 0 | 186-640 | 0 | 0 | 3 | 0 | [20 empty] | 0 | 0 | 0 | 0 | 0
AD1 | 안산직접1 | J874 | 8.9 | 512 | [5 empty] | AD1512 | AD1 | AD1 | AD1 | AD1 | AD1 | 512 | 0 | 0 | 10 | 0 | [25 empty] | 0 | 0 | 0 | 0 | 0
AD1 | 안산직접1 | J875 | 17.8 | 518 | [5 empty] | AD1518 | AD1 | AD1 | AD1 | AD1 | AD1 | 518 | 0 | 0 | 13 | 0 | [25 empty] | 0 | 0 | 0 | 0 | 0
AD1 | 안산직접1 | J876 | 19.9 | 518 | [5 empty] | AD1518 | AD1 | AD1 | AD1 | AD1 | AD1 | 518 | 0 | 0 | 13 | 0 | [25 empty] | 0 | 0 | 0 | 0 | 0
AD1 | 안산직접1 | J877 | 19.7 | 522 | [5 empty] | AD1522 | AD1 | AD1 | AD1 | AD1 | AD1 | 522 | 0 | 0 | 10 | 0 | [25 empty] | 0 | 0 | 0 | 0 | 0
AD1 | 안산직접1 | J878 | 13.3 | 186-641 | [5 empty] | AD1186-641 | AD1 | AD1 | AD1 | AD1 | AD1 | 186-641 | 0 | 0 | 5 | 0 | [25 empty] | 0 | 0 | 0 | 0 | 0
AD1 | 안산직접1 | J879 | 7.4 | 526 | [5 empty] | AD1526 | AD1 | AD1 | AD1 | AD1 | AD1 | 526 | 0 | 0 | 9 | 0 | [25 empty] | 0 | 0 | 0 | 0 | 0
AD1 | 안산직접1 | J880 | 20.4 | 506 | 518 |  |  |  |  | AD1506 | AD1518 | AD1 | AD1 | AD1 | AD1 | 506 | 0 | 0 | 10 | 0 | 518 | 0 | 0 | 13 | 0 | [20 empty] | 0 | 0 | 0 | 0 | 0
AD1 | 안산직접1 | J881 | 22.7 | 500 | 503 |  |  |  |  | AD1500 | AD1503 | AD1 | AD1 | AD1 | AD1 | 500 | 0 | 0 | 7 | 0 | 503 | 0 | 0 | 5 | 0 | [20 empty] | 0 | 0 | 0 | 0 | 0
AD1 | 안산직접1 | J882 | 11.6 | 522 | 526 |  |  |  |  | AD1522 | AD1526 | AD1 | AD1 | AD1 | AD1 | 522 | 0 | 0 | 10 | 0 | 526 | 0 | 0 | 9 | 0 | [20 empty] | 0 | 0 | 0 | 0 | 0
AD1 | 안산직접1 | J883 | 9.9 | 526 | [5 empty] | AD1526 | AD1 | AD1 | AD1 | AD1 | AD1 | 526 | 0 | 0 | 9 | 0 | [25 empty] | 0 | 0 | 0 | 0 | 0
AD1 | 안산직접1 | J884 | 16.4 | 508 | 518 |  |  |  |  | AD1508 | AD1518 | AD1 | AD1 | AD1 | AD1 | 508 | 0 | 0 | 15 | 0 | 518 | 0 | 0 | 13 | 0 | [20 empty] | 0 | 0 | 0 | 0 | 0
AD1 | 안산직접1 | J885 | 23.5 | 496 |  | 500 |  |  |  | AD1496 | AD1 | AD1500 | AD1 | AD1 | AD1 | 496 | 0 | 0 | 7 | 0 | [5 empty] | 500 | 0 | 0 | 7 | 0 | [15 empty] | 0 | 0 | 0 | 0 | 0
AD1 | 안산직접1 | J886 | 23 | 493 | [5 empty] | AD1493 | AD1 | AD1 | AD1 | AD1 | AD1 | 493 | 0 | 0 | 11 | 0 | [25 empty] | 0 | 0 | 0 | 0 | 0
AD1 | 안산직접1 | J887 | 24.9 | 496 | [5 empty] | AD1496 | AD1 | AD1 | AD1 | AD1 | AD1 | 496 | 0 | 0 | 7 | 0 | [25 empty] | 0 | 0 | 0 | 0 | 0
AD1 | 안산직접1 | J888 | 17.6 | 506 | 518 |  |  |  |  | AD1506 | AD1518 | AD1 | AD1 | AD1 | AD1 | 506 | 0 | 0 | 10 | 0 | 518 | 0 | 0 | 13 | 0 | [20 empty] | 0 | 0 | 0 | 0 | 0
AD1 | 안산직접1 | J889 | 11.8 | 508 | [5 empty] | AD1508 | AD1 | AD1 | AD1 | AD1 | AD1 | 508 | 0 | 0 | 15 | 0 | [25 empty] | 0 | 0 | 0 | 0 | 0
AD1 | 안산직접1 | J890 | 12.9 | 186-641 | 187 |  |  |  |  | AD1186-641 | AD1187 | AD1 | AD1 | AD1 | AD1 | 186-641 | 0 | 0 | 5 | 0 | 187 | 0 | 0 | 20 | 0 | [20 empty] | 0 | 0 | 0 | 0 | 0
AD1 | 안산직접1 | J891 | 12.7 | 508 | 515 |  |  |  |  | AD1508 | AD1515 | AD1 | AD1 | AD1 | AD1 | 508 | 0 | 0 | 15 | 0 | 515 | 0 | 0 | 8 | 0 | [20 empty] | 0 | 0 | 0 | 0 | 0
AD1 | 안산직접1 | J892 | 15.2 | 186-632 | 186-640 |  |  |  |  | AD1186-632 | AD1186-640 | AD1 | AD1 | AD1 | AD1 | 186-632 | 0 | 0 | 17 | 0 | 186-640 | 0 | 0 | 3 | 0 | [20 empty] | 0 | 0 | 0 | 0 | 0
AD1 | 안산직접1 | J893 | 20.6 | 506 | [5 empty] | AD1506 | AD1 | AD1 | AD1 | AD1 | AD1 | 506 | 0 | 0 | 10 | 0 | [25 empty] | 0 | 0 | 0 | 0 | 0
AD1 | 안산직접1 | J894 | 18.9 | 506 | 518 |  |  |  |  | AD1506 | AD1518 | AD1 | AD1 | AD1 | AD1 | 506 | 0 | 0 | 10 | 0 | 518 | 0 | 0 | 13 | 0 | [20 empty] | 0 | 0 | 0 | 0 | 0
AD1 | 안산직접1 | J895 | 14.6 | 522 | [5 empty] | AD1522 | AD1 | AD1 | AD1 | AD1 | AD1 | 522 | 0 | 0 | 10 | 0 | [25 empty] | 0 | 0 | 0 | 0 | 0
AD1 | 안산직접1 | J896 | 7.5 | 508 | [5 empty] | AD1508 | AD1 | AD1 | AD1 | AD1 | AD1 | 508 | 0 | 0 | 15 | 0 | [25 empty] | 0 | 0 | 0 | 0 | 0
AD1 | 안산직접1 | J897 | 16.3 | 186-632 | [5 empty] | AD1186-632 | AD1 | AD1 | AD1 | AD1 | AD1 | 186-632 | 0 | 0 | 17 | 0 | [25 empty] | 0 | 0 | 0 | 0 | 0
AD1 | 안산직접1 | J898 | 14.9 | 490 | 481 |  |  |  |  | AD1490 | AD1481 | AD1 | AD1 | AD1 | AD1 | 490 | 0 | 0 | 10 | 0 | 481 | 0 | 0 | 13 | 0 | [20 empty] | 0 | 0 | 0 | 0 | 0
AD1 | 안산직접1 | J899 | 22.4 | 503 | [5 empty] | AD1503 | AD1 | AD1 | AD1 | AD1 | AD1 | 503 | 0 | 0 | 5 | 0 | [25 empty] | 0 | 0 | 0 | 0 | 0
AD1 | 안산직접1 | J900 | 19.7 | 503 | [5 empty] | AD1503 | AD1 | AD1 | AD1 | AD1 | AD1 | 503 | 0 | 0 | 5 | 0 | [25 empty] | 0 | 0 | 0 | 0 | 0
AD1 | 안산직접1 | J901 | 19.1 | 506 | [5 empty] | AD1506 | AD1 | AD1 | AD1 | AD1 | AD1 | 506 | 0 | 0 | 10 | 0 | [25 empty] | 0 | 0 | 0 | 0 | 0
AD1 | 안산직접1 | J902 | 17.4 | 518 | [5 empty] | AD1518 | AD1 | AD1 | AD1 | AD1 | AD1 | 518 | 0 | 0 | 13 | 0 | [25 empty] | 0 | 0 | 0 | 0 | 0
AD1 | 안산직접1 | J903 | 18.3 | 518 | [5 empty] | AD1518 | AD1 | AD1 | AD1 | AD1 | AD1 | 518 | 0 | 0 | 13 | 0 | [25 empty] | 0 | 0 | 0 | 0 | 0
AD1 | 안산직접1 | J904 | 18.9 | 493 | 490 |  |  |  |  | AD1493 | AD1490 | AD1 | AD1 | AD1 | AD1 | 493 | 0 | 0 | 11 | 0 | 490 | 0 | 0 | 10 | 0 | [20 empty] | 0 | 0 | 0 | 0 | 0
AD1 | 안산직접1 | J905 | 7.7 | 481 | [5 empty] | AD1481 | AD1 | AD1 | AD1 | AD1 | AD1 | 481 | 0 | 0 | 13 | 0 | [25 empty] | 0 | 0 | 0 | 0 | 0
AD1 | 안산직접1 | J906 | 7.7 | 481 | [5 empty] | AD1481 | AD1 | AD1 | AD1 | AD1 | AD1 | 481 | 0 | 0 | 13 | 0 | [25 empty] | 0 | 0 | 0 | 0 | 0
AD1 | 안산직접1 | J907 | 18.8 | 506 | 518 |  |  |  |  | AD1506 | AD1518 | AD1 | AD1 | AD1 | AD1 | 506 | 0 | 0 | 10 | 0 | 518 | 0 | 0 | 13 | 0 | [20 empty] | 0 | 0 | 0 | 0 | 0
AD1 | 안산직접1 | J908 | 18.4 | 506 | 518 |  |  |  |  | AD1506 | AD1518 | AD1 | AD1 | AD1 | AD1 | 506 | 0 | 0 | 10 | 0 | 518 | 0 | 0 | 13 | 0 | [20 empty] | 0 | 0 | 0 | 0 | 0
AD1 | 안산직접1 | J909 | 17.7 | 506 | 518 |  |  |  |  | AD1506 | AD1518 | AD1 | AD1 | AD1 | AD1 | 506 | 0 | 0 | 10 | 0 | 518 | 0 | 0 | 13 | 0 | [20 empty] | 0 | 0 | 0 | 0 | 0
AD1 | 안산직접1 | J910 | 9.9 | 187 | 189 |  |  |  |  | AD1187 | AD1189 | AD1 | AD1 | AD1 | AD1 | 187 | 0 | 0 | 20 | 0 | 189 | 0 | 0 | 8 | 0 | [20 empty] | 0 | 0 | 0 | 0 | 0
AD1 | 안산직접1 | J911 | 7.2 | 187 | 189 |  |  |  |  | AD1187 | AD1189 | AD1 | AD1 | AD1 | AD1 | 187 | 0 | 0 | 20 | 0 | 189 | 0 | 0 | 8 | 0 | [20 empty] | 0 | 0 | 0 | 0 | 0
AD1 | 안산직접1 | J912 | 20.6 | 493 | [5 empty] | AD1493 | AD1 | AD1 | AD1 | AD1 | AD1 | 493 | 0 | 0 | 11 | 0 | [25 empty] | 0 | 0 | 0 | 0 | 0
AD1 | 안산직접1 | J913 | 26.2 | 496 | 500 |  |  |  |  | AD1496 | AD1500 | AD1 | AD1 | AD1 | AD1 | 496 | 0 | 0 | 7 | 0 | 500 | 0 | 0 | 7 | 0 | [20 empty] | 0 | 0 | 0 | 0 | 0
AD1 | 안산직접1 | J914 | 7.5 | 481 | [5 empty] | AD1481 | AD1 | AD1 | AD1 | AD1 | AD1 | 481 | 0 | 0 | 13 | 0 | [25 empty] | 0 | 0 | 0 | 0 | 0
AD1 | 안산직접1 | J915 | 21.8 | 493 | [5 empty] | AD1493 | AD1 | AD1 | AD1 | AD1 | AD1 | 493 | 0 | 0 | 11 | 0 | [25 empty] | 0 | 0 | 0 | 0 | 0
AD1 | 안산직접1 | J916 | 6.7 | 187 | 189 |  |  |  |  | AD1187 | AD1189 | AD1 | AD1 | AD1 | AD1 | 187 | 0 | 0 | 20 | 0 | 189 | 0 | 0 | 8 | 0 | [20 empty] | 0 | 0 | 0 | 0 | 0
AD1 | 안산직접1 | J917 | 20.2 | 493 | 506 |  |  |  |  | AD1493 | AD1506 | AD1 | AD1 | AD1 | AD1 | 493 | 0 | 0 | 11 | 0 | 506 | 0 | 0 | 10 | 0 | [20 empty] | 0 | 0 | 0 | 0 | 0
AD1 | 안산직접1 | J918 | 9.9 | 508 | [5 empty] | AD1508 | AD1 | AD1 | AD1 | AD1 | AD1 | 508 | 0 | 0 | 15 | 0 | [25 empty] | 0 | 0 | 0 | 0 | 0
AD1 | 안산직접1 | J919 | 22.9 | 496 | 500 |  |  |  |  | AD1496 | AD1500 | AD1 | AD1 | AD1 | AD1 | 496 | 0 | 0 | 7 | 0 | 500 | 0 | 0 | 7 | 0 | [20 empty] | 0 | 0 | 0 | 0 | 0
AD1 | 안산직접1 | J920 | 17 | 493 | 490 |  |  |  |  | AD1493 | AD1490 | AD1 | AD1 | AD1 | AD1 | 493 | 0 | 0 | 11 | 0 | 490 | 0 | 0 | 10 | 0 | [20 empty] | 0 | 0 | 0 | 0 | 0
AD1 | 안산직접1 | J921 | 16.3 | 493 | 490 |  |  |  |  | AD1493 | AD1490 | AD1 | AD1 | AD1 | AD1 | 493 | 0 | 0 | 11 | 0 | 490 | 0 | 0 | 10 | 0 | [20 empty] | 0 | 0 | 0 | 0 | 0
AD1 | 안산직접1 | J922 | 8.8 | 481 | [5 empty] | AD1481 | AD1 | AD1 | AD1 | AD1 | AD1 | 481 | 0 | 0 | 13 | 0 | [25 empty] | 0 | 0 | 0 | 0 | 0
AD1 | 안산직접1 | J923 | 8.3 | 481 | [5 empty] | AD1481 | AD1 | AD1 | AD1 | AD1 | AD1 | 481 | 0 | 0 | 13 | 0 | [25 empty] | 0 | 0 | 0 | 0 | 0
AD1 | 안산직접1 | J924 | 10.4 | 187 | [5 empty] | AD1187 | AD1 | AD1 | AD1 | AD1 | AD1 | 187 | 0 | 0 | 20 | 0 | [25 empty] | 0 | 0 | 0 | 0 | 0
AD1 | 안산직접1 | J925 | 7.7 | 187 | [5 empty] | AD1187 | AD1 | AD1 | AD1 | AD1 | AD1 | 187 | 0 | 0 | 20 | 0 | [25 empty] | 0 | 0 | 0 | 0 | 0
AD1 | 안산직접1 | J926 | 9.9 | 481 | [5 empty] | AD1481 | AD1 | AD1 | AD1 | AD1 | AD1 | 481 | 0 | 0 | 13 | 0 | [25 empty] | 0 | 0 | 0 | 0 | 0
AD1 | 안산직접1 | J927 | 6.8 | 526 | [5 empty] | AD1526 | AD1 | AD1 | AD1 | AD1 | AD1 | 526 | 0 | 0 | 9 | 0 | [25 empty] | 0 | 0 | 0 | 0 | 0
AD1 | 안산직접1 | J928 | 13.1 | 186-632 | [5 empty] | AD1186-632 | AD1 | AD1 | AD1 | AD1 | AD1 | 186-632 | 0 | 0 | 17 | 0 | [25 empty] | 0 | 0 | 0 | 0 | 0
AD1 | 안산직접1 | J929 | 13.5 | 186-632 | [5 empty] | AD1186-632 | AD1 | AD1 | AD1 | AD1 | AD1 | 186-632 | 0 | 0 | 17 | 0 | [25 empty] | 0 | 0 | 0 | 0 | 0
AD1 | 안산직접1 | J930 | 10.1 | 508 | [5 empty] | AD1508 | AD1 | AD1 | AD1 | AD1 | AD1 | 508 | 0 | 0 | 15 | 0 | [25 empty] | 0 | 0 | 0 | 0 | 0
AD1 | 안산직접1 | J931 | 9.7 | 187 | [5 empty] | AD1187 | AD1 | AD1 | AD1 | AD1 | AD1 | 187 | 0 | 0 | 20 | 0 | [25 empty] | 0 | 0 | 0 | 0 | 0
AD1 | 안산직접1 | J932 | 10.7 | 481 | [5 empty] | AD1481 | AD1 | AD1 | AD1 | AD1 | AD1 | 481 | 0 | 0 | 13 | 0 | [25 empty] | 0 | 0 | 0 | 0 | 0
AD1 | 안산직접1 | J933 | 9.6 | 481 | [5 empty] | AD1481 | AD1 | AD1 | AD1 | AD1 | AD1 | 481 | 0 | 0 | 13 | 0 | [25 empty] | 0 | 0 | 0 | 0 | 0
AD1 | 안산직접1 | J934 | 9.4 | 512 | [5 empty] | AD1512 | AD1 | AD1 | AD1 | AD1 | AD1 | 512 | 0 | 0 | 10 | 0 | [25 empty] | 0 | 0 | 0 | 0 | 0
AD1 | 안산직접1 | J935 | 17.8 | 493 | 490 |  |  |  |  | AD1493 | AD1490 | AD1 | AD1 | AD1 | AD1 | 493 | 0 | 0 | 11 | 0 | 490 | 0 | 0 | 10 | 0 | [20 empty] | 0 | 0 | 0 | 0 | 0
AD1 | 안산직접1 | J936 | 9.6 | 512 | [5 empty] | AD1512 | AD1 | AD1 | AD1 | AD1 | AD1 | 512 | 0 | 0 | 10 | 0 | [25 empty] | 0 | 0 | 0 | 0 | 0
AD1 | 안산직접1 | J937 | 9.9 | 512 | [5 empty] | AD1512 | AD1 | AD1 | AD1 | AD1 | AD1 | 512 | 0 | 0 | 10 | 0 | [25 empty] | 0 | 0 | 0 | 0 | 0
AD1 | 안산직접1 | J938 | 9.5 | 508 | [5 empty] | AD1508 | AD1 | AD1 | AD1 | AD1 | AD1 | 508 | 0 | 0 | 15 | 0 | [25 empty] | 0 | 0 | 0 | 0 | 0
AD1 | 안산직접1 | J939 | 14.3 | 490 | [5 empty] | AD1490 | AD1 | AD1 | AD1 | AD1 | AD1 | 490 | 0 | 0 | 10 | 0 | [25 empty] | 0 | 0 | 0 | 0 | 0
AD1 | 안산직접1 | J940 | 14 | 490 | [5 empty] | AD1490 | AD1 | AD1 | AD1 | AD1 | AD1 | 490 | 0 | 0 | 10 | 0 | [25 empty] | 0 | 0 | 0 | 0 | 0
AD1 | 안산직접1 | J941 | 6.8 | 187 | [5 empty] | AD1187 | AD1 | AD1 | AD1 | AD1 | AD1 | 187 | 0 | 0 | 20 | 0 | [25 empty] | 0 | 0 | 0 | 0 | 0
AD1 | 안산직접1 | J942 | 9.7 | 187 | [5 empty] | AD1187 | AD1 | AD1 | AD1 | AD1 | AD1 | 187 | 0 | 0 | 20 | 0 | [25 empty] | 0 | 0 | 0 | 0 | 0
AD1 | 안산직접1 | J943 | 8.9 | 522 | [5 empty] | AD1522 | AD1 | AD1 | AD1 | AD1 | AD1 | 522 | 0 | 0 | 10 | 0 | [25 empty] | 0 | 0 | 0 | 0 | 0
AD1 | 안산직접1 | J944 | 10.9 | 186-632 | 183 |  |  |  |  | AD1186-632 | AD1183 | AD1 | AD1 | AD1 | AD1 | 186-632 | 0 | 0 | 17 | 0 | 183 | 0 | 0 | 5 | 0 | [20 empty] | 0 | 0 | 0 | 0 | 0
AD1 | 안산직접1 | J945 | 12.7 | 186-632 | [5 empty] | AD1186-632 | AD1 | AD1 | AD1 | AD1 | AD1 | 186-632 | 0 | 0 | 17 | 0 | [25 empty] | 0 | 0 | 0 | 0 | 0
AD1 | 안산직접1 | J946 | 8.2 | 522 | 526 |  |  |  |  | AD1522 | AD1526 | AD1 | AD1 | AD1 | AD1 | 522 | 0 | 0 | 10 | 0 | 526 | 0 | 0 | 9 | 0 | [20 empty] | 0 | 0 | 0 | 0 | 0
AD1 | 안산직접1 | J947 | 11.5 | 522 | [5 empty] | AD1522 | AD1 | AD1 | AD1 | AD1 | AD1 | 522 | 0 | 0 | 10 | 0 | [25 empty] | 0 | 0 | 0 | 0 | 0
AD1 | 안산직접1 | J948 | 14.6 | 186-632 | [5 empty] | AD1186-632 | AD1 | AD1 | AD1 | AD1 | AD1 | 186-632 | 0 | 0 | 17 | 0 | [25 empty] | 0 | 0 | 0 | 0 | 0
AD1 | 안산직접1 | J949 | 12.5 | 186-632 | [5 empty] | AD1186-632 | AD1 | AD1 | AD1 | AD1 | AD1 | 186-632 | 0 | 0 | 17 | 0 | [25 empty] | 0 | 0 | 0 | 0 | 0
AD1 | 안산직접1 | J950 | 21 | 493 | [5 empty] | AD1493 | AD1 | AD1 | AD1 | AD1 | AD1 | 493 | 0 | 0 | 11 | 0 | [25 empty] | 0 | 0 | 0 | 0 | 0
AD1 | 안산직접1 | J951 | 20.6 | 493 | [5 empty] | AD1493 | AD1 | AD1 | AD1 | AD1 | AD1 | 493 | 0 | 0 | 11 | 0 | [25 empty] | 0 | 0 | 0 | 0 | 0
AD1 | 안산직접1 | J952 | 12.7 | 186-632 | [5 empty] | AD1186-632 | AD1 | AD1 | AD1 | AD1 | AD1 | 186-632 | 0 | 0 | 17 | 0 | [25 empty] | 0 | 0 | 0 | 0 | 0
AD1 | 안산직접1 | J953 | 12.2 | 186-632 | 183 |  |  |  |  | AD1186-632 | AD1183 | AD1 | AD1 | AD1 | AD1 | 186-632 | 0 | 0 | 17 | 0 | 183 | 0 | 0 | 5 | 0 | [20 empty] | 0 | 0 | 0 | 0 | 0
AD1 | 안산직접1 | J954 | 12.5 | 186-641 | 187 |  |  |  |  | AD1186-641 | AD1187 | AD1 | AD1 | AD1 | AD1 | 186-641 | 0 | 0 | 5 | 0 | 187 | 0 | 0 | 20 | 0 | [20 empty] | 0 | 0 | 0 | 0 | 0
AD1 | 안산직접1 | J955 | 7.7 | 526 | [5 empty] | AD1526 | AD1 | AD1 | AD1 | AD1 | AD1 | 526 | 0 | 0 | 9 | 0 | [25 empty] | 0 | 0 | 0 | 0 | 0
AD1 | 안산직접1 | J956 | 8.1 | 522 | 526 |  |  |  |  | AD1522 | AD1526 | AD1 | AD1 | AD1 | AD1 | 522 | 0 | 0 | 10 | 0 | 526 | 0 | 0 | 9 | 0 | [20 empty] | 0 | 0 | 0 | 0 | 0
AD1 | 안산직접1 | J957 | 14.7 | 490 | [5 empty] | AD1490 | AD1 | AD1 | AD1 | AD1 | AD1 | 490 | 0 | 0 | 10 | 0 | [25 empty] | 0 | 0 | 0 | 0 | 0
AD1 | 안산직접1 | J958 | 15.5 | 522 | [5 empty] | AD1522 | AD1 | AD1 | AD1 | AD1 | AD1 | 522 | 0 | 0 | 10 | 0 | [25 empty] | 0 | 0 | 0 | 0 | 0
AD1 | 안산직접1 | J959 | 15.4 | 186-632 | [5 empty] | AD1186-632 | AD1 | AD1 | AD1 | AD1 | AD1 | 186-632 | 0 | 0 | 17 | 0 | [25 empty] | 0 | 0 | 0 | 0 | 0
AD1 | 안산직접1 | J960 | 20.2 | 493 | [5 empty] | AD1493 | AD1 | AD1 | AD1 | AD1 | AD1 | 493 | 0 | 0 | 11 | 0 | [25 empty] | 0 | 0 | 0 | 0 | 0
AD1 | 안산직접1 | J961 | 8.9 | 187 | [5 empty] | AD1187 | AD1 | AD1 | AD1 | AD1 | AD1 | 187 | 0 | 0 | 20 | 0 | [25 empty] | 0 | 0 | 0 | 0 | 0
AD1 | 안산직접1 | J962 | 12 | 481 | [5 empty] | AD1481 | AD1 | AD1 | AD1 | AD1 | AD1 | 481 | 0 | 0 | 13 | 0 | [25 empty] | 0 | 0 | 0 | 0 | 0
AD1 | 안산직접1 | J963 | 19.9 | 522 | [5 empty] | AD1522 | AD1 | AD1 | AD1 | AD1 | AD1 | 522 | 0 | 0 | 10 | 0 | [25 empty] | 0 | 0 | 0 | 0 | 0
AD1 | 안산직접1 | J964 | 8.9 | 508 | [5 empty] | AD1508 | AD1 | AD1 | AD1 | AD1 | AD1 | 508 | 0 | 0 | 15 | 0 | [25 empty] | 0 | 0 | 0 | 0 | 0
AD1 | 안산직접1 | J965 | 6.8 | 189 | [5 empty] | AD1189 | AD1 | AD1 | AD1 | AD1 | AD1 | 189 | 0 | 0 | 8 | 0 | [25 empty] | 0 | 0 | 0 | 0 | 0
AD1 | 안산직접1 | J966 | 6.8 | 189 | [5 empty] | AD1189 | AD1 | AD1 | AD1 | AD1 | AD1 | 189 | 0 | 0 | 8 | 0 | [25 empty] | 0 | 0 | 0 | 0 | 0
AD1 | 안산직접1 | J967 | 7.8 | 481 | [5 empty] | AD1481 | AD1 | AD1 | AD1 | AD1 | AD1 | 481 | 0 | 0 | 13 | 0 | [25 empty] | 0 | 0 | 0 | 0 | 0
AD1 | 안산직접1 | J968 | 8.8 | 481 | [5 empty] | AD1481 | AD1 | AD1 | AD1 | AD1 | AD1 | 481 | 0 | 0 | 13 | 0 | [25 empty] | 0 | 0 | 0 | 0 | 0
AD2 | 안산직접2 | J1000 | 6.9 | 115-533 | 117-532 |  |  |  |  | AD2115-533 | AD2117-532 | AD2 | AD2 | AD2 | AD2 | 115-533 | 0 | 0 | 15 | 0 | 117-532 | 0 | 0 | 5 | 0 | [20 empty] | 0 | 0 | 0 | 0 | 0
AD2 | 안산직접2 | J1001 | 6.9 | 117-532 | 115-533 |  |  |  |  | AD2117-532 | AD2115-533 | AD2 | AD2 | AD2 | AD2 | 117-532 | 0 | 0 | 5 | 0 | 115-533 | 0 | 0 | 15 | 0 | [20 empty] | 0 | 0 | 0 | 0 | 0
AD2 | 안산직접2 | J1002 | 6.7 | 115-533 | [5 empty] | AD2115-533 | AD2 | AD2 | AD2 | AD2 | AD2 | 115-533 | 0 | 0 | 15 | 0 | [25 empty] | 0 | 0 | 0 | 0 | 0
AD2 | 안산직접2 | J1003 | 6.9 | 115-533 | [5 empty] | AD2115-533 | AD2 | AD2 | AD2 | AD2 | AD2 | 115-533 | 0 | 0 | 15 | 0 | [25 empty] | 0 | 0 | 0 | 0 | 0
AD2 | 안산직접2 | J1004 | 6.8 | 115-533 | [5 empty] | AD2115-533 | AD2 | AD2 | AD2 | AD2 | AD2 | 115-533 | 0 | 0 | 15 | 0 | [25 empty] | 0 | 0 | 0 | 0 | 0
AD2 | 안산직접2 | J1005 | 6.8 | 115-533 | [5 empty] | AD2115-533 | AD2 | AD2 | AD2 | AD2 | AD2 | 115-533 | 0 | 0 | 15 | 0 | [25 empty] | 0 | 0 | 0 | 0 | 0
AD2 | 안산직접2 | J20 | 10.2 | 117-670 | 117-676 |  |  |  |  | AD2117-670 | AD2117-676 | AD2 | AD2 | AD2 | AD2 | 117-670 | 0 | 0 | 4 | 0 | 117-676 | 0 | 0 | 7 | 0 | [20 empty] | 0 | 0 | 0 | 0 | 0
AD2 | 안산직접2 | J9431 | 6.7 | 검침분구1: AD2; 검침분구2: AD2; 검침분구3: AD2; 검침분구4: AD2; 검침분구5: AD2; 검침분구6: AD2 | [29 empty] | 0 | 0 | 0 | 0 | 0
AD2 | 안산직접2 | J969 | 8.6 | 117-670 | 117-671 | 117-676 |  |  |  | AD2117-670 | AD2117-671 | AD2117-676 | AD2 | AD2 | AD2 | 117-670 | 0 | 0 | 4 | 0 | 117-671 | 0 | 0 | 4 | 0 | 117-676 | 0 | 0 | 7 | 0 | [15 empty] | 0 | 0 | 0 | 0 | 0
AD2 | 안산직접2 | J970 | 6.9 | 117-675 | 117-672 | 117-676 | 117-676 |  |  | AD2117-675 | AD2117-672 | AD2117-676 | AD2117-676 | AD2 | AD2 | 117-675 | 0 | 0 | 4 | 0 | 117-672 | 0 | 0 | 4 | 0 | 117-676 | 0 | 0 | 7 | 0 | 117-676 | 0 | 0 | 7 | 0 | [10 empty] | 0 | 0 | 0 | 0 | 0
AD2 | 안산직접2 | J971 | 6.9 | 117-672 | 117-673 | 117-671 | 117-676 |  |  | AD2117-672 | AD2117-673 | AD2117-671 | AD2117-676 | AD2 | AD2 | 117-672 | 0 | 0 | 4 | 0 | 117-673 | 0 | 0 | 4 | 0 | 117-671 | 0 | 0 | 4 | 0 | 117-676 | 0 | 0 | 7 | 0 | [10 empty] | 0 | 0 | 0 | 0 | 0
AD2 | 안산직접2 | J972 | 6.9 | 117-673 | 117-674 | 117-674 | 117-675 |  |  | AD2117-673 | AD2117-674 | AD2117-674 | AD2117-675 | AD2 | AD2 | 117-673 | 0 | 0 | 4 | 0 | 117-674 | 0 | 0 | 4 | 0 | 117-674 | 0 | 0 | 4 | 0 | 117-675 | 0 | 0 | 4 | 0 | [10 empty] | 0 | 0 | 0 | 0 | 0
AD2 | 안산직접2 | J973 | 6.9 | 117-532 | 115-538 | 117-532 | 115-538 |  |  | AD2117-532 | AD2115-538 | AD2117-532 | AD2115-538 | AD2 | AD2 | 117-532 | 0 | 0 | 5 | 0 | 115-538 | 0 | 0 | 4 | 0 | 117-532 | 0 | 0 | 5 | 0 | 115-538 | 0 | 0 | 4 | 0 | [10 empty] | 0 | 0 | 0 | 0 | 0
AD2 | 안산직접2 | J974 | 6.9 | 115-533 | 115-539 | 115-533 | 115-539 |  |  | AD2115-533 | AD2115-539 | AD2115-533 | AD2115-539 | AD2 | AD2 | 115-533 | 0 | 0 | 15 | 0 | 115-539 | 0 | 0 | 12 | 0 | 115-533 | 0 | 0 | 15 | 0 | 115-539 | 0 | 0 | 12 | 0 | [10 empty] | 0 | 0 | 0 | 0 | 0
AD2 | 안산직접2 | J975 | 6.3 | 115-533 | 115-539 |  |  |  |  | AD2115-533 | AD2115-539 | AD2 | AD2 | AD2 | AD2 | 115-533 | 0 | 0 | 15 | 0 | 115-539 | 0 | 0 | 12 | 0 | [20 empty] | 0 | 0 | 0 | 0 | 0
AD2 | 안산직접2 | J976 | 6.2 | 115-533 | 115-539 |  |  |  |  | AD2115-533 | AD2115-539 | AD2 | AD2 | AD2 | AD2 | 115-533 | 0 | 0 | 15 | 0 | 115-539 | 0 | 0 | 12 | 0 | [20 empty] | 0 | 0 | 0 | 0 | 0
AD2 | 안산직접2 | J978 | 6.4 | 115-533 | [5 empty] | AD2115-533 | AD2 | AD2 | AD2 | AD2 | AD2 | 115-533 | 0 | 0 | 15 | 0 | [25 empty] | 0 | 0 | 0 | 0 | 0
AD2 | 안산직접2 | J979 | 6.5 | 115-533 | [5 empty] | AD2115-533 | AD2 | AD2 | AD2 | AD2 | AD2 | 115-533 | 0 | 0 | 15 | 0 | [25 empty] | 0 | 0 | 0 | 0 | 0
AD2 | 안산직접2 | J980 | 6.7 | 117-670 | [5 empty] | AD2117-670 | AD2 | AD2 | AD2 | AD2 | AD2 | 117-670 | 0 | 0 | 4 | 0 | [25 empty] | 0 | 0 | 0 | 0 | 0
AD2 | 안산직접2 | J981 | 6.6 | 117-670 | 117-671 |  |  |  |  | AD2117-670 | AD2117-671 | AD2 | AD2 | AD2 | AD2 | 117-670 | 0 | 0 | 4 | 0 | 117-671 | 0 | 0 | 4 | 0 | [20 empty] | 0 | 0 | 0 | 0 | 0
AD2 | 안산직접2 | J982 | 6.2 | 115-539 | [5 empty] | AD2115-539 | AD2 | AD2 | AD2 | AD2 | AD2 | 115-539 | 0 | 0 | 12 | 0 | [25 empty] | 0 | 0 | 0 | 0 | 0
AD2 | 안산직접2 | J983 | 6.6 | 117-671 | 117-672 |  |  |  |  | AD2117-671 | AD2117-672 | AD2 | AD2 | AD2 | AD2 | 117-671 | 0 | 0 | 4 | 0 | 117-672 | 0 | 0 | 4 | 0 | [20 empty] | 0 | 0 | 0 | 0 | 0
AD2 | 안산직접2 | J984 | 7 | 115-533 | [5 empty] | AD2115-533 | AD2 | AD2 | AD2 | AD2 | AD2 | 115-533 | 0 | 0 | 15 | 0 | [25 empty] | 0 | 0 | 0 | 0 | 0
AD2 | 안산직접2 | J985 | 6.5 | 117-673 | 115-538 |  |  |  |  | AD2117-673 | AD2115-538 | AD2 | AD2 | AD2 | AD2 | 117-673 | 0 | 0 | 4 | 0 | 115-538 | 0 | 0 | 4 | 0 | [20 empty] | 0 | 0 | 0 | 0 | 0
AD2 | 안산직접2 | J986 | 6.5 | 117-672 | 117-673 |  |  |  |  | AD2117-672 | AD2117-673 | AD2 | AD2 | AD2 | AD2 | 117-672 | 0 | 0 | 4 | 0 | 117-673 | 0 | 0 | 4 | 0 | [20 empty] | 0 | 0 | 0 | 0 | 0
AD2 | 안산직접2 | J987 | 6.9 | 115-538 | 115-539 |  |  |  |  | AD2115-538 | AD2115-539 | AD2 | AD2 | AD2 | AD2 | 115-538 | 0 | 0 | 4 | 0 | 115-539 | 0 | 0 | 12 | 0 | [20 empty] | 0 | 0 | 0 | 0 | 0
AD2 | 안산직접2 | J988 | 6.9 | 115-533 | [5 empty] | AD2115-533 | AD2 | AD2 | AD2 | AD2 | AD2 | 115-533 | 0 | 0 | 15 | 0 | [25 empty] | 0 | 0 | 0 | 0 | 0
AD2 | 안산직접2 | J989 | 6.9 | 117-674 | 117-532 |  |  |  |  | AD2117-674 | AD2117-532 | AD2 | AD2 | AD2 | AD2 | 117-674 | 0 | 0 | 4 | 0 | 117-532 | 0 | 0 | 5 | 0 | [20 empty] | 0 | 0 | 0 | 0 | 0
AD2 | 안산직접2 | J990 | 7.5 | 117-674 | 117-675 | 117-677 |  |  |  | AD2117-674 | AD2117-675 | AD2117-677 | AD2 | AD2 | AD2 | 117-674 | 0 | 0 | 4 | 0 | 117-675 | 0 | 0 | 4 | 0 | 117-677 | 0 | 0 | 2 | 0 | [15 empty] | 0 | 0 | 0 | 0 | 0
AD2 | 안산직접2 | J991 | 7.5 | 117-675 | 117-676 | 117-677 |  |  |  | AD2117-675 | AD2117-676 | AD2117-677 | AD2 | AD2 | AD2 | 117-675 | 0 | 0 | 4 | 0 | 117-676 | 0 | 0 | 7 | 0 | 117-677 | 0 | 0 | 2 | 0 | [15 empty] | 0 | 0 | 0 | 0 | 0
AD2 | 안산직접2 | J992 | 6.9 | 115-539 | [5 empty] | AD2115-539 | AD2 | AD2 | AD2 | AD2 | AD2 | 115-539 | 0 | 0 | 12 | 0 | [25 empty] | 0 | 0 | 0 | 0 | 0
AD2 | 안산직접2 | J993 | 6.9 | 115-539 | [5 empty] | AD2115-539 | AD2 | AD2 | AD2 | AD2 | AD2 | 115-539 | 0 | 0 | 12 | 0 | [25 empty] | 0 | 0 | 0 | 0 | 0
AD2 | 안산직접2 | J994 | 6.7 | 115-539 | [5 empty] | AD2115-539 | AD2 | AD2 | AD2 | AD2 | AD2 | 115-539 | 0 | 0 | 12 | 0 | [25 empty] | 0 | 0 | 0 | 0 | 0
AD2 | 안산직접2 | J995 | 12.8 | 117-676 | [5 empty] | AD2117-676 | AD2 | AD2 | AD2 | AD2 | AD2 | 117-676 | 0 | 0 | 7 | 0 | [25 empty] | 0 | 0 | 0 | 0 | 0
AD2 | 안산직접2 | J996 | 6.7 | 115-539 | [5 empty] | AD2115-539 | AD2 | AD2 | AD2 | AD2 | AD2 | 115-539 | 0 | 0 | 12 | 0 | [25 empty] | 0 | 0 | 0 | 0 | 0
AD2 | 안산직접2 | J997 | 6.9 | 115-539 | [5 empty] | AD2115-539 | AD2 | AD2 | AD2 | AD2 | AD2 | 115-539 | 0 | 0 | 12 | 0 | [25 empty] | 0 | 0 | 0 | 0 | 0
AD2 | 안산직접2 | J998 | 6.9 | 115-533 | [5 empty] | AD2115-533 | AD2 | AD2 | AD2 | AD2 | AD2 | 115-533 | 0 | 0 | 15 | 0 | [25 empty] | 0 | 0 | 0 | 0 | 0
AD2 | 안산직접2 | J999 | 6.9 | 115-539 | [5 empty] | AD2115-539 | AD2 | AD2 | AD2 | AD2 | AD2 | 115-539 | 0 | 0 | 12 | 0 | [25 empty] | 0 | 0 | 0 | 0 | 0
AD3 | 안산직접3 | J1006 | 24.7 | 900 | [5 empty] | AW1900 | AW1 | AW1 | AW1 | AW1 | AW1 | 900 | 0 | 0 | 15 | 0 | [25 empty] | 0 | 0 | 0 | 0 | 0
AD3 | 안산직접3 | J1007 | 27.7 | 900 | 105 |  |  |  |  | AW1900 | AW1105 | AW1 | AW1 | AW1 | AW1 | 900 | 0 | 0 | 15 | 0 | 105 | 0 | 0 | 10 | 0 | [20 empty] | 0 | 0 | 0 | 0 | 0
AD3 | 안산직접3 | J1008 | 20.9 | 107 | 100 |  |  |  |  | AW1107 | AW1100 | AW1 | AW1 | AW1 | AW1 | 107 | 0 | 0 | 9 | 0 | 100 | 0 | 0 | 8 | 0 | [20 empty] | 0 | 0 | 0 | 0 | 0
AD3 | 안산직접3 | J1009 | 20.8 | 103 | [5 empty] | AW1103 | AW1 | AW1 | AW1 | AW1 | AW1 | 103 | 0 | 0 | 14 | 0 | [25 empty] | 0 | 0 | 0 | 0 | 0
AD3 | 안산직접3 | J1010 | 22.5 | 103 | 105 |  |  |  |  | AW1103 | AW1105 | AW1 | AW1 | AW1 | AW1 | 103 | 0 | 0 | 14 | 0 | 105 | 0 | 0 | 10 | 0 | [20 empty] | 0 | 0 | 0 | 0 | 0
AD3 | 안산직접3 | J1011 | 26.3 | 105 | [5 empty] | AW1105 | AW1 | AW1 | AW1 | AW1 | AW1 | 105 | 0 | 0 | 10 | 0 | [25 empty] | 0 | 0 | 0 | 0 | 0
AD3 | 안산직접3 | J1012 | 25.5 | 100 | 103 |  |  |  |  | AW1100 | AW1103 | AW1 | AW1 | AW1 | AW1 | 100 | 0 | 0 | 8 | 0 | 103 | 0 | 0 | 14 | 0 | [20 empty] | 0 | 0 | 0 | 0 | 0
AD3 | 안산직접3 | J1013 | 24.7 | 100 | [5 empty] | AW1100 | AW1 | AW1 | AW1 | AW1 | AW1 | 100 | 0 | 0 | 8 | 0 | [25 empty] | 0 | 0 | 0 | 0 | 0
AD3 | 안산직접3 | J1014 | 16 | 697 | 107 |  |  |  |  | AW1697 | AW1107 | AW1 | AW1 | AW1 | AW1 | 697 | 0 | 0 | 17 | 0 | 107 | 0 | 0 | 9 | 0 | [20 empty] | 0 | 0 | 0 | 0 | 0
AD3 | 안산직접3 | J1015 | 18.5 | 107 | 110 |  |  |  |  | AW1107 | AW1110 | AW1 | AW1 | AW1 | AW1 | 107 | 0 | 0 | 9 | 0 | 110 | 0 | 0 | 3 | 0 | [20 empty] | 0 | 0 | 0 | 0 | 0
AD3 | 안산직접3 | J1016 | 18.4 | 697 | [5 empty] | AW1697 | AW1 | AW1 | AW1 | AW1 | AW1 | 697 | 0 | 0 | 17 | 0 | [25 empty] | 0 | 0 | 0 | 0 | 0
AD3 | 안산직접3 | J1017 | 18.5 | 697 | [5 empty] | AW1697 | AW1 | AW1 | AW1 | AW1 | AW1 | 697 | 0 | 0 | 17 | 0 | [25 empty] | 0 | 0 | 0 | 0 | 0
AD3 | 안산직접3 | J1018 | 17.7 | 697 | [5 empty] | AW1697 | AW1 | AW1 | AW1 | AW1 | AW1 | 697 | 0 | 0 | 17 | 0 | [25 empty] | 0 | 0 | 0 | 0 | 0
AD3 | 안산직접3 | J1019 | 17.8 | 697 | 107 |  |  |  |  | AW1697 | AW1107 | AW1 | AW1 | AW1 | AW1 | 697 | 0 | 0 | 17 | 0 | 107 | 0 | 0 | 9 | 0 | [20 empty] | 0 | 0 | 0 | 0 | 0
AD3 | 안산직접3 | J1020 | 18.6 | 697 | 107 |  |  |  |  | AW1697 | AW1107 | AW1 | AW1 | AW1 | AW1 | 697 | 0 | 0 | 17 | 0 | 107 | 0 | 0 | 9 | 0 | [20 empty] | 0 | 0 | 0 | 0 | 0
AD3 | 안산직접3 | J1021 | 20.3 | 103 | [5 empty] | AW1103 | AW1 | AW1 | AW1 | AW1 | AW1 | 103 | 0 | 0 | 14 | 0 | [25 empty] | 0 | 0 | 0 | 0 | 0
AD3 | 안산직접3 | J1022 | 19.6 | 697 | 107 |  |  |  |  | AW1697 | AW1107 | AW1 | AW1 | AW1 | AW1 | 697 | 0 | 0 | 17 | 0 | 107 | 0 | 0 | 9 | 0 | [20 empty] | 0 | 0 | 0 | 0 | 0
AD3 | 안산직접3 | J1023 | 20.3 | 107 | 100 |  |  |  |  | AW1107 | AW1100 | AW1 | AW1 | AW1 | AW1 | 107 | 0 | 0 | 9 | 0 | 100 | 0 | 0 | 8 | 0 | [20 empty] | 0 | 0 | 0 | 0 | 0
AD3 | 안산직접3 | J1024 | 15.8 | 697 | [5 empty] | AW1697 | AW1 | AW1 | AW1 | AW1 | AW1 | 697 | 0 | 0 | 17 | 0 | [25 empty] | 0 | 0 | 0 | 0 | 0
AD3 | 안산직접3 | J1025 | 21.8 | 900 | 105 |  |  |  |  | AW1900 | AW1105 | AW1 | AW1 | AW1 | AW1 | 900 | 0 | 0 | 15 | 0 | 105 | 0 | 0 | 10 | 0 | [20 empty] | 0 | 0 | 0 | 0 | 0
AD3 | 안산직접3 | J1026 | 21.6 | 900 | 697 |  |  |  |  | AW1900 | AW1697 | AW1 | AW1 | AW1 | AW1 | 900 | 0 | 0 | 15 | 0 | 697 | 0 | 0 | 17 | 0 | [20 empty] | 0 | 0 | 0 | 0 | 0
AD3 | 안산직접3 | J1027 | 23.9 | 900 | [5 empty] | AW1900 | AW1 | AW1 | AW1 | AW1 | AW1 | 900 | 0 | 0 | 15 | 0 | [25 empty] | 0 | 0 | 0 | 0 | 0
AD3 | 안산직접3 | J1028 | 21.5 | 900 | 697 |  |  |  |  | AW1900 | AW1697 | AW1 | AW1 | AW1 | AW1 | 900 | 0 | 0 | 15 | 0 | 697 | 0 | 0 | 17 | 0 | [20 empty] | 0 | 0 | 0 | 0 | 0
AD3 | 안산직접3 | J1029 | 24 | 100 | 112 | 111 |  |  |  | AW1100 | AW1112 | AW1111 | AW1 | AW1 | AW1 | 100 | 0 | 0 | 8 | 0 | 112 | 0 | 0 | 3 | 0 | 111 | 0 | 0 | 1 | 0 | [15 empty] | 0 | 0 | 0 | 0 | 0
AD3 | 안산직접3 | J1030 | 25.7 | 100 | 112 |  |  |  |  | AW1100 | AW1112 | AW1 | AW1 | AW1 | AW1 | 100 | 0 | 0 | 8 | 0 | 112 | 0 | 0 | 3 | 0 | [20 empty] | 0 | 0 | 0 | 0 | 0
AD3 | 안산직접3 | J1031 | 23.3 | 900 | [5 empty] | AW1900 | AW1 | AW1 | AW1 | AW1 | AW1 | 900 | 0 | 0 | 15 | 0 | [25 empty] | 0 | 0 | 0 | 0 | 0
AD3 | 안산직접3 | J1032 | 19.3 | 107 | 100 | 110 |  |  |  | AW1107 | AW1100 | AW1110 | AW1 | AW1 | AW1 | 107 | 0 | 0 | 9 | 0 | 100 | 0 | 0 | 8 | 0 | 110 | 0 | 0 | 3 | 0 | [15 empty] | 0 | 0 | 0 | 0 | 0
AD3 | 안산직접3 | J1033 | 18.6 | 697 | [5 empty] | AW1697 | AW1 | AW1 | AW1 | AW1 | AW1 | 697 | 0 | 0 | 17 | 0 | [25 empty] | 0 | 0 | 0 | 0 | 0
AD3 | 안산직접3 | J1034 | 26.5 | 105 | 103 |  |  |  |  | AW1105 | AW1103 | AW1 | AW1 | AW1 | AW1 | 105 | 0 | 0 | 10 | 0 | 103 | 0 | 0 | 14 | 0 | [20 empty] | 0 | 0 | 0 | 0 | 0
AD3 | 안산직접3 | J1035 | 25.3 | 103 | 105 |  |  |  |  | AW1103 | AW1105 | AW1 | AW1 | AW1 | AW1 | 103 | 0 | 0 | 14 | 0 | 105 | 0 | 0 | 10 | 0 | [20 empty] | 0 | 0 | 0 | 0 | 0
AD3 | 안산직접3 | J1036 | 19.5 | 697 | [5 empty] | AW1697 | AW1 | AW1 | AW1 | AW1 | AW1 | 697 | 0 | 0 | 17 | 0 | [25 empty] | 0 | 0 | 0 | 0 | 0
AD3 | 안산직접3 | J1037 | 27.4 | 105 | [5 empty] | AW1105 | AW1 | AW1 | AW1 | AW1 | AW1 | 105 | 0 | 0 | 10 | 0 | [25 empty] | 0 | 0 | 0 | 0 | 0
AD3 | 안산직접3 | J1038 | 21.6 | 900 | 697 |  |  |  |  | AW1900 | AW1697 | AW1 | AW1 | AW1 | AW1 | 900 | 0 | 0 | 15 | 0 | 697 | 0 | 0 | 17 | 0 | [20 empty] | 0 | 0 | 0 | 0 | 0
AD3 | 안산직접3 | J1039 | 25.4 | 900 | [5 empty] | AW1900 | AW1 | AW1 | AW1 | AW1 | AW1 | 900 | 0 | 0 | 15 | 0 | [25 empty] | 0 | 0 | 0 | 0 | 0
AD3 | 안산직접3 | J1040 | 26.5 | 900 | 105 |  |  |  |  | AW1900 | AW1105 | AW1 | AW1 | AW1 | AW1 | 900 | 0 | 0 | 15 | 0 | 105 | 0 | 0 | 10 | 0 | [20 empty] | 0 | 0 | 0 | 0 | 0
AD3 | 안산직접3 | J1041 | 16.8 | 697 | [5 empty] | AW1697 | AW1 | AW1 | AW1 | AW1 | AW1 | 697 | 0 | 0 | 17 | 0 | [25 empty] | 0 | 0 | 0 | 0 | 0
AD3 | 안산직접3 | J1042 | 23.5 | 103 | 105 |  |  |  |  | AW1103 | AW1105 | AW1 | AW1 | AW1 | AW1 | 103 | 0 | 0 | 14 | 0 | 105 | 0 | 0 | 10 | 0 | [20 empty] | 0 | 0 | 0 | 0 | 0
AD3 | 안산직접3 | J1043 | 24.6 | 900 | [5 empty] | AW1900 | AW1 | AW1 | AW1 | AW1 | AW1 | 900 | 0 | 0 | 15 | 0 | [25 empty] | 0 | 0 | 0 | 0 | 0
AD3 | 안산직접3 | J1044 | 21.7 | 900 | 697 |  |  |  |  | AW1900 | AW1697 | AW1 | AW1 | AW1 | AW1 | 900 | 0 | 0 | 15 | 0 | 697 | 0 | 0 | 17 | 0 | [20 empty] | 0 | 0 | 0 | 0 | 0
AD3 | 안산직접3 | J1045 | 25 | 900 | [5 empty] | AW1900 | AW1 | AW1 | AW1 | AW1 | AW1 | 900 | 0 | 0 | 15 | 0 | [25 empty] | 0 | 0 | 0 | 0 | 0
AD3 | 안산직접3 | J1046 | 27.8 | 900 | 105 |  |  |  |  | AW1900 | AW1105 | AW1 | AW1 | AW1 | AW1 | 900 | 0 | 0 | 15 | 0 | 105 | 0 | 0 | 10 | 0 | [20 empty] | 0 | 0 | 0 | 0 | 0
AD3 | 안산직접3 | J1047 | 20.1 | 697 | 103 |  |  |  |  | AW1697 | AW1103 | AW1 | AW1 | AW1 | AW1 | 697 | 0 | 0 | 17 | 0 | 103 | 0 | 0 | 14 | 0 | [20 empty] | 0 | 0 | 0 | 0 | 0
AD3 | 안산직접3 | J1048 | 26.9 | 103 | 100 |  |  |  |  | AW1103 | AW1100 | AW1 | AW1 | AW1 | AW1 | 103 | 0 | 0 | 14 | 0 | 100 | 0 | 0 | 8 | 0 | [20 empty] | 0 | 0 | 0 | 0 | 0
AD3 | 안산직접3 | J1049 | 28.7 | 103 | [5 empty] | AW1103 | AW1 | AW1 | AW1 | AW1 | AW1 | 103 | 0 | 0 | 14 | 0 | [25 empty] | 0 | 0 | 0 | 0 | 0
AD3 | 안산직접3 | J1050 | 28 | 103 | [5 empty] | AW1103 | AW1 | AW1 | AW1 | AW1 | AW1 | 103 | 0 | 0 | 14 | 0 | [25 empty] | 0 | 0 | 0 | 0 | 0
AD3 | 안산직접3 | J1051 | 25.7 | 103 | 101 |  |  |  |  | AW1103 | AW1101 | AW1 | AW1 | AW1 | AW1 | 103 | 0 | 0 | 14 | 0 | 101 | 0 | 0 | 2 | 0 | [20 empty] | 0 | 0 | 0 | 0 | 0
AD3 | 안산직접3 | J1052 | 17.7 | 107 | 110 |  |  |  |  | AW1107 | AW1110 | AW1 | AW1 | AW1 | AW1 | 107 | 0 | 0 | 9 | 0 | 110 | 0 | 0 | 3 | 0 | [20 empty] | 0 | 0 | 0 | 0 | 0
AD3 | 안산직접3 | J1060 | 15.5 | 728 | [5 empty] | AW1728 | AW1 | AW1 | AW1 | AW1 | AW1 | 728 | 0 | 0 | 14 | 0 | [25 empty] | 0 | 0 | 0 | 0 | 0
AD3 | 안산직접3 | J1061 | 15.6 | 728 | [5 empty] | AW1728 | AW1 | AW1 | AW1 | AW1 | AW1 | 728 | 0 | 0 | 14 | 0 | [25 empty] | 0 | 0 | 0 | 0 | 0
AD3 | 안산직접3 | J1062 | 17.5 | 737 | 728 |  |  |  |  | AW1737 | AW1728 | AW1 | AW1 | AW1 | AW1 | 737 | 0 | 0 | 11 | 0 | 728 | 0 | 0 | 14 | 0 | [20 empty] | 0 | 0 | 0 | 0 | 0
AD3 | 안산직접3 | J1063 | 17.9 | 728 | [5 empty] | AW1728 | AW1 | AW1 | AW1 | AW1 | AW1 | 728 | 0 | 0 | 14 | 0 | [25 empty] | 0 | 0 | 0 | 0 | 0
AD3 | 안산직접3 | J1064 | 15.1 | 728 | 727 |  |  |  |  | AW1728 | AW1727 | AW1 | AW1 | AW1 | AW1 | 728 | 0 | 0 | 14 | 0 | 727 | 0 | 0 | 7 | 0 | [20 empty] | 0 | 0 | 0 | 0 | 0
AD3 | 안산직접3 | J1065 | 15.6 | 728 | 727 |  |  |  |  | AW1728 | AW1727 | AW1 | AW1 | AW1 | AW1 | 728 | 0 | 0 | 14 | 0 | 727 | 0 | 0 | 7 | 0 | [20 empty] | 0 | 0 | 0 | 0 | 0
AD3 | 안산직접3 | J1066 | 16.5 | 728 | [5 empty] | AW1728 | AW1 | AW1 | AW1 | AW1 | AW1 | 728 | 0 | 0 | 14 | 0 | [25 empty] | 0 | 0 | 0 | 0 | 0
AD3 | 안산직접3 | J1067 | 15.4 | 737 | 736 |  |  |  |  | AW1737 | AW1736 | AW1 | AW1 | AW1 | AW1 | 737 | 0 | 0 | 11 | 0 | 736 | 0 | 0 | 3 | 0 | [20 empty] | 0 | 0 | 0 | 0 | 0
AD3 | 안산직접3 | J1068 | 15.4 | 737 | 736 |  |  |  |  | AW1737 | AW1736 | AW1 | AW1 | AW1 | AW1 | 737 | 0 | 0 | 11 | 0 | 736 | 0 | 0 | 3 | 0 | [20 empty] | 0 | 0 | 0 | 0 | 0
AD3 | 안산직접3 | J1069 | 16.9 | 727 | 719 |  |  |  |  | AW1727 | AW1719 | AW1 | AW1 | AW1 | AW1 | 727 | 0 | 0 | 7 | 0 | 719 | 0 | 0 | 11 | 0 | [20 empty] | 0 | 0 | 0 | 0 | 0
AD3 | 안산직접3 | J1070 | 15.4 | 728 | 727 | 722 | 723 |  |  | AW1728 | AW1727 | AW1722 | AW1723 | AW1 | AW1 | 728 | 0 | 0 | 14 | 0 | 727 | 0 | 0 | 7 | 0 | 722 | 0 | 0 | 1 | 0 | 723 | 0 | 0 | 1 | 0 | [10 empty] | 0 | 0 | 0 | 0 | 0
AD3 | 안산직접3 | J1071 | 15.3 | 728 | [5 empty] | AW1728 | AW1 | AW1 | AW1 | AW1 | AW1 | 728 | 0 | 0 | 14 | 0 | [25 empty] | 0 | 0 | 0 | 0 | 0
AD3 | 안산직접3 | J1072 | 17.1 | 737 | [5 empty] | AW1737 | AW1 | AW1 | AW1 | AW1 | AW1 | 737 | 0 | 0 | 11 | 0 | [25 empty] | 0 | 0 | 0 | 0 | 0
AD3 | 안산직접3 | J1073 | 17.1 | 737 | [5 empty] | AW1737 | AW1 | AW1 | AW1 | AW1 | AW1 | 737 | 0 | 0 | 11 | 0 | [25 empty] | 0 | 0 | 0 | 0 | 0
AD3 | 안산직접3 | J1074 | 15.3 | 737 | [5 empty] | AW1737 | AW1 | AW1 | AW1 | AW1 | AW1 | 737 | 0 | 0 | 11 | 0 | [25 empty] | 0 | 0 | 0 | 0 | 0
AD3 | 안산직접3 | J1075 | 18.4 | 719 | [5 empty] | AW1719 | AW1 | AW1 | AW1 | AW1 | AW1 | 719 | 0 | 0 | 11 | 0 | [25 empty] | 0 | 0 | 0 | 0 | 0
AD3 | 안산직접3 | J1076 | 16.9 | 725 | [5 empty] | AW1725 | AW1 | AW1 | AW1 | AW1 | AW1 | 725 | 0 | 0 | 5 | 0 | [25 empty] | 0 | 0 | 0 | 0 | 0
AD3 | 안산직접3 | J1077 | 15.8 | 728 | 727 | 719 |  |  |  | AW1728 | AW1727 | AW1719 | AW1 | AW1 | AW1 | 728 | 0 | 0 | 14 | 0 | 727 | 0 | 0 | 7 | 0 | 719 | 0 | 0 | 11 | 0 | [15 empty] | 0 | 0 | 0 | 0 | 0
AD3 | 안산직접3 | J1078 | 18.4 | 719 | [5 empty] | AW1719 | AW1 | AW1 | AW1 | AW1 | AW1 | 719 | 0 | 0 | 11 | 0 | [25 empty] | 0 | 0 | 0 | 0 | 0
AD3 | 안산직접3 | J1079 | 16.8 | 719 | 725 |  |  |  |  | AW1719 | AW1725 | AW1 | AW1 | AW1 | AW1 | 719 | 0 | 0 | 11 | 0 | 725 | 0 | 0 | 5 | 0 | [20 empty] | 0 | 0 | 0 | 0 | 0
AD3 | 안산직접3 | J1080 | 16.4 | 727 | 725 | 719 | 724 |  |  | AW1727 | AW1725 | AW1719 | AW1724 | AW1 | AW1 | 727 | 0 | 0 | 7 | 0 | 725 | 0 | 0 | 5 | 0 | 719 | 0 | 0 | 11 | 0 | 724 | 0 | 0 | 1 | 0 | [10 empty] | 0 | 0 | 0 | 0 | 0
AD3 | 안산직접3 | J1081 | 16.5 | 728 | [5 empty] | AW1728 | AW1 | AW1 | AW1 | AW1 | AW1 | 728 | 0 | 0 | 14 | 0 | [25 empty] | 0 | 0 | 0 | 0 | 0
AD3 | 안산직접3 | J1082 | 15.4 | 728 | [5 empty] | AW1728 | AW1 | AW1 | AW1 | AW1 | AW1 | 728 | 0 | 0 | 14 | 0 | [25 empty] | 0 | 0 | 0 | 0 | 0
AD3 | 안산직접3 | J1083 | 17.5 | 727 | 719 |  |  |  |  | AW1727 | AW1719 | AW1 | AW1 | AW1 | AW1 | 727 | 0 | 0 | 7 | 0 | 719 | 0 | 0 | 11 | 0 | [20 empty] | 0 | 0 | 0 | 0 | 0
AD3 | 안산직접3 | J1084 | 16.9 | 737 | [5 empty] | AW1737 | AW1 | AW1 | AW1 | AW1 | AW1 | 737 | 0 | 0 | 11 | 0 | [25 empty] | 0 | 0 | 0 | 0 | 0
AD3 | 안산직접3 | J1085 | 15.5 | 737 | 736 |  |  |  |  | AW1737 | AW1736 | AW1 | AW1 | AW1 | AW1 | 737 | 0 | 0 | 11 | 0 | 736 | 0 | 0 | 3 | 0 | [20 empty] | 0 | 0 | 0 | 0 | 0
AD3 | 안산직접3 | J1086 | 18.4 | 719 | [5 empty] | AW1719 | AW1 | AW1 | AW1 | AW1 | AW1 | 719 | 0 | 0 | 11 | 0 | [25 empty] | 0 | 0 | 0 | 0 | 0
AD3 | 안산직접3 | J1087 | 21.3 | 719 | [5 empty] | AW1719 | AW1 | AW1 | AW1 | AW1 | AW1 | 719 | 0 | 0 | 11 | 0 | [25 empty] | 0 | 0 | 0 | 0 | 0
AD3 | 안산직접3 | J1088 | 18.3 | 검침분구1: AW1; 검침분구2: AW1; 검침분구3: AW1; 검침분구4: AW1; 검침분구5: AW1; 검침분구6: AW1 | [29 empty] | 0 | 0 | 0 | 0 | 0
AD3 | 안산직접3 | J1089 | 16.4 | 725 | [5 empty] | AW1725 | AW1 | AW1 | AW1 | AW1 | AW1 | 725 | 0 | 0 | 5 | 0 | [25 empty] | 0 | 0 | 0 | 0 | 0
AD3 | 안산직접3 | J1090 | 14.9 | 728 | [5 empty] | AW1728 | AW1 | AW1 | AW1 | AW1 | AW1 | 728 | 0 | 0 | 14 | 0 | [25 empty] | 0 | 0 | 0 | 0 | 0
AD3 | 안산직접3 | J1091 | 17.3 | 737 | [5 empty] | AW1737 | AW1 | AW1 | AW1 | AW1 | AW1 | 737 | 0 | 0 | 11 | 0 | [25 empty] | 0 | 0 | 0 | 0 | 0
AD3 | 안산직접3 | J1092 | 16.8 | 725 | 719 |  |  |  |  | AW1725 | AW1719 | AW1 | AW1 | AW1 | AW1 | 725 | 0 | 0 | 5 | 0 | 719 | 0 | 0 | 11 | 0 | [20 empty] | 0 | 0 | 0 | 0 | 0
AD3 | 안산직접3 | J1093 | 23.9 | 900 | [5 empty] | AW1900 | AW1 | AW1 | AW1 | AW1 | AW1 | 900 | 0 | 0 | 15 | 0 | [25 empty] | 0 | 0 | 0 | 0 | 0
AD3 | 안산직접3 | J1094 | 14.9 | 728 | [5 empty] | AW1728 | AW1 | AW1 | AW1 | AW1 | AW1 | 728 | 0 | 0 | 14 | 0 | [25 empty] | 0 | 0 | 0 | 0 | 0
AD3 | 안산직접3 | J1095 | 16.3 | 737 | [5 empty] | AW1737 | AW1 | AW1 | AW1 | AW1 | AW1 | 737 | 0 | 0 | 11 | 0 | [25 empty] | 0 | 0 | 0 | 0 | 0
AD3 | 안산직접3 | J1096 | 16.7 | 737 | [5 empty] | AW1737 | AW1 | AW1 | AW1 | AW1 | AW1 | 737 | 0 | 0 | 11 | 0 | [25 empty] | 0 | 0 | 0 | 0 | 0
AD3 | 안산직접3 | J1318 | 15.7 | 697 | [5 empty] | AW1697 | AW1 | AW1 | AW1 | AW1 | AW1 | 697 | 0 | 0 | 17 | 0 | [25 empty] | 0 | 0 | 0 | 0 | 0
AD3 | 안산직접3 | J1449 | 27.9 | 103 | [5 empty] | AW1103 | AW1 | AW1 | AW1 | AW1 | AW1 | 103 | 0 | 0 | 14 | 0 | [25 empty] | 0 | 0 | 0 | 0 | 0
AD3 | 안산직접3 | J1450 | 29.9 | 103 | [5 empty] | AW1103 | AW1 | AW1 | AW1 | AW1 | AW1 | 103 | 0 | 0 | 14 | 0 | [25 empty] | 0 | 0 | 0 | 0 | 0
AD3 | 안산직접3 | J21 | 23.6 | 검침분구1: AW1; 검침분구2: AW1; 검침분구3: AW1; 검침분구4: AW1; 검침분구5: AW1; 검침분구6: AW1 | [29 empty] | 0 | 0 | 0 | 0 | 0
AD3 | 안산직접3 | J22 | 18.7 | 검침분구1: AW1; 검침분구2: AW1; 검침분구3: AW1; 검침분구4: AW1; 검침분구5: AW1; 검침분구6: AW1 | [29 empty] | 0 | 0 | 0 | 0 | 0
AD3 | 안산직접3 | J24 | 15.7 | 검침분구1: AW1; 검침분구2: AW1; 검침분구3: AW1; 검침분구4: AW1; 검침분구5: AW1; 검침분구6: AW1 | [29 empty] | 0 | 0 | 0 | 0 | 0
AD3 | 안산직접3 | J25 | 18.3 | 검침분구1: AW1; 검침분구2: AW1; 검침분구3: AW1; 검침분구4: AW1; 검침분구5: AW1; 검침분구6: AW1 | [29 empty] | 0 | 0 | 0 | 0 | 0
AD3 | 안산직접3 | J9478 | 24.8 | 101 | 112 |  |  |  |  | AW1101 | AW1112 | AW1 | AW1 | AW1 | AW1 | 101 | 0 | 0 | 2 | 0 | 112 | 0 | 0 | 3 | 0 | [20 empty] | 0 | 0 | 0 | 0 | 0
AD3 | 안산직접3 | J9539 | 21.4 | 검침분구1: AW1; 검침분구2: AW1; 검침분구3: AW1; 검침분구4: AW1; 검침분구5: AW1; 검침분구6: AW1 | [29 empty] | 0 | 0 | 0 | 0 | 0
AD3 | 안산직접3 | J9540 | 20.5 | 검침분구1: AW1; 검침분구2: AW1; 검침분구3: AW1; 검침분구4: AW1; 검침분구5: AW1; 검침분구6: AW1 | [29 empty] | 0 | 0 | 0 | 0 | 0
AD3 | 안산직접3 | J9545 | 18.5 | 719 | [5 empty] | AW1719 | AW1 | AW1 | AW1 | AW1 | AW1 | 719 | 0 | 0 | 11 | 0 | [25 empty] | 0 | 0 | 0 | 0 | 0
AD4 | 안산직접4 | J1053 | 15.3 | 117 | [5 empty] | AW2117 | AW2 | AW2 | AW2 | AW2 | AW2 | 117 | 0 | 0 | 17 | 0 | [25 empty] | 0 | 0 | 0 | 0 | 0
AD4 | 안산직접4 | J1054 | 15.5 | 117 | [5 empty] | AW2117 | AW2 | AW2 | AW2 | AW2 | AW2 | 117 | 0 | 0 | 17 | 0 | [25 empty] | 0 | 0 | 0 | 0 | 0
AD4 | 안산직접4 | J1055 | 14.9 | 117 | [5 empty] | AW2117 | AW2 | AW2 | AW2 | AW2 | AW2 | 117 | 0 | 0 | 17 | 0 | [25 empty] | 0 | 0 | 0 | 0 | 0
AD4 | 안산직접4 | J1056 | 14.3 | 100 | 105 |  |  |  |  | AW2100 | AW2105 | AW2 | AW2 | AW2 | AW2 | 100 | 0 | 0 | 18 | 0 | 105 | 0 | 0 | 19 | 0 | [20 empty] | 0 | 0 | 0 | 0 | 0
AD4 | 안산직접4 | J1057 | 20.6 | 705 | 709 |  |  |  |  | AW2705 | AW2709 | AW2 | AW2 | AW2 | AW2 | 705 | 0 | 0 | 9 | 0 | 709 | 0 | 0 | 10 | 0 | [20 empty] | 0 | 0 | 0 | 0 | 0
AD4 | 안산직접4 | J1058 | 14.4 | 100 | [5 empty] | AW2100 | AW2 | AW2 | AW2 | AW2 | AW2 | 100 | 0 | 0 | 18 | 0 | [25 empty] | 0 | 0 | 0 | 0 | 0
AD4 | 안산직접4 | J1059 | 15.5 | 709 | [5 empty] | AW2709 | AW2 | AW2 | AW2 | AW2 | AW2 | 709 | 0 | 0 | 10 | 0 | [25 empty] | 0 | 0 | 0 | 0 | 0
AD4 | 안산직접4 | J1097 | 18.7 | 709 | [5 empty] | AW2709 | AW2 | AW2 | AW2 | AW2 | AW2 | 709 | 0 | 0 | 10 | 0 | [25 empty] | 0 | 0 | 0 | 0 | 0
AD4 | 안산직접4 | J1098 | 19.4 | 709 | [5 empty] | AW2709 | AW2 | AW2 | AW2 | AW2 | AW2 | 709 | 0 | 0 | 10 | 0 | [25 empty] | 0 | 0 | 0 | 0 | 0
AD4 | 안산직접4 | J1099 | 17.1 | 117 | [5 empty] | AW2117 | AW2 | AW2 | AW2 | AW2 | AW2 | 117 | 0 | 0 | 17 | 0 | [25 empty] | 0 | 0 | 0 | 0 | 0
AD4 | 안산직접4 | J1100 | 15.7 | 117 | [5 empty] | AW2117 | AW2 | AW2 | AW2 | AW2 | AW2 | 117 | 0 | 0 | 17 | 0 | [25 empty] | 0 | 0 | 0 | 0 | 0
AD4 | 안산직접4 | J1101 | 15.3 | 700 | [5 empty] | AW2700 | AW2 | AW2 | AW2 | AW2 | AW2 | 700 | 0 | 0 | 7 | 0 | [25 empty] | 0 | 0 | 0 | 0 | 0
AD4 | 안산직접4 | J1102 | 14.7 | 700 | [5 empty] | AW2700 | AW2 | AW2 | AW2 | AW2 | AW2 | 700 | 0 | 0 | 7 | 0 | [25 empty] | 0 | 0 | 0 | 0 | 0
AD4 | 안산직접4 | J1103 | 23.4 | 701 | [5 empty] | AW2701 | AW2 | AW2 | AW2 | AW2 | AW2 | 701 | 0 | 0 | 9 | 0 | [25 empty] | 0 | 0 | 0 | 0 | 0
AD4 | 안산직접4 | J1104 | 23.7 | 701 | [5 empty] | AW2701 | AW2 | AW2 | AW2 | AW2 | AW2 | 701 | 0 | 0 | 9 | 0 | [25 empty] | 0 | 0 | 0 | 0 | 0
AD4 | 안산직접4 | J1105 | 24.1 | 701 | [5 empty] | AW2701 | AW2 | AW2 | AW2 | AW2 | AW2 | 701 | 0 | 0 | 9 | 0 | [25 empty] | 0 | 0 | 0 | 0 | 0
AD4 | 안산직접4 | J1106 | 24.5 | 701 | [5 empty] | AW2701 | AW2 | AW2 | AW2 | AW2 | AW2 | 701 | 0 | 0 | 9 | 0 | [25 empty] | 0 | 0 | 0 | 0 | 0
AD4 | 안산직접4 | J1107 | 24.1 | 713 | [5 empty] | AW2713 | AW2 | AW2 | AW2 | AW2 | AW2 | 713 | 0 | 0 | 7 | 0 | [25 empty] | 0 | 0 | 0 | 0 | 0
AD4 | 안산직접4 | J1108 | 22.5 | 713 | [5 empty] | AW2713 | AW2 | AW2 | AW2 | AW2 | AW2 | 713 | 0 | 0 | 7 | 0 | [25 empty] | 0 | 0 | 0 | 0 | 0
AD4 | 안산직접4 | J1109 | 14.9 | 100 | 105 |  |  |  |  | AW2100 | AW2105 | AW2 | AW2 | AW2 | AW2 | 100 | 0 | 0 | 18 | 0 | 105 | 0 | 0 | 19 | 0 | [20 empty] | 0 | 0 | 0 | 0 | 0
AD4 | 안산직접4 | J1110 | 15.3 | 100 | 105 |  |  |  |  | AW2100 | AW2105 | AW2 | AW2 | AW2 | AW2 | 100 | 0 | 0 | 18 | 0 | 105 | 0 | 0 | 19 | 0 | [20 empty] | 0 | 0 | 0 | 0 | 0
AD4 | 안산직접4 | J1111 | 17.8 | 709 | [5 empty] | AW2709 | AW2 | AW2 | AW2 | AW2 | AW2 | 709 | 0 | 0 | 10 | 0 | [25 empty] | 0 | 0 | 0 | 0 | 0
AD4 | 안산직접4 | J1112 | 16.9 | 117 | [5 empty] | AW2117 | AW2 | AW2 | AW2 | AW2 | AW2 | 117 | 0 | 0 | 17 | 0 | [25 empty] | 0 | 0 | 0 | 0 | 0
AD4 | 안산직접4 | J1113 | 19.4 | 129 | 259 |  |  |  |  | AW2129 | AW2259 | AW2 | AW2 | AW2 | AW2 | 129 | 0 | 0 | 3 | 0 | 259 | 0 | 0 | 6 | 0 | [20 empty] | 0 | 0 | 0 | 0 | 0
AD4 | 안산직접4 | J1114 | 20.6 | 713 | [5 empty] | AW2713 | AW2 | AW2 | AW2 | AW2 | AW2 | 713 | 0 | 0 | 7 | 0 | [25 empty] | 0 | 0 | 0 | 0 | 0
AD4 | 안산직접4 | J1115 | 20.1 | 713 | [5 empty] | AW2713 | AW2 | AW2 | AW2 | AW2 | AW2 | 713 | 0 | 0 | 7 | 0 | [25 empty] | 0 | 0 | 0 | 0 | 0
AD4 | 안산직접4 | J1116 | 15.7 | 100 | [5 empty] | AW2100 | AW2 | AW2 | AW2 | AW2 | AW2 | 100 | 0 | 0 | 18 | 0 | [25 empty] | 0 | 0 | 0 | 0 | 0
AD4 | 안산직접4 | J1117 | 14.9 | 100 | [5 empty] | AW2100 | AW2 | AW2 | AW2 | AW2 | AW2 | 100 | 0 | 0 | 18 | 0 | [25 empty] | 0 | 0 | 0 | 0 | 0
AD4 | 안산직접4 | J1118 | 14.6 | 105 | [5 empty] | AW2105 | AW2 | AW2 | AW2 | AW2 | AW2 | 105 | 0 | 0 | 19 | 0 | [25 empty] | 0 | 0 | 0 | 0 | 0
AD4 | 안산직접4 | J1119 | 14.6 | 117 | [5 empty] | AW2117 | AW2 | AW2 | AW2 | AW2 | AW2 | 117 | 0 | 0 | 17 | 0 | [25 empty] | 0 | 0 | 0 | 0 | 0
AD4 | 안산직접4 | J1120 | 17.3 | 117 | [5 empty] | AW2117 | AW2 | AW2 | AW2 | AW2 | AW2 | 117 | 0 | 0 | 17 | 0 | [25 empty] | 0 | 0 | 0 | 0 | 0
AD4 | 안산직접4 | J1121 | 15.1 | 117 | [5 empty] | AW2117 | AW2 | AW2 | AW2 | AW2 | AW2 | 117 | 0 | 0 | 17 | 0 | [25 empty] | 0 | 0 | 0 | 0 | 0
AD4 | 안산직접4 | J1122 | 15.1 | 105 | [5 empty] | AW2105 | AW2 | AW2 | AW2 | AW2 | AW2 | 105 | 0 | 0 | 19 | 0 | [25 empty] | 0 | 0 | 0 | 0 | 0
AD4 | 안산직접4 | J1123 | 15.1 | 105 | [5 empty] | AW2105 | AW2 | AW2 | AW2 | AW2 | AW2 | 105 | 0 | 0 | 19 | 0 | [25 empty] | 0 | 0 | 0 | 0 | 0
AD4 | 안산직접4 | J1124 | 21.7 | 705 | [5 empty] | AW2705 | AW2 | AW2 | AW2 | AW2 | AW2 | 705 | 0 | 0 | 9 | 0 | [25 empty] | 0 | 0 | 0 | 0 | 0
AD4 | 안산직접4 | J1125 | 22.6 | 705 | [5 empty] | AW2705 | AW2 | AW2 | AW2 | AW2 | AW2 | 705 | 0 | 0 | 9 | 0 | [25 empty] | 0 | 0 | 0 | 0 | 0
AD4 | 안산직접4 | J1126 | 16.5 | 700 | [5 empty] | AW2700 | AW2 | AW2 | AW2 | AW2 | AW2 | 700 | 0 | 0 | 7 | 0 | [25 empty] | 0 | 0 | 0 | 0 | 0
AD4 | 안산직접4 | J1127 | 16.5 | 713 | [5 empty] | AW2713 | AW2 | AW2 | AW2 | AW2 | AW2 | 713 | 0 | 0 | 7 | 0 | [25 empty] | 0 | 0 | 0 | 0 | 0
AD4 | 안산직접4 | J1128 | 14.9 | 105 | [5 empty] | AW2105 | AW2 | AW2 | AW2 | AW2 | AW2 | 105 | 0 | 0 | 19 | 0 | [25 empty] | 0 | 0 | 0 | 0 | 0
AD4 | 안산직접4 | J1129 | 15.4 | 105 | [5 empty] | AW2105 | AW2 | AW2 | AW2 | AW2 | AW2 | 105 | 0 | 0 | 19 | 0 | [25 empty] | 0 | 0 | 0 | 0 | 0
AD4 | 안산직접4 | J1130 | 15.7 | 105 | [5 empty] | AW2105 | AW2 | AW2 | AW2 | AW2 | AW2 | 105 | 0 | 0 | 19 | 0 | [25 empty] | 0 | 0 | 0 | 0 | 0
AD4 | 안산직접4 | J1131 | 23.2 | 701 | [5 empty] | AW2701 | AW2 | AW2 | AW2 | AW2 | AW2 | 701 | 0 | 0 | 9 | 0 | [25 empty] | 0 | 0 | 0 | 0 | 0
AD4 | 안산직접4 | J1132 | 20.2 | 709 | [5 empty] | AW2709 | AW2 | AW2 | AW2 | AW2 | AW2 | 709 | 0 | 0 | 10 | 0 | [25 empty] | 0 | 0 | 0 | 0 | 0
AD4 | 안산직접4 | J1133 | 19.3 | 709 | [5 empty] | AW2709 | AW2 | AW2 | AW2 | AW2 | AW2 | 709 | 0 | 0 | 10 | 0 | [25 empty] | 0 | 0 | 0 | 0 | 0
AD4 | 안산직접4 | J1134 | 22.8 | 705 | [5 empty] | AW2705 | AW2 | AW2 | AW2 | AW2 | AW2 | 705 | 0 | 0 | 9 | 0 | [25 empty] | 0 | 0 | 0 | 0 | 0
AD4 | 안산직접4 | J1135 | 14.9 | 100 | 105 |  |  |  |  | AW2100 | AW2105 | AW2 | AW2 | AW2 | AW2 | 100 | 0 | 0 | 18 | 0 | 105 | 0 | 0 | 19 | 0 | [20 empty] | 0 | 0 | 0 | 0 | 0
AD4 | 안산직접4 | J1136 | 14.9 | 117 | [5 empty] | AW2117 | AW2 | AW2 | AW2 | AW2 | AW2 | 117 | 0 | 0 | 17 | 0 | [25 empty] | 0 | 0 | 0 | 0 | 0
AD4 | 안산직접4 | J1137 | 16.7 | 117 | [5 empty] | AW2117 | AW2 | AW2 | AW2 | AW2 | AW2 | 117 | 0 | 0 | 17 | 0 | [25 empty] | 0 | 0 | 0 | 0 | 0
AD4 | 안산직접4 | J1138 | 18.2 | 117 | [5 empty] | AW2117 | AW2 | AW2 | AW2 | AW2 | AW2 | 117 | 0 | 0 | 17 | 0 | [25 empty] | 0 | 0 | 0 | 0 | 0
AD4 | 안산직접4 | J1139 | 22.8 | 705 | [5 empty] | AW2705 | AW2 | AW2 | AW2 | AW2 | AW2 | 705 | 0 | 0 | 9 | 0 | [25 empty] | 0 | 0 | 0 | 0 | 0
AD4 | 안산직접4 | J1140 | 14.9 | 100 | 105 |  |  |  |  | AW2100 | AW2105 | AW2 | AW2 | AW2 | AW2 | 100 | 0 | 0 | 18 | 0 | 105 | 0 | 0 | 19 | 0 | [20 empty] | 0 | 0 | 0 | 0 | 0
AD4 | 안산직접4 | J1141 | 14.9 | 100 | [5 empty] | AW2100 | AW2 | AW2 | AW2 | AW2 | AW2 | 100 | 0 | 0 | 18 | 0 | [25 empty] | 0 | 0 | 0 | 0 | 0
AD4 | 안산직접4 | J1142 | 23.2 | 705 | [5 empty] | AW2705 | AW2 | AW2 | AW2 | AW2 | AW2 | 705 | 0 | 0 | 9 | 0 | [25 empty] | 0 | 0 | 0 | 0 | 0
AD4 | 안산직접4 | J1143 | 14.9 | 100 | 105 |  |  |  |  | AW2100 | AW2105 | AW2 | AW2 | AW2 | AW2 | 100 | 0 | 0 | 18 | 0 | 105 | 0 | 0 | 19 | 0 | [20 empty] | 0 | 0 | 0 | 0 | 0
AD4 | 안산직접4 | J1144 | 21.1 | 705 | 709 |  |  |  |  | AW2705 | AW2709 | AW2 | AW2 | AW2 | AW2 | 705 | 0 | 0 | 9 | 0 | 709 | 0 | 0 | 10 | 0 | [20 empty] | 0 | 0 | 0 | 0 | 0
AD4 | 안산직접4 | J1145 | 21.9 | 705 | 709 |  |  |  |  | AW2705 | AW2709 | AW2 | AW2 | AW2 | AW2 | 705 | 0 | 0 | 9 | 0 | 709 | 0 | 0 | 10 | 0 | [20 empty] | 0 | 0 | 0 | 0 | 0
AD4 | 안산직접4 | J1146 | 22.8 | 701 | [5 empty] | AW2701 | AW2 | AW2 | AW2 | AW2 | AW2 | 701 | 0 | 0 | 9 | 0 | [25 empty] | 0 | 0 | 0 | 0 | 0
AD4 | 안산직접4 | J1147 | 17.1 | 117 | [5 empty] | AW2117 | AW2 | AW2 | AW2 | AW2 | AW2 | 117 | 0 | 0 | 17 | 0 | [25 empty] | 0 | 0 | 0 | 0 | 0
AD4 | 안산직접4 | J1148 | 16.1 | 105 | [5 empty] | AW2105 | AW2 | AW2 | AW2 | AW2 | AW2 | 105 | 0 | 0 | 19 | 0 | [25 empty] | 0 | 0 | 0 | 0 | 0
AD4 | 안산직접4 | J1149 | 22.2 | 259 | [5 empty] | AW2259 | AW2 | AW2 | AW2 | AW2 | AW2 | 259 | 0 | 0 | 6 | 0 | [25 empty] | 0 | 0 | 0 | 0 | 0
AD4 | 안산직접4 | J1150 | 21.5 | 259 | [5 empty] | AW2259 | AW2 | AW2 | AW2 | AW2 | AW2 | 259 | 0 | 0 | 6 | 0 | [25 empty] | 0 | 0 | 0 | 0 | 0
AD4 | 안산직접4 | J1151 | 16.6 | 100 | [5 empty] | AW2100 | AW2 | AW2 | AW2 | AW2 | AW2 | 100 | 0 | 0 | 18 | 0 | [25 empty] | 0 | 0 | 0 | 0 | 0
AD4 | 안산직접4 | J1152 | 14.9 | 100 | [5 empty] | AW2100 | AW2 | AW2 | AW2 | AW2 | AW2 | 100 | 0 | 0 | 18 | 0 | [25 empty] | 0 | 0 | 0 | 0 | 0
AD4 | 안산직접4 | J1153 | 23.2 | 701 | [5 empty] | AW2701 | AW2 | AW2 | AW2 | AW2 | AW2 | 701 | 0 | 0 | 9 | 0 | [25 empty] | 0 | 0 | 0 | 0 | 0
AD4 | 안산직접4 | J1154 | 15.1 | 117 | [5 empty] | AW2117 | AW2 | AW2 | AW2 | AW2 | AW2 | 117 | 0 | 0 | 17 | 0 | [25 empty] | 0 | 0 | 0 | 0 | 0
AD4 | 안산직접4 | J1155 | 15.1 | 117 | [5 empty] | AW2117 | AW2 | AW2 | AW2 | AW2 | AW2 | 117 | 0 | 0 | 17 | 0 | [25 empty] | 0 | 0 | 0 | 0 | 0
AD4 | 안산직접4 | J1156 | 21.7 | 705 | [5 empty] | AW2705 | AW2 | AW2 | AW2 | AW2 | AW2 | 705 | 0 | 0 | 9 | 0 | [25 empty] | 0 | 0 | 0 | 0 | 0
AD4 | 안산직접4 | J1157 | 23.9 | 713 | [5 empty] | AW2713 | AW2 | AW2 | AW2 | AW2 | AW2 | 713 | 0 | 0 | 7 | 0 | [25 empty] | 0 | 0 | 0 | 0 | 0
AD4 | 안산직접4 | J1158 | 14.9 | 100 | 105 |  |  |  |  | AW2100 | AW2105 | AW2 | AW2 | AW2 | AW2 | 100 | 0 | 0 | 18 | 0 | 105 | 0 | 0 | 19 | 0 | [20 empty] | 0 | 0 | 0 | 0 | 0
AD4 | 안산직접4 | J1159 | 15.2 | 700 | [5 empty] | AW2700 | AW2 | AW2 | AW2 | AW2 | AW2 | 700 | 0 | 0 | 7 | 0 | [25 empty] | 0 | 0 | 0 | 0 | 0
AD4 | 안산직접4 | J1160 | 15.5 | 700 | 713 |  |  |  |  | AW2700 | AW2713 | AW2 | AW2 | AW2 | AW2 | 700 | 0 | 0 | 7 | 0 | 713 | 0 | 0 | 7 | 0 | [20 empty] | 0 | 0 | 0 | 0 | 0
AD4 | 안산직접4 | J1161 | 14.9 | 100 | 105 |  |  |  |  | AW2100 | AW2105 | AW2 | AW2 | AW2 | AW2 | 100 | 0 | 0 | 18 | 0 | 105 | 0 | 0 | 19 | 0 | [20 empty] | 0 | 0 | 0 | 0 | 0
AD4 | 안산직접4 | J1162 | 14.9 | 100 | 105 |  |  |  |  | AW2100 | AW2105 | AW2 | AW2 | AW2 | AW2 | 100 | 0 | 0 | 18 | 0 | 105 | 0 | 0 | 19 | 0 | [20 empty] | 0 | 0 | 0 | 0 | 0
AD4 | 안산직접4 | J1163 | 22.8 | 701 | [5 empty] | AW2701 | AW2 | AW2 | AW2 | AW2 | AW2 | 701 | 0 | 0 | 9 | 0 | [25 empty] | 0 | 0 | 0 | 0 | 0
AD4 | 안산직접4 | J1164 | 16.7 | 100 | 105 |  |  |  |  | AW2100 | AW2105 | AW2 | AW2 | AW2 | AW2 | 100 | 0 | 0 | 18 | 0 | 105 | 0 | 0 | 19 | 0 | [20 empty] | 0 | 0 | 0 | 0 | 0
AD4 | 안산직접4 | J1165 | 23.3 | 701 | [5 empty] | AW2701 | AW2 | AW2 | AW2 | AW2 | AW2 | 701 | 0 | 0 | 9 | 0 | [25 empty] | 0 | 0 | 0 | 0 | 0
AD4 | 안산직접4 | J1166 | 16.8 | 105 | [5 empty] | AW2105 | AW2 | AW2 | AW2 | AW2 | AW2 | 105 | 0 | 0 | 19 | 0 | [25 empty] | 0 | 0 | 0 | 0 | 0
AD4 | 안산직접4 | J1167 | 16.8 | 105 | [5 empty] | AW2105 | AW2 | AW2 | AW2 | AW2 | AW2 | 105 | 0 | 0 | 19 | 0 | [25 empty] | 0 | 0 | 0 | 0 | 0
AD4 | 안산직접4 | J1168 | 20.1 | 709 | [5 empty] | AW2709 | AW2 | AW2 | AW2 | AW2 | AW2 | 709 | 0 | 0 | 10 | 0 | [25 empty] | 0 | 0 | 0 | 0 | 0
AD4 | 안산직접4 | J1169 | 16.8 | 100 | [5 empty] | AW2100 | AW2 | AW2 | AW2 | AW2 | AW2 | 100 | 0 | 0 | 18 | 0 | [25 empty] | 0 | 0 | 0 | 0 | 0
AD4 | 안산직접4 | J1170 | 17 | 100 | [5 empty] | AW2100 | AW2 | AW2 | AW2 | AW2 | AW2 | 100 | 0 | 0 | 18 | 0 | [25 empty] | 0 | 0 | 0 | 0 | 0
AD4 | 안산직접4 | J1171 | 19.6 | 129 | 259 |  |  |  |  | AW2129 | AW2259 | AW2 | AW2 | AW2 | AW2 | 129 | 0 | 0 | 3 | 0 | 259 | 0 | 0 | 6 | 0 | [20 empty] | 0 | 0 | 0 | 0 | 0
AD4 | 안산직접4 | J1172 | 17.3 | 117 | [5 empty] | AW2117 | AW2 | AW2 | AW2 | AW2 | AW2 | 117 | 0 | 0 | 17 | 0 | [25 empty] | 0 | 0 | 0 | 0 | 0
AD4 | 안산직접4 | J1173 | 19.2 | 117 | [5 empty] | AW2117 | AW2 | AW2 | AW2 | AW2 | AW2 | 117 | 0 | 0 | 17 | 0 | [25 empty] | 0 | 0 | 0 | 0 | 0
AD4 | 안산직접4 | J1174 | 20.6 | 780 | [5 empty] | AW2780 | AW2 | AW2 | AW2 | AW2 | AW2 | 780 | 0 | 0 | 1 | 0 | [25 empty] | 0 | 0 | 0 | 0 | 0
AD4 | 안산직접4 | J1175 | 19.2 | 129 | 259 |  |  |  |  | AW2129 | AW2259 | AW2 | AW2 | AW2 | AW2 | 129 | 0 | 0 | 3 | 0 | 259 | 0 | 0 | 6 | 0 | [20 empty] | 0 | 0 | 0 | 0 | 0
AD4 | 안산직접4 | J1176 | 21.8 | 259 | [5 empty] | AW2259 | AW2 | AW2 | AW2 | AW2 | AW2 | 259 | 0 | 0 | 6 | 0 | [25 empty] | 0 | 0 | 0 | 0 | 0
AD4 | 안산직접4 | J1447 | 17.5 | 700 | [5 empty] | AW2700 | AW2 | AW2 | AW2 | AW2 | AW2 | 700 | 0 | 0 | 7 | 0 | [25 empty] | 0 | 0 | 0 | 0 | 0
AD4 | 안산직접4 | J1448 | 17.4 | 700 | [5 empty] | AW2700 | AW2 | AW2 | AW2 | AW2 | AW2 | 700 | 0 | 0 | 7 | 0 | [25 empty] | 0 | 0 | 0 | 0 | 0
AD4 | 안산직접4 | J26 | 23.3 | 검침분구1: AW2; 검침분구2: AW2; 검침분구3: AW2; 검침분구4: AW2; 검침분구5: AW2; 검침분구6: AW2 | [29 empty] | 0 | 0 | 0 | 0 | 0
AD4 | 안산직접4 | J9546 | 23.9 | 검침분구1: AW2; 검침분구2: AW2; 검침분구3: AW2; 검침분구4: AW2; 검침분구5: AW2; 검침분구6: AW2 | [29 empty] | 0 | 0 | 0 | 0 | 0
AD5 | 안산직접5 | J1177 | 12.2 | 763 | [5 empty] | AW3763 | AW3 | AW3 | AW3 | AW3 | AW3 | 763 | 0 | 0 | 7 | 0 | [25 empty] | 0 | 0 | 0 | 0 | 0
AD5 | 안산직접5 | J1178 | 11.7 | 763 | 764 |  |  |  |  | AW3763 | AW3764 | AW3 | AW3 | AW3 | AW3 | 763 | 0 | 0 | 7 | 0 | 764 | 0 | 0 | 11 | 0 | [20 empty] | 0 | 0 | 0 | 0 | 0
AD5 | 안산직접5 | J1179 | 9.3 | 810 | [5 empty] | AW3810 | AW3 | AW3 | AW3 | AW3 | AW3 | 810 | 0 | 0 | 11 | 0 | [25 empty] | 0 | 0 | 0 | 0 | 0
AD5 | 안산직접5 | J1180 | 10.3 | 810 | [5 empty] | AW3810 | AW3 | AW3 | AW3 | AW3 | AW3 | 810 | 0 | 0 | 11 | 0 | [25 empty] | 0 | 0 | 0 | 0 | 0
AD5 | 안산직접5 | J1181 | 9.1 | 810 | [5 empty] | AW3810 | AW3 | AW3 | AW3 | AW3 | AW3 | 810 | 0 | 0 | 11 | 0 | [25 empty] | 0 | 0 | 0 | 0 | 0
AD5 | 안산직접5 | J1182 | 10.8 | 764 | [5 empty] | AW3764 | AW3 | AW3 | AW3 | AW3 | AW3 | 764 | 0 | 0 | 11 | 0 | [25 empty] | 0 | 0 | 0 | 0 | 0
AD5 | 안산직접5 | J1183 | 14.4 | 763 | [5 empty] | AW3763 | AW3 | AW3 | AW3 | AW3 | AW3 | 763 | 0 | 0 | 7 | 0 | [25 empty] | 0 | 0 | 0 | 0 | 0
AD5 | 안산직접5 | J1184 | 12.1 | 775 | 770 |  |  |  |  | AW3775 | AW3770 | AW3 | AW3 | AW3 | AW3 | 775 | 0 | 0 | 12 | 0 | 770 | 0 | 0 | 7 | 0 | [20 empty] | 0 | 0 | 0 | 0 | 0
AD5 | 안산직접5 | J1185 | 11.3 | 770 | [5 empty] | AW3770 | AW3 | AW3 | AW3 | AW3 | AW3 | 770 | 0 | 0 | 7 | 0 | [25 empty] | 0 | 0 | 0 | 0 | 0
AD5 | 안산직접5 | J1186 | 12.2 | 775 | [5 empty] | AW3775 | AW3 | AW3 | AW3 | AW3 | AW3 | 775 | 0 | 0 | 12 | 0 | [25 empty] | 0 | 0 | 0 | 0 | 0
AD5 | 안산직접5 | J1187 | 11.5 | 781 | [5 empty] | AW3781 | AW3 | AW3 | AW3 | AW3 | AW3 | 781 | 0 | 0 | 8 | 0 | [25 empty] | 0 | 0 | 0 | 0 | 0
AD5 | 안산직접5 | J1188 | 10.9 | 764 | [5 empty] | AW3764 | AW3 | AW3 | AW3 | AW3 | AW3 | 764 | 0 | 0 | 11 | 0 | [25 empty] | 0 | 0 | 0 | 0 | 0
AD5 | 안산직접5 | J1189 | 15.7 | 784 | 781 |  |  |  |  | AW3784 | AW3781 | AW3 | AW3 | AW3 | AW3 | 784 | 0 | 0 | 7 | 0 | 781 | 0 | 0 | 8 | 0 | [20 empty] | 0 | 0 | 0 | 0 | 0
AD5 | 안산직접5 | J1190 | 16.2 | 781 | [5 empty] | AW3781 | AW3 | AW3 | AW3 | AW3 | AW3 | 781 | 0 | 0 | 8 | 0 | [25 empty] | 0 | 0 | 0 | 0 | 0
AD5 | 안산직접5 | J1191 | 10.9 | 807 | 810 |  |  |  |  | AW3807 | AW3810 | AW3 | AW3 | AW3 | AW3 | 807 | 0 | 0 | 9 | 0 | 810 | 0 | 0 | 11 | 0 | [20 empty] | 0 | 0 | 0 | 0 | 0
AD5 | 안산직접5 | J1192 | 12.7 | 770 | [5 empty] | AW3770 | AW3 | AW3 | AW3 | AW3 | AW3 | 770 | 0 | 0 | 7 | 0 | [25 empty] | 0 | 0 | 0 | 0 | 0
AD5 | 안산직접5 | J1193 | 14.1 | 778 | [5 empty] | AW3778 | AW3 | AW3 | AW3 | AW3 | AW3 | 778 | 0 | 0 | 6 | 0 | [25 empty] | 0 | 0 | 0 | 0 | 0
AD5 | 안산직접5 | J1194 | 11.6 | 791 | 794 |  |  |  |  | AW3791 | AW3794 | AW3 | AW3 | AW3 | AW3 | 791 | 0 | 0 | 8 | 0 | 794 | 0 | 0 | 10 | 0 | [20 empty] | 0 | 0 | 0 | 0 | 0
AD5 | 안산직접5 | J1195 | 11.9 | 794 | 798 |  |  |  |  | AW3794 | AW3798 | AW3 | AW3 | AW3 | AW3 | 794 | 0 | 0 | 10 | 0 | 798 | 0 | 0 | 10 | 0 | [20 empty] | 0 | 0 | 0 | 0 | 0
AD5 | 안산직접5 | J1196 | 11.4 | 784 | 781 |  |  |  |  | AW3784 | AW3781 | AW3 | AW3 | AW3 | AW3 | 784 | 0 | 0 | 7 | 0 | 781 | 0 | 0 | 8 | 0 | [20 empty] | 0 | 0 | 0 | 0 | 0
AD5 | 안산직접5 | J1197 | 9.1 | 807 | 810 |  |  |  |  | AW3807 | AW3810 | AW3 | AW3 | AW3 | AW3 | 807 | 0 | 0 | 9 | 0 | 810 | 0 | 0 | 11 | 0 | [20 empty] | 0 | 0 | 0 | 0 | 0
AD5 | 안산직접5 | J1198 | 8.4 | 804 | 807 |  |  |  |  | AW3804 | AW3807 | AW3 | AW3 | AW3 | AW3 | 804 | 0 | 0 | 10 | 0 | 807 | 0 | 0 | 9 | 0 | [20 empty] | 0 | 0 | 0 | 0 | 0
AD5 | 안산직접5 | J1199 | 9.3 | 801 | 804 |  |  |  |  | AW3801 | AW3804 | AW3 | AW3 | AW3 | AW3 | 801 | 0 | 0 | 11 | 0 | 804 | 0 | 0 | 10 | 0 | [20 empty] | 0 | 0 | 0 | 0 | 0
AD5 | 안산직접5 | J1200 | 10.1 | 798 | 801 |  |  |  |  | AW3798 | AW3801 | AW3 | AW3 | AW3 | AW3 | 798 | 0 | 0 | 10 | 0 | 801 | 0 | 0 | 11 | 0 | [20 empty] | 0 | 0 | 0 | 0 | 0
AD5 | 안산직접5 | J1201 | 16.2 | 775 | [5 empty] | AW3775 | AW3 | AW3 | AW3 | AW3 | AW3 | 775 | 0 | 0 | 12 | 0 | [25 empty] | 0 | 0 | 0 | 0 | 0
AD5 | 안산직접5 | J1202 | 11.3 | 788 | [5 empty] | AW3788 | AW3 | AW3 | AW3 | AW3 | AW3 | 788 | 0 | 0 | 7 | 0 | [25 empty] | 0 | 0 | 0 | 0 | 0
AD5 | 안산직접5 | J1203 | 11.4 | 788 | 791 |  |  |  |  | AW3788 | AW3791 | AW3 | AW3 | AW3 | AW3 | 788 | 0 | 0 | 7 | 0 | 791 | 0 | 0 | 8 | 0 | [20 empty] | 0 | 0 | 0 | 0 | 0
AD5 | 안산직접5 | J1204 | 16.6 | 775 | [5 empty] | AW3775 | AW3 | AW3 | AW3 | AW3 | AW3 | 775 | 0 | 0 | 12 | 0 | [25 empty] | 0 | 0 | 0 | 0 | 0
AD5 | 안산직접5 | J1205 | 12 | 798 | 801 |  |  |  |  | AW3798 | AW3801 | AW3 | AW3 | AW3 | AW3 | 798 | 0 | 0 | 10 | 0 | 801 | 0 | 0 | 11 | 0 | [20 empty] | 0 | 0 | 0 | 0 | 0
AD5 | 안산직접5 | J1206 | 11.9 | 801 | 804 |  |  |  |  | AW3801 | AW3804 | AW3 | AW3 | AW3 | AW3 | 801 | 0 | 0 | 11 | 0 | 804 | 0 | 0 | 10 | 0 | [20 empty] | 0 | 0 | 0 | 0 | 0
AD5 | 안산직접5 | J1207 | 11.3 | 784 | [5 empty] | AW3784 | AW3 | AW3 | AW3 | AW3 | AW3 | 784 | 0 | 0 | 7 | 0 | [25 empty] | 0 | 0 | 0 | 0 | 0
AD5 | 안산직접5 | J1208 | 9.3 | 794 | 798 |  |  |  |  | AW3794 | AW3798 | AW3 | AW3 | AW3 | AW3 | 794 | 0 | 0 | 10 | 0 | 798 | 0 | 0 | 10 | 0 | [20 empty] | 0 | 0 | 0 | 0 | 0
AD5 | 안산직접5 | J1209 | 11.3 | 804 | [5 empty] | AW3804 | AW3 | AW3 | AW3 | AW3 | AW3 | 804 | 0 | 0 | 10 | 0 | [25 empty] | 0 | 0 | 0 | 0 | 0
AD5 | 안산직접5 | J1210 | 9.5 | 788 | 791 |  |  |  |  | AW3788 | AW3791 | AW3 | AW3 | AW3 | AW3 | 788 | 0 | 0 | 7 | 0 | 791 | 0 | 0 | 8 | 0 | [20 empty] | 0 | 0 | 0 | 0 | 0
AD5 | 안산직접5 | J1211 | 9.5 | 791 | 794 |  |  |  |  | AW3791 | AW3794 | AW3 | AW3 | AW3 | AW3 | 791 | 0 | 0 | 8 | 0 | 794 | 0 | 0 | 10 | 0 | [20 empty] | 0 | 0 | 0 | 0 | 0
AD5 | 안산직접5 | J1212 | 11.7 | 788 | 791 |  |  |  |  | AW3788 | AW3791 | AW3 | AW3 | AW3 | AW3 | 788 | 0 | 0 | 7 | 0 | 791 | 0 | 0 | 8 | 0 | [20 empty] | 0 | 0 | 0 | 0 | 0
AD5 | 안산직접5 | J1213 | 10.1 | 788 | [5 empty] | AW3788 | AW3 | AW3 | AW3 | AW3 | AW3 | 788 | 0 | 0 | 7 | 0 | [25 empty] | 0 | 0 | 0 | 0 | 0
AD5 | 안산직접5 | J1214 | 10.5 | 798 | [5 empty] | AW3798 | AW3 | AW3 | AW3 | AW3 | AW3 | 798 | 0 | 0 | 10 | 0 | [25 empty] | 0 | 0 | 0 | 0 | 0
AD5 | 안산직접5 | J1215 | 10.3 | 798 | 801 |  |  |  |  | AW3798 | AW3801 | AW3 | AW3 | AW3 | AW3 | 798 | 0 | 0 | 10 | 0 | 801 | 0 | 0 | 11 | 0 | [20 empty] | 0 | 0 | 0 | 0 | 0
AD5 | 안산직접5 | J1216 | 10.6 | 801 | [5 empty] | AW3801 | AW3 | AW3 | AW3 | AW3 | AW3 | 801 | 0 | 0 | 11 | 0 | [25 empty] | 0 | 0 | 0 | 0 | 0
AD5 | 안산직접5 | J1217 | 9.7 | 801 | 804 |  |  |  |  | AW3801 | AW3804 | AW3 | AW3 | AW3 | AW3 | 801 | 0 | 0 | 11 | 0 | 804 | 0 | 0 | 10 | 0 | [20 empty] | 0 | 0 | 0 | 0 | 0
AD5 | 안산직접5 | J1218 | 10.1 | 810 | [5 empty] | AW3810 | AW3 | AW3 | AW3 | AW3 | AW3 | 810 | 0 | 0 | 11 | 0 | [25 empty] | 0 | 0 | 0 | 0 | 0
AD5 | 안산직접5 | J1219 | 10.6 | 810 | [5 empty] | AW3810 | AW3 | AW3 | AW3 | AW3 | AW3 | 810 | 0 | 0 | 11 | 0 | [25 empty] | 0 | 0 | 0 | 0 | 0
AD5 | 안산직접5 | J1220 | 16.8 | 778 | [5 empty] | AW3778 | AW3 | AW3 | AW3 | AW3 | AW3 | 778 | 0 | 0 | 6 | 0 | [25 empty] | 0 | 0 | 0 | 0 | 0
AD5 | 안산직접5 | J1221 | 17.4 | 778 | [5 empty] | AW3778 | AW3 | AW3 | AW3 | AW3 | AW3 | 778 | 0 | 0 | 6 | 0 | [25 empty] | 0 | 0 | 0 | 0 | 0
AD5 | 안산직접5 | J1222 | 15.5 | 775 | [5 empty] | AW3775 | AW3 | AW3 | AW3 | AW3 | AW3 | 775 | 0 | 0 | 12 | 0 | [25 empty] | 0 | 0 | 0 | 0 | 0
AD5 | 안산직접5 | J1223 | 13.4 | 770 | [5 empty] | AW3770 | AW3 | AW3 | AW3 | AW3 | AW3 | 770 | 0 | 0 | 7 | 0 | [25 empty] | 0 | 0 | 0 | 0 | 0
AD5 | 안산직접5 | J1224 | 9.1 | 807 | 810 |  |  |  |  | AW3807 | AW3810 | AW3 | AW3 | AW3 | AW3 | 807 | 0 | 0 | 9 | 0 | 810 | 0 | 0 | 11 | 0 | [20 empty] | 0 | 0 | 0 | 0 | 0
AD5 | 안산직접5 | J1225 | 10.1 | 794 | [5 empty] | AW3794 | AW3 | AW3 | AW3 | AW3 | AW3 | 794 | 0 | 0 | 10 | 0 | [25 empty] | 0 | 0 | 0 | 0 | 0
AD5 | 안산직접5 | J1226 | 10.5 | 807 | 810 |  |  |  |  | AW3807 | AW3810 | AW3 | AW3 | AW3 | AW3 | 807 | 0 | 0 | 9 | 0 | 810 | 0 | 0 | 11 | 0 | [20 empty] | 0 | 0 | 0 | 0 | 0
AD5 | 안산직접5 | J1227 | 12.5 | 763 | 764 |  |  |  |  | AW3763 | AW3764 | AW3 | AW3 | AW3 | AW3 | 763 | 0 | 0 | 7 | 0 | 764 | 0 | 0 | 11 | 0 | [20 empty] | 0 | 0 | 0 | 0 | 0
AD5 | 안산직접5 | J1228 | 12.4 | 763 | [5 empty] | AW3763 | AW3 | AW3 | AW3 | AW3 | AW3 | 763 | 0 | 0 | 7 | 0 | [25 empty] | 0 | 0 | 0 | 0 | 0
AD5 | 안산직접5 | J1229 | 16.8 | 778 | [5 empty] | AW3778 | AW3 | AW3 | AW3 | AW3 | AW3 | 778 | 0 | 0 | 6 | 0 | [25 empty] | 0 | 0 | 0 | 0 | 0
AD5 | 안산직접5 | J1230 | 10.5 | 807 | [5 empty] | AW3807 | AW3 | AW3 | AW3 | AW3 | AW3 | 807 | 0 | 0 | 9 | 0 | [25 empty] | 0 | 0 | 0 | 0 | 0
AD5 | 안산직접5 | J1231 | 10.4 | 794 | [5 empty] | AW3794 | AW3 | AW3 | AW3 | AW3 | AW3 | 794 | 0 | 0 | 10 | 0 | [25 empty] | 0 | 0 | 0 | 0 | 0
AD5 | 안산직접5 | J1232 | 13.9 | 775 | [5 empty] | AW3775 | AW3 | AW3 | AW3 | AW3 | AW3 | 775 | 0 | 0 | 12 | 0 | [25 empty] | 0 | 0 | 0 | 0 | 0
AD5 | 안산직접5 | J1233 | 10.1 | 807 | [5 empty] | AW3807 | AW3 | AW3 | AW3 | AW3 | AW3 | 807 | 0 | 0 | 9 | 0 | [25 empty] | 0 | 0 | 0 | 0 | 0
AD5 | 안산직접5 | J1234 | 11.8 | 764 | [5 empty] | AW3764 | AW3 | AW3 | AW3 | AW3 | AW3 | 764 | 0 | 0 | 11 | 0 | [25 empty] | 0 | 0 | 0 | 0 | 0
AD5 | 안산직접5 | J1235 | 10.3 | 801 | [5 empty] | AW3801 | AW3 | AW3 | AW3 | AW3 | AW3 | 801 | 0 | 0 | 11 | 0 | [25 empty] | 0 | 0 | 0 | 0 | 0
AD5 | 안산직접5 | J1236 | 13.5 | 775 | [5 empty] | AW3775 | AW3 | AW3 | AW3 | AW3 | AW3 | 775 | 0 | 0 | 12 | 0 | [25 empty] | 0 | 0 | 0 | 0 | 0
AD5 | 안산직접5 | J1237 | 14 | 775 | [5 empty] | AW3775 | AW3 | AW3 | AW3 | AW3 | AW3 | 775 | 0 | 0 | 12 | 0 | [25 empty] | 0 | 0 | 0 | 0 | 0
AD5 | 안산직접5 | J1238 | 14.1 | 764 | [5 empty] | AW3764 | AW3 | AW3 | AW3 | AW3 | AW3 | 764 | 0 | 0 | 11 | 0 | [25 empty] | 0 | 0 | 0 | 0 | 0
AD5 | 안산직접5 | J1239 | 13.1 | 763 | 764 |  |  |  |  | AW3763 | AW3764 | AW3 | AW3 | AW3 | AW3 | 763 | 0 | 0 | 7 | 0 | 764 | 0 | 0 | 11 | 0 | [20 empty] | 0 | 0 | 0 | 0 | 0
AD5 | 안산직접5 | J1240 | 12.3 | 784 | 781 |  |  |  |  | AW3784 | AW3781 | AW3 | AW3 | AW3 | AW3 | 784 | 0 | 0 | 7 | 0 | 781 | 0 | 0 | 8 | 0 | [20 empty] | 0 | 0 | 0 | 0 | 0
AD5 | 안산직접5 | J1241 | 15.1 | 784 | 781 |  |  |  |  | AW3784 | AW3781 | AW3 | AW3 | AW3 | AW3 | 784 | 0 | 0 | 7 | 0 | 781 | 0 | 0 | 8 | 0 | [20 empty] | 0 | 0 | 0 | 0 | 0
AD5 | 안산직접5 | J1242 | 16.2 | 778 | [5 empty] | AW3778 | AW3 | AW3 | AW3 | AW3 | AW3 | 778 | 0 | 0 | 6 | 0 | [25 empty] | 0 | 0 | 0 | 0 | 0
AD5 | 안산직접5 | J1243 | 14.6 | 775 | [5 empty] | AW3775 | AW3 | AW3 | AW3 | AW3 | AW3 | 775 | 0 | 0 | 12 | 0 | [25 empty] | 0 | 0 | 0 | 0 | 0
AD5 | 안산직접5 | J1244 | 11.3 | 764 | [5 empty] | AW3764 | AW3 | AW3 | AW3 | AW3 | AW3 | 764 | 0 | 0 | 11 | 0 | [25 empty] | 0 | 0 | 0 | 0 | 0
AD5 | 안산직접5 | J1245 | 9.5 | 788 | 791 |  |  |  |  | AW3788 | AW3791 | AW3 | AW3 | AW3 | AW3 | 788 | 0 | 0 | 7 | 0 | 791 | 0 | 0 | 8 | 0 | [20 empty] | 0 | 0 | 0 | 0 | 0
AD5 | 안산직접5 | J1246 | 9.6 | 794 | 798 |  |  |  |  | AW3794 | AW3798 | AW3 | AW3 | AW3 | AW3 | 794 | 0 | 0 | 10 | 0 | 798 | 0 | 0 | 10 | 0 | [20 empty] | 0 | 0 | 0 | 0 | 0
AD5 | 안산직접5 | J1247 | 11.3 | 794 | 798 |  |  |  |  | AW3794 | AW3798 | AW3 | AW3 | AW3 | AW3 | 794 | 0 | 0 | 10 | 0 | 798 | 0 | 0 | 10 | 0 | [20 empty] | 0 | 0 | 0 | 0 | 0
AD5 | 안산직접5 | J1248 | 11.4 | 801 | 804 |  |  |  |  | AW3801 | AW3804 | AW3 | AW3 | AW3 | AW3 | 801 | 0 | 0 | 11 | 0 | 804 | 0 | 0 | 10 | 0 | [20 empty] | 0 | 0 | 0 | 0 | 0
AD5 | 안산직접5 | J1249 | 9.6 | 810 | [5 empty] | AW3810 | AW3 | AW3 | AW3 | AW3 | AW3 | 810 | 0 | 0 | 11 | 0 | [25 empty] | 0 | 0 | 0 | 0 | 0
AD5 | 안산직접5 | J1250 | 9.5 | 807 | [5 empty] | AW3807 | AW3 | AW3 | AW3 | AW3 | AW3 | 807 | 0 | 0 | 9 | 0 | [25 empty] | 0 | 0 | 0 | 0 | 0
AD5 | 안산직접5 | J1251 | 10.1 | 804 | [5 empty] | AW3804 | AW3 | AW3 | AW3 | AW3 | AW3 | 804 | 0 | 0 | 10 | 0 | [25 empty] | 0 | 0 | 0 | 0 | 0
AD5 | 안산직접5 | J1252 | 10.7 | 807 | [5 empty] | AW3807 | AW3 | AW3 | AW3 | AW3 | AW3 | 807 | 0 | 0 | 9 | 0 | [25 empty] | 0 | 0 | 0 | 0 | 0
AD5 | 안산직접5 | J1253 | 9.7 | 794 | [5 empty] | AW3794 | AW3 | AW3 | AW3 | AW3 | AW3 | 794 | 0 | 0 | 10 | 0 | [25 empty] | 0 | 0 | 0 | 0 | 0
AD5 | 안산직접5 | J1254 | 10.5 | 804 | [5 empty] | AW3804 | AW3 | AW3 | AW3 | AW3 | AW3 | 804 | 0 | 0 | 10 | 0 | [25 empty] | 0 | 0 | 0 | 0 | 0
AD5 | 안산직접5 | J1255 | 12.7 | 764 | [5 empty] | AW3764 | AW3 | AW3 | AW3 | AW3 | AW3 | 764 | 0 | 0 | 11 | 0 | [25 empty] | 0 | 0 | 0 | 0 | 0
AD5 | 안산직접5 | J1256 | 15.5 | 775 | [5 empty] | AW3775 | AW3 | AW3 | AW3 | AW3 | AW3 | 775 | 0 | 0 | 12 | 0 | [25 empty] | 0 | 0 | 0 | 0 | 0
AD5 | 안산직접5 | J1257 | 11.8 | 763 | 764 |  |  |  |  | AW3763 | AW3764 | AW3 | AW3 | AW3 | AW3 | 763 | 0 | 0 | 7 | 0 | 764 | 0 | 0 | 11 | 0 | [20 empty] | 0 | 0 | 0 | 0 | 0
AD5 | 안산직접5 | J1427 | 10.7 | 788 | [5 empty] | AW3788 | AW3 | AW3 | AW3 | AW3 | AW3 | 788 | 0 | 0 | 7 | 0 | [25 empty] | 0 | 0 | 0 | 0 | 0
AD5 | 안산직접5 | J1428 | 9.3 | 791 | [5 empty] | AW3791 | AW3 | AW3 | AW3 | AW3 | AW3 | 791 | 0 | 0 | 8 | 0 | [25 empty] | 0 | 0 | 0 | 0 | 0
AD5 | 안산직접5 | J1429 | 11.6 | 791 | [5 empty] | AW3791 | AW3 | AW3 | AW3 | AW3 | AW3 | 791 | 0 | 0 | 8 | 0 | [25 empty] | 0 | 0 | 0 | 0 | 0
AD5 | 안산직접5 | J1430 | 12.1 | 784 | [5 empty] | AW3784 | AW3 | AW3 | AW3 | AW3 | AW3 | 784 | 0 | 0 | 7 | 0 | [25 empty] | 0 | 0 | 0 | 0 | 0
AD5 | 안산직접5 | J1431 | 13.9 | 784 | [5 empty] | AW3784 | AW3 | AW3 | AW3 | AW3 | AW3 | 784 | 0 | 0 | 7 | 0 | [25 empty] | 0 | 0 | 0 | 0 | 0
AD5 | 안산직접5 | J1432 | 12.4 | 781 | [5 empty] | AW3781 | AW3 | AW3 | AW3 | AW3 | AW3 | 781 | 0 | 0 | 8 | 0 | [25 empty] | 0 | 0 | 0 | 0 | 0
AD5 | 안산직접5 | J1433 | 15.5 | 781 | [5 empty] | AW3781 | AW3 | AW3 | AW3 | AW3 | AW3 | 781 | 0 | 0 | 8 | 0 | [25 empty] | 0 | 0 | 0 | 0 | 0
AD5 | 안산직접5 | J1434 | 11.4 | 794 | [5 empty] | AW3794 | AW3 | AW3 | AW3 | AW3 | AW3 | 794 | 0 | 0 | 10 | 0 | [25 empty] | 0 | 0 | 0 | 0 | 0
AD5 | 안산직접5 | J1435 | 9.6 | 798 | [5 empty] | AW3798 | AW3 | AW3 | AW3 | AW3 | AW3 | 798 | 0 | 0 | 10 | 0 | [25 empty] | 0 | 0 | 0 | 0 | 0
AD5 | 안산직접5 | J1436 | 11.2 | 798 | [5 empty] | AW3798 | AW3 | AW3 | AW3 | AW3 | AW3 | 798 | 0 | 0 | 10 | 0 | [25 empty] | 0 | 0 | 0 | 0 | 0
AD5 | 안산직접5 | J1437 | 11.3 | 801 | [5 empty] | AW3801 | AW3 | AW3 | AW3 | AW3 | AW3 | 801 | 0 | 0 | 11 | 0 | [25 empty] | 0 | 0 | 0 | 0 | 0
AD5 | 안산직접5 | J1438 | 10.8 | 804 | [5 empty] | AW3804 | AW3 | AW3 | AW3 | AW3 | AW3 | 804 | 0 | 0 | 10 | 0 | [25 empty] | 0 | 0 | 0 | 0 | 0
AD5 | 안산직접5 | J1439 | 10 | 801 | [5 empty] | AW3801 | AW3 | AW3 | AW3 | AW3 | AW3 | 801 | 0 | 0 | 11 | 0 | [25 empty] | 0 | 0 | 0 | 0 | 0
AD5 | 안산직접5 | J1440 | 9.6 | 804 | [5 empty] | AW3804 | AW3 | AW3 | AW3 | AW3 | AW3 | 804 | 0 | 0 | 10 | 0 | [25 empty] | 0 | 0 | 0 | 0 | 0
AD5 | 안산직접5 | J1441 | 13.2 | 770 | [5 empty] | AW3770 | AW3 | AW3 | AW3 | AW3 | AW3 | 770 | 0 | 0 | 7 | 0 | [25 empty] | 0 | 0 | 0 | 0 | 0
AD5 | 안산직접5 | J1442 | 15 | 775 | 770 |  |  |  |  | AW3775 | AW3770 | AW3 | AW3 | AW3 | AW3 | 775 | 0 | 0 | 12 | 0 | 770 | 0 | 0 | 7 | 0 | [20 empty] | 0 | 0 | 0 | 0 | 0
AD5 | 안산직접5 | J1443 | 14.4 | 775 | 770 |  |  |  |  | AW3775 | AW3770 | AW3 | AW3 | AW3 | AW3 | 775 | 0 | 0 | 12 | 0 | 770 | 0 | 0 | 7 | 0 | [20 empty] | 0 | 0 | 0 | 0 | 0
AD5 | 안산직접5 | J1444 | 12.1 | 764 | [5 empty] | AW3764 | AW3 | AW3 | AW3 | AW3 | AW3 | 764 | 0 | 0 | 11 | 0 | [25 empty] | 0 | 0 | 0 | 0 | 0
AD5 | 안산직접5 | J1445 | 9.6 | 810 | [5 empty] | AW3810 | AW3 | AW3 | AW3 | AW3 | AW3 | 810 | 0 | 0 | 11 | 0 | [25 empty] | 0 | 0 | 0 | 0 | 0
AD5 | 안산직접5 | J1446 | 17.5 | 778 | [5 empty] | AW3778 | AW3 | AW3 | AW3 | AW3 | AW3 | 778 | 0 | 0 | 6 | 0 | [25 empty] | 0 | 0 | 0 | 0 | 0
AD6 | 안산직접6 | J1258 | 7.6 | 821 | [5 empty] | AW4821 | AW4 | AW4 | AW4 | AW4 | AW4 | 821 | 0 | 0 | 14 | 0 | [25 empty] | 0 | 0 | 0 | 0 | 0
AD6 | 안산직접6 | J1259 | 8.3 | 821 | [5 empty] | AW4821 | AW4 | AW4 | AW4 | AW4 | AW4 | 821 | 0 | 0 | 14 | 0 | [25 empty] | 0 | 0 | 0 | 0 | 0
AD6 | 안산직접6 | J1260 | 8.3 | 813 | [5 empty] | AW4813 | AW4 | AW4 | AW4 | AW4 | AW4 | 813 | 0 | 0 | 13 | 0 | [25 empty] | 0 | 0 | 0 | 0 | 0
AD6 | 안산직접6 | J1261 | 8.4 | 813 | [5 empty] | AW4813 | AW4 | AW4 | AW4 | AW4 | AW4 | 813 | 0 | 0 | 13 | 0 | [25 empty] | 0 | 0 | 0 | 0 | 0
AD6 | 안산직접6 | J1262 | 7.5 | 821 | [5 empty] | AW4821 | AW4 | AW4 | AW4 | AW4 | AW4 | 821 | 0 | 0 | 14 | 0 | [25 empty] | 0 | 0 | 0 | 0 | 0
AD6 | 안산직접6 | J1263 | 8.3 | 821 | [5 empty] | AW4821 | AW4 | AW4 | AW4 | AW4 | AW4 | 821 | 0 | 0 | 14 | 0 | [25 empty] | 0 | 0 | 0 | 0 | 0
AD6 | 안산직접6 | J1264 | 7.7 | 821 | [5 empty] | AW4821 | AW4 | AW4 | AW4 | AW4 | AW4 | 821 | 0 | 0 | 14 | 0 | [25 empty] | 0 | 0 | 0 | 0 | 0
AD6 | 안산직접6 | J1265 | 9.1 | 813 | [5 empty] | AW4813 | AW4 | AW4 | AW4 | AW4 | AW4 | 813 | 0 | 0 | 13 | 0 | [25 empty] | 0 | 0 | 0 | 0 | 0
AD6 | 안산직접6 | J1266 | 9.9 | 750 | 821 |  |  |  |  | AW4750 | AW4821 | AW4 | AW4 | AW4 | AW4 | 750 | 0 | 0 | 15 | 0 | 821 | 0 | 0 | 14 | 0 | [20 empty] | 0 | 0 | 0 | 0 | 0
AD6 | 안산직접6 | J1267 | 12.2 | 750 | [5 empty] | AW4750 | AW4 | AW4 | AW4 | AW4 | AW4 | 750 | 0 | 0 | 15 | 0 | [25 empty] | 0 | 0 | 0 | 0 | 0
AD6 | 안산직접6 | J1268 | 11.5 | 756 | [5 empty] | AW4756 | AW4 | AW4 | AW4 | AW4 | AW4 | 756 | 0 | 0 | 14 | 0 | [25 empty] | 0 | 0 | 0 | 0 | 0
AD6 | 안산직접6 | J1269 | 12.3 | 756 | [5 empty] | AW4756 | AW4 | AW4 | AW4 | AW4 | AW4 | 756 | 0 | 0 | 14 | 0 | [25 empty] | 0 | 0 | 0 | 0 | 0
AD6 | 안산직접6 | J1270 | 10.3 | 756 | [5 empty] | AW4756 | AW4 | AW4 | AW4 | AW4 | AW4 | 756 | 0 | 0 | 14 | 0 | [25 empty] | 0 | 0 | 0 | 0 | 0
AD6 | 안산직접6 | J1271 | 13.2 | 756 | [5 empty] | AW4756 | AW4 | AW4 | AW4 | AW4 | AW4 | 756 | 0 | 0 | 14 | 0 | [25 empty] | 0 | 0 | 0 | 0 | 0
AD6 | 안산직접6 | J1272 | 11.6 | 756 | [5 empty] | AW4756 | AW4 | AW4 | AW4 | AW4 | AW4 | 756 | 0 | 0 | 14 | 0 | [25 empty] | 0 | 0 | 0 | 0 | 0
AD6 | 안산직접6 | J1273 | 9 | 813 | [5 empty] | AW4813 | AW4 | AW4 | AW4 | AW4 | AW4 | 813 | 0 | 0 | 13 | 0 | [25 empty] | 0 | 0 | 0 | 0 | 0
AD6 | 안산직접6 | J1274 | 11.8 | 813 | [5 empty] | AW4813 | AW4 | AW4 | AW4 | AW4 | AW4 | 813 | 0 | 0 | 13 | 0 | [25 empty] | 0 | 0 | 0 | 0 | 0
AD6 | 안산직접6 | J1275 | 11.5 | 813 | [5 empty] | AW4813 | AW4 | AW4 | AW4 | AW4 | AW4 | 813 | 0 | 0 | 13 | 0 | [25 empty] | 0 | 0 | 0 | 0 | 0
AD6 | 안산직접6 | J1276 | 15.7 | 756 | 750 |  |  |  |  | AW4756 | AW4750 | AW4 | AW4 | AW4 | AW4 | 756 | 0 | 0 | 14 | 0 | 750 | 0 | 0 | 15 | 0 | [20 empty] | 0 | 0 | 0 | 0 | 0
AD6 | 안산직접6 | J1277 | 12.9 | 756 | [5 empty] | AW4756 | AW4 | AW4 | AW4 | AW4 | AW4 | 756 | 0 | 0 | 14 | 0 | [25 empty] | 0 | 0 | 0 | 0 | 0
AD6 | 안산직접6 | J1278 | 14.6 | 745 | 750 |  |  |  |  | AW4745 | AW4750 | AW4 | AW4 | AW4 | AW4 | 745 | 0 | 0 | 10 | 0 | 750 | 0 | 0 | 15 | 0 | [20 empty] | 0 | 0 | 0 | 0 | 0
AD6 | 안산직접6 | J1279 | 15.1 | 745 | 750 |  |  |  |  | AW4745 | AW4750 | AW4 | AW4 | AW4 | AW4 | 745 | 0 | 0 | 10 | 0 | 750 | 0 | 0 | 15 | 0 | [20 empty] | 0 | 0 | 0 | 0 | 0
AD6 | 안산직접6 | J1280 | 8.4 | 821 | [5 empty] | AW4821 | AW4 | AW4 | AW4 | AW4 | AW4 | 821 | 0 | 0 | 14 | 0 | [25 empty] | 0 | 0 | 0 | 0 | 0
AD6 | 안산직접6 | J1281 | 8.6 | 821 | [5 empty] | AW4821 | AW4 | AW4 | AW4 | AW4 | AW4 | 821 | 0 | 0 | 14 | 0 | [25 empty] | 0 | 0 | 0 | 0 | 0
AD6 | 안산직접6 | J1282 | 14.5 | 756 | [5 empty] | AW4756 | AW4 | AW4 | AW4 | AW4 | AW4 | 756 | 0 | 0 | 14 | 0 | [25 empty] | 0 | 0 | 0 | 0 | 0
AD6 | 안산직접6 | J1283 | 15.6 | 756 | 750 |  |  |  |  | AW4756 | AW4750 | AW4 | AW4 | AW4 | AW4 | 756 | 0 | 0 | 14 | 0 | 750 | 0 | 0 | 15 | 0 | [20 empty] | 0 | 0 | 0 | 0 | 0
AD6 | 안산직접6 | J1284 | 12.2 | 756 | [5 empty] | AW4756 | AW4 | AW4 | AW4 | AW4 | AW4 | 756 | 0 | 0 | 14 | 0 | [25 empty] | 0 | 0 | 0 | 0 | 0
AD6 | 안산직접6 | J1285 | 15.9 | 756 | 750 |  |  |  |  | AW4756 | AW4750 | AW4 | AW4 | AW4 | AW4 | 756 | 0 | 0 | 14 | 0 | 750 | 0 | 0 | 15 | 0 | [20 empty] | 0 | 0 | 0 | 0 | 0
AD6 | 안산직접6 | J1286 | 14 | 750 | [5 empty] | AW4750 | AW4 | AW4 | AW4 | AW4 | AW4 | 750 | 0 | 0 | 15 | 0 | [25 empty] | 0 | 0 | 0 | 0 | 0
AD6 | 안산직접6 | J1287 | 16.5 | 745 | 750 |  |  |  |  | AW4745 | AW4750 | AW4 | AW4 | AW4 | AW4 | 745 | 0 | 0 | 10 | 0 | 750 | 0 | 0 | 15 | 0 | [20 empty] | 0 | 0 | 0 | 0 | 0
AD6 | 안산직접6 | J1288 | 9.5 | 813 | [5 empty] | AW4813 | AW4 | AW4 | AW4 | AW4 | AW4 | 813 | 0 | 0 | 13 | 0 | [25 empty] | 0 | 0 | 0 | 0 | 0
AD6 | 안산직접6 | J1289 | 9.2 | 813 | [5 empty] | AW4813 | AW4 | AW4 | AW4 | AW4 | AW4 | 813 | 0 | 0 | 13 | 0 | [25 empty] | 0 | 0 | 0 | 0 | 0
AD6 | 안산직접6 | J1290 | 9.9 | 813 | [5 empty] | AW4813 | AW4 | AW4 | AW4 | AW4 | AW4 | 813 | 0 | 0 | 13 | 0 | [25 empty] | 0 | 0 | 0 | 0 | 0
AD6 | 안산직접6 | J1291 | 8.8 | 813 | [5 empty] | AW4813 | AW4 | AW4 | AW4 | AW4 | AW4 | 813 | 0 | 0 | 13 | 0 | [25 empty] | 0 | 0 | 0 | 0 | 0
AD6 | 안산직접6 | J1292 | 17.6 | 745 | [5 empty] | AW4745 | AW4 | AW4 | AW4 | AW4 | AW4 | 745 | 0 | 0 | 10 | 0 | [25 empty] | 0 | 0 | 0 | 0 | 0
AD6 | 안산직접6 | J1293 | 18.3 | 741 | 745 |  |  |  |  | AW4741 | AW4745 | AW4 | AW4 | AW4 | AW4 | 741 | 0 | 0 | 8 | 0 | 745 | 0 | 0 | 10 | 0 | [20 empty] | 0 | 0 | 0 | 0 | 0
AD6 | 안산직접6 | J1294 | 8.9 | 813 | [5 empty] | AW4813 | AW4 | AW4 | AW4 | AW4 | AW4 | 813 | 0 | 0 | 13 | 0 | [25 empty] | 0 | 0 | 0 | 0 | 0
AD6 | 안산직접6 | J1295 | 20.1 | 741 | [5 empty] | AW4741 | AW4 | AW4 | AW4 | AW4 | AW4 | 741 | 0 | 0 | 8 | 0 | [25 empty] | 0 | 0 | 0 | 0 | 0
AD6 | 안산직접6 | J1296 | 20.9 | 741 | [5 empty] | AW4741 | AW4 | AW4 | AW4 | AW4 | AW4 | 741 | 0 | 0 | 8 | 0 | [25 empty] | 0 | 0 | 0 | 0 | 0
AD6 | 안산직접6 | J1297 | 8.4 | 821 | [5 empty] | AW4821 | AW4 | AW4 | AW4 | AW4 | AW4 | 821 | 0 | 0 | 14 | 0 | [25 empty] | 0 | 0 | 0 | 0 | 0
AD6 | 안산직접6 | J1298 | 20.2 | 741 | [5 empty] | AW4741 | AW4 | AW4 | AW4 | AW4 | AW4 | 741 | 0 | 0 | 8 | 0 | [25 empty] | 0 | 0 | 0 | 0 | 0
AD6 | 안산직접6 | J1299 | 8.4 | 821 | [5 empty] | AW4821 | AW4 | AW4 | AW4 | AW4 | AW4 | 821 | 0 | 0 | 14 | 0 | [25 empty] | 0 | 0 | 0 | 0 | 0
AD6 | 안산직접6 | J1300 | 12.9 | 756 | [5 empty] | AW4756 | AW4 | AW4 | AW4 | AW4 | AW4 | 756 | 0 | 0 | 14 | 0 | [25 empty] | 0 | 0 | 0 | 0 | 0
AD6 | 안산직접6 | J1301 | 13.3 | 756 | [5 empty] | AW4756 | AW4 | AW4 | AW4 | AW4 | AW4 | 756 | 0 | 0 | 14 | 0 | [25 empty] | 0 | 0 | 0 | 0 | 0
AD6 | 안산직접6 | J1302 | 15.7 | 756 | 750 |  |  |  |  | AW4756 | AW4750 | AW4 | AW4 | AW4 | AW4 | 756 | 0 | 0 | 14 | 0 | 750 | 0 | 0 | 15 | 0 | [20 empty] | 0 | 0 | 0 | 0 | 0
AD6 | 안산직접6 | J1303 | 16.8 | 745 | 750 |  |  |  |  | AW4745 | AW4750 | AW4 | AW4 | AW4 | AW4 | 745 | 0 | 0 | 10 | 0 | 750 | 0 | 0 | 15 | 0 | [20 empty] | 0 | 0 | 0 | 0 | 0
AD6 | 안산직접6 | J1304 | 10.9 | 813 | [5 empty] | AW4813 | AW4 | AW4 | AW4 | AW4 | AW4 | 813 | 0 | 0 | 13 | 0 | [25 empty] | 0 | 0 | 0 | 0 | 0
AD6 | 안산직접6 | J1305 | 19.4 | 741 | [5 empty] | AW4741 | AW4 | AW4 | AW4 | AW4 | AW4 | 741 | 0 | 0 | 8 | 0 | [25 empty] | 0 | 0 | 0 | 0 | 0
AD6 | 안산직접6 | J1306 | 8.4 | 821 | [5 empty] | AW4821 | AW4 | AW4 | AW4 | AW4 | AW4 | 821 | 0 | 0 | 14 | 0 | [25 empty] | 0 | 0 | 0 | 0 | 0
AD6 | 안산직접6 | J1307 | 12.7 | 750 | [5 empty] | AW4750 | AW4 | AW4 | AW4 | AW4 | AW4 | 750 | 0 | 0 | 15 | 0 | [25 empty] | 0 | 0 | 0 | 0 | 0
AD6 | 안산직접6 | J1308 | 14.2 | 750 | [5 empty] | AW4750 | AW4 | AW4 | AW4 | AW4 | AW4 | 750 | 0 | 0 | 15 | 0 | [25 empty] | 0 | 0 | 0 | 0 | 0
AD6 | 안산직접6 | J1309 | 11.2 | 813 | [5 empty] | AW4813 | AW4 | AW4 | AW4 | AW4 | AW4 | 813 | 0 | 0 | 13 | 0 | [25 empty] | 0 | 0 | 0 | 0 | 0
AD6 | 안산직접6 | J1310 | 10.9 | 821 | [5 empty] | AW4821 | AW4 | AW4 | AW4 | AW4 | AW4 | 821 | 0 | 0 | 14 | 0 | [25 empty] | 0 | 0 | 0 | 0 | 0
AD6 | 안산직접6 | J1311 | 16.5 | 745 | 750 |  |  |  |  | AW4745 | AW4750 | AW4 | AW4 | AW4 | AW4 | 745 | 0 | 0 | 10 | 0 | 750 | 0 | 0 | 15 | 0 | [20 empty] | 0 | 0 | 0 | 0 | 0
AD6 | 안산직접6 | J1312 | 16.9 | 745 | 750 |  |  |  |  | AW4745 | AW4750 | AW4 | AW4 | AW4 | AW4 | 745 | 0 | 0 | 10 | 0 | 750 | 0 | 0 | 15 | 0 | [20 empty] | 0 | 0 | 0 | 0 | 0
AD6 | 안산직접6 | J1313 | 9.9 | 821 | [5 empty] | AW4821 | AW4 | AW4 | AW4 | AW4 | AW4 | 821 | 0 | 0 | 14 | 0 | [25 empty] | 0 | 0 | 0 | 0 | 0
AD6 | 안산직접6 | J1314 | 18.7 | 741 | 745 |  |  |  |  | AW4741 | AW4745 | AW4 | AW4 | AW4 | AW4 | 741 | 0 | 0 | 8 | 0 | 745 | 0 | 0 | 10 | 0 | [20 empty] | 0 | 0 | 0 | 0 | 0
AD6 | 안산직접6 | J1315 | 9.4 | 821 | [5 empty] | AW4821 | AW4 | AW4 | AW4 | AW4 | AW4 | 821 | 0 | 0 | 14 | 0 | [25 empty] | 0 | 0 | 0 | 0 | 0
AD6 | 안산직접6 | J1316 | 19.3 | 741 | [5 empty] | AW4741 | AW4 | AW4 | AW4 | AW4 | AW4 | 741 | 0 | 0 | 8 | 0 | [25 empty] | 0 | 0 | 0 | 0 | 0
AD6 | 안산직접6 | J1317 | 17.6 | 741 | 745 |  |  |  |  | AW4741 | AW4745 | AW4 | AW4 | AW4 | AW4 | 741 | 0 | 0 | 8 | 0 | 745 | 0 | 0 | 10 | 0 | [20 empty] | 0 | 0 | 0 | 0 | 0
AD6 | 안산직접6 | J41 | 7.7 | 검침분구1: AW4; 검침분구2: AW4; 검침분구3: AW4; 검침분구4: AW4; 검침분구5: AW4; 검침분구6: AW4 | [29 empty] | 0 | 0 | 0 | 0 | 0
AD6 | 안산직접6 | J42 | 11.3 | 검침분구1: AW4; 검침분구2: AW4; 검침분구3: AW4; 검침분구4: AW4; 검침분구5: AW4; 검침분구6: AW4 | [29 empty] | 0 | 0 | 0 | 0 | 0
AD6 | 안산직접6 | J43 | 8.3 | 검침분구1: AW4; 검침분구2: AW4; 검침분구3: AW4; 검침분구4: AW4; 검침분구5: AW4; 검침분구6: AW4 | [29 empty] | 0 | 0 | 0 | 0 | 0
AD6 | 안산직접6 | J44 | 9.1 | 검침분구1: AW4; 검침분구2: AW4; 검침분구3: AW4; 검침분구4: AW4; 검침분구5: AW4; 검침분구6: AW4 | [29 empty] | 0 | 0 | 0 | 0 | 0
AD7 | 안산직접7 | J1503 | 10.8 | 823 | 825 |  |  |  |  | AW5823 | AW5825 | AW5 | AW5 | AW5 | AW5 | 823 | 0 | 0 | 8 | 0 | 825 | 0 | 0 | 4 | 0 | [20 empty] | 0 | 0 | 0 | 0 | 0
AD7 | 안산직접7 | J3147 | 12.9 | 831 | 835 |  |  |  |  | AW5831 | AW5835 | AW5 | AW5 | AW5 | AW5 | 831 | 0 | 0 | 3 | 0 | 835 | 0 | 0 | 12 | 0 | [20 empty] | 0 | 0 | 0 | 0 | 0
AD7 | 안산직접7 | J3148 | 13.6 | 835 | [5 empty] | AW5835 | AW5 | AW5 | AW5 | AW5 | AW5 | 835 | 0 | 0 | 12 | 0 | [25 empty] | 0 | 0 | 0 | 0 | 0
AD7 | 안산직접7 | J3149 | 11.7 | 835 | [5 empty] | AW5835 | AW5 | AW5 | AW5 | AW5 | AW5 | 835 | 0 | 0 | 12 | 0 | [25 empty] | 0 | 0 | 0 | 0 | 0
AD7 | 안산직접7 | J3150 | 9 | 827 | 836 |  |  |  |  | AW5827 | AW5836 | AW5 | AW5 | AW5 | AW5 | 827 | 0 | 0 | 12 | 0 | 836 | 0 | 0 | 10 | 0 | [20 empty] | 0 | 0 | 0 | 0 | 0
AD7 | 안산직접7 | J3151 | 7.8 | 827 | [5 empty] | AW5827 | AW5 | AW5 | AW5 | AW5 | AW5 | 827 | 0 | 0 | 12 | 0 | [25 empty] | 0 | 0 | 0 | 0 | 0
AD7 | 안산직접7 | J3152 | 7.1 | 823 | 827 |  |  |  |  | AW5823 | AW5827 | AW5 | AW5 | AW5 | AW5 | 823 | 0 | 0 | 8 | 0 | 827 | 0 | 0 | 12 | 0 | [20 empty] | 0 | 0 | 0 | 0 | 0
AD7 | 안산직접7 | J3153 | 11 | 830 | 835 | 836 |  |  |  | AW5830 | AW5835 | AW5836 | AW5 | AW5 | AW5 | 830 | 0 | 0 | 3 | 0 | 835 | 0 | 0 | 12 | 0 | 836 | 0 | 0 | 10 | 0 | [15 empty] | 0 | 0 | 0 | 0 | 0
AD7 | 안산직접7 | J3154 | 11.9 | 830 | 831 | 835 |  |  |  | AW5830 | AW5831 | AW5835 | AW5 | AW5 | AW5 | 830 | 0 | 0 | 3 | 0 | 831 | 0 | 0 | 3 | 0 | 835 | 0 | 0 | 12 | 0 | [15 empty] | 0 | 0 | 0 | 0 | 0
AD7 | 안산직접7 | J3155 | 14.5 | 835 | [5 empty] | AW5835 | AW5 | AW5 | AW5 | AW5 | AW5 | 835 | 0 | 0 | 12 | 0 | [25 empty] | 0 | 0 | 0 | 0 | 0
AD7 | 안산직접7 | J3156 | 10.9 | 823 | 825 | 827 | 836 |  |  | AW5823 | AW5825 | AW5827 | AW5836 | AW5 | AW5 | 823 | 0 | 0 | 8 | 0 | 825 | 0 | 0 | 4 | 0 | 827 | 0 | 0 | 12 | 0 | 836 | 0 | 0 | 10 | 0 | [10 empty] | 0 | 0 | 0 | 0 | 0
AD7 | 안산직접7 | J3157 | 7.9 | 823 | 827 |  |  |  |  | AW5823 | AW5827 | AW5 | AW5 | AW5 | AW5 | 823 | 0 | 0 | 8 | 0 | 827 | 0 | 0 | 12 | 0 | [20 empty] | 0 | 0 | 0 | 0 | 0
AD7 | 안산직접7 | J3158 | 8.5 | 823 | 827 |  |  |  |  | AW5823 | AW5827 | AW5 | AW5 | AW5 | AW5 | 823 | 0 | 0 | 8 | 0 | 827 | 0 | 0 | 12 | 0 | [20 empty] | 0 | 0 | 0 | 0 | 0
AD7 | 안산직접7 | J3159 | 9.9 | 835 | 836 |  |  |  |  | AW5835 | AW5836 | AW5 | AW5 | AW5 | AW5 | 835 | 0 | 0 | 12 | 0 | 836 | 0 | 0 | 10 | 0 | [20 empty] | 0 | 0 | 0 | 0 | 0
AD7 | 안산직접7 | J3160 | 9.1 | 823 | 827 |  |  |  |  | AW5823 | AW5827 | AW5 | AW5 | AW5 | AW5 | 823 | 0 | 0 | 8 | 0 | 827 | 0 | 0 | 12 | 0 | [20 empty] | 0 | 0 | 0 | 0 | 0
AD7 | 안산직접7 | J3161 | 12.6 | 831 | 835 |  |  |  |  | AW5831 | AW5835 | AW5 | AW5 | AW5 | AW5 | 831 | 0 | 0 | 3 | 0 | 835 | 0 | 0 | 12 | 0 | [20 empty] | 0 | 0 | 0 | 0 | 0
AD7 | 안산직접7 | J3162 | 9.6 | 823 | 827 |  |  |  |  | AW5823 | AW5827 | AW5 | AW5 | AW5 | AW5 | 823 | 0 | 0 | 8 | 0 | 827 | 0 | 0 | 12 | 0 | [20 empty] | 0 | 0 | 0 | 0 | 0
AD7 | 안산직접7 | J3163 | 10.9 | 825 | 836 |  |  |  |  | AW5825 | AW5836 | AW5 | AW5 | AW5 | AW5 | 825 | 0 | 0 | 4 | 0 | 836 | 0 | 0 | 10 | 0 | [20 empty] | 0 | 0 | 0 | 0 | 0
AD7 | 안산직접7 | J3164 | 10.9 | 825 | 830 | 836 |  |  |  | AW5825 | AW5830 | AW5836 | AW5 | AW5 | AW5 | 825 | 0 | 0 | 4 | 0 | 830 | 0 | 0 | 3 | 0 | 836 | 0 | 0 | 10 | 0 | [15 empty] | 0 | 0 | 0 | 0 | 0
AD7 | 안산직접7 | J3165 | 7.2 | 823 | [5 empty] | AW5823 | AW5 | AW5 | AW5 | AW5 | AW5 | 823 | 0 | 0 | 8 | 0 | [25 empty] | 0 | 0 | 0 | 0 | 0
AD7 | 안산직접7 | J3185 | 9.5 | 836 | 827 |  |  |  |  | AW5836 | AW5827 | AW5 | AW5 | AW5 | AW5 | 836 | 0 | 0 | 10 | 0 | 827 | 0 | 0 | 12 | 0 | [20 empty] | 0 | 0 | 0 | 0 | 0
AD7 | 안산직접7 | J3186 | 9.8 | 836 | [5 empty] | AW5836 | AW5 | AW5 | AW5 | AW5 | AW5 | 836 | 0 | 0 | 10 | 0 | [25 empty] | 0 | 0 | 0 | 0 | 0
AD7 | 안산직접7 | J3187 | 11.3 | 835 | [5 empty] | AW5835 | AW5 | AW5 | AW5 | AW5 | AW5 | 835 | 0 | 0 | 12 | 0 | [25 empty] | 0 | 0 | 0 | 0 | 0
AD7 | 안산직접7 | J3188 | 10.5 | 835 | 836 |  |  |  |  | AW5835 | AW5836 | AW5 | AW5 | AW5 | AW5 | 835 | 0 | 0 | 12 | 0 | 836 | 0 | 0 | 10 | 0 | [20 empty] | 0 | 0 | 0 | 0 | 0
AD7 | 안산직접7 | J3189 | 10.1 | 836 | [5 empty] | AW5836 | AW5 | AW5 | AW5 | AW5 | AW5 | 836 | 0 | 0 | 10 | 0 | [25 empty] | 0 | 0 | 0 | 0 | 0
AD7 | 안산직접7 | J3190 | 11.2 | 835 | [5 empty] | AW5835 | AW5 | AW5 | AW5 | AW5 | AW5 | 835 | 0 | 0 | 12 | 0 | [25 empty] | 0 | 0 | 0 | 0 | 0
AD7 | 안산직접7 | J3191 | 10.5 | 835 | [5 empty] | AW5835 | AW5 | AW5 | AW5 | AW5 | AW5 | 835 | 0 | 0 | 12 | 0 | [25 empty] | 0 | 0 | 0 | 0 | 0
AD7 | 안산직접7 | J3192 | 8.5 | 827 | [5 empty] | AW5827 | AW5 | AW5 | AW5 | AW5 | AW5 | 827 | 0 | 0 | 12 | 0 | [25 empty] | 0 | 0 | 0 | 0 | 0
AD7 | 안산직접7 | J3193 | 9.9 | 846 | [5 empty] | AW5846 | AW5 | AW5 | AW5 | AW5 | AW5 | 846 | 0 | 0 | 11 | 0 | [25 empty] | 0 | 0 | 0 | 0 | 0
AD7 | 안산직접7 | J3194 | 11.7 | 846 | [5 empty] | AW5846 | AW5 | AW5 | AW5 | AW5 | AW5 | 846 | 0 | 0 | 11 | 0 | [25 empty] | 0 | 0 | 0 | 0 | 0
AD7 | 안산직접7 | J3195 | 8.9 | 827 | [5 empty] | AW5827 | AW5 | AW5 | AW5 | AW5 | AW5 | 827 | 0 | 0 | 12 | 0 | [25 empty] | 0 | 0 | 0 | 0 | 0
AD7 | 안산직접7 | J3196 | 8 | 827 | [5 empty] | AW5827 | AW5 | AW5 | AW5 | AW5 | AW5 | 827 | 0 | 0 | 12 | 0 | [25 empty] | 0 | 0 | 0 | 0 | 0
AD7 | 안산직접7 | J3209 | 9.9 | 846 | [5 empty] | AW5846 | AW5 | AW5 | AW5 | AW5 | AW5 | 846 | 0 | 0 | 11 | 0 | [25 empty] | 0 | 0 | 0 | 0 | 0
AD7 | 안산직접7 | J3219 | 10.9 | 846 | [5 empty] | AW5846 | AW5 | AW5 | AW5 | AW5 | AW5 | 846 | 0 | 0 | 11 | 0 | [25 empty] | 0 | 0 | 0 | 0 | 0
AD7 | 안산직접7 | J3220 | 12.5 | 851 | 846 |  |  |  |  | AW5851 | AW5846 | AW5 | AW5 | AW5 | AW5 | 851 | 0 | 0 | 3 | 0 | 846 | 0 | 0 | 11 | 0 | [20 empty] | 0 | 0 | 0 | 0 | 0
AD7 | 안산직접7 | J3221 | 13.6 | 846 | [5 empty] | AW5846 | AW5 | AW5 | AW5 | AW5 | AW5 | 846 | 0 | 0 | 11 | 0 | [25 empty] | 0 | 0 | 0 | 0 | 0
AD7 | 안산직접7 | J3222 | 9.9 | 846 | [5 empty] | AW5846 | AW5 | AW5 | AW5 | AW5 | AW5 | 846 | 0 | 0 | 11 | 0 | [25 empty] | 0 | 0 | 0 | 0 | 0
AD7 | 안산직접7 | J3223 | 13.6 | 851 | 846 |  |  |  |  | AW5851 | AW5846 | AW5 | AW5 | AW5 | AW5 | 851 | 0 | 0 | 3 | 0 | 846 | 0 | 0 | 11 | 0 | [20 empty] | 0 | 0 | 0 | 0 | 0
AD7 | 안산직접7 | J3224 | 11.2 | 846 | [5 empty] | AW5846 | AW5 | AW5 | AW5 | AW5 | AW5 | 846 | 0 | 0 | 11 | 0 | [25 empty] | 0 | 0 | 0 | 0 | 0
AD7 | 안산직접7 | J3225 | 10.7 | 846 | [5 empty] | AW5846 | AW5 | AW5 | AW5 | AW5 | AW5 | 846 | 0 | 0 | 11 | 0 | [25 empty] | 0 | 0 | 0 | 0 | 0
AD7 | 안산직접7 | J3226 | 14.9 | 851 | 846 |  |  |  |  | AW5851 | AW5846 | AW5 | AW5 | AW5 | AW5 | 851 | 0 | 0 | 3 | 0 | 846 | 0 | 0 | 11 | 0 | [20 empty] | 0 | 0 | 0 | 0 | 0
AD8 | 안산직접8 | J28 | 10.1 | 검침분구1: AW6; 검침분구2: AW6; 검침분구3: AW6; 검침분구4: AW6; 검침분구5: AW6; 검침분구6: AW6 | [29 empty] | 0 | 0 | 0 | 0 | 0
AD8 | 안산직접8 | J3235 | 8.3 | 203 | 204 | 205 | 213 |  |  | AW6203 | AW6204 | AW6205 | AW6213 | AW6 | AW6 | 203 | 0 | 0 | 5 | 0 | 204 | 0 | 0 | 11 | 0 | 205 | 0 | 0 | 8 | 0 | 213 | 0 | 0 | 5 | 0 | [10 empty] | 0 | 0 | 0 | 0 | 0
AD8 | 안산직접8 | J3236 | 9.8 | 202 | 203 | 204 |  |  |  | AW6202 | AW6203 | AW6204 | AW6 | AW6 | AW6 | 202 | 0 | 0 | 2 | 0 | 203 | 0 | 0 | 5 | 0 | 204 | 0 | 0 | 11 | 0 | [15 empty] | 0 | 0 | 0 | 0 | 0
AD8 | 안산직접8 | J3237 | 8.8 | 225 | 217 |  |  |  |  | AW6225 | AW6217 | AW6 | AW6 | AW6 | AW6 | 225 | 0 | 0 | 6 | 0 | 217 | 0 | 0 | 7 | 0 | [20 empty] | 0 | 0 | 0 | 0 | 0
AD8 | 안산직접8 | J3238 | 8.3 | 214 | 215 | 221 | 223 |  |  | AW6214 | AW6215 | AW6221 | AW6223 | AW6 | AW6 | 214 | 0 | 0 | 4 | 0 | 215 | 0 | 0 | 1 | 0 | 221 | 0 | 0 | 3 | 0 | 223 | 0 | 0 | 3 | 0 | [10 empty] | 0 | 0 | 0 | 0 | 0
AD8 | 안산직접8 | J3239 | 9.5 | 197 | 200 | 203 | 205 |  |  | AW6197 | AW6200 | AW6203 | AW6205 | AW6 | AW6 | 197 | 0 | 0 | 7 | 0 | 200 | 0 | 0 | 11 | 0 | 203 | 0 | 0 | 5 | 0 | 205 | 0 | 0 | 8 | 0 | [10 empty] | 0 | 0 | 0 | 0 | 0
AD8 | 안산직접8 | J3240 | 8.8 | 197 | 200 |  |  |  |  | AW6197 | AW6200 | AW6 | AW6 | AW6 | AW6 | 197 | 0 | 0 | 7 | 0 | 200 | 0 | 0 | 11 | 0 | [20 empty] | 0 | 0 | 0 | 0 | 0
AD8 | 안산직접8 | J3241 | 8.4 | 203 | 205 |  |  |  |  | AW6203 | AW6205 | AW6 | AW6 | AW6 | AW6 | 203 | 0 | 0 | 5 | 0 | 205 | 0 | 0 | 8 | 0 | [20 empty] | 0 | 0 | 0 | 0 | 0
AD8 | 안산직접8 | J3242 | 9.9 | 201 | [5 empty] | AW6201 | AW6 | AW6 | AW6 | AW6 | AW6 | 201 | 0 | 0 | 3 | 0 | [25 empty] | 0 | 0 | 0 | 0 | 0
AD8 | 안산직접8 | J3243 | 8.3 | 204 | 213 | 214 | 221 |  |  | AW6204 | AW6213 | AW6214 | AW6221 | AW6 | AW6 | 204 | 0 | 0 | 11 | 0 | 213 | 0 | 0 | 5 | 0 | 214 | 0 | 0 | 4 | 0 | 221 | 0 | 0 | 3 | 0 | [10 empty] | 0 | 0 | 0 | 0 | 0
AD8 | 안산직접8 | J3244 | 8.2 | 197 | 200 |  |  |  |  | AW6197 | AW6200 | AW6 | AW6 | AW6 | AW6 | 197 | 0 | 0 | 7 | 0 | 200 | 0 | 0 | 11 | 0 | [20 empty] | 0 | 0 | 0 | 0 | 0
AD8 | 안산직접8 | J3245 | 8.1 | 204 | 213 |  |  |  |  | AW6204 | AW6213 | AW6 | AW6 | AW6 | AW6 | 204 | 0 | 0 | 11 | 0 | 213 | 0 | 0 | 5 | 0 | [20 empty] | 0 | 0 | 0 | 0 | 0
AD8 | 안산직접8 | J3246 | 7.9 | 219 | [5 empty] | AW6219 | AW6 | AW6 | AW6 | AW6 | AW6 | 219 | 0 | 0 | 3 | 0 | [25 empty] | 0 | 0 | 0 | 0 | 0
AD8 | 안산직접8 | J3247 | 6.9 | 225 | [5 empty] | AW6225 | AW6 | AW6 | AW6 | AW6 | AW6 | 225 | 0 | 0 | 6 | 0 | [25 empty] | 0 | 0 | 0 | 0 | 0
AD8 | 안산직접8 | J3248 | 10.2 | 201 | [5 empty] | AW6201 | AW6 | AW6 | AW6 | AW6 | AW6 | 201 | 0 | 0 | 3 | 0 | [25 empty] | 0 | 0 | 0 | 0 | 0
AD8 | 안산직접8 | J3249 | 10.1 | 202 | 204 |  |  |  |  | AW6202 | AW6204 | AW6 | AW6 | AW6 | AW6 | 202 | 0 | 0 | 2 | 0 | 204 | 0 | 0 | 11 | 0 | [20 empty] | 0 | 0 | 0 | 0 | 0
AD8 | 안산직접8 | J3266 | 7.9 | 219 | 225 |  |  |  |  | AW6219 | AW6225 | AW6 | AW6 | AW6 | AW6 | 219 | 0 | 0 | 3 | 0 | 225 | 0 | 0 | 6 | 0 | [20 empty] | 0 | 0 | 0 | 0 | 0
AD8 | 안산직접8 | J3267 | 7.9 | 219 | [5 empty] | AW6219 | AW6 | AW6 | AW6 | AW6 | AW6 | 219 | 0 | 0 | 3 | 0 | [25 empty] | 0 | 0 | 0 | 0 | 0
AD8 | 안산직접8 | J3270 | 6.7 | 193 | 195 |  |  |  |  | AW6193 | AW6195 | AW6 | AW6 | AW6 | AW6 | 193 | 0 | 0 | 11 | 0 | 195 | 0 | 0 | 6 | 0 | [20 empty] | 0 | 0 | 0 | 0 | 0
AD8 | 안산직접8 | J3271 | 7.3 | 193 | 195 | 197 |  |  |  | AW6193 | AW6195 | AW6197 | AW6 | AW6 | AW6 | 193 | 0 | 0 | 11 | 0 | 195 | 0 | 0 | 6 | 0 | 197 | 0 | 0 | 7 | 0 | [15 empty] | 0 | 0 | 0 | 0 | 0
AD8 | 안산직접8 | J3272 | 8.7 | 200 | [5 empty] | AW6200 | AW6 | AW6 | AW6 | AW6 | AW6 | 200 | 0 | 0 | 11 | 0 | [25 empty] | 0 | 0 | 0 | 0 | 0
AD8 | 안산직접8 | J3273 | 7.8 | 195 | 197 | 205 | 211 |  |  | AW6195 | AW6197 | AW6205 | AW6211 | AW6 | AW6 | 195 | 0 | 0 | 6 | 0 | 197 | 0 | 0 | 7 | 0 | 205 | 0 | 0 | 8 | 0 | 211 | 0 | 0 | 7 | 0 | [10 empty] | 0 | 0 | 0 | 0 | 0
AD8 | 안산직접8 | J3274 | 7.6 | 205 | 211 | 213 |  |  |  | AW6205 | AW6211 | AW6213 | AW6 | AW6 | AW6 | 205 | 0 | 0 | 8 | 0 | 211 | 0 | 0 | 7 | 0 | 213 | 0 | 0 | 5 | 0 | [15 empty] | 0 | 0 | 0 | 0 | 0
AD8 | 안산직접8 | J3275 | 10.2 | 204 | [5 empty] | AW6204 | AW6 | AW6 | AW6 | AW6 | AW6 | 204 | 0 | 0 | 11 | 0 | [25 empty] | 0 | 0 | 0 | 0 | 0
AD8 | 안산직접8 | J3276 | 10.1 | 204 | 221 |  |  |  |  | AW6204 | AW6221 | AW6 | AW6 | AW6 | AW6 | 204 | 0 | 0 | 11 | 0 | 221 | 0 | 0 | 3 | 0 | [20 empty] | 0 | 0 | 0 | 0 | 0
AD8 | 안산직접8 | J3277 | 6.5 | 193 | 195 |  |  |  |  | AW6193 | AW6195 | AW6 | AW6 | AW6 | AW6 | 193 | 0 | 0 | 11 | 0 | 195 | 0 | 0 | 6 | 0 | [20 empty] | 0 | 0 | 0 | 0 | 0
AD8 | 안산직접8 | J3278 | 7.3 | 193 | 197 |  |  |  |  | AW6193 | AW6197 | AW6 | AW6 | AW6 | AW6 | 193 | 0 | 0 | 11 | 0 | 197 | 0 | 0 | 7 | 0 | [20 empty] | 0 | 0 | 0 | 0 | 0
AD8 | 안산직접8 | J3279 | 6.4 | 211 | 214 |  |  |  |  | AW6211 | AW6214 | AW6 | AW6 | AW6 | AW6 | 211 | 0 | 0 | 7 | 0 | 214 | 0 | 0 | 4 | 0 | [20 empty] | 0 | 0 | 0 | 0 | 0
AD8 | 안산직접8 | J3280 | 6.6 | 195 | 211 |  |  |  |  | AW6195 | AW6211 | AW6 | AW6 | AW6 | AW6 | 195 | 0 | 0 | 6 | 0 | 211 | 0 | 0 | 7 | 0 | [20 empty] | 0 | 0 | 0 | 0 | 0
AD8 | 안산직접8 | J3281 | 6.9 | 191 | 846-1 |  |  |  |  | AW6191 | AW6846-1 | AW6 | AW6 | AW6 | AW6 | 191 | 0 | 0 | 10 | 0 | 846-1 | 0 | 0 | 3 | 0 | [20 empty] | 0 | 0 | 0 | 0 | 0
AD8 | 안산직접8 | J3282 | 6.6 | 191 | 193 |  |  |  |  | AW6191 | AW6193 | AW6 | AW6 | AW6 | AW6 | 191 | 0 | 0 | 10 | 0 | 193 | 0 | 0 | 11 | 0 | [20 empty] | 0 | 0 | 0 | 0 | 0
AD8 | 안산직접8 | J3283 | 9.9 | 201 | [5 empty] | AW6201 | AW6 | AW6 | AW6 | AW6 | AW6 | 201 | 0 | 0 | 3 | 0 | [25 empty] | 0 | 0 | 0 | 0 | 0
AD8 | 안산직접8 | J3284 | 6.6 | 195 | [5 empty] | AW6195 | AW6 | AW6 | AW6 | AW6 | AW6 | 195 | 0 | 0 | 6 | 0 | [25 empty] | 0 | 0 | 0 | 0 | 0
AD8 | 안산직접8 | J3285 | 7.9 | 846-1 | [5 empty] | AW6846-1 | AW6 | AW6 | AW6 | AW6 | AW6 | 846-1 | 0 | 0 | 3 | 0 | [25 empty] | 0 | 0 | 0 | 0 | 0
AD8 | 안산직접8 | J3286 | 6.4 | 211 | 214 |  |  |  |  | AW6211 | AW6214 | AW6 | AW6 | AW6 | AW6 | 211 | 0 | 0 | 7 | 0 | 214 | 0 | 0 | 4 | 0 | [20 empty] | 0 | 0 | 0 | 0 | 0
AD8 | 안산직접8 | J3304 | 10.3 | 225 | [5 empty] | AW6225 | AW6 | AW6 | AW6 | AW6 | AW6 | 225 | 0 | 0 | 6 | 0 | [25 empty] | 0 | 0 | 0 | 0 | 0
AD8 | 안산직접8 | J3305 | 10.8 | 225 | [5 empty] | AW6225 | AW6 | AW6 | AW6 | AW6 | AW6 | 225 | 0 | 0 | 6 | 0 | [25 empty] | 0 | 0 | 0 | 0 | 0
AD8 | 안산직접8 | J3306 | 7 | 193 | [5 empty] | AW6193 | AW6 | AW6 | AW6 | AW6 | AW6 | 193 | 0 | 0 | 11 | 0 | [25 empty] | 0 | 0 | 0 | 0 | 0
AD8 | 안산직접8 | J3307 | 7.5 | 193 | [5 empty] | AW6193 | AW6 | AW6 | AW6 | AW6 | AW6 | 193 | 0 | 0 | 11 | 0 | [25 empty] | 0 | 0 | 0 | 0 | 0
AD8 | 안산직접8 | J3308 | 7.1 | 191 | 846-1 |  |  |  |  | AW6191 | AW6846-1 | AW6 | AW6 | AW6 | AW6 | 191 | 0 | 0 | 10 | 0 | 846-1 | 0 | 0 | 3 | 0 | [20 empty] | 0 | 0 | 0 | 0 | 0
AD8 | 안산직접8 | J3309 | 6.5 | 191 | 193 |  |  |  |  | AW6191 | AW6193 | AW6 | AW6 | AW6 | AW6 | 191 | 0 | 0 | 10 | 0 | 193 | 0 | 0 | 11 | 0 | [20 empty] | 0 | 0 | 0 | 0 | 0
AD8 | 안산직접8 | J3310 | 6.3 | 217 | [5 empty] | AW6217 | AW6 | AW6 | AW6 | AW6 | AW6 | 217 | 0 | 0 | 7 | 0 | [25 empty] | 0 | 0 | 0 | 0 | 0
AD8 | 안산직접8 | J3311 | 7.1 | 191 | [5 empty] | AW6191 | AW6 | AW6 | AW6 | AW6 | AW6 | 191 | 0 | 0 | 10 | 0 | [25 empty] | 0 | 0 | 0 | 0 | 0
AD8 | 안산직접8 | J3312 | 6.8 | 217 | [5 empty] | AW6217 | AW6 | AW6 | AW6 | AW6 | AW6 | 217 | 0 | 0 | 7 | 0 | [25 empty] | 0 | 0 | 0 | 0 | 0
AD8 | 안산직접8 | J3313 | 10.3 | 223 | [5 empty] | AW6223 | AW6 | AW6 | AW6 | AW6 | AW6 | 223 | 0 | 0 | 3 | 0 | [25 empty] | 0 | 0 | 0 | 0 | 0
AD8 | 안산직접8 | J3314 | 8.5 | 197 | 205 |  |  |  |  | AW6197 | AW6205 | AW6 | AW6 | AW6 | AW6 | 197 | 0 | 0 | 7 | 0 | 205 | 0 | 0 | 8 | 0 | [20 empty] | 0 | 0 | 0 | 0 | 0
AD8 | 안산직접8 | J3315 | 7.2 | 191 | 193 |  |  |  |  | AW6191 | AW6193 | AW6 | AW6 | AW6 | AW6 | 191 | 0 | 0 | 10 | 0 | 193 | 0 | 0 | 11 | 0 | [20 empty] | 0 | 0 | 0 | 0 | 0
AD8 | 안산직접8 | J3316 | 8.6 | 191 | 193 |  |  |  |  | AW6191 | AW6193 | AW6 | AW6 | AW6 | AW6 | 191 | 0 | 0 | 10 | 0 | 193 | 0 | 0 | 11 | 0 | [20 empty] | 0 | 0 | 0 | 0 | 0
AD8 | 안산직접8 | J3317 | 10.8 | 191 | 193 |  |  |  |  | AW6191 | AW6193 | AW6 | AW6 | AW6 | AW6 | 191 | 0 | 0 | 10 | 0 | 193 | 0 | 0 | 11 | 0 | [20 empty] | 0 | 0 | 0 | 0 | 0
AD8 | 안산직접8 | J3318 | 6.6 | 211 | [5 empty] | AW6211 | AW6 | AW6 | AW6 | AW6 | AW6 | 211 | 0 | 0 | 7 | 0 | [25 empty] | 0 | 0 | 0 | 0 | 0
AD8 | 안산직접8 | J3334 | 10.4 | 225 | [5 empty] | AW6225 | AW6 | AW6 | AW6 | AW6 | AW6 | 225 | 0 | 0 | 6 | 0 | [25 empty] | 0 | 0 | 0 | 0 | 0
AD8 | 안산직접8 | J3335 | 9.8 | 204 | [5 empty] | AW6204 | AW6 | AW6 | AW6 | AW6 | AW6 | 204 | 0 | 0 | 11 | 0 | [25 empty] | 0 | 0 | 0 | 0 | 0
AD8 | 안산직접8 | J3336 | 9.6 | 204 | [5 empty] | AW6204 | AW6 | AW6 | AW6 | AW6 | AW6 | 204 | 0 | 0 | 11 | 0 | [25 empty] | 0 | 0 | 0 | 0 | 0
AD8 | 안산직접8 | J3337 | 7.5 | 211 | 213 |  |  |  |  | AW6211 | AW6213 | AW6 | AW6 | AW6 | AW6 | 211 | 0 | 0 | 7 | 0 | 213 | 0 | 0 | 5 | 0 | [20 empty] | 0 | 0 | 0 | 0 | 0
AD8 | 안산직접8 | J3338 | 7.2 | 217 | [5 empty] | AW6217 | AW6 | AW6 | AW6 | AW6 | AW6 | 217 | 0 | 0 | 7 | 0 | [25 empty] | 0 | 0 | 0 | 0 | 0
AD8 | 안산직접8 | J3339 | 10.3 | 223 | [5 empty] | AW6223 | AW6 | AW6 | AW6 | AW6 | AW6 | 223 | 0 | 0 | 3 | 0 | [25 empty] | 0 | 0 | 0 | 0 | 0
AD8 | 안산직접8 | J3340 | 9.6 | 191 | [5 empty] | AW6191 | AW6 | AW6 | AW6 | AW6 | AW6 | 191 | 0 | 0 | 10 | 0 | [25 empty] | 0 | 0 | 0 | 0 | 0
AD8 | 안산직접8 | J3341 | 11.7 | 191 | [5 empty] | AW6191 | AW6 | AW6 | AW6 | AW6 | AW6 | 191 | 0 | 0 | 10 | 0 | [25 empty] | 0 | 0 | 0 | 0 | 0
AD8 | 안산직접8 | J3342 | 9.8 | 200 | [5 empty] | AW6200 | AW6 | AW6 | AW6 | AW6 | AW6 | 200 | 0 | 0 | 11 | 0 | [25 empty] | 0 | 0 | 0 | 0 | 0
AD8 | 안산직접8 | J3343 | 9.5 | 200 | [5 empty] | AW6200 | AW6 | AW6 | AW6 | AW6 | AW6 | 200 | 0 | 0 | 11 | 0 | [25 empty] | 0 | 0 | 0 | 0 | 0
AD8 | 안산직접8 | J3344 | 9.3 | 203 | [5 empty] | AW6203 | AW6 | AW6 | AW6 | AW6 | AW6 | 203 | 0 | 0 | 5 | 0 | [25 empty] | 0 | 0 | 0 | 0 | 0
AD8 | 안산직접8 | J3345 | 9.8 | 200 | [5 empty] | AW6200 | AW6 | AW6 | AW6 | AW6 | AW6 | 200 | 0 | 0 | 11 | 0 | [25 empty] | 0 | 0 | 0 | 0 | 0
AD8 | 안산직접8 | J3346 | 9.8 | 204 | [5 empty] | AW6204 | AW6 | AW6 | AW6 | AW6 | AW6 | 204 | 0 | 0 | 11 | 0 | [25 empty] | 0 | 0 | 0 | 0 | 0
AD8 | 안산직접8 | J3347 | 8.5 | 205 | [5 empty] | AW6205 | AW6 | AW6 | AW6 | AW6 | AW6 | 205 | 0 | 0 | 8 | 0 | [25 empty] | 0 | 0 | 0 | 0 | 0
AD8 | 안산직접8 | J3348 | 8 | 217 | [5 empty] | AW6217 | AW6 | AW6 | AW6 | AW6 | AW6 | 217 | 0 | 0 | 7 | 0 | [25 empty] | 0 | 0 | 0 | 0 | 0
AD8 | 안산직접8 | J3349 | 9.9 | 200 | [5 empty] | AW6200 | AW6 | AW6 | AW6 | AW6 | AW6 | 200 | 0 | 0 | 11 | 0 | [25 empty] | 0 | 0 | 0 | 0 | 0
AD8 | 안산직접8 | J3350 | 9.5 | 200 | [5 empty] | AW6200 | AW6 | AW6 | AW6 | AW6 | AW6 | 200 | 0 | 0 | 11 | 0 | [25 empty] | 0 | 0 | 0 | 0 | 0
AD8 | 안산직접8 | J3351 | 6.7 | 217 | [5 empty] | AW6217 | AW6 | AW6 | AW6 | AW6 | AW6 | 217 | 0 | 0 | 7 | 0 | [25 empty] | 0 | 0 | 0 | 0 | 0
AD8 | 안산직접8 | J3353 | 8.1 | 217 | [5 empty] | AW6217 | AW6 | AW6 | AW6 | AW6 | AW6 | 217 | 0 | 0 | 7 | 0 | [25 empty] | 0 | 0 | 0 | 0 | 0
AD8 | 안산직접8 | J3354 | 9.5 | 200 | [5 empty] | AW6200 | AW6 | AW6 | AW6 | AW6 | AW6 | 200 | 0 | 0 | 11 | 0 | [25 empty] | 0 | 0 | 0 | 0 | 0
AD8 | 안산직접8 | J3355 | 9.8 | 204 | [5 empty] | AW6204 | AW6 | AW6 | AW6 | AW6 | AW6 | 204 | 0 | 0 | 11 | 0 | [25 empty] | 0 | 0 | 0 | 0 | 0
AD8 | 안산직접8 | J3356 | 9.8 | 200 | [5 empty] | AW6200 | AW6 | AW6 | AW6 | AW6 | AW6 | 200 | 0 | 0 | 11 | 0 | [25 empty] | 0 | 0 | 0 | 0 | 0
AD8 | 안산직접8 | J3357 | 8.4 | 205 | [5 empty] | AW6205 | AW6 | AW6 | AW6 | AW6 | AW6 | 205 | 0 | 0 | 8 | 0 | [25 empty] | 0 | 0 | 0 | 0 | 0
AD9 | 안산직접9 | J23 | 10.2 | 검침분구1: AW7; 검침분구2: AW7; 검침분구3: AW7; 검침분구4: AW7; 검침분구5: AW7; 검침분구6: AW7 | [29 empty] | 0 | 0 | 0 | 0 | 0
AD9 | 안산직접9 | J27 | 9.1 | 검침분구1: AW7; 검침분구2: AW7; 검침분구3: AW7; 검침분구4: AW7; 검침분구5: AW7; 검침분구6: AW7 | [29 empty] | 0 | 0 | 0 | 0 | 0
AD9 | 안산직접9 | J3382 | 14.8 | 172 | 173 | 166 |  |  |  | AW7172 | AW7173 | AW7166 | AW7 | AW7 | AW7 | 172 | 0 | 0 | 2 | 0 | 173 | 0 | 0 | 5 | 0 | 166 | 0 | 0 | 2 | 0 | [15 empty] | 0 | 0 | 0 | 0 | 0
AD9 | 안산직접9 | J3383 | 11.5 | 167 | 163 | 174 |  |  |  | AW7167 | AW7163 | AW7174 | AW7 | AW7 | AW7 | 167 | 0 | 0 | 3 | 0 | 163 | 0 | 0 | 9 | 0 | 174 | 0 | 0 | 2 | 0 | [15 empty] | 0 | 0 | 0 | 0 | 0
AD9 | 안산직접9 | J3384 | 16.9 | 166 | 168 | 171 | 179 |  |  | AW7166 | AW7168 | AW7171 | AW7179 | AW7 | AW7 | 166 | 0 | 0 | 2 | 0 | 168 | 0 | 0 | 6 | 0 | 171 | 0 | 0 | 2 | 0 | 179 | 0 | 0 | 3 | 0 | [10 empty] | 0 | 0 | 0 | 0 | 0
AD9 | 안산직접9 | J3385 | 10.2 | 167 | 163 |  |  |  |  | AW7167 | AW7163 | AW7 | AW7 | AW7 | AW7 | 167 | 0 | 0 | 3 | 0 | 163 | 0 | 0 | 9 | 0 | [20 empty] | 0 | 0 | 0 | 0 | 0
AD9 | 안산직접9 | J3386 | 17.3 | 168 | 179 |  |  |  |  | AW7168 | AW7179 | AW7 | AW7 | AW7 | AW7 | 168 | 0 | 0 | 6 | 0 | 179 | 0 | 0 | 3 | 0 | [20 empty] | 0 | 0 | 0 | 0 | 0
AD9 | 안산직접9 | J3387 | 18.5 | 168 | 179 |  |  |  |  | AW7168 | AW7179 | AW7 | AW7 | AW7 | AW7 | 168 | 0 | 0 | 6 | 0 | 179 | 0 | 0 | 3 | 0 | [20 empty] | 0 | 0 | 0 | 0 | 0
AD9 | 안산직접9 | J3388 | 9.6 | 167 | 122 | 163 |  |  |  | AW7167 | AW7122 | AW7163 | AW7 | AW7 | AW7 | 167 | 0 | 0 | 3 | 0 | 122 | 0 | 0 | 4 | 0 | 163 | 0 | 0 | 9 | 0 | [15 empty] | 0 | 0 | 0 | 0 | 0
AD9 | 안산직접9 | J3389 | 8.1 | 151 | 124 |  |  |  |  | AW7151 | AW7124 | AW7 | AW7 | AW7 | AW7 | 151 | 0 | 0 | 2 | 0 | 124 | 0 | 0 | 2 | 0 | [20 empty] | 0 | 0 | 0 | 0 | 0
AD9 | 안산직접9 | J3390 | 7.7 | 152 | 149 |  |  |  |  | AW7152 | AW7149 | AW7 | AW7 | AW7 | AW7 | 152 | 0 | 0 | 3 | 0 | 149 | 0 | 0 | 7 | 0 | [20 empty] | 0 | 0 | 0 | 0 | 0
AD9 | 안산직접9 | J3400 | 15.8 | 157 | [5 empty] | AW7157 | AW7 | AW7 | AW7 | AW7 | AW7 | 157 | 0 | 0 | 2 | 0 | [25 empty] | 0 | 0 | 0 | 0 | 0
AD9 | 안산직접9 | J3402 | 16.6 | 171 | 177 | 157 |  |  |  | AW7171 | AW7177 | AW7157 | AW7 | AW7 | AW7 | 171 | 0 | 0 | 2 | 0 | 177 | 0 | 0 | 1 | 0 | 157 | 0 | 0 | 2 | 0 | [15 empty] | 0 | 0 | 0 | 0 | 0
AD9 | 안산직접9 | J3403 | 15.3 | 173 | 175 | 172 |  |  |  | AW7173 | AW7175 | AW7172 | AW7 | AW7 | AW7 | 173 | 0 | 0 | 5 | 0 | 175 | 0 | 0 | 2 | 0 | 172 | 0 | 0 | 2 | 0 | [15 empty] | 0 | 0 | 0 | 0 | 0
AD9 | 안산직접9 | J3404 | 11.9 | 163 | 174 |  |  |  |  | AW7163 | AW7174 | AW7 | AW7 | AW7 | AW7 | 163 | 0 | 0 | 9 | 0 | 174 | 0 | 0 | 2 | 0 | [20 empty] | 0 | 0 | 0 | 0 | 0
AD9 | 안산직접9 | J3405 | 11.4 | 163 | [5 empty] | AW7163 | AW7 | AW7 | AW7 | AW7 | AW7 | 163 | 0 | 0 | 9 | 0 | [25 empty] | 0 | 0 | 0 | 0 | 0
AD9 | 안산직접9 | J3406 | 11.3 | 163 | [5 empty] | AW7163 | AW7 | AW7 | AW7 | AW7 | AW7 | 163 | 0 | 0 | 9 | 0 | [25 empty] | 0 | 0 | 0 | 0 | 0
AD9 | 안산직접9 | J3407 | 11.3 | 163 | 120 | 122 |  |  |  | AW7163 | AW7120 | AW7122 | AW7 | AW7 | AW7 | 163 | 0 | 0 | 9 | 0 | 120 | 0 | 0 | 3 | 0 | 122 | 0 | 0 | 4 | 0 | [15 empty] | 0 | 0 | 0 | 0 | 0
AD9 | 안산직접9 | J3408 | 9.1 | 163 | 122 |  |  |  |  | AW7163 | AW7122 | AW7 | AW7 | AW7 | AW7 | 163 | 0 | 0 | 9 | 0 | 122 | 0 | 0 | 4 | 0 | [20 empty] | 0 | 0 | 0 | 0 | 0
AD9 | 안산직접9 | J3416 | 8.5 | 130 | 140 | 143 | 128 |  |  | AW7130 | AW7140 | AW7143 | AW7128 | AW7 | AW7 | 130 | 0 | 0 | 6 | 0 | 140 | 0 | 0 | 2 | 0 | 143 | 0 | 0 | 1 | 0 | 128 | 0 | 0 | 2 | 0 | [10 empty] | 0 | 0 | 0 | 0 | 0
AD9 | 안산직접9 | J3417 | 7.2 | 141 | 145 |  |  |  |  | AW7141 | AW7145 | AW7 | AW7 | AW7 | AW7 | 141 | 0 | 0 | 1 | 0 | 145 | 0 | 0 | 4 | 0 | [20 empty] | 0 | 0 | 0 | 0 | 0
AD9 | 안산직접9 | J3418 | 8.4 | 127 | 128 | 130 |  |  |  | AW7127 | AW7128 | AW7130 | AW7 | AW7 | AW7 | 127 | 0 | 0 | 1 | 0 | 128 | 0 | 0 | 2 | 0 | 130 | 0 | 0 | 6 | 0 | [15 empty] | 0 | 0 | 0 | 0 | 0
AD9 | 안산직접9 | J3419 | 11.3 | 120 | 122 | 121 | 120-1 |  |  | AW7120 | AW7122 | AW7121 | AW7120-1 | AW7 | AW7 | 120 | 0 | 0 | 3 | 0 | 122 | 0 | 0 | 4 | 0 | 121 | 0 | 0 | 2 | 0 | 120-1 | 0 | 0 | 2 | 0 | [10 empty] | 0 | 0 | 0 | 0 | 0
AD9 | 안산직접9 | J3424 | 7.1 | 147 | 149 |  |  |  |  | AW7147 | AW7149 | AW7 | AW7 | AW7 | AW7 | 147 | 0 | 0 | 10 | 0 | 149 | 0 | 0 | 7 | 0 | [20 empty] | 0 | 0 | 0 | 0 | 0
AD9 | 안산직접9 | J3425 | 7.3 | 145 | [5 empty] | AW7145 | AW7 | AW7 | AW7 | AW7 | AW7 | 145 | 0 | 0 | 4 | 0 | [25 empty] | 0 | 0 | 0 | 0 | 0
AD9 | 안산직접9 | J3426 | 7.2 | 145 | [5 empty] | AW7145 | AW7 | AW7 | AW7 | AW7 | AW7 | 145 | 0 | 0 | 4 | 0 | [25 empty] | 0 | 0 | 0 | 0 | 0
AD9 | 안산직접9 | J3427 | 7.1 | 147 | [5 empty] | AW7147 | AW7 | AW7 | AW7 | AW7 | AW7 | 147 | 0 | 0 | 10 | 0 | [25 empty] | 0 | 0 | 0 | 0 | 0
AD9 | 안산직접9 | J3428 | 7.2 | 147 | [5 empty] | AW7147 | AW7 | AW7 | AW7 | AW7 | AW7 | 147 | 0 | 0 | 10 | 0 | [25 empty] | 0 | 0 | 0 | 0 | 0
AD9 | 안산직접9 | J3433 | 7.3 | 149 | [5 empty] | AW7149 | AW7 | AW7 | AW7 | AW7 | AW7 | 149 | 0 | 0 | 7 | 0 | [25 empty] | 0 | 0 | 0 | 0 | 0
AD9 | 안산직접9 | J3435 | 8.5 | 152 | 149 |  |  |  |  | AW7152 | AW7149 | AW7 | AW7 | AW7 | AW7 | 152 | 0 | 0 | 3 | 0 | 149 | 0 | 0 | 7 | 0 | [20 empty] | 0 | 0 | 0 | 0 | 0
AD9 | 안산직접9 | J3436 | 11.5 | 154 | 155 |  |  |  |  | AW7154 | AW7155 | AW7 | AW7 | AW7 | AW7 | 154 | 0 | 0 | 3 | 0 | 155 | 0 | 0 | 4 | 0 | [20 empty] | 0 | 0 | 0 | 0 | 0
AD9 | 안산직접9 | J3437 | 13.2 | 154 | 155 |  |  |  |  | AW7154 | AW7155 | AW7 | AW7 | AW7 | AW7 | 154 | 0 | 0 | 3 | 0 | 155 | 0 | 0 | 4 | 0 | [20 empty] | 0 | 0 | 0 | 0 | 0
AD9 | 안산직접9 | J3438 | 8.9 | 151 | 153 |  |  |  |  | AW7151 | AW7153 | AW7 | AW7 | AW7 | AW7 | 151 | 0 | 0 | 2 | 0 | 153 | 0 | 0 | 4 | 0 | [20 empty] | 0 | 0 | 0 | 0 | 0
AD9 | 안산직접9 | J3439 | 8.6 | 152 | 153 | 149 | 147 |  |  | AW7152 | AW7153 | AW7149 | AW7147 | AW7 | AW7 | 152 | 0 | 0 | 3 | 0 | 153 | 0 | 0 | 4 | 0 | 149 | 0 | 0 | 7 | 0 | 147 | 0 | 0 | 10 | 0 | [10 empty] | 0 | 0 | 0 | 0 | 0
AD9 | 안산직접9 | J3441 | 9.6 | 147 | 156 |  |  |  |  | AW7147 | AW7156 | AW7 | AW7 | AW7 | AW7 | 147 | 0 | 0 | 10 | 0 | 156 | 0 | 0 | 5 | 0 | [20 empty] | 0 | 0 | 0 | 0 | 0
AD9 | 안산직접9 | J3442 | 10.1 | 147 | 156 |  |  |  |  | AW7147 | AW7156 | AW7 | AW7 | AW7 | AW7 | 147 | 0 | 0 | 10 | 0 | 156 | 0 | 0 | 5 | 0 | [20 empty] | 0 | 0 | 0 | 0 | 0
AD9 | 안산직접9 | J3443 | 10.7 | 147 | 156 | 154 |  |  |  | AW7147 | AW7156 | AW7154 | AW7 | AW7 | AW7 | 147 | 0 | 0 | 10 | 0 | 156 | 0 | 0 | 5 | 0 | 154 | 0 | 0 | 3 | 0 | [15 empty] | 0 | 0 | 0 | 0 | 0
AD9 | 안산직접9 | J3444 | 15.2 | 155 | [5 empty] | AW7155 | AW7 | AW7 | AW7 | AW7 | AW7 | 155 | 0 | 0 | 4 | 0 | [25 empty] | 0 | 0 | 0 | 0 | 0
AD9 | 안산직접9 | J3445 | 12.8 | 156 | [5 empty] | AW7156 | AW7 | AW7 | AW7 | AW7 | AW7 | 156 | 0 | 0 | 5 | 0 | [25 empty] | 0 | 0 | 0 | 0 | 0
AD9 | 안산직접9 | J3446 | 8.4 | 147 | 149 |  |  |  |  | AW7147 | AW7149 | AW7 | AW7 | AW7 | AW7 | 147 | 0 | 0 | 10 | 0 | 149 | 0 | 0 | 7 | 0 | [20 empty] | 0 | 0 | 0 | 0 | 0
AD9 | 안산직접9 | J3447 | 8.6 | 147 | 153 |  |  |  |  | AW7147 | AW7153 | AW7 | AW7 | AW7 | AW7 | 147 | 0 | 0 | 10 | 0 | 153 | 0 | 0 | 4 | 0 | [20 empty] | 0 | 0 | 0 | 0 | 0
AD9 | 안산직접9 | J3460 | 17.1 | 155 | [5 empty] | AW7155 | AW7 | AW7 | AW7 | AW7 | AW7 | 155 | 0 | 0 | 4 | 0 | [25 empty] | 0 | 0 | 0 | 0 | 0
AD9 | 안산직접9 | J3461 | 17 | 169 | [5 empty] | AW7169 | AW7 | AW7 | AW7 | AW7 | AW7 | 169 | 0 | 0 | 9 | 0 | [25 empty] | 0 | 0 | 0 | 0 | 0
AD9 | 안산직접9 | J3462 | 20 | 169 | [5 empty] | AW7169 | AW7 | AW7 | AW7 | AW7 | AW7 | 169 | 0 | 0 | 9 | 0 | [25 empty] | 0 | 0 | 0 | 0 | 0
AD9 | 안산직접9 | J3463 | 7.5 | 149 | [5 empty] | AW7149 | AW7 | AW7 | AW7 | AW7 | AW7 | 149 | 0 | 0 | 7 | 0 | [25 empty] | 0 | 0 | 0 | 0 | 0
AD9 | 안산직접9 | J3464 | 19.8 | 169 | [5 empty] | AW7169 | AW7 | AW7 | AW7 | AW7 | AW7 | 169 | 0 | 0 | 9 | 0 | [25 empty] | 0 | 0 | 0 | 0 | 0
AD9 | 안산직접9 | J3466 | 18.5 | 168 | 169 |  |  |  |  | AW7168 | AW7169 | AW7 | AW7 | AW7 | AW7 | 168 | 0 | 0 | 6 | 0 | 169 | 0 | 0 | 9 | 0 | [20 empty] | 0 | 0 | 0 | 0 | 0
AD9 | 안산직접9 | J3467 | 21.3 | 169 | [5 empty] | AW7169 | AW7 | AW7 | AW7 | AW7 | AW7 | 169 | 0 | 0 | 9 | 0 | [25 empty] | 0 | 0 | 0 | 0 | 0
AD9 | 안산직접9 | J3468 | 8.2 | 147 | [5 empty] | AW7147 | AW7 | AW7 | AW7 | AW7 | AW7 | 147 | 0 | 0 | 10 | 0 | [25 empty] | 0 | 0 | 0 | 0 | 0
AD9 | 안산직접9 | J3469 | 20.3 | 169 | [5 empty] | AW7169 | AW7 | AW7 | AW7 | AW7 | AW7 | 169 | 0 | 0 | 9 | 0 | [25 empty] | 0 | 0 | 0 | 0 | 0
AD9 | 안산직접9 | J3470 | 13.2 | 156 | [5 empty] | AW7156 | AW7 | AW7 | AW7 | AW7 | AW7 | 156 | 0 | 0 | 5 | 0 | [25 empty] | 0 | 0 | 0 | 0 | 0
AD9 | 안산직접9 | J3471 | 8.4 | 130 | [5 empty] | AW7130 | AW7 | AW7 | AW7 | AW7 | AW7 | 130 | 0 | 0 | 6 | 0 | [25 empty] | 0 | 0 | 0 | 0 | 0
AD9 | 안산직접9 | J3472 | 21.3 | 169 | [5 empty] | AW7169 | AW7 | AW7 | AW7 | AW7 | AW7 | 169 | 0 | 0 | 9 | 0 | [25 empty] | 0 | 0 | 0 | 0 | 0
AD9 | 안산직접9 | J3485 | 7.7 | 140 | [5 empty] | AW7140 | AW7 | AW7 | AW7 | AW7 | AW7 | 140 | 0 | 0 | 2 | 0 | [25 empty] | 0 | 0 | 0 | 0 | 0
AD9 | 안산직접9 | J3486 | 8.8 | 153 | [5 empty] | AW7153 | AW7 | AW7 | AW7 | AW7 | AW7 | 153 | 0 | 0 | 4 | 0 | [25 empty] | 0 | 0 | 0 | 0 | 0
AD9 | 안산직접9 | J3487 | 16.6 | 168 | 169 |  |  |  |  | AW7168 | AW7169 | AW7 | AW7 | AW7 | AW7 | 168 | 0 | 0 | 6 | 0 | 169 | 0 | 0 | 9 | 0 | [20 empty] | 0 | 0 | 0 | 0 | 0
AD9 | 안산직접9 | J3488 | 16.3 | 175 | [5 empty] | AW7175 | AW7 | AW7 | AW7 | AW7 | AW7 | 175 | 0 | 0 | 2 | 0 | [25 empty] | 0 | 0 | 0 | 0 | 0
AD9 | 안산직접9 | J3489 | 8.1 | 130 | [5 empty] | AW7130 | AW7 | AW7 | AW7 | AW7 | AW7 | 130 | 0 | 0 | 6 | 0 | [25 empty] | 0 | 0 | 0 | 0 | 0
AD9 | 안산직접9 | J3490 | 15.1 | 173 | [5 empty] | AW7173 | AW7 | AW7 | AW7 | AW7 | AW7 | 173 | 0 | 0 | 5 | 0 | [25 empty] | 0 | 0 | 0 | 0 | 0
AD9 | 안산직접9 | J3491 | 15.1 | 173 | [5 empty] | AW7173 | AW7 | AW7 | AW7 | AW7 | AW7 | 173 | 0 | 0 | 5 | 0 | [25 empty] | 0 | 0 | 0 | 0 | 0
AD9 | 안산직접9 | J3492 | 11.2 | 163 | [5 empty] | AW7163 | AW7 | AW7 | AW7 | AW7 | AW7 | 163 | 0 | 0 | 9 | 0 | [25 empty] | 0 | 0 | 0 | 0 | 0
AD9 | 안산직접9 | J3493 | 7.3 | 145 | [5 empty] | AW7145 | AW7 | AW7 | AW7 | AW7 | AW7 | 145 | 0 | 0 | 4 | 0 | [25 empty] | 0 | 0 | 0 | 0 | 0
AD9 | 안산직접9 | J3494 | 8.1 | 130 | [5 empty] | AW7130 | AW7 | AW7 | AW7 | AW7 | AW7 | 130 | 0 | 0 | 6 | 0 | [25 empty] | 0 | 0 | 0 | 0 | 0
AD9 | 안산직접9 | J3495 | 10.3 | 120 | 121 | 120-1 |  |  |  | AW7120 | AW7121 | AW7120-1 | AW7 | AW7 | AW7 | 120 | 0 | 0 | 3 | 0 | 121 | 0 | 0 | 2 | 0 | 120-1 | 0 | 0 | 2 | 0 | [15 empty] | 0 | 0 | 0 | 0 | 0
AD9 | 안산직접9 | J3496 | 8.1 | 130 | [5 empty] | AW7130 | AW7 | AW7 | AW7 | AW7 | AW7 | 130 | 0 | 0 | 6 | 0 | [25 empty] | 0 | 0 | 0 | 0 | 0
AD9 | 안산직접9 | J3497 | 15.1 | 173 | [5 empty] | AW7173 | AW7 | AW7 | AW7 | AW7 | AW7 | 173 | 0 | 0 | 5 | 0 | [25 empty] | 0 | 0 | 0 | 0 | 0
AD9 | 안산직접9 | J3498 | 19.9 | 168 | 169 |  |  |  |  | AW7168 | AW7169 | AW7 | AW7 | AW7 | AW7 | 168 | 0 | 0 | 6 | 0 | 169 | 0 | 0 | 9 | 0 | [20 empty] | 0 | 0 | 0 | 0 | 0
AD9 | 안산직접9 | J9522 | 9.1 | 123 | 125 | 126 | 129 | 124 |  | AW7123 | AW7125 | AW7126 | AW7129 | AW7124 | AW7 | 123 | 0 | 0 | 1 | 0 | 125 | 0 | 0 | 1 | 0 | 126 | 0 | 0 | 1 | 0 | 129 | 0 | 0 | 1 | 0 | 124 | 0 | 0 | 2 | 0 | [5 empty] | 0 | 0 | 0 | 0 | 0
AD10 | 안산직접10 | J29 | 7.2 | 검침분구1: AW8; 검침분구2: AW8; 검침분구3: AW8; 검침분구4: AW8; 검침분구5: AW8; 검침분구6: AW8 | [29 empty] | 0 | 0 | 0 | 0 | 0
AD10 | 안산직접10 | J30 | 6.9 | 검침분구1: AW8; 검침분구2: AW8; 검침분구3: AW8; 검침분구4: AW8; 검침분구5: AW8; 검침분구6: AW8 | [29 empty] | 0 | 0 | 0 | 0 | 0
AD10 | 안산직접10 | J3513 | 7.1 | 227-517 | 227-518 |  |  |  |  | AW8227-517 | AW8227-518 | AW8 | AW8 | AW8 | AW8 | 227-517 | 0 | 0 | 4 | 0 | 227-518 | 0 | 0 | 4 | 0 | [20 empty] | 0 | 0 | 0 | 0 | 0
AD10 | 안산직접10 | J3514 | 7.7 | 227-514 | 227-518 | 227-522 |  |  |  | AW8227-514 | AW8227-518 | AW8227-522 | AW8 | AW8 | AW8 | 227-514 | 0 | 0 | 2 | 0 | 227-518 | 0 | 0 | 4 | 0 | 227-522 | 0 | 0 | 5 | 0 | [15 empty] | 0 | 0 | 0 | 0 | 0
AD10 | 안산직접10 | J3515 | 9.5 | 227-514 | 227-522 | 227-523 |  |  |  | AW8227-514 | AW8227-522 | AW8227-523 | AW8 | AW8 | AW8 | 227-514 | 0 | 0 | 2 | 0 | 227-522 | 0 | 0 | 5 | 0 | 227-523 | 0 | 0 | 6 | 0 | [15 empty] | 0 | 0 | 0 | 0 | 0
AD10 | 안산직접10 | J3516 | 13.5 | 227-515 | 227-523 |  |  |  |  | AW8227-515 | AW8227-523 | AW8 | AW8 | AW8 | AW8 | 227-515 | 0 | 0 | 4 | 0 | 227-523 | 0 | 0 | 6 | 0 | [20 empty] | 0 | 0 | 0 | 0 | 0
AD10 | 안산직접10 | J3517 | 13.2 | 227-515 | 227-527 |  |  |  |  | AW8227-515 | AW8227-527 | AW8 | AW8 | AW8 | AW8 | 227-515 | 0 | 0 | 4 | 0 | 227-527 | 0 | 0 | 4 | 0 | [20 empty] | 0 | 0 | 0 | 0 | 0
AD10 | 안산직접10 | J3518 | 9.6 | 227-515 | 227-527 | 227-528 |  |  |  | AW8227-515 | AW8227-527 | AW8227-528 | AW8 | AW8 | AW8 | 227-515 | 0 | 0 | 4 | 0 | 227-527 | 0 | 0 | 4 | 0 | 227-528 | 0 | 0 | 4 | 0 | [15 empty] | 0 | 0 | 0 | 0 | 0
AD10 | 안산직접10 | J3519 | 7.3 | 227-515 | 227-528 |  |  |  |  | AW8227-515 | AW8227-528 | AW8 | AW8 | AW8 | AW8 | 227-515 | 0 | 0 | 4 | 0 | 227-528 | 0 | 0 | 4 | 0 | [20 empty] | 0 | 0 | 0 | 0 | 0
AD10 | 안산직접10 | J3520 | 6.6 | 227-516 | [5 empty] | AW8227-516 | AW8 | AW8 | AW8 | AW8 | AW8 | 227-516 | 0 | 0 | 2 | 0 | [25 empty] | 0 | 0 | 0 | 0 | 0
AD10 | 안산직접10 | J3521 | 6.7 | 227-519 | 227-521 |  |  |  |  | AW8227-519 | AW8227-521 | AW8 | AW8 | AW8 | AW8 | 227-519 | 0 | 0 | 4 | 0 | 227-521 | 0 | 0 | 5 | 0 | [20 empty] | 0 | 0 | 0 | 0 | 0
AD10 | 안산직접10 | J3522 | 7.3 | 227-517 | 227-519 |  |  |  |  | AW8227-517 | AW8227-519 | AW8 | AW8 | AW8 | AW8 | 227-517 | 0 | 0 | 4 | 0 | 227-519 | 0 | 0 | 4 | 0 | [20 empty] | 0 | 0 | 0 | 0 | 0
AD10 | 안산직접10 | J3523 | 7.2 | 227-517 | [5 empty] | AW8227-517 | AW8 | AW8 | AW8 | AW8 | AW8 | 227-517 | 0 | 0 | 4 | 0 | [25 empty] | 0 | 0 | 0 | 0 | 0
AD10 | 안산직접10 | J3535 | 9.5 | 227-522 | 227-523 |  |  |  |  | AW8227-522 | AW8227-523 | AW8 | AW8 | AW8 | AW8 | 227-522 | 0 | 0 | 5 | 0 | 227-523 | 0 | 0 | 6 | 0 | [20 empty] | 0 | 0 | 0 | 0 | 0
AD10 | 안산직접10 | J3536 | 6.9 | 227-530 | 227-528 |  |  |  |  | AW8227-530 | AW8227-528 | AW8 | AW8 | AW8 | AW8 | 227-530 | 0 | 0 | 6 | 0 | 227-528 | 0 | 0 | 4 | 0 | [20 empty] | 0 | 0 | 0 | 0 | 0
AD10 | 안산직접10 | J3537 | 6.9 | 227-530 | [5 empty] | AW8227-530 | AW8 | AW8 | AW8 | AW8 | AW8 | 227-530 | 0 | 0 | 6 | 0 | [25 empty] | 0 | 0 | 0 | 0 | 0
AD10 | 안산직접10 | J3538 | 8.9 | 227-522 | 227-523 | 227-524 | 227-525 |  |  | AW8227-522 | AW8227-523 | AW8227-524 | AW8227-525 | AW8 | AW8 | 227-522 | 0 | 0 | 5 | 0 | 227-523 | 0 | 0 | 6 | 0 | 227-524 | 0 | 0 | 4 | 0 | 227-525 | 0 | 0 | 4 | 0 | [10 empty] | 0 | 0 | 0 | 0 | 0
AD10 | 안산직접10 | J3539 | 10.1 | 227-523 | 227-525 |  |  |  |  | AW8227-523 | AW8227-525 | AW8 | AW8 | AW8 | AW8 | 227-523 | 0 | 0 | 6 | 0 | 227-525 | 0 | 0 | 4 | 0 | [20 empty] | 0 | 0 | 0 | 0 | 0
AD10 | 안산직접10 | J3540 | 8.6 | 227-527 | 227-528 | 227-529 | 227-530 |  |  | AW8227-527 | AW8227-528 | AW8227-529 | AW8227-530 | AW8 | AW8 | 227-527 | 0 | 0 | 4 | 0 | 227-528 | 0 | 0 | 4 | 0 | 227-529 | 0 | 0 | 4 | 0 | 227-530 | 0 | 0 | 6 | 0 | [10 empty] | 0 | 0 | 0 | 0 | 0
AD10 | 안산직접10 | J3541 | 6.7 | 227-529 | 227-530 | 227-531 |  |  |  | AW8227-529 | AW8227-530 | AW8227-531 | AW8 | AW8 | AW8 | 227-529 | 0 | 0 | 4 | 0 | 227-530 | 0 | 0 | 6 | 0 | 227-531 | 0 | 0 | 6 | 0 | [15 empty] | 0 | 0 | 0 | 0 | 0
AD10 | 안산직접10 | J3542 | 6.5 | 227-520 | 227-521 | 227-524 | 227-526 |  |  | AW8227-520 | AW8227-521 | AW8227-524 | AW8227-526 | AW8 | AW8 | 227-520 | 0 | 0 | 4 | 0 | 227-521 | 0 | 0 | 5 | 0 | 227-524 | 0 | 0 | 4 | 0 | 227-526 | 0 | 0 | 6 | 0 | [10 empty] | 0 | 0 | 0 | 0 | 0
AD10 | 안산직접10 | J3543 | 7.4 | 227-524 | 227-525 | 227-526 |  |  |  | AW8227-524 | AW8227-525 | AW8227-526 | AW8 | AW8 | AW8 | 227-524 | 0 | 0 | 4 | 0 | 227-525 | 0 | 0 | 4 | 0 | 227-526 | 0 | 0 | 6 | 0 | [15 empty] | 0 | 0 | 0 | 0 | 0
AD10 | 안산직접10 | J3544 | 7.1 | 227-519 | 227-520 | 227-521 |  |  |  | AW8227-519 | AW8227-520 | AW8227-521 | AW8 | AW8 | AW8 | 227-519 | 0 | 0 | 4 | 0 | 227-520 | 0 | 0 | 4 | 0 | 227-521 | 0 | 0 | 5 | 0 | [15 empty] | 0 | 0 | 0 | 0 | 0
AD10 | 안산직접10 | J3545 | 7.1 | 227-517 | 227-518 | 227-519 | 227-520 |  |  | AW8227-517 | AW8227-518 | AW8227-519 | AW8227-520 | AW8 | AW8 | 227-517 | 0 | 0 | 4 | 0 | 227-518 | 0 | 0 | 4 | 0 | 227-519 | 0 | 0 | 4 | 0 | 227-520 | 0 | 0 | 4 | 0 | [10 empty] | 0 | 0 | 0 | 0 | 0
AD10 | 안산직접10 | J3547 | 7.1 | 227-518 | 227-522 | 227-520 | 227-524 |  |  | AW8227-518 | AW8227-522 | AW8227-520 | AW8227-524 | AW8 | AW8 | 227-518 | 0 | 0 | 4 | 0 | 227-522 | 0 | 0 | 5 | 0 | 227-520 | 0 | 0 | 4 | 0 | 227-524 | 0 | 0 | 4 | 0 | [10 empty] | 0 | 0 | 0 | 0 | 0
AD10 | 안산직접10 | J3548 | 8.6 | 227-525 | 227-526 |  |  |  |  | AW8227-525 | AW8227-526 | AW8 | AW8 | AW8 | AW8 | 227-525 | 0 | 0 | 4 | 0 | 227-526 | 0 | 0 | 6 | 0 | [20 empty] | 0 | 0 | 0 | 0 | 0
AD10 | 안산직접10 | J3549 | 6.9 | 227-530 | 227-531 |  |  |  |  | AW8227-530 | AW8227-531 | AW8 | AW8 | AW8 | AW8 | 227-530 | 0 | 0 | 6 | 0 | 227-531 | 0 | 0 | 6 | 0 | [20 empty] | 0 | 0 | 0 | 0 | 0
AD10 | 안산직접10 | J3550 | 6.5 | 227-521 | 227-526 |  |  |  |  | AW8227-521 | AW8227-526 | AW8 | AW8 | AW8 | AW8 | 227-521 | 0 | 0 | 5 | 0 | 227-526 | 0 | 0 | 6 | 0 | [20 empty] | 0 | 0 | 0 | 0 | 0
AD10 | 안산직접10 | J3567 | 8.5 | 227-529 | 227-531 |  |  |  |  | AW8227-529 | AW8227-531 | AW8 | AW8 | AW8 | AW8 | 227-529 | 0 | 0 | 4 | 0 | 227-531 | 0 | 0 | 6 | 0 | [20 empty] | 0 | 0 | 0 | 0 | 0
AD10 | 안산직접10 | J3568 | 7.6 | 227-531 | [5 empty] | AW8227-531 | AW8 | AW8 | AW8 | AW8 | AW8 | 227-531 | 0 | 0 | 6 | 0 | [25 empty] | 0 | 0 | 0 | 0 | 0
AD10 | 안산직접10 | J3569 | 6.9 | 227-530 | 227-531 |  |  |  |  | AW8227-530 | AW8227-531 | AW8 | AW8 | AW8 | AW8 | 227-530 | 0 | 0 | 6 | 0 | 227-531 | 0 | 0 | 6 | 0 | [20 empty] | 0 | 0 | 0 | 0 | 0
AD10 | 안산직접10 | J3570 | 6.8 | 227-531 | [5 empty] | AW8227-531 | AW8 | AW8 | AW8 | AW8 | AW8 | 227-531 | 0 | 0 | 6 | 0 | [25 empty] | 0 | 0 | 0 | 0 | 0
AD10 | 안산직접10 | J3571 | 7.8 | 227-526 | [5 empty] | AW8227-526 | AW8 | AW8 | AW8 | AW8 | AW8 | 227-526 | 0 | 0 | 6 | 0 | [25 empty] | 0 | 0 | 0 | 0 | 0
AD10 | 안산직접10 | J3572 | 6.9 | 227-516 | [5 empty] | AW8227-516 | AW8 | AW8 | AW8 | AW8 | AW8 | 227-516 | 0 | 0 | 2 | 0 | [25 empty] | 0 | 0 | 0 | 0 | 0
AD10 | 안산직접10 | J3573 | 6.5 | 227-521 | 227-526 |  |  |  |  | AW8227-521 | AW8227-526 | AW8 | AW8 | AW8 | AW8 | 227-521 | 0 | 0 | 5 | 0 | 227-526 | 0 | 0 | 6 | 0 | [20 empty] | 0 | 0 | 0 | 0 | 0
AD10 | 안산직접10 | J3579 | 11.5 | 227-523 | [5 empty] | AW8227-523 | AW8 | AW8 | AW8 | AW8 | AW8 | 227-523 | 0 | 0 | 6 | 0 | [25 empty] | 0 | 0 | 0 | 0 | 0
AD10 | 안산직접10 | J3580 | 10.4 | 227-527 | 227-529 |  |  |  |  | AW8227-527 | AW8227-529 | AW8 | AW8 | AW8 | AW8 | 227-527 | 0 | 0 | 4 | 0 | 227-529 | 0 | 0 | 4 | 0 | [20 empty] | 0 | 0 | 0 | 0 | 0
BB1 | 반월반월14 | J132 | 14.9 | 검침분구1: BB1; 검침분구2: BB1; 검침분구3: BB1; 검침분구4: BB1; 검침분구5: BB1; 검침분구6: BB1 | [29 empty] | 0 | 0 | 0 | 0 | 0
BB1 | 반월반월14 | J133 | 15.3 | 357 | 356 |  |  |  |  | BB1357 | BB1356 | BB1 | BB1 | BB1 | BB1 | 357 | 0 | 0 | 5 | 0 | 356 | 0 | 0 | 5 | 0 | [20 empty] | 0 | 0 | 0 | 0 | 0
BB1 | 반월반월14 | J7945 | 18 | 307 | 356 |  |  |  |  | BB1307 | BB1356 | BB1 | BB1 | BB1 | BB1 | 307 | 0 | 0 | 6 | 0 | 356 | 0 | 0 | 5 | 0 | [20 empty] | 0 | 0 | 0 | 0 | 0
BB1 | 반월반월14 | J7946 | 18.8 | 307 | [5 empty] | BB1307 | BB1 | BB1 | BB1 | BB1 | BB1 | 307 | 0 | 0 | 6 | 0 | [25 empty] | 0 | 0 | 0 | 0 | 0
BB1 | 반월반월14 | J7947 | 20 | 352 | 353 |  |  |  |  | BB1352 | BB1353 | BB1 | BB1 | BB1 | BB1 | 352 | 0 | 0 | 10 | 0 | 353 | 0 | 0 | 10 | 0 | [20 empty] | 0 | 0 | 0 | 0 | 0
BB1 | 반월반월14 | J7948 | 18.9 | 352 | [5 empty] | BB1352 | BB1 | BB1 | BB1 | BB1 | BB1 | 352 | 0 | 0 | 10 | 0 | [25 empty] | 0 | 0 | 0 | 0 | 0
BB1 | 반월반월14 | J7957 | 15.2 | 357 | 356 |  |  |  |  | BB1357 | BB1356 | BB1 | BB1 | BB1 | BB1 | 357 | 0 | 0 | 5 | 0 | 356 | 0 | 0 | 5 | 0 | [20 empty] | 0 | 0 | 0 | 0 | 0
BB1 | 반월반월14 | J7971 | 36.6 | 검침분구1: BB1; 검침분구2: BB1; 검침분구3: BB1; 검침분구4: BB1; 검침분구5: BB1; 검침분구6: BB1 | [29 empty] | 0 | 0 | 0 | 0 | 0
BB1 | 반월반월14 | J7972 | 29.2 | 358-1 | [5 empty] | BB1358-1 | BB1 | BB1 | BB1 | BB1 | BB1 | 358-1 | 0 | 0 | 6 | 0 | [25 empty] | 0 | 0 | 0 | 0 | 0
BB1 | 반월반월14 | J7978 | 21 | 검침분구1: BB1; 검침분구2: BB1; 검침분구3: BB1; 검침분구4: BB1; 검침분구5: BB1; 검침분구6: BB1 | [29 empty] | 0 | 0 | 0 | 0 | 0
BB1 | 반월반월14 | J7979 | 29.6 | 358-1 | [5 empty] | BB1358-1 | BB1 | BB1 | BB1 | BB1 | BB1 | 358-1 | 0 | 0 | 6 | 0 | [25 empty] | 0 | 0 | 0 | 0 | 0
BB1 | 반월반월14 | J7981 | 19.1 | 307 | [5 empty] | BB1307 | BB1 | BB1 | BB1 | BB1 | BB1 | 307 | 0 | 0 | 6 | 0 | [25 empty] | 0 | 0 | 0 | 0 | 0
BB1 | 반월반월14 | J7982 | 16.7 | 352 | [5 empty] | BB1352 | BB1 | BB1 | BB1 | BB1 | BB1 | 352 | 0 | 0 | 10 | 0 | [25 empty] | 0 | 0 | 0 | 0 | 0
BB1 | 반월반월14 | J7987 | 16.9 | 307 | 306 | 356 | 357 |  |  | BB1307 | BB1306 | BB1356 | BB1357 | BB1 | BB1 | 307 | 0 | 0 | 6 | 0 | 306 | 0 | 0 | 3 | 0 | 356 | 0 | 0 | 5 | 0 | 357 | 0 | 0 | 5 | 0 | [10 empty] | 0 | 0 | 0 | 0 | 0
BB1 | 반월반월14 | J7989 | 21.5 | 352 | 353 |  |  |  |  | BB1352 | BB1353 | BB1 | BB1 | BB1 | BB1 | 352 | 0 | 0 | 10 | 0 | 353 | 0 | 0 | 10 | 0 | [20 empty] | 0 | 0 | 0 | 0 | 0
BB1 | 반월반월14 | J7990 | 23.3 | 353 | [5 empty] | BB1353 | BB1 | BB1 | BB1 | BB1 | BB1 | 353 | 0 | 0 | 10 | 0 | [25 empty] | 0 | 0 | 0 | 0 | 0
BB1 | 반월반월14 | J7999 | 22.9 | 358-1 | [5 empty] | BB1358-1 | BB1 | BB1 | BB1 | BB1 | BB1 | 358-1 | 0 | 0 | 6 | 0 | [25 empty] | 0 | 0 | 0 | 0 | 0
BB1 | 반월반월14 | J8005 | 18.9 | 307 | 356 |  |  |  |  | BB1307 | BB1356 | BB1 | BB1 | BB1 | BB1 | 307 | 0 | 0 | 6 | 0 | 356 | 0 | 0 | 5 | 0 | [20 empty] | 0 | 0 | 0 | 0 | 0
BB1 | 반월반월14 | J8006 | 19.2 | 307 | [5 empty] | BB1307 | BB1 | BB1 | BB1 | BB1 | BB1 | 307 | 0 | 0 | 6 | 0 | [25 empty] | 0 | 0 | 0 | 0 | 0
BB1 | 반월반월14 | J8007 | 16.3 | 352 | [5 empty] | BB1352 | BB1 | BB1 | BB1 | BB1 | BB1 | 352 | 0 | 0 | 10 | 0 | [25 empty] | 0 | 0 | 0 | 0 | 0
BB1 | 반월반월14 | J8011 | 16.6 | 357 | [5 empty] | BB1357 | BB1 | BB1 | BB1 | BB1 | BB1 | 357 | 0 | 0 | 5 | 0 | [25 empty] | 0 | 0 | 0 | 0 | 0
BB1 | 반월반월14 | J8118 | 29.6 | 354 | [5 empty] | BB1354 | BB1 | BB1 | BB1 | BB1 | BB1 | 354 | 0 | 0 | 8 | 0 | [25 empty] | 0 | 0 | 0 | 0 | 0
BB1 | 반월반월14 | J8119 | 37.1 | 354 | [5 empty] | BB1354 | BB1 | BB1 | BB1 | BB1 | BB1 | 354 | 0 | 0 | 8 | 0 | [25 empty] | 0 | 0 | 0 | 0 | 0
BB1 | 반월반월14 | J8125 | 39.4 | 354 | 355 |  |  |  |  | BB1354 | BB1355 | BB1 | BB1 | BB1 | BB1 | 354 | 0 | 0 | 8 | 0 | 355 | 0 | 0 | 5 | 0 | [20 empty] | 0 | 0 | 0 | 0 | 0
BB1 | 반월반월14 | J8126 | 41 | 354 | [5 empty] | BB1354 | BB1 | BB1 | BB1 | BB1 | BB1 | 354 | 0 | 0 | 8 | 0 | [25 empty] | 0 | 0 | 0 | 0 | 0
BB1 | 반월반월14 | J8137 | 35.9 | 354 | [5 empty] | BB1354 | BB1 | BB1 | BB1 | BB1 | BB1 | 354 | 0 | 0 | 8 | 0 | [25 empty] | 0 | 0 | 0 | 0 | 0
BB1 | 반월반월14 | J8186 | 33.2 | 353 | 354 | 355 |  |  |  | BB1353 | BB1354 | BB1355 | BB1 | BB1 | BB1 | 353 | 0 | 0 | 10 | 0 | 354 | 0 | 0 | 8 | 0 | 355 | 0 | 0 | 5 | 0 | [15 empty] | 0 | 0 | 0 | 0 | 0
BB1 | 반월반월14 | J8187 | 25 | 353 | 354 |  |  |  |  | BB1353 | BB1354 | BB1 | BB1 | BB1 | BB1 | 353 | 0 | 0 | 10 | 0 | 354 | 0 | 0 | 8 | 0 | [20 empty] | 0 | 0 | 0 | 0 | 0
BB1 | 반월반월14 | J8189 | 16.3 | 357 | 306 | 352 |  |  |  | BB1357 | BB1306 | BB1352 | BB1 | BB1 | BB1 | 357 | 0 | 0 | 5 | 0 | 306 | 0 | 0 | 3 | 0 | 352 | 0 | 0 | 10 | 0 | [15 empty] | 0 | 0 | 0 | 0 | 0
BB1 | 반월반월14 | J8208 | 32.6 | 검침분구1: BB1; 검침분구2: BB1; 검침분구3: BB1; 검침분구4: BB1; 검침분구5: BB1; 검침분구6: BB1 | [29 empty] | 0 | 0 | 0 | 0 | 0
BB1 | 반월반월14 | J8215 | 22.3 | 352 | 353 | 355 |  |  |  | BB1352 | BB1353 | BB1355 | BB1 | BB1 | BB1 | 352 | 0 | 0 | 10 | 0 | 353 | 0 | 0 | 10 | 0 | 355 | 0 | 0 | 5 | 0 | [15 empty] | 0 | 0 | 0 | 0 | 0
BB1 | 반월반월14 | J8216 | 27.4 | 353 | 355 |  |  |  |  | BB1353 | BB1355 | BB1 | BB1 | BB1 | BB1 | 353 | 0 | 0 | 10 | 0 | 355 | 0 | 0 | 5 | 0 | [20 empty] | 0 | 0 | 0 | 0 | 0
BB1 | 반월반월14 | J8218 | 22.6 | 353 | [5 empty] | BB1353 | BB1 | BB1 | BB1 | BB1 | BB1 | 353 | 0 | 0 | 10 | 0 | [25 empty] | 0 | 0 | 0 | 0 | 0
BB1 | 반월반월14 | J8220 | 17.2 | 352 | [5 empty] | BB1352 | BB1 | BB1 | BB1 | BB1 | BB1 | 352 | 0 | 0 | 10 | 0 | [25 empty] | 0 | 0 | 0 | 0 | 0
BB1 | 반월반월14 | J8221 | 19.3 | 306 | 352 | 355 |  |  |  | BB1306 | BB1352 | BB1355 | BB1 | BB1 | BB1 | 306 | 0 | 0 | 3 | 0 | 352 | 0 | 0 | 10 | 0 | 355 | 0 | 0 | 5 | 0 | [15 empty] | 0 | 0 | 0 | 0 | 0
BB1 | 반월반월14 | J8233 | 38 | 358-1 | [5 empty] | BB1358-1 | BB1 | BB1 | BB1 | BB1 | BB1 | 358-1 | 0 | 0 | 6 | 0 | [25 empty] | 0 | 0 | 0 | 0 | 0
BB1 | 반월반월14 | J8237 | 30.8 | 358-1 | [5 empty] | BB1358-1 | BB1 | BB1 | BB1 | BB1 | BB1 | 358-1 | 0 | 0 | 6 | 0 | [25 empty] | 0 | 0 | 0 | 0 | 0
BB1 | 반월반월14 | J8247 | 29.1 | 353 | [5 empty] | BB1353 | BB1 | BB1 | BB1 | BB1 | BB1 | 353 | 0 | 0 | 10 | 0 | [25 empty] | 0 | 0 | 0 | 0 | 0
BB1 | 반월반월14 | J8248 | 26 | 358-1 | [5 empty] | BB1358-1 | BB1 | BB1 | BB1 | BB1 | BB1 | 358-1 | 0 | 0 | 6 | 0 | [25 empty] | 0 | 0 | 0 | 0 | 0
BB1 | 반월반월14 | J8249 | 35.6 | 354 | [5 empty] | BB1354 | BB1 | BB1 | BB1 | BB1 | BB1 | 354 | 0 | 0 | 8 | 0 | [25 empty] | 0 | 0 | 0 | 0 | 0
BB1 | 반월반월14 | J9487 | 17.2 | 352 | 353 |  |  |  |  | BB1352 | BB1353 | BB1 | BB1 | BB1 | BB1 | 352 | 0 | 0 | 10 | 0 | 353 | 0 | 0 | 10 | 0 | [20 empty] | 0 | 0 | 0 | 0 | 0
BB2 | 반월반월15 | J134 | 18 | 검침분구1: BB2; 검침분구2: BB2; 검침분구3: BB2; 검침분구4: BB2; 검침분구5: BB2; 검침분구6: BB2 | [29 empty] | 0 | 0 | 0 | 0 | 0
BB2 | 반월반월15 | J135 | 17.6 | 검침분구1: BB2; 검침분구2: BB2; 검침분구3: BB2; 검침분구4: BB2; 검침분구5: BB2; 검침분구6: BB2 | [29 empty] | 0 | 0 | 0 | 0 | 0
BB2 | 반월반월15 | J7935 | 21.8 | 351 | [5 empty] | BB2351 | BB2 | BB2 | BB2 | BB2 | BB2 | 351 | 0 | 0 | 2 | 0 | [25 empty] | 0 | 0 | 0 | 0 | 0
BB2 | 반월반월15 | J7936 | 23.9 | 351 | [5 empty] | BB2351 | BB2 | BB2 | BB2 | BB2 | BB2 | 351 | 0 | 0 | 2 | 0 | [25 empty] | 0 | 0 | 0 | 0 | 0
BB2 | 반월반월15 | J7960 | 23.6 | 304 | [5 empty] | BB2304 | BB2 | BB2 | BB2 | BB2 | BB2 | 304 | 0 | 0 | 7 | 0 | [25 empty] | 0 | 0 | 0 | 0 | 0
BB2 | 반월반월15 | J7961 | 33.4 | 304 | [5 empty] | BB2304 | BB2 | BB2 | BB2 | BB2 | BB2 | 304 | 0 | 0 | 7 | 0 | [25 empty] | 0 | 0 | 0 | 0 | 0
BB2 | 반월반월15 | J7968 | 16.9 | 305 | [5 empty] | BB2305 | BB2 | BB2 | BB2 | BB2 | BB2 | 305 | 0 | 0 | 12 | 0 | [25 empty] | 0 | 0 | 0 | 0 | 0
BB2 | 반월반월15 | J7969 | 17.3 | 305 | [5 empty] | BB2305 | BB2 | BB2 | BB2 | BB2 | BB2 | 305 | 0 | 0 | 12 | 0 | [25 empty] | 0 | 0 | 0 | 0 | 0
BB2 | 반월반월15 | J8013 | 16.9 | 305 | 304 |  |  |  |  | BB2305 | BB2304 | BB2 | BB2 | BB2 | BB2 | 305 | 0 | 0 | 12 | 0 | 304 | 0 | 0 | 7 | 0 | [20 empty] | 0 | 0 | 0 | 0 | 0
BB2 | 반월반월15 | J8014 | 19.7 | 304 | [5 empty] | BB2304 | BB2 | BB2 | BB2 | BB2 | BB2 | 304 | 0 | 0 | 7 | 0 | [25 empty] | 0 | 0 | 0 | 0 | 0
BB2 | 반월반월15 | J8015 | 35.4 | 304 | [5 empty] | BB2304 | BB2 | BB2 | BB2 | BB2 | BB2 | 304 | 0 | 0 | 7 | 0 | [25 empty] | 0 | 0 | 0 | 0 | 0
BB2 | 반월반월15 | J8018 | 16.9 | 305 | [5 empty] | BB2305 | BB2 | BB2 | BB2 | BB2 | BB2 | 305 | 0 | 0 | 12 | 0 | [25 empty] | 0 | 0 | 0 | 0 | 0
BB2 | 반월반월15 | J8019 | 16.8 | 305 | [5 empty] | BB2305 | BB2 | BB2 | BB2 | BB2 | BB2 | 305 | 0 | 0 | 12 | 0 | [25 empty] | 0 | 0 | 0 | 0 | 0
BB2 | 반월반월15 | J8112 | 16.5 | 305 | [5 empty] | BB2305 | BB2 | BB2 | BB2 | BB2 | BB2 | 305 | 0 | 0 | 12 | 0 | [25 empty] | 0 | 0 | 0 | 0 | 0
BB2 | 반월반월15 | J8123 | 18.7 | 305 | [5 empty] | BB2305 | BB2 | BB2 | BB2 | BB2 | BB2 | 305 | 0 | 0 | 12 | 0 | [25 empty] | 0 | 0 | 0 | 0 | 0
BB2 | 반월반월15 | J8129 | 16.2 | 305 | [5 empty] | BB2305 | BB2 | BB2 | BB2 | BB2 | BB2 | 305 | 0 | 0 | 12 | 0 | [25 empty] | 0 | 0 | 0 | 0 | 0
BB2 | 반월반월15 | J8134 | 34.3 | 304 | [5 empty] | BB2304 | BB2 | BB2 | BB2 | BB2 | BB2 | 304 | 0 | 0 | 7 | 0 | [25 empty] | 0 | 0 | 0 | 0 | 0
BB2 | 반월반월15 | J8135 | 16.4 | 305 | [5 empty] | BB2305 | BB2 | BB2 | BB2 | BB2 | BB2 | 305 | 0 | 0 | 12 | 0 | [25 empty] | 0 | 0 | 0 | 0 | 0
BB2 | 반월반월15 | J8144 | 16.5 | 305 | [5 empty] | BB2305 | BB2 | BB2 | BB2 | BB2 | BB2 | 305 | 0 | 0 | 12 | 0 | [25 empty] | 0 | 0 | 0 | 0 | 0
BB2 | 반월반월15 | J8206 | 16.9 | 305 | 304 |  |  |  |  | BB2305 | BB2304 | BB2 | BB2 | BB2 | BB2 | 305 | 0 | 0 | 12 | 0 | 304 | 0 | 0 | 7 | 0 | [20 empty] | 0 | 0 | 0 | 0 | 0
BB2 | 반월반월15 | J8246 | 15.6 | 305 | [5 empty] | BB2305 | BB2 | BB2 | BB2 | BB2 | BB2 | 305 | 0 | 0 | 12 | 0 | [25 empty] | 0 | 0 | 0 | 0 | 0
BB3 | 반월반월16 | J155 | 19.4 | 검침분구1: BB3; 검침분구2: BB3; 검침분구3: BB3; 검침분구4: BB3; 검침분구5: BB3; 검침분구6: BB3 | [29 empty] | 0 | 0 | 0 | 0 | 0
BB3 | 반월반월16 | J7929 | 19.5 | 304-1 | [5 empty] | BB3304-1 | BB3 | BB3 | BB3 | BB3 | BB3 | 304-1 | 0 | 0 | 5 | 0 | [25 empty] | 0 | 0 | 0 | 0 | 0
BB3 | 반월반월16 | J7930 | 19.7 | 304-1 | [5 empty] | BB3304-1 | BB3 | BB3 | BB3 | BB3 | BB3 | 304-1 | 0 | 0 | 5 | 0 | [25 empty] | 0 | 0 | 0 | 0 | 0
BB3 | 반월반월16 | J7937 | 36.3 | 303 | [5 empty] | BB3303 | BB3 | BB3 | BB3 | BB3 | BB3 | 303 | 0 | 0 | 17 | 0 | [25 empty] | 0 | 0 | 0 | 0 | 0
BB3 | 반월반월16 | J7938 | 35 | 303 | [5 empty] | BB3303 | BB3 | BB3 | BB3 | BB3 | BB3 | 303 | 0 | 0 | 17 | 0 | [25 empty] | 0 | 0 | 0 | 0 | 0
BB3 | 반월반월16 | J7949 | 41 | 303 | [5 empty] | BB3303 | BB3 | BB3 | BB3 | BB3 | BB3 | 303 | 0 | 0 | 17 | 0 | [25 empty] | 0 | 0 | 0 | 0 | 0
BB3 | 반월반월16 | J7950 | 41 | 303 | [5 empty] | BB3303 | BB3 | BB3 | BB3 | BB3 | BB3 | 303 | 0 | 0 | 17 | 0 | [25 empty] | 0 | 0 | 0 | 0 | 0
BB3 | 반월반월16 | J7962 | 34.5 | 303 | [5 empty] | BB3303 | BB3 | BB3 | BB3 | BB3 | BB3 | 303 | 0 | 0 | 17 | 0 | [25 empty] | 0 | 0 | 0 | 0 | 0
BB3 | 반월반월16 | J7965 | 28.1 | 303 | [5 empty] | BB3303 | BB3 | BB3 | BB3 | BB3 | BB3 | 303 | 0 | 0 | 17 | 0 | [25 empty] | 0 | 0 | 0 | 0 | 0
BB3 | 반월반월16 | J7966 | 30 | 303 | [5 empty] | BB3303 | BB3 | BB3 | BB3 | BB3 | BB3 | 303 | 0 | 0 | 17 | 0 | [25 empty] | 0 | 0 | 0 | 0 | 0
BB3 | 반월반월16 | J7967 | 18.4 | 304-1 | [5 empty] | BB3304-1 | BB3 | BB3 | BB3 | BB3 | BB3 | 304-1 | 0 | 0 | 5 | 0 | [25 empty] | 0 | 0 | 0 | 0 | 0
BB3 | 반월반월16 | J7975 | 26.2 | 303 | [5 empty] | BB3303 | BB3 | BB3 | BB3 | BB3 | BB3 | 303 | 0 | 0 | 17 | 0 | [25 empty] | 0 | 0 | 0 | 0 | 0
BB3 | 반월반월16 | J7976 | 33.5 | 303 | [5 empty] | BB3303 | BB3 | BB3 | BB3 | BB3 | BB3 | 303 | 0 | 0 | 17 | 0 | [25 empty] | 0 | 0 | 0 | 0 | 0
BB3 | 반월반월16 | J7983 | 40.9 | 303 | [5 empty] | BB3303 | BB3 | BB3 | BB3 | BB3 | BB3 | 303 | 0 | 0 | 17 | 0 | [25 empty] | 0 | 0 | 0 | 0 | 0
BB3 | 반월반월16 | J7993 | 41.8 | 303 | [5 empty] | BB3303 | BB3 | BB3 | BB3 | BB3 | BB3 | 303 | 0 | 0 | 17 | 0 | [25 empty] | 0 | 0 | 0 | 0 | 0
BB3 | 반월반월16 | J7994 | 42 | 303 | [5 empty] | BB3303 | BB3 | BB3 | BB3 | BB3 | BB3 | 303 | 0 | 0 | 17 | 0 | [25 empty] | 0 | 0 | 0 | 0 | 0
BB3 | 반월반월16 | J7998 | 20.4 | 304-1 | [5 empty] | BB3304-1 | BB3 | BB3 | BB3 | BB3 | BB3 | 304-1 | 0 | 0 | 5 | 0 | [25 empty] | 0 | 0 | 0 | 0 | 0
BB3 | 반월반월16 | J8002 | 17.8 | 304-1 | [5 empty] | BB3304-1 | BB3 | BB3 | BB3 | BB3 | BB3 | 304-1 | 0 | 0 | 5 | 0 | [25 empty] | 0 | 0 | 0 | 0 | 0
BB3 | 반월반월16 | J8020 | 29 | 303 | [5 empty] | BB3303 | BB3 | BB3 | BB3 | BB3 | BB3 | 303 | 0 | 0 | 17 | 0 | [25 empty] | 0 | 0 | 0 | 0 | 0
BB3 | 반월반월16 | J8116 | 37.4 | 301 | [5 empty] | BB3301 | BB3 | BB3 | BB3 | BB3 | BB3 | 301 | 0 | 0 | 4 | 0 | [25 empty] | 0 | 0 | 0 | 0 | 0
BB3 | 반월반월16 | J8117 | 44.4 | 301 | [5 empty] | BB3301 | BB3 | BB3 | BB3 | BB3 | BB3 | 301 | 0 | 0 | 4 | 0 | [25 empty] | 0 | 0 | 0 | 0 | 0
BB3 | 반월반월16 | J8120 | 40 | 303 | [5 empty] | BB3303 | BB3 | BB3 | BB3 | BB3 | BB3 | 303 | 0 | 0 | 17 | 0 | [25 empty] | 0 | 0 | 0 | 0 | 0
BB3 | 반월반월16 | J8141 | 34.5 | 303 | [5 empty] | BB3303 | BB3 | BB3 | BB3 | BB3 | BB3 | 303 | 0 | 0 | 17 | 0 | [25 empty] | 0 | 0 | 0 | 0 | 0
BB3 | 반월반월16 | J8145 | 32.6 | 301 | [5 empty] | BB3301 | BB3 | BB3 | BB3 | BB3 | BB3 | 301 | 0 | 0 | 4 | 0 | [25 empty] | 0 | 0 | 0 | 0 | 0
BB3 | 반월반월16 | J8188 | 32.6 | 301 | [5 empty] | BB3301 | BB3 | BB3 | BB3 | BB3 | BB3 | 301 | 0 | 0 | 4 | 0 | [25 empty] | 0 | 0 | 0 | 0 | 0
BB3 | 반월반월16 | J8209 | 32.5 | 검침분구1: BB3; 검침분구2: BB3; 검침분구3: BB3; 검침분구4: BB3; 검침분구5: BB3; 검침분구6: BB3 | [29 empty] | 0 | 0 | 0 | 0 | 0
BB3 | 반월반월16 | J8210 | 39.1 | 검침분구1: BB3; 검침분구2: BB3; 검침분구3: BB3; 검침분구4: BB3; 검침분구5: BB3; 검침분구6: BB3 | [29 empty] | 0 | 0 | 0 | 0 | 0
BB3 | 반월반월16 | J8217 | 36 | 303 | [5 empty] | BB3303 | BB3 | BB3 | BB3 | BB3 | BB3 | 303 | 0 | 0 | 17 | 0 | [25 empty] | 0 | 0 | 0 | 0 | 0
BB3 | 반월반월16 | J8222 | 33.4 | 302 | [5 empty] | BB3302 | BB3 | BB3 | BB3 | BB3 | BB3 | 302 | 0 | 0 | 2 | 0 | [25 empty] | 0 | 0 | 0 | 0 | 0
BB3 | 반월반월16 | J8240 | 28 | 302 | [5 empty] | BB3302 | BB3 | BB3 | BB3 | BB3 | BB3 | 302 | 0 | 0 | 2 | 0 | [25 empty] | 0 | 0 | 0 | 0 | 0
BB3 | 반월반월16 | J8244 | 25.9 | 303 | [5 empty] | BB3303 | BB3 | BB3 | BB3 | BB3 | BB3 | 303 | 0 | 0 | 17 | 0 | [25 empty] | 0 | 0 | 0 | 0 | 0
BB3 | 반월반월16 | J9547 | 32.6 | 검침분구1: BB3; 검침분구2: BB3; 검침분구3: BB3; 검침분구4: BB3; 검침분구5: BB3; 검침분구6: BB3 | [29 empty] | 0 | 0 | 0 | 0 | 0
BB4 | 반월반월13 | J129 | 21 | 검침분구1: BB4; 검침분구2: BB4; 검침분구3: BB4; 검침분구4: BB4; 검침분구5: BB4; 검침분구6: BB4 | [29 empty] | 0 | 0 | 0 | 0 | 0
BB4 | 반월반월13 | J130 | 16.9 | 검침분구1: BB4; 검침분구2: BB4; 검침분구3: BB4; 검침분구4: BB4; 검침분구5: BB4; 검침분구6: BB4 | [29 empty] | 0 | 0 | 0 | 0 | 0
BB4 | 반월반월13 | J131 | 17.8 | 검침분구1: BB4; 검침분구2: BB4; 검침분구3: BB4; 검침분구4: BB4; 검침분구5: BB4; 검침분구6: BB4 | [29 empty] | 0 | 0 | 0 | 0 | 0
BB4 | 반월반월13 | J8004 | 18 | 358 | [5 empty] | BB4358 | BB4 | BB4 | BB4 | BB4 | BB4 | 358 | 0 | 0 | 10 | 0 | [25 empty] | 0 | 0 | 0 | 0 | 0
BB4 | 반월반월13 | J8124 | 19.5 | 358 | [5 empty] | BB4358 | BB4 | BB4 | BB4 | BB4 | BB4 | 358 | 0 | 0 | 10 | 0 | [25 empty] | 0 | 0 | 0 | 0 | 0
BB4 | 반월반월13 | J8128 | 17 | 358 | [5 empty] | BB4358 | BB4 | BB4 | BB4 | BB4 | BB4 | 358 | 0 | 0 | 10 | 0 | [25 empty] | 0 | 0 | 0 | 0 | 0
BB4 | 반월반월13 | J8236 | 29.3 | 검침분구1: BB4; 검침분구2: BB4; 검침분구3: BB4; 검침분구4: BB4; 검침분구5: BB4; 검침분구6: BB4 | [29 empty] | 0 | 0 | 0 | 0 | 0
BB4 | 반월반월13 | J8239 | 45.3 | 358 | [5 empty] | BB4358 | BB4 | BB4 | BB4 | BB4 | BB4 | 358 | 0 | 0 | 10 | 0 | [25 empty] | 0 | 0 | 0 | 0 | 0
BB4 | 반월반월13 | J8242 | 34.4 | 검침분구1: BB4; 검침분구2: BB4; 검침분구3: BB4; 검침분구4: BB4; 검침분구5: BB4; 검침분구6: BB4 | [29 empty] | 0 | 0 | 0 | 0 | 0
BB4 | 반월반월13 | J8243 | 43.7 | 358 | [5 empty] | BB4358 | BB4 | BB4 | BB4 | BB4 | BB4 | 358 | 0 | 0 | 10 | 0 | [25 empty] | 0 | 0 | 0 | 0 | 0
BB4 | 반월반월13 | J9486 | 33 | 검침분구1: BB4; 검침분구2: BB4; 검침분구3: BB4; 검침분구4: BB4; 검침분구5: BB4; 검침분구6: BB4 | [29 empty] | 0 | 0 | 0 | 0 | 0
BB4 | 반월반월13 | J9523 | 18.1 | 358 | [5 empty] | BB4358 | BB4 | BB4 | BB4 | BB4 | BB4 | 358 | 0 | 0 | 10 | 0 | [25 empty] | 0 | 0 | 0 | 0 | 0
BB4 | 반월반월13 | J9524 | 18.6 | 358 | [5 empty] | BB4358 | BB4 | BB4 | BB4 | BB4 | BB4 | 358 | 0 | 0 | 10 | 0 | [25 empty] | 0 | 0 | 0 | 0 | 0
BB4 | 반월반월13 | J9525 | 18.2 | 358 | [5 empty] | BB4358 | BB4 | BB4 | BB4 | BB4 | BB4 | 358 | 0 | 0 | 10 | 0 | [25 empty] | 0 | 0 | 0 | 0 | 0
BB4 | 반월반월13 | J9526 | 18.4 | 358 | [5 empty] | BB4358 | BB4 | BB4 | BB4 | BB4 | BB4 | 358 | 0 | 0 | 10 | 0 | [25 empty] | 0 | 0 | 0 | 0 | 0
BB4 | 반월반월13 | J9527 | 19.3 | 358 | [5 empty] | BB4358 | BB4 | BB4 | BB4 | BB4 | BB4 | 358 | 0 | 0 | 10 | 0 | [25 empty] | 0 | 0 | 0 | 0 | 0
BD1 | 반월직접4 | J1 | 25 | 검침분구1: BD1; 검침분구2: BD1; 검침분구3: BD1; 검침분구4: BD1; 검침분구5: BD1; 검침분구6: BD1 | [29 empty] | 0 | 0 | 0 | 0 | 0
BD1 | 반월직접4 | J160 | 24.9 | 652 | [5 empty] | BD1652 | BD1 | BD1 | BD1 | BD1 | BD1 | 652 | 0 | 0 | 11 | 0 | [25 empty] | 0 | 0 | 0 | 0 | 0
BD1 | 반월직접4 | J161 | 24.2 | 652 | 656 |  |  |  |  | BD1652 | BD1656 | BD1 | BD1 | BD1 | BD1 | 652 | 0 | 0 | 11 | 0 | 656 | 0 | 0 | 10 | 0 | [20 empty] | 0 | 0 | 0 | 0 | 0
BD1 | 반월직접4 | J162 | 21.5 | 660 | [5 empty] | BD1660 | BD1 | BD1 | BD1 | BD1 | BD1 | 660 | 0 | 0 | 7 | 0 | [25 empty] | 0 | 0 | 0 | 0 | 0
BD1 | 반월직접4 | J163 | 22.2 | 660 | [5 empty] | BD1660 | BD1 | BD1 | BD1 | BD1 | BD1 | 660 | 0 | 0 | 7 | 0 | [25 empty] | 0 | 0 | 0 | 0 | 0
BD1 | 반월직접4 | J164 | 22.8 | 660 | [5 empty] | BD1660 | BD1 | BD1 | BD1 | BD1 | BD1 | 660 | 0 | 0 | 7 | 0 | [25 empty] | 0 | 0 | 0 | 0 | 0
BD1 | 반월직접4 | J165 | 22.8 | 641 | [5 empty] | BD1641 | BD1 | BD1 | BD1 | BD1 | BD1 | 641 | 0 | 0 | 13 | 0 | [25 empty] | 0 | 0 | 0 | 0 | 0
BD1 | 반월직접4 | J166 | 22.8 | 641 | [5 empty] | BD1641 | BD1 | BD1 | BD1 | BD1 | BD1 | 641 | 0 | 0 | 13 | 0 | [25 empty] | 0 | 0 | 0 | 0 | 0
BD1 | 반월직접4 | J167 | 22.9 | 641 | [5 empty] | BD1641 | BD1 | BD1 | BD1 | BD1 | BD1 | 641 | 0 | 0 | 13 | 0 | [25 empty] | 0 | 0 | 0 | 0 | 0
BD1 | 반월직접4 | J168 | 24.7 | 637 | 641 |  |  |  |  | BD1637 | BD1641 | BD1 | BD1 | BD1 | BD1 | 637 | 0 | 0 | 9 | 0 | 641 | 0 | 0 | 13 | 0 | [20 empty] | 0 | 0 | 0 | 0 | 0
BD1 | 반월직접4 | J169 | 29.1 | 563 | [5 empty] | BD1563 | BD1 | BD1 | BD1 | BD1 | BD1 | 563 | 0 | 0 | 11 | 0 | [25 empty] | 0 | 0 | 0 | 0 | 0
BD1 | 반월직접4 | J170 | 30.4 | 563 | [5 empty] | BD1563 | BD1 | BD1 | BD1 | BD1 | BD1 | 563 | 0 | 0 | 11 | 0 | [25 empty] | 0 | 0 | 0 | 0 | 0
BD1 | 반월직접4 | J171 | 29.6 | 563 | [5 empty] | BD1563 | BD1 | BD1 | BD1 | BD1 | BD1 | 563 | 0 | 0 | 11 | 0 | [25 empty] | 0 | 0 | 0 | 0 | 0
BD1 | 반월직접4 | J172 | 28.7 | 563 | 637 |  |  |  |  | BD1563 | BD1637 | BD1 | BD1 | BD1 | BD1 | 563 | 0 | 0 | 11 | 0 | 637 | 0 | 0 | 9 | 0 | [20 empty] | 0 | 0 | 0 | 0 | 0
BD1 | 반월직접4 | J173 | 27.9 | 637 | [5 empty] | BD1637 | BD1 | BD1 | BD1 | BD1 | BD1 | 637 | 0 | 0 | 9 | 0 | [25 empty] | 0 | 0 | 0 | 0 | 0
BD1 | 반월직접4 | J174 | 27.1 | 637 | 641 |  |  |  |  | BD1637 | BD1641 | BD1 | BD1 | BD1 | BD1 | 637 | 0 | 0 | 9 | 0 | 641 | 0 | 0 | 13 | 0 | [20 empty] | 0 | 0 | 0 | 0 | 0
BD1 | 반월직접4 | J175 | 27.8 | 641 | [5 empty] | BD1641 | BD1 | BD1 | BD1 | BD1 | BD1 | 641 | 0 | 0 | 13 | 0 | [25 empty] | 0 | 0 | 0 | 0 | 0
BD1 | 반월직접4 | J176 | 27.1 | 641 | [5 empty] | BD1641 | BD1 | BD1 | BD1 | BD1 | BD1 | 641 | 0 | 0 | 13 | 0 | [25 empty] | 0 | 0 | 0 | 0 | 0
BD1 | 반월직접4 | J177 | 26.1 | 641 | [5 empty] | BD1641 | BD1 | BD1 | BD1 | BD1 | BD1 | 641 | 0 | 0 | 13 | 0 | [25 empty] | 0 | 0 | 0 | 0 | 0
BD1 | 반월직접4 | J178 | 26.1 | 656 | 660 |  |  |  |  | BD1656 | BD1660 | BD1 | BD1 | BD1 | BD1 | 656 | 0 | 0 | 10 | 0 | 660 | 0 | 0 | 7 | 0 | [20 empty] | 0 | 0 | 0 | 0 | 0
BD1 | 반월직접4 | J179 | 23.4 | 660 | 656 |  |  |  |  | BD1660 | BD1656 | BD1 | BD1 | BD1 | BD1 | 660 | 0 | 0 | 7 | 0 | 656 | 0 | 0 | 10 | 0 | [20 empty] | 0 | 0 | 0 | 0 | 0
BD1 | 반월직접4 | J180 | 24.6 | 656 | [5 empty] | BD1656 | BD1 | BD1 | BD1 | BD1 | BD1 | 656 | 0 | 0 | 10 | 0 | [25 empty] | 0 | 0 | 0 | 0 | 0
BD1 | 반월직접4 | J181 | 24.9 | 652 | 656 |  |  |  |  | BD1652 | BD1656 | BD1 | BD1 | BD1 | BD1 | 652 | 0 | 0 | 11 | 0 | 656 | 0 | 0 | 10 | 0 | [20 empty] | 0 | 0 | 0 | 0 | 0
BD1 | 반월직접4 | J182 | 25.5 | 652 | 656 |  |  |  |  | BD1652 | BD1656 | BD1 | BD1 | BD1 | BD1 | 652 | 0 | 0 | 11 | 0 | 656 | 0 | 0 | 10 | 0 | [20 empty] | 0 | 0 | 0 | 0 | 0
BD1 | 반월직접4 | J183 | 25.5 | 647 | 641 |  |  |  |  | BD1647 | BD1641 | BD1 | BD1 | BD1 | BD1 | 647 | 0 | 0 | 16 | 0 | 641 | 0 | 0 | 13 | 0 | [20 empty] | 0 | 0 | 0 | 0 | 0
BD1 | 반월직접4 | J184 | 25.1 | 652 | [5 empty] | BD1652 | BD1 | BD1 | BD1 | BD1 | BD1 | 652 | 0 | 0 | 11 | 0 | [25 empty] | 0 | 0 | 0 | 0 | 0
BD1 | 반월직접4 | J185 | 28.5 | 637 | 641 |  |  |  |  | BD1637 | BD1641 | BD1 | BD1 | BD1 | BD1 | 637 | 0 | 0 | 9 | 0 | 641 | 0 | 0 | 13 | 0 | [20 empty] | 0 | 0 | 0 | 0 | 0
BD1 | 반월직접4 | J186 | 28.8 | 637 | [5 empty] | BD1637 | BD1 | BD1 | BD1 | BD1 | BD1 | 637 | 0 | 0 | 9 | 0 | [25 empty] | 0 | 0 | 0 | 0 | 0
BD1 | 반월직접4 | J187 | 29.9 | 563 | 637 |  |  |  |  | BD1563 | BD1637 | BD1 | BD1 | BD1 | BD1 | 563 | 0 | 0 | 11 | 0 | 637 | 0 | 0 | 9 | 0 | [20 empty] | 0 | 0 | 0 | 0 | 0
BD1 | 반월직접4 | J188 | 31.3 | 563 | [5 empty] | BD1563 | BD1 | BD1 | BD1 | BD1 | BD1 | 563 | 0 | 0 | 11 | 0 | [25 empty] | 0 | 0 | 0 | 0 | 0
BD1 | 반월직접4 | J189 | 32.5 | 563 | [5 empty] | BD1563 | BD1 | BD1 | BD1 | BD1 | BD1 | 563 | 0 | 0 | 11 | 0 | [25 empty] | 0 | 0 | 0 | 0 | 0
BD1 | 반월직접4 | J190 | 32.6 | 563 | [5 empty] | BD1563 | BD1 | BD1 | BD1 | BD1 | BD1 | 563 | 0 | 0 | 11 | 0 | [25 empty] | 0 | 0 | 0 | 0 | 0
BD1 | 반월직접4 | J191 | 32.7 | 563 | [5 empty] | BD1563 | BD1 | BD1 | BD1 | BD1 | BD1 | 563 | 0 | 0 | 11 | 0 | [25 empty] | 0 | 0 | 0 | 0 | 0
BD1 | 반월직접4 | J192 | 29.8 | 563 | 637 |  |  |  |  | BD1563 | BD1637 | BD1 | BD1 | BD1 | BD1 | 563 | 0 | 0 | 11 | 0 | 637 | 0 | 0 | 9 | 0 | [20 empty] | 0 | 0 | 0 | 0 | 0
BD1 | 반월직접4 | J193 | 32.5 | 563 | [5 empty] | BD1563 | BD1 | BD1 | BD1 | BD1 | BD1 | 563 | 0 | 0 | 11 | 0 | [25 empty] | 0 | 0 | 0 | 0 | 0
BD1 | 반월직접4 | J194 | 27.2 | 564 | 647 |  |  |  |  | BD1564 | BD1647 | BD1 | BD1 | BD1 | BD1 | 564 | 0 | 0 | 8 | 0 | 647 | 0 | 0 | 16 | 0 | [20 empty] | 0 | 0 | 0 | 0 | 0
BD1 | 반월직접4 | J195 | 27.2 | 564 | 647 |  |  |  |  | BD1564 | BD1647 | BD1 | BD1 | BD1 | BD1 | 564 | 0 | 0 | 8 | 0 | 647 | 0 | 0 | 16 | 0 | [20 empty] | 0 | 0 | 0 | 0 | 0
BD1 | 반월직접4 | J196 | 25.1 | 647 | [5 empty] | BD1647 | BD1 | BD1 | BD1 | BD1 | BD1 | 647 | 0 | 0 | 16 | 0 | [25 empty] | 0 | 0 | 0 | 0 | 0
BD1 | 반월직접4 | J197 | 26.9 | 647 | 641 |  |  |  |  | BD1647 | BD1641 | BD1 | BD1 | BD1 | BD1 | 647 | 0 | 0 | 16 | 0 | 641 | 0 | 0 | 13 | 0 | [20 empty] | 0 | 0 | 0 | 0 | 0
BD1 | 반월직접4 | J198 | 26.1 | 647 | 641 |  |  |  |  | BD1647 | BD1641 | BD1 | BD1 | BD1 | BD1 | 647 | 0 | 0 | 16 | 0 | 641 | 0 | 0 | 13 | 0 | [20 empty] | 0 | 0 | 0 | 0 | 0
BD1 | 반월직접4 | J199 | 27.6 | 637 | 641 | 647 |  |  |  | BD1637 | BD1641 | BD1647 | BD1 | BD1 | BD1 | 637 | 0 | 0 | 9 | 0 | 641 | 0 | 0 | 13 | 0 | 647 | 0 | 0 | 16 | 0 | [15 empty] | 0 | 0 | 0 | 0 | 0
BD1 | 반월직접4 | J200 | 32.5 | 564 | [5 empty] | BD1564 | BD1 | BD1 | BD1 | BD1 | BD1 | 564 | 0 | 0 | 8 | 0 | [25 empty] | 0 | 0 | 0 | 0 | 0
BD1 | 반월직접4 | J201 | 30.5 | 564 | [5 empty] | BD1564 | BD1 | BD1 | BD1 | BD1 | BD1 | 564 | 0 | 0 | 8 | 0 | [25 empty] | 0 | 0 | 0 | 0 | 0
BD1 | 반월직접4 | J202 | 25.1 | 647 | [5 empty] | BD1647 | BD1 | BD1 | BD1 | BD1 | BD1 | 647 | 0 | 0 | 16 | 0 | [25 empty] | 0 | 0 | 0 | 0 | 0
BD1 | 반월직접4 | J203 | 24.9 | 652 | [5 empty] | BD1652 | BD1 | BD1 | BD1 | BD1 | BD1 | 652 | 0 | 0 | 11 | 0 | [25 empty] | 0 | 0 | 0 | 0 | 0
BD1 | 반월직접4 | J204 | 26.5 | 652 | [5 empty] | BD1652 | BD1 | BD1 | BD1 | BD1 | BD1 | 652 | 0 | 0 | 11 | 0 | [25 empty] | 0 | 0 | 0 | 0 | 0
BD1 | 반월직접4 | J205 | 25.5 | 647 | [5 empty] | BD1647 | BD1 | BD1 | BD1 | BD1 | BD1 | 647 | 0 | 0 | 16 | 0 | [25 empty] | 0 | 0 | 0 | 0 | 0
BD1 | 반월직접4 | J206 | 26.6 | 647 | [5 empty] | BD1647 | BD1 | BD1 | BD1 | BD1 | BD1 | 647 | 0 | 0 | 16 | 0 | [25 empty] | 0 | 0 | 0 | 0 | 0
BD1 | 반월직접4 | J207 | 28.5 | 564 | 647 |  |  |  |  | BD1564 | BD1647 | BD1 | BD1 | BD1 | BD1 | 564 | 0 | 0 | 8 | 0 | 647 | 0 | 0 | 16 | 0 | [20 empty] | 0 | 0 | 0 | 0 | 0
BD1 | 반월직접4 | J208 | 29.6 | 564 | [5 empty] | BD1564 | BD1 | BD1 | BD1 | BD1 | BD1 | 564 | 0 | 0 | 8 | 0 | [25 empty] | 0 | 0 | 0 | 0 | 0
BD1 | 반월직접4 | J209 | 26.8 | 647 | [5 empty] | BD1647 | BD1 | BD1 | BD1 | BD1 | BD1 | 647 | 0 | 0 | 16 | 0 | [25 empty] | 0 | 0 | 0 | 0 | 0
BD1 | 반월직접4 | J210 | 26.6 | 647 | [5 empty] | BD1647 | BD1 | BD1 | BD1 | BD1 | BD1 | 647 | 0 | 0 | 16 | 0 | [25 empty] | 0 | 0 | 0 | 0 | 0
BD1 | 반월직접4 | J211 | 26.7 | 652 | 647 |  |  |  |  | BD1652 | BD1647 | BD1 | BD1 | BD1 | BD1 | 652 | 0 | 0 | 11 | 0 | 647 | 0 | 0 | 16 | 0 | [20 empty] | 0 | 0 | 0 | 0 | 0
BD1 | 반월직접4 | J212 | 26.7 | 652 | [5 empty] | BD1652 | BD1 | BD1 | BD1 | BD1 | BD1 | 652 | 0 | 0 | 11 | 0 | [25 empty] | 0 | 0 | 0 | 0 | 0
BD1 | 반월직접4 | J213 | 29.5 | 652 | [5 empty] | BD1652 | BD1 | BD1 | BD1 | BD1 | BD1 | 652 | 0 | 0 | 11 | 0 | [25 empty] | 0 | 0 | 0 | 0 | 0
BD1 | 반월직접4 | J214 | 29.5 | 647 | [5 empty] | BD1647 | BD1 | BD1 | BD1 | BD1 | BD1 | 647 | 0 | 0 | 16 | 0 | [25 empty] | 0 | 0 | 0 | 0 | 0
BD1 | 반월직접4 | J215 | 29.3 | 652 | 647 |  |  |  |  | BD1652 | BD1647 | BD1 | BD1 | BD1 | BD1 | 652 | 0 | 0 | 11 | 0 | 647 | 0 | 0 | 16 | 0 | [20 empty] | 0 | 0 | 0 | 0 | 0
BD1 | 반월직접4 | J216 | 33.8 | 564 | [5 empty] | BD1564 | BD1 | BD1 | BD1 | BD1 | BD1 | 564 | 0 | 0 | 8 | 0 | [25 empty] | 0 | 0 | 0 | 0 | 0
BD1 | 반월직접4 | J217 | 24.1 | 656 | [5 empty] | BD1656 | BD1 | BD1 | BD1 | BD1 | BD1 | 656 | 0 | 0 | 10 | 0 | [25 empty] | 0 | 0 | 0 | 0 | 0
BD1 | 반월직접4 | J218 | 25.3 | 656 | [5 empty] | BD1656 | BD1 | BD1 | BD1 | BD1 | BD1 | 656 | 0 | 0 | 10 | 0 | [25 empty] | 0 | 0 | 0 | 0 | 0
BD1 | 반월직접4 | J219 | 23.2 | 660 | 656 |  |  |  |  | BD1660 | BD1656 | BD1 | BD1 | BD1 | BD1 | 660 | 0 | 0 | 7 | 0 | 656 | 0 | 0 | 10 | 0 | [20 empty] | 0 | 0 | 0 | 0 | 0
BD1 | 반월직접4 | J220 | 23.7 | 660 | 656 |  |  |  |  | BD1660 | BD1656 | BD1 | BD1 | BD1 | BD1 | 660 | 0 | 0 | 7 | 0 | 656 | 0 | 0 | 10 | 0 | [20 empty] | 0 | 0 | 0 | 0 | 0
BD1 | 반월직접4 | J221 | 32.2 | 564 | [5 empty] | BD1564 | BD1 | BD1 | BD1 | BD1 | BD1 | 564 | 0 | 0 | 8 | 0 | [25 empty] | 0 | 0 | 0 | 0 | 0
BD1 | 반월직접4 | J4 | 24.9 | 검침분구1: BD1; 검침분구2: BD1; 검침분구3: BD1; 검침분구4: BD1; 검침분구5: BD1; 검침분구6: BD1 | [29 empty] | 0 | 0 | 0 | 0 | 0
BD10 | 반월직접7 | J12 | 7.5 | 검침분구1: BD10; 검침분구2: BD10; 검침분구3: BD10; 검침분구4: BD10; 검침분구5: BD10; 검침분구6: BD10 | [29 empty] | 0 | 0 | 0 | 0 | 0
BD10 | 반월직접7 | J14 | 7.5 | 검침분구1: BD10; 검침분구2: BD10; 검침분구3: BD10; 검침분구4: BD10; 검침분구5: BD10; 검침분구6: BD10 | [29 empty] | 0 | 0 | 0 | 0 | 0
BD10 | 반월직접7 | J16 | 7.9 | 검침분구1: BD10; 검침분구2: BD10; 검침분구3: BD10; 검침분구4: BD10; 검침분구5: BD10; 검침분구6: BD10 | [29 empty] | 0 | 0 | 0 | 0 | 0
BD10 | 반월직접7 | J17 | 6.7 | 검침분구1: BD10; 검침분구2: BD10; 검침분구3: BD10; 검침분구4: BD10; 검침분구5: BD10; 검침분구6: BD10 | [29 empty] | 0 | 0 | 0 | 0 | 0
BD10 | 반월직접7 | J778 | 7.5 | 444-446 | [5 empty] | BD10444-446 | BD10 | BD10 | BD10 | BD10 | BD10 | 444-446 | 0 | 0 | 12 | 0 | [25 empty] | 0 | 0 | 0 | 0 | 0
BD10 | 반월직접7 | J779 | 6.9 | 444-446 | [5 empty] | BD10444-446 | BD10 | BD10 | BD10 | BD10 | BD10 | 444-446 | 0 | 0 | 12 | 0 | [25 empty] | 0 | 0 | 0 | 0 | 0
BD10 | 반월직접7 | J780 | 6.9 | 444-446 | [5 empty] | BD10444-446 | BD10 | BD10 | BD10 | BD10 | BD10 | 444-446 | 0 | 0 | 12 | 0 | [25 empty] | 0 | 0 | 0 | 0 | 0
BD10 | 반월직접7 | J781 | 6.9 | 444-446 | [5 empty] | BD10444-446 | BD10 | BD10 | BD10 | BD10 | BD10 | 444-446 | 0 | 0 | 12 | 0 | [25 empty] | 0 | 0 | 0 | 0 | 0
BD10 | 반월직접7 | J782 | 7.5 | 444-447 | 444-448 | 444-446 | 444-444 |  |  | BD10444-447 | BD10444-448 | BD10444-446 | BD10444-444 | BD10 | BD10 | 444-447 | 0 | 0 | 5 | 0 | 444-448 | 0 | 0 | 7 | 0 | 444-446 | 0 | 0 | 12 | 0 | 444-444 | 0 | 0 | 9 | 0 | [10 empty] | 0 | 0 | 0 | 0 | 0
BD10 | 반월직접7 | J783 | 7.7 | 444-444 | 444-448 |  |  |  |  | BD10444-444 | BD10444-448 | BD10 | BD10 | BD10 | BD10 | 444-444 | 0 | 0 | 9 | 0 | 444-448 | 0 | 0 | 7 | 0 | [20 empty] | 0 | 0 | 0 | 0 | 0
BD10 | 반월직접7 | J784 | 7.5 | 444-446 | 444-444 |  |  |  |  | BD10444-446 | BD10444-444 | BD10 | BD10 | BD10 | BD10 | 444-446 | 0 | 0 | 12 | 0 | 444-444 | 0 | 0 | 9 | 0 | [20 empty] | 0 | 0 | 0 | 0 | 0
BD10 | 반월직접7 | J785 | 7.5 | 444-446 | [5 empty] | BD10444-446 | BD10 | BD10 | BD10 | BD10 | BD10 | 444-446 | 0 | 0 | 12 | 0 | [25 empty] | 0 | 0 | 0 | 0 | 0
BD10 | 반월직접7 | J786 | 6.7 | 444-446 | [5 empty] | BD10444-446 | BD10 | BD10 | BD10 | BD10 | BD10 | 444-446 | 0 | 0 | 12 | 0 | [25 empty] | 0 | 0 | 0 | 0 | 0
BD10 | 반월직접7 | J787 | 7.9 | 444-447 | 444-448 |  |  |  |  | BD10444-447 | BD10444-448 | BD10 | BD10 | BD10 | BD10 | 444-447 | 0 | 0 | 5 | 0 | 444-448 | 0 | 0 | 7 | 0 | [20 empty] | 0 | 0 | 0 | 0 | 0
BD10 | 반월직접7 | J788 | 7.8 | 444 | 444-445 |  |  |  |  | BD10444 | BD10444-445 | BD10 | BD10 | BD10 | BD10 | 444 | 0 | 0 | 2 | 0 | 444-445 | 0 | 0 | 10 | 0 | [20 empty] | 0 | 0 | 0 | 0 | 0
BD10 | 반월직접7 | J789 | 7.9 | 444-445 | [5 empty] | BD10444-445 | BD10 | BD10 | BD10 | BD10 | BD10 | 444-445 | 0 | 0 | 10 | 0 | [25 empty] | 0 | 0 | 0 | 0 | 0
BD10 | 반월직접7 | J790 | 8.2 | 439 | 441 |  |  |  |  | BD10439 | BD10441 | BD10 | BD10 | BD10 | BD10 | 439 | 0 | 0 | 5 | 0 | 441 | 0 | 0 | 7 | 0 | [20 empty] | 0 | 0 | 0 | 0 | 0
BD10 | 반월직접7 | J791 | 8.4 | 436 | 441 |  |  |  |  | BD10436 | BD10441 | BD10 | BD10 | BD10 | BD10 | 436 | 0 | 0 | 7 | 0 | 441 | 0 | 0 | 7 | 0 | [20 empty] | 0 | 0 | 0 | 0 | 0
BD10 | 반월직접7 | J792 | 8.7 | 436 | [5 empty] | BD10436 | BD10 | BD10 | BD10 | BD10 | BD10 | 436 | 0 | 0 | 7 | 0 | [25 empty] | 0 | 0 | 0 | 0 | 0
BD10 | 반월직접7 | J793 | 8.9 | 436 | 444-448 |  |  |  |  | BD10436 | BD10444-448 | BD10 | BD10 | BD10 | BD10 | 436 | 0 | 0 | 7 | 0 | 444-448 | 0 | 0 | 7 | 0 | [20 empty] | 0 | 0 | 0 | 0 | 0
BD10 | 반월직접7 | J794 | 8.5 | 436 | 441 |  |  |  |  | BD10436 | BD10441 | BD10 | BD10 | BD10 | BD10 | 436 | 0 | 0 | 7 | 0 | 441 | 0 | 0 | 7 | 0 | [20 empty] | 0 | 0 | 0 | 0 | 0
BD10 | 반월직접7 | J795 | 6.9 | 444-445 | [5 empty] | BD10444-445 | BD10 | BD10 | BD10 | BD10 | BD10 | 444-445 | 0 | 0 | 10 | 0 | [25 empty] | 0 | 0 | 0 | 0 | 0
BD10 | 반월직접7 | J796 | 6.9 | 444-446 | 444-447 |  |  |  |  | BD10444-446 | BD10444-447 | BD10 | BD10 | BD10 | BD10 | 444-446 | 0 | 0 | 12 | 0 | 444-447 | 0 | 0 | 5 | 0 | [20 empty] | 0 | 0 | 0 | 0 | 0
BD10 | 반월직접7 | J797 | 7.7 | 444-447 | [5 empty] | BD10444-447 | BD10 | BD10 | BD10 | BD10 | BD10 | 444-447 | 0 | 0 | 5 | 0 | [25 empty] | 0 | 0 | 0 | 0 | 0
BD10 | 반월직접7 | J798 | 8.5 | 436 | 439 |  |  |  |  | BD10436 | BD10439 | BD10 | BD10 | BD10 | BD10 | 436 | 0 | 0 | 7 | 0 | 439 | 0 | 0 | 5 | 0 | [20 empty] | 0 | 0 | 0 | 0 | 0
BD10 | 반월직접7 | J799 | 8.5 | 436 | 439 | 439 |  |  |  | BD10436 | BD10439 | BD10439 | BD10 | BD10 | BD10 | 436 | 0 | 0 | 7 | 0 | 439 | 0 | 0 | 5 | 0 | 439 | 0 | 0 | 5 | 0 | [15 empty] | 0 | 0 | 0 | 0 | 0
BD10 | 반월직접7 | J800 | 7.8 | 441 | 442 | 444-444 |  |  |  | BD10441 | BD10442 | BD10444-444 | BD10 | BD10 | BD10 | 441 | 0 | 0 | 7 | 0 | 442 | 0 | 0 | 4 | 0 | 444-444 | 0 | 0 | 9 | 0 | [15 empty] | 0 | 0 | 0 | 0 | 0
BD10 | 반월직접7 | J801 | 6.7 | 444-445 | 444 |  |  |  |  | BD10444-445 | BD10444 | BD10 | BD10 | BD10 | BD10 | 444-445 | 0 | 0 | 10 | 0 | 444 | 0 | 0 | 2 | 0 | [20 empty] | 0 | 0 | 0 | 0 | 0
BD10 | 반월직접7 | J802 | 8.5 | 436 | 441 | 444-448 |  |  |  | BD10436 | BD10441 | BD10444-448 | BD10 | BD10 | BD10 | 436 | 0 | 0 | 7 | 0 | 441 | 0 | 0 | 7 | 0 | 444-448 | 0 | 0 | 7 | 0 | [15 empty] | 0 | 0 | 0 | 0 | 0
BD10 | 반월직접7 | J803 | 8.3 | 439 | 443 | 442 | 443 |  |  | BD10439 | BD10443 | BD10442 | BD10443 | BD10 | BD10 | 439 | 0 | 0 | 5 | 0 | 443 | 0 | 0 | 2 | 0 | 442 | 0 | 0 | 4 | 0 | 443 | 0 | 0 | 2 | 0 | [10 empty] | 0 | 0 | 0 | 0 | 0
BD10 | 반월직접7 | J804 | 6.7 | 검침분구1: BD10; 검침분구2: BD10; 검침분구3: BD10; 검침분구4: BD10; 검침분구5: BD10; 검침분구6: BD10 | [29 empty] | 0 | 0 | 0 | 0 | 0
BD10 | 반월직접7 | J805 | 7.9 | 441 | 442 |  |  |  |  | BD10441 | BD10442 | BD10 | BD10 | BD10 | BD10 | 441 | 0 | 0 | 7 | 0 | 442 | 0 | 0 | 4 | 0 | [20 empty] | 0 | 0 | 0 | 0 | 0
BD10 | 반월직접7 | J806 | 6.9 | 444-445 | [5 empty] | BD10444-445 | BD10 | BD10 | BD10 | BD10 | BD10 | 444-445 | 0 | 0 | 10 | 0 | [25 empty] | 0 | 0 | 0 | 0 | 0
BD10 | 반월직접7 | J807 | 7.9 | 441 | 444-444 | 444-448 |  |  |  | BD10441 | BD10444-444 | BD10444-448 | BD10 | BD10 | BD10 | 441 | 0 | 0 | 7 | 0 | 444-444 | 0 | 0 | 9 | 0 | 444-448 | 0 | 0 | 7 | 0 | [15 empty] | 0 | 0 | 0 | 0 | 0
BD10 | 반월직접7 | J808 | 7.9 | 442 | 444-444 |  |  |  |  | BD10442 | BD10444-444 | BD10 | BD10 | BD10 | BD10 | 442 | 0 | 0 | 4 | 0 | 444-444 | 0 | 0 | 9 | 0 | [20 empty] | 0 | 0 | 0 | 0 | 0
BD10 | 반월직접7 | J809 | 7.5 | 444-444 | [5 empty] | BD10444-444 | BD10 | BD10 | BD10 | BD10 | BD10 | 444-444 | 0 | 0 | 9 | 0 | [25 empty] | 0 | 0 | 0 | 0 | 0
BD10 | 반월직접7 | J810 | 7.8 | 444-444 | [5 empty] | BD10444-444 | BD10 | BD10 | BD10 | BD10 | BD10 | 444-444 | 0 | 0 | 9 | 0 | [25 empty] | 0 | 0 | 0 | 0 | 0
BD10 | 반월직접7 | J811 | 8.6 | 444-447 | 444-448 |  |  |  |  | BD10444-447 | BD10444-448 | BD10 | BD10 | BD10 | BD10 | 444-447 | 0 | 0 | 5 | 0 | 444-448 | 0 | 0 | 7 | 0 | [20 empty] | 0 | 0 | 0 | 0 | 0
BD10 | 반월직접7 | J815 | 7.5 | 444-444 | [5 empty] | BD10444-444 | BD10 | BD10 | BD10 | BD10 | BD10 | 444-444 | 0 | 0 | 9 | 0 | [25 empty] | 0 | 0 | 0 | 0 | 0
BD10 | 반월직접7 | J9416 | 6.9 | 444-445 | [5 empty] | BD10444-445 | BD10 | BD10 | BD10 | BD10 | BD10 | 444-445 | 0 | 0 | 10 | 0 | [25 empty] | 0 | 0 | 0 | 0 | 0
BD10 | 반월직접7 | J9417 | 6.9 | 444-445 | [5 empty] | BD10444-445 | BD10 | BD10 | BD10 | BD10 | BD10 | 444-445 | 0 | 0 | 10 | 0 | [25 empty] | 0 | 0 | 0 | 0 | 0
BD10 | 반월직접7 | J9418 | 6.9 | 444-446 | [5 empty] | BD10444-446 | BD10 | BD10 | BD10 | BD10 | BD10 | 444-446 | 0 | 0 | 12 | 0 | [25 empty] | 0 | 0 | 0 | 0 | 0
BD10 | 반월직접7 | J9419 | 6.9 | 444-445 | [5 empty] | BD10444-445 | BD10 | BD10 | BD10 | BD10 | BD10 | 444-445 | 0 | 0 | 10 | 0 | [25 empty] | 0 | 0 | 0 | 0 | 0
BD10 | 반월직접7 | J9420 | 6.9 | 444-445 | [5 empty] | BD10444-445 | BD10 | BD10 | BD10 | BD10 | BD10 | 444-445 | 0 | 0 | 10 | 0 | [25 empty] | 0 | 0 | 0 | 0 | 0
BD10 | 반월직접7 | J9421 | 6.9 | 444-445 | [5 empty] | BD10444-445 | BD10 | BD10 | BD10 | BD10 | BD10 | 444-445 | 0 | 0 | 10 | 0 | [25 empty] | 0 | 0 | 0 | 0 | 0
BD10 | 반월직접7 | J9430 | 7.8 | 검침분구1: BD10; 검침분구2: BD10; 검침분구3: BD10; 검침분구4: BD10; 검침분구5: BD10; 검침분구6: BD10 | [29 empty] | 0 | 0 | 0 | 0 | 0
BD10 | 반월직접7 | J9501 | 6.5 | 444-446 | [5 empty] | BD10444-446 | BD10 | BD10 | BD10 | BD10 | BD10 | 444-446 | 0 | 0 | 12 | 0 | [25 empty] | 0 | 0 | 0 | 0 | 0
BD10 | 반월직접7 | J9502 | 6.7 | 444-446 | [5 empty] | BD10444-446 | BD10 | BD10 | BD10 | BD10 | BD10 | 444-446 | 0 | 0 | 12 | 0 | [25 empty] | 0 | 0 | 0 | 0 | 0
BD11 | 반월직접9 | J31 | 6.9 | 검침분구1: BD11; 검침분구2: BD11; 검침분구3: BD11; 검침분구4: BD11; 검침분구5: BD11; 검침분구6: BD11 | [29 empty] | 0 | 0 | 0 | 0 | 0
BD11 | 반월직접9 | J32 | 9 | 검침분구1: BD11; 검침분구2: BD11; 검침분구3: BD11; 검침분구4: BD11; 검침분구5: BD11; 검침분구6: BD11 | [29 empty] | 0 | 0 | 0 | 0 | 0
BD11 | 반월직접9 | J33 | 11.5 | 검침분구1: BD11; 검침분구2: BD11; 검침분구3: BD11; 검침분구4: BD11; 검침분구5: BD11; 검침분구6: BD11 | [29 empty] | 0 | 0 | 0 | 0 | 0
BD11 | 반월직접9 | J816 | 8.5 | 582-593 | 582-591 |  |  |  |  | BD11582-593 | BD11582-591 | BD11 | BD11 | BD11 | BD11 | 582-593 | 0 | 0 | 14 | 0 | 582-591 | 0 | 0 | 10 | 0 | [20 empty] | 0 | 0 | 0 | 0 | 0
BD11 | 반월직접9 | J817 | 8.8 | 582-591 | 582-592 | 582-593 |  |  |  | BD11582-591 | BD11582-592 | BD11582-593 | BD11 | BD11 | BD11 | 582-591 | 0 | 0 | 10 | 0 | 582-592 | 0 | 0 | 7 | 0 | 582-593 | 0 | 0 | 14 | 0 | [15 empty] | 0 | 0 | 0 | 0 | 0
BD11 | 반월직접9 | J818 | 6.7 | 582-592 | [5 empty] | BD11582-592 | BD11 | BD11 | BD11 | BD11 | BD11 | 582-592 | 0 | 0 | 7 | 0 | [25 empty] | 0 | 0 | 0 | 0 | 0
BD11 | 반월직접9 | J819 | 12.7 | 582-591 | 582-592 | 582-583 | 582-584 |  |  | BD11582-591 | BD11582-592 | BD11582-583 | BD11582-584 | BD11 | BD11 | 582-591 | 0 | 0 | 10 | 0 | 582-592 | 0 | 0 | 7 | 0 | 582-583 | 0 | 0 | 7 | 0 | 582-584 | 0 | 0 | 5 | 0 | [10 empty] | 0 | 0 | 0 | 0 | 0
BD11 | 반월직접9 | J820 | 7.9 | 582-583 | 582-584 |  |  |  |  | BD11582-583 | BD11582-584 | BD11 | BD11 | BD11 | BD11 | 582-583 | 0 | 0 | 7 | 0 | 582-584 | 0 | 0 | 5 | 0 | [20 empty] | 0 | 0 | 0 | 0 | 0
BD11 | 반월직접9 | J821 | 7.8 | 582-587 | 582-588 | 582-589 | 582-590 |  |  | BD11582-587 | BD11582-588 | BD11582-589 | BD11582-590 | BD11 | BD11 | 582-587 | 0 | 0 | 4 | 0 | 582-588 | 0 | 0 | 5 | 0 | 582-589 | 0 | 0 | 3 | 0 | 582-590 | 0 | 0 | 4 | 0 | [10 empty] | 0 | 0 | 0 | 0 | 0
BD11 | 반월직접9 | J822 | 7.5 | 582-589 | 582-590 |  |  |  |  | BD11582-589 | BD11582-590 | BD11 | BD11 | BD11 | BD11 | 582-589 | 0 | 0 | 3 | 0 | 582-590 | 0 | 0 | 4 | 0 | [20 empty] | 0 | 0 | 0 | 0 | 0
BD11 | 반월직접9 | J823 | 7.5 | 검침분구1: BD11; 검침분구2: BD11; 검침분구3: BD11; 검침분구4: BD11; 검침분구5: BD11; 검침분구6: BD11 | [29 empty] | 0 | 0 | 0 | 0 | 0
BD11 | 반월직접9 | J824 | 7.7 | 582-593 | 582-591 |  |  |  |  | BD11582-593 | BD11582-591 | BD11 | BD11 | BD11 | BD11 | 582-593 | 0 | 0 | 14 | 0 | 582-591 | 0 | 0 | 10 | 0 | [20 empty] | 0 | 0 | 0 | 0 | 0
BD11 | 반월직접9 | J825 | 7.6 | 582-593 | [5 empty] | BD11582-593 | BD11 | BD11 | BD11 | BD11 | BD11 | 582-593 | 0 | 0 | 14 | 0 | [25 empty] | 0 | 0 | 0 | 0 | 0
BD11 | 반월직접9 | J826 | 7.7 | 582-593 | [5 empty] | BD11582-593 | BD11 | BD11 | BD11 | BD11 | BD11 | 582-593 | 0 | 0 | 14 | 0 | [25 empty] | 0 | 0 | 0 | 0 | 0
BD11 | 반월직접9 | J827 | 6.7 | 582-593 | [5 empty] | BD11582-593 | BD11 | BD11 | BD11 | BD11 | BD11 | 582-593 | 0 | 0 | 14 | 0 | [25 empty] | 0 | 0 | 0 | 0 | 0
BD11 | 반월직접9 | J828 | 6.8 | 582-593 | [5 empty] | BD11582-593 | BD11 | BD11 | BD11 | BD11 | BD11 | 582-593 | 0 | 0 | 14 | 0 | [25 empty] | 0 | 0 | 0 | 0 | 0
BD11 | 반월직접9 | J829 | 7.8 | 582-594 | 582-591 |  |  |  |  | BD11582-594 | BD11582-591 | BD11 | BD11 | BD11 | BD11 | 582-594 | 0 | 0 | 3 | 0 | 582-591 | 0 | 0 | 10 | 0 | [20 empty] | 0 | 0 | 0 | 0 | 0
BD11 | 반월직접9 | J830 | 9.7 | 582-594 | [5 empty] | BD11582-594 | BD11 | BD11 | BD11 | BD11 | BD11 | 582-594 | 0 | 0 | 3 | 0 | [25 empty] | 0 | 0 | 0 | 0 | 0
BD11 | 반월직접9 | J831 | 7.9 | 582-594 | 582-591 |  |  |  |  | BD11582-594 | BD11582-591 | BD11 | BD11 | BD11 | BD11 | 582-594 | 0 | 0 | 3 | 0 | 582-591 | 0 | 0 | 10 | 0 | [20 empty] | 0 | 0 | 0 | 0 | 0
BD11 | 반월직접9 | J832 | 8.5 | 582-591 | [5 empty] | BD11582-591 | BD11 | BD11 | BD11 | BD11 | BD11 | 582-591 | 0 | 0 | 10 | 0 | [25 empty] | 0 | 0 | 0 | 0 | 0
BD11 | 반월직접9 | J833 | 12.9 | 582-584 | 582-587 | 582-587 | 582-588 |  |  | BD11582-584 | BD11582-587 | BD11582-587 | BD11582-588 | BD11 | BD11 | 582-584 | 0 | 0 | 5 | 0 | 582-587 | 0 | 0 | 4 | 0 | 582-587 | 0 | 0 | 4 | 0 | 582-588 | 0 | 0 | 5 | 0 | [10 empty] | 0 | 0 | 0 | 0 | 0
BD11 | 반월직접9 | J834 | 12.8 | 582-590 | 582-587 | 585 | 586 | 582-586 |  | BD11582-590 | BD11582-587 | BD11585 | BD11586 | BD11582-586 | BD11 | 582-590 | 0 | 0 | 4 | 0 | 582-587 | 0 | 0 | 4 | 0 | 585 | 0 | 0 | 1 | 0 | 586 | 0 | 0 | 1 | 0 | 582-586 | 0 | 0 | 2 | 0 | [5 empty] | 0 | 0 | 0 | 0 | 0
BD11 | 반월직접9 | J835 | 15.4 | 582-591 | 582-584 |  |  |  |  | BD11582-591 | BD11582-584 | BD11 | BD11 | BD11 | BD11 | 582-591 | 0 | 0 | 10 | 0 | 582-584 | 0 | 0 | 5 | 0 | [20 empty] | 0 | 0 | 0 | 0 | 0
BD11 | 반월직접9 | J836 | 11.4 | 582-586 | 582-590 |  |  |  |  | BD11582-586 | BD11582-590 | BD11 | BD11 | BD11 | BD11 | 582-586 | 0 | 0 | 2 | 0 | 582-590 | 0 | 0 | 4 | 0 | [20 empty] | 0 | 0 | 0 | 0 | 0
BD11 | 반월직접9 | J837 | 7.8 | 582-591 | [5 empty] | BD11582-591 | BD11 | BD11 | BD11 | BD11 | BD11 | 582-591 | 0 | 0 | 10 | 0 | [25 empty] | 0 | 0 | 0 | 0 | 0
BD11 | 반월직접9 | J838 | 6.8 | 582-582 | 582-583 |  |  |  |  | BD11582-582 | BD11582-583 | BD11 | BD11 | BD11 | BD11 | 582-582 | 0 | 0 | 3 | 0 | 582-583 | 0 | 0 | 7 | 0 | [20 empty] | 0 | 0 | 0 | 0 | 0
BD11 | 반월직접9 | J839 | 6.7 | 582-583 | 582-588 |  |  |  |  | BD11582-583 | BD11582-588 | BD11 | BD11 | BD11 | BD11 | 582-583 | 0 | 0 | 7 | 0 | 582-588 | 0 | 0 | 5 | 0 | [20 empty] | 0 | 0 | 0 | 0 | 0
BD11 | 반월직접9 | J840 | 7.6 | 582-583 |  | 582-588 |  |  |  | BD11582-583 | BD11 | BD11582-588 | BD11 | BD11 | BD11 | 582-583 | 0 | 0 | 7 | 0 | [5 empty] | 582-588 | 0 | 0 | 5 | 0 | [15 empty] | 0 | 0 | 0 | 0 | 0
BD11 | 반월직접9 | J841 | 6.8 | 582-588 | 582-589 |  |  |  |  | BD11582-588 | BD11582-589 | BD11 | BD11 | BD11 | BD11 | 582-588 | 0 | 0 | 5 | 0 | 582-589 | 0 | 0 | 3 | 0 | [20 empty] | 0 | 0 | 0 | 0 | 0
BD11 | 반월직접9 | J842 | 10.6 | 582-592 | 582-582 | 582-583 | 582-584 |  |  | BD11582-592 | BD11582-582 | BD11582-583 | BD11582-584 | BD11 | BD11 | 582-592 | 0 | 0 | 7 | 0 | 582-582 | 0 | 0 | 3 | 0 | 582-583 | 0 | 0 | 7 | 0 | 582-584 | 0 | 0 | 5 | 0 | [10 empty] | 0 | 0 | 0 | 0 | 0
BD11 | 반월직접9 | J843 | 6.5 | 582-592 | 582-582 | 582-583 |  |  |  | BD11582-592 | BD11582-582 | BD11582-583 | BD11 | BD11 | BD11 | 582-592 | 0 | 0 | 7 | 0 | 582-582 | 0 | 0 | 3 | 0 | 582-583 | 0 | 0 | 7 | 0 | [15 empty] | 0 | 0 | 0 | 0 | 0
BD11 | 반월직접9 | J9422 | 7.6 | 582-593 | [5 empty] | BD11582-593 | BD11 | BD11 | BD11 | BD11 | BD11 | 582-593 | 0 | 0 | 14 | 0 | [25 empty] | 0 | 0 | 0 | 0 | 0
BD11 | 반월직접9 | J9423 | 7.6 | 582-592 | [5 empty] | BD11582-592 | BD11 | BD11 | BD11 | BD11 | BD11 | 582-592 | 0 | 0 | 7 | 0 | [25 empty] | 0 | 0 | 0 | 0 | 0
BD11 | 반월직접9 | J9424 | 8.8 | 582-593 | [5 empty] | BD11582-593 | BD11 | BD11 | BD11 | BD11 | BD11 | 582-593 | 0 | 0 | 14 | 0 | [25 empty] | 0 | 0 | 0 | 0 | 0
BD11 | 반월직접9 | J9425 | 7.8 | 582-593 | [5 empty] | BD11582-593 | BD11 | BD11 | BD11 | BD11 | BD11 | 582-593 | 0 | 0 | 14 | 0 | [25 empty] | 0 | 0 | 0 | 0 | 0
BD11 | 반월직접9 | J9426 | 7.6 | 582-593 | [5 empty] | BD11582-593 | BD11 | BD11 | BD11 | BD11 | BD11 | 582-593 | 0 | 0 | 14 | 0 | [25 empty] | 0 | 0 | 0 | 0 | 0
BD11 | 반월직접9 | J9427 | 7.4 | 582-593 | [5 empty] | BD11582-593 | BD11 | BD11 | BD11 | BD11 | BD11 | 582-593 | 0 | 0 | 14 | 0 | [25 empty] | 0 | 0 | 0 | 0 | 0
BD11 | 반월직접9 | J9428 | 7.8 | 582-593 | [5 empty] | BD11582-593 | BD11 | BD11 | BD11 | BD11 | BD11 | 582-593 | 0 | 0 | 14 | 0 | [25 empty] | 0 | 0 | 0 | 0 | 0
BD11 | 반월직접9 | J9429 | 7.8 | 582-593 | 582-591 |  |  |  |  | BD11582-593 | BD11582-591 | BD11 | BD11 | BD11 | BD11 | 582-593 | 0 | 0 | 14 | 0 | 582-591 | 0 | 0 | 10 | 0 | [20 empty] | 0 | 0 | 0 | 0 | 0
BD11 | 반월직접9 | J977 | 6.7 | 582-592 | [5 empty] | BD11582-592 | BD11 | BD11 | BD11 | BD11 | BD11 | 582-592 | 0 | 0 | 7 | 0 | [25 empty] | 0 | 0 | 0 | 0 | 0
BD12 | 반월직접2 | J2 | 24.5 | 검침분구1: BD12; 검침분구2: BD12; 검침분구3: BD12; 검침분구4: BD12; 검침분구5: BD12; 검침분구6: BD12 | [29 empty] | 0 | 0 | 0 | 0 | 0
BD12 | 반월직접2 | J3 | 27.7 | 검침분구1: BD12; 검침분구2: BD12; 검침분구3: BD12; 검침분구4: BD12; 검침분구5: BD12; 검침분구6: BD12 | [29 empty] | 0 | 0 | 0 | 0 | 0
BD12 | 반월직접2 | J8267 | 68.3 | 412 | 416 | 418 | 422 |  |  | BD12412 | BD12416 | BD12418 | BD12422 | BD12 | BD12 | 412 | 0 | 0 | 30 | 0 | 416 | 0 | 0 | 30 | 0 | 418 | 0 | 0 | 30 | 0 | 422 | 0 | 0 | 30 | 0 | [10 empty] | 0 | 0 | 0 | 0 | 0
BD12 | 반월직접2 | J8268 | 61 | 412 | 416 | 418 | 422 |  |  | BD12412 | BD12416 | BD12418 | BD12422 | BD12 | BD12 | 412 | 0 | 0 | 30 | 0 | 416 | 0 | 0 | 30 | 0 | 418 | 0 | 0 | 30 | 0 | 422 | 0 | 0 | 30 | 0 | [10 empty] | 0 | 0 | 0 | 0 | 0
BD12 | 반월직접2 | J8269 | 43.5 | 400 | [5 empty] | BD12400 | BD12 | BD12 | BD12 | BD12 | BD12 | 400 | 0 | 0 | 11 | 0 | [25 empty] | 0 | 0 | 0 | 0 | 0
BD12 | 반월직접2 | J8270 | 53.1 | 400 | [5 empty] | BD12400 | BD12 | BD12 | BD12 | BD12 | BD12 | 400 | 0 | 0 | 11 | 0 | [25 empty] | 0 | 0 | 0 | 0 | 0
BD12 | 반월직접2 | J8271 | 61 | 414 | 412 | 416 | 418 | 422 |  | BD12414 | BD12412 | BD12416 | BD12418 | BD12422 | BD12 | 414 | 0 | 0 | 14 | 0 | 412 | 0 | 0 | 30 | 0 | 416 | 0 | 0 | 30 | 0 | 418 | 0 | 0 | 30 | 0 | 422 | 0 | 0 | 30 | 0 | [5 empty] | 0 | 0 | 0 | 0 | 0
BD12 | 반월직접2 | J8272 | 63.1 | 414 | 412 | 416 | 418 | 422 |  | BD12414 | BD12412 | BD12416 | BD12418 | BD12422 | BD12 | 414 | 0 | 0 | 14 | 0 | 412 | 0 | 0 | 30 | 0 | 416 | 0 | 0 | 30 | 0 | 418 | 0 | 0 | 30 | 0 | 422 | 0 | 0 | 30 | 0 | [5 empty] | 0 | 0 | 0 | 0 | 0
BD12 | 반월직접2 | J8273 | 34.6 | 400 | 427 |  |  |  |  | BD12400 | BD12427 | BD12 | BD12 | BD12 | BD12 | 400 | 0 | 0 | 11 | 0 | 427 | 0 | 0 | 1 | 0 | [20 empty] | 0 | 0 | 0 | 0 | 0
BD12 | 반월직접2 | J8274 | 42.3 | 400 | [5 empty] | BD12400 | BD12 | BD12 | BD12 | BD12 | BD12 | 400 | 0 | 0 | 11 | 0 | [25 empty] | 0 | 0 | 0 | 0 | 0
BD12 | 반월직접2 | J8275 | 53 | 424 | 425 |  |  |  |  | BD12424 | BD12425 | BD12 | BD12 | BD12 | BD12 | 424 | 0 | 0 | 30 | 0 | 425 | 0 | 0 | 30 | 0 | [20 empty] | 0 | 0 | 0 | 0 | 0
BD12 | 반월직접2 | J8276 | 52 | 424 | 425 |  |  |  |  | BD12424 | BD12425 | BD12 | BD12 | BD12 | BD12 | 424 | 0 | 0 | 30 | 0 | 425 | 0 | 0 | 30 | 0 | [20 empty] | 0 | 0 | 0 | 0 | 0
BD12 | 반월직접2 | J8277 | 55.5 | 405 | [5 empty] | BD12405 | BD12 | BD12 | BD12 | BD12 | BD12 | 405 | 0 | 0 | 23 | 0 | [25 empty] | 0 | 0 | 0 | 0 | 0
BD12 | 반월직접2 | J8278 | 56 | 405 | [5 empty] | BD12405 | BD12 | BD12 | BD12 | BD12 | BD12 | 405 | 0 | 0 | 23 | 0 | [25 empty] | 0 | 0 | 0 | 0 | 0
BD12 | 반월직접2 | J8279 | 63.4 | 412 | 416 | 418 | 422 |  |  | BD12412 | BD12416 | BD12418 | BD12422 | BD12 | BD12 | 412 | 0 | 0 | 30 | 0 | 416 | 0 | 0 | 30 | 0 | 418 | 0 | 0 | 30 | 0 | 422 | 0 | 0 | 30 | 0 | [10 empty] | 0 | 0 | 0 | 0 | 0
BD12 | 반월직접2 | J8280 | 62.1 | 414 | 410 |  |  |  |  | BD12414 | BD12410 | BD12 | BD12 | BD12 | BD12 | 414 | 0 | 0 | 14 | 0 | 410 | 0 | 0 | 18 | 0 | [20 empty] | 0 | 0 | 0 | 0 | 0
BD12 | 반월직접2 | J8281 | 61.2 | 410 | [5 empty] | BD12410 | BD12 | BD12 | BD12 | BD12 | BD12 | 410 | 0 | 0 | 18 | 0 | [25 empty] | 0 | 0 | 0 | 0 | 0
BD12 | 반월직접2 | J8282 | 36.6 | 401 | [5 empty] | BD12401 | BD12 | BD12 | BD12 | BD12 | BD12 | 401 | 0 | 0 | 2 | 0 | [25 empty] | 0 | 0 | 0 | 0 | 0
BD12 | 반월직접2 | J8283 | 37.4 | 401 | [5 empty] | BD12401 | BD12 | BD12 | BD12 | BD12 | BD12 | 401 | 0 | 0 | 2 | 0 | [25 empty] | 0 | 0 | 0 | 0 | 0
BD12 | 반월직접2 | J8284 | 45.8 | 424 | 425 |  |  |  |  | BD12424 | BD12425 | BD12 | BD12 | BD12 | BD12 | 424 | 0 | 0 | 30 | 0 | 425 | 0 | 0 | 30 | 0 | [20 empty] | 0 | 0 | 0 | 0 | 0
BD12 | 반월직접2 | J8285 | 49.1 | 424 | 425 |  |  |  |  | BD12424 | BD12425 | BD12 | BD12 | BD12 | BD12 | 424 | 0 | 0 | 30 | 0 | 425 | 0 | 0 | 30 | 0 | [20 empty] | 0 | 0 | 0 | 0 | 0
BD12 | 반월직접2 | J8286 | 59 | 412 | 416 | 418 | 422 |  |  | BD12412 | BD12416 | BD12418 | BD12422 | BD12 | BD12 | 412 | 0 | 0 | 30 | 0 | 416 | 0 | 0 | 30 | 0 | 418 | 0 | 0 | 30 | 0 | 422 | 0 | 0 | 30 | 0 | [10 empty] | 0 | 0 | 0 | 0 | 0
BD12 | 반월직접2 | J8287 | 68 | 412 | 416 | 418 | 422 |  |  | BD12412 | BD12416 | BD12418 | BD12422 | BD12 | BD12 | 412 | 0 | 0 | 30 | 0 | 416 | 0 | 0 | 30 | 0 | 418 | 0 | 0 | 30 | 0 | 422 | 0 | 0 | 30 | 0 | [10 empty] | 0 | 0 | 0 | 0 | 0
BD12 | 반월직접2 | J8288 | 67 | 412 | 416 | 418 | 422 |  |  | BD12412 | BD12416 | BD12418 | BD12422 | BD12 | BD12 | 412 | 0 | 0 | 30 | 0 | 416 | 0 | 0 | 30 | 0 | 418 | 0 | 0 | 30 | 0 | 422 | 0 | 0 | 30 | 0 | [10 empty] | 0 | 0 | 0 | 0 | 0
BD12 | 반월직접2 | J8293 | 55.6 | 405 | 414 | 410 |  |  |  | BD12405 | BD12414 | BD12410 | BD12 | BD12 | BD12 | 405 | 0 | 0 | 23 | 0 | 414 | 0 | 0 | 14 | 0 | 410 | 0 | 0 | 18 | 0 | [15 empty] | 0 | 0 | 0 | 0 | 0
BD12 | 반월직접2 | J8294 | 54.7 | 405 | 410 |  |  |  |  | BD12405 | BD12410 | BD12 | BD12 | BD12 | BD12 | 405 | 0 | 0 | 23 | 0 | 410 | 0 | 0 | 18 | 0 | [20 empty] | 0 | 0 | 0 | 0 | 0
BD12 | 반월직접2 | J8297 | 59.4 | 405 | [5 empty] | BD12405 | BD12 | BD12 | BD12 | BD12 | BD12 | 405 | 0 | 0 | 23 | 0 | [25 empty] | 0 | 0 | 0 | 0 | 0
BD12 | 반월직접2 | J8298 | 70.1 | 405 | [5 empty] | BD12405 | BD12 | BD12 | BD12 | BD12 | BD12 | 405 | 0 | 0 | 23 | 0 | [25 empty] | 0 | 0 | 0 | 0 | 0
BD12 | 반월직접2 | J8300 | 57 | 405 | [5 empty] | BD12405 | BD12 | BD12 | BD12 | BD12 | BD12 | 405 | 0 | 0 | 23 | 0 | [25 empty] | 0 | 0 | 0 | 0 | 0
BD12 | 반월직접2 | J8301 | 72.7 | 412 | 416 | 418 | 422 |  |  | BD12412 | BD12416 | BD12418 | BD12422 | BD12 | BD12 | 412 | 0 | 0 | 30 | 0 | 416 | 0 | 0 | 30 | 0 | 418 | 0 | 0 | 30 | 0 | 422 | 0 | 0 | 30 | 0 | [10 empty] | 0 | 0 | 0 | 0 | 0
BD12 | 반월직접2 | J8302 | 63.5 | 412 | 416 | 418 | 422 |  |  | BD12412 | BD12416 | BD12418 | BD12422 | BD12 | BD12 | 412 | 0 | 0 | 30 | 0 | 416 | 0 | 0 | 30 | 0 | 418 | 0 | 0 | 30 | 0 | 422 | 0 | 0 | 30 | 0 | [10 empty] | 0 | 0 | 0 | 0 | 0
BD12 | 반월직접2 | J8303 | 67 | 412 | 416 | 418 | 422 |  |  | BD12412 | BD12416 | BD12418 | BD12422 | BD12 | BD12 | 412 | 0 | 0 | 30 | 0 | 416 | 0 | 0 | 30 | 0 | 418 | 0 | 0 | 30 | 0 | 422 | 0 | 0 | 30 | 0 | [10 empty] | 0 | 0 | 0 | 0 | 0
BD12 | 반월직접2 | J8304 | 60 | 403 | [5 empty] | BD12403 | BD12 | BD12 | BD12 | BD12 | BD12 | 403 | 0 | 0 | 11 | 0 | [25 empty] | 0 | 0 | 0 | 0 | 0
BD12 | 반월직접2 | J8305 | 60 | 403 | [5 empty] | BD12403 | BD12 | BD12 | BD12 | BD12 | BD12 | 403 | 0 | 0 | 11 | 0 | [25 empty] | 0 | 0 | 0 | 0 | 0
BD12 | 반월직접2 | J8306 | 22.5 | 검침분구1: BD12; 검침분구2: BD12; 검침분구3: BD12; 검침분구4: BD12; 검침분구5: BD12; 검침분구6: BD12 | [29 empty] | 0 | 0 | 0 | 0 | 0
BD12 | 반월직접2 | J8307 | 25.4 | 654 | [5 empty] | BD12654 | BD12 | BD12 | BD12 | BD12 | BD12 | 654 | 0 | 0 | 5 | 0 | [25 empty] | 0 | 0 | 0 | 0 | 0
BD12 | 반월직접2 | J8308 | 63.2 | 403 | [5 empty] | BD12403 | BD12 | BD12 | BD12 | BD12 | BD12 | 403 | 0 | 0 | 11 | 0 | [25 empty] | 0 | 0 | 0 | 0 | 0
BD12 | 반월직접2 | J8309 | 61.8 | 403 | [5 empty] | BD12403 | BD12 | BD12 | BD12 | BD12 | BD12 | 403 | 0 | 0 | 11 | 0 | [25 empty] | 0 | 0 | 0 | 0 | 0
BD12 | 반월직접2 | J8310 | 55.5 | 405 | [5 empty] | BD12405 | BD12 | BD12 | BD12 | BD12 | BD12 | 405 | 0 | 0 | 23 | 0 | [25 empty] | 0 | 0 | 0 | 0 | 0
BD12 | 반월직접2 | J8311 | 64.3 | 414 | [5 empty] | BD12414 | BD12 | BD12 | BD12 | BD12 | BD12 | 414 | 0 | 0 | 14 | 0 | [25 empty] | 0 | 0 | 0 | 0 | 0
BD12 | 반월직접2 | J8312 | 65.1 | 414 | 412 | 416 | 418 | 422 |  | BD12414 | BD12412 | BD12416 | BD12418 | BD12422 | BD12 | 414 | 0 | 0 | 14 | 0 | 412 | 0 | 0 | 30 | 0 | 416 | 0 | 0 | 30 | 0 | 418 | 0 | 0 | 30 | 0 | 422 | 0 | 0 | 30 | 0 | [5 empty] | 0 | 0 | 0 | 0 | 0
BD12 | 반월직접2 | J8313 | 53.4 | 400 | [5 empty] | BD12400 | BD12 | BD12 | BD12 | BD12 | BD12 | 400 | 0 | 0 | 11 | 0 | [25 empty] | 0 | 0 | 0 | 0 | 0
BD12 | 반월직접2 | J8314 | 52 | 400 | [5 empty] | BD12400 | BD12 | BD12 | BD12 | BD12 | BD12 | 400 | 0 | 0 | 11 | 0 | [25 empty] | 0 | 0 | 0 | 0 | 0
BD12 | 반월직접2 | J8315 | 52.5 | 424 | 425 |  |  |  |  | BD12424 | BD12425 | BD12 | BD12 | BD12 | BD12 | 424 | 0 | 0 | 30 | 0 | 425 | 0 | 0 | 30 | 0 | [20 empty] | 0 | 0 | 0 | 0 | 0
BD12 | 반월직접2 | J8316 | 51 | 424 | 425 |  |  |  |  | BD12424 | BD12425 | BD12 | BD12 | BD12 | BD12 | 424 | 0 | 0 | 30 | 0 | 425 | 0 | 0 | 30 | 0 | [20 empty] | 0 | 0 | 0 | 0 | 0
BD12 | 반월직접2 | J8317 | 55 | 405 | [5 empty] | BD12405 | BD12 | BD12 | BD12 | BD12 | BD12 | 405 | 0 | 0 | 23 | 0 | [25 empty] | 0 | 0 | 0 | 0 | 0
BD12 | 반월직접2 | J8318 | 56.2 | 405 | 414 |  |  |  |  | BD12405 | BD12414 | BD12 | BD12 | BD12 | BD12 | 405 | 0 | 0 | 23 | 0 | 414 | 0 | 0 | 14 | 0 | [20 empty] | 0 | 0 | 0 | 0 | 0
BD12 | 반월직접2 | J8320 | 60 | 403 | [5 empty] | BD12403 | BD12 | BD12 | BD12 | BD12 | BD12 | 403 | 0 | 0 | 11 | 0 | [25 empty] | 0 | 0 | 0 | 0 | 0
BD12 | 반월직접2 | J8321 | 47.4 | 424 | 425 |  |  |  |  | BD12424 | BD12425 | BD12 | BD12 | BD12 | BD12 | 424 | 0 | 0 | 30 | 0 | 425 | 0 | 0 | 30 | 0 | [20 empty] | 0 | 0 | 0 | 0 | 0
BD12 | 반월직접2 | J8322 | 60.4 | 405 | 412 | 416 | 418 | 422 |  | BD12405 | BD12412 | BD12416 | BD12418 | BD12422 | BD12 | 405 | 0 | 0 | 23 | 0 | 412 | 0 | 0 | 30 | 0 | 416 | 0 | 0 | 30 | 0 | 418 | 0 | 0 | 30 | 0 | 422 | 0 | 0 | 30 | 0 | [5 empty] | 0 | 0 | 0 | 0 | 0
BD12 | 반월직접2 | J8326 | 54 | 405 | 410 |  |  |  |  | BD12405 | BD12410 | BD12 | BD12 | BD12 | BD12 | 405 | 0 | 0 | 23 | 0 | 410 | 0 | 0 | 18 | 0 | [20 empty] | 0 | 0 | 0 | 0 | 0
BD12 | 반월직접2 | J8329 | 29.8 | 654-1 | [5 empty] | BD12654-1 | BD12 | BD12 | BD12 | BD12 | BD12 | 654-1 | 0 | 0 | 9 | 0 | [25 empty] | 0 | 0 | 0 | 0 | 0
BD12 | 반월직접2 | J8330 | 23 | 654-1 | [5 empty] | BD12654-1 | BD12 | BD12 | BD12 | BD12 | BD12 | 654-1 | 0 | 0 | 9 | 0 | [25 empty] | 0 | 0 | 0 | 0 | 0
BD12 | 반월직접2 | J8331 | 68.3 | 412 | 416 | 418 | 422 |  |  | BD12412 | BD12416 | BD12418 | BD12422 | BD12 | BD12 | 412 | 0 | 0 | 30 | 0 | 416 | 0 | 0 | 30 | 0 | 418 | 0 | 0 | 30 | 0 | 422 | 0 | 0 | 30 | 0 | [10 empty] | 0 | 0 | 0 | 0 | 0
BD12 | 반월직접2 | J8332 | 50.4 | 424 | 425 |  |  |  |  | BD12424 | BD12425 | BD12 | BD12 | BD12 | BD12 | 424 | 0 | 0 | 30 | 0 | 425 | 0 | 0 | 30 | 0 | [20 empty] | 0 | 0 | 0 | 0 | 0
BD12 | 반월직접2 | J8333 | 48.5 | 424 | 425 |  |  |  |  | BD12424 | BD12425 | BD12 | BD12 | BD12 | BD12 | 424 | 0 | 0 | 30 | 0 | 425 | 0 | 0 | 30 | 0 | [20 empty] | 0 | 0 | 0 | 0 | 0
BD12 | 반월직접2 | J8334 | 27.2 | 654 | [5 empty] | BD12654 | BD12 | BD12 | BD12 | BD12 | BD12 | 654 | 0 | 0 | 5 | 0 | [25 empty] | 0 | 0 | 0 | 0 | 0
BD12 | 반월직접2 | J8335 | 51 | 405 | [5 empty] | BD12405 | BD12 | BD12 | BD12 | BD12 | BD12 | 405 | 0 | 0 | 23 | 0 | [25 empty] | 0 | 0 | 0 | 0 | 0
BD12 | 반월직접2 | J8336 | 67.8 | 403 | [5 empty] | BD12403 | BD12 | BD12 | BD12 | BD12 | BD12 | 403 | 0 | 0 | 11 | 0 | [25 empty] | 0 | 0 | 0 | 0 | 0
BD12 | 반월직접2 | J8337 | 58.1 | 414 | 412 | 416 | 418 | 422 |  | BD12414 | BD12412 | BD12416 | BD12418 | BD12422 | BD12 | 414 | 0 | 0 | 14 | 0 | 412 | 0 | 0 | 30 | 0 | 416 | 0 | 0 | 30 | 0 | 418 | 0 | 0 | 30 | 0 | 422 | 0 | 0 | 30 | 0 | [5 empty] | 0 | 0 | 0 | 0 | 0
BD12 | 반월직접2 | J8338 | 50.7 | 424 | 425 |  |  |  |  | BD12424 | BD12425 | BD12 | BD12 | BD12 | BD12 | 424 | 0 | 0 | 30 | 0 | 425 | 0 | 0 | 30 | 0 | [20 empty] | 0 | 0 | 0 | 0 | 0
BD12 | 반월직접2 | J8339 | 70.4 | 412 | 416 | 418 | 422 |  |  | BD12412 | BD12416 | BD12418 | BD12422 | BD12 | BD12 | 412 | 0 | 0 | 30 | 0 | 416 | 0 | 0 | 30 | 0 | 418 | 0 | 0 | 30 | 0 | 422 | 0 | 0 | 30 | 0 | [10 empty] | 0 | 0 | 0 | 0 | 0
BD12 | 반월직접2 | J8341 | 39.4 | 424 | 425 |  |  |  |  | BD12424 | BD12425 | BD12 | BD12 | BD12 | BD12 | 424 | 0 | 0 | 30 | 0 | 425 | 0 | 0 | 30 | 0 | [20 empty] | 0 | 0 | 0 | 0 | 0
BD12 | 반월직접2 | J8342 | 57.2 | 405 | 414 | 412 | 416 | 418 | 422 | BD12405 | BD12414 | BD12412 | BD12416 | BD12418 | BD12422 | 405 | 0 | 0 | 23 | 0 | 414 | 0 | 0 | 14 | 0 | 412 | 0 | 0 | 30 | 0 | 416 | 0 | 0 | 30 | 0 | 418 | 0 | 0 | 30 | 0 | 422 | 0 | 0 | 30 | 0 | 0 | 0 | 0 | 0 | 0
BD12 | 반월직접2 | J8344 | 35.1 | 654-1 | [5 empty] | BD12654-1 | BD12 | BD12 | BD12 | BD12 | BD12 | 654-1 | 0 | 0 | 9 | 0 | [25 empty] | 0 | 0 | 0 | 0 | 0
BD12 | 반월직접2 | J8345 | 46.7 | 424 | 425 |  |  |  |  | BD12424 | BD12425 | BD12 | BD12 | BD12 | BD12 | 424 | 0 | 0 | 30 | 0 | 425 | 0 | 0 | 30 | 0 | [20 empty] | 0 | 0 | 0 | 0 | 0
BD12 | 반월직접2 | J8346 | 53.9 | 405 | [5 empty] | BD12405 | BD12 | BD12 | BD12 | BD12 | BD12 | 405 | 0 | 0 | 23 | 0 | [25 empty] | 0 | 0 | 0 | 0 | 0
BD12 | 반월직접2 | J8347 | 53 | 405 | [5 empty] | BD12405 | BD12 | BD12 | BD12 | BD12 | BD12 | 405 | 0 | 0 | 23 | 0 | [25 empty] | 0 | 0 | 0 | 0 | 0
BD12 | 반월직접2 | J8429 | 51.8 | 424 | 425 |  |  |  |  | BD12424 | BD12425 | BD12 | BD12 | BD12 | BD12 | 424 | 0 | 0 | 30 | 0 | 425 | 0 | 0 | 30 | 0 | [20 empty] | 0 | 0 | 0 | 0 | 0
BD12 | 반월직접2 | J8430 | 50.7 | 424 | 425 |  |  |  |  | BD12424 | BD12425 | BD12 | BD12 | BD12 | BD12 | 424 | 0 | 0 | 30 | 0 | 425 | 0 | 0 | 30 | 0 | [20 empty] | 0 | 0 | 0 | 0 | 0
BD12 | 반월직접2 | J8432 | 49.9 | 424 | 425 |  |  |  |  | BD12424 | BD12425 | BD12 | BD12 | BD12 | BD12 | 424 | 0 | 0 | 30 | 0 | 425 | 0 | 0 | 30 | 0 | [20 empty] | 0 | 0 | 0 | 0 | 0
BD12 | 반월직접2 | J8433 | 60 | 414 | [5 empty] | BD12414 | BD12 | BD12 | BD12 | BD12 | BD12 | 414 | 0 | 0 | 14 | 0 | [25 empty] | 0 | 0 | 0 | 0 | 0
BD12 | 반월직접2 | J8435 | 58.4 | 410 | [5 empty] | BD12410 | BD12 | BD12 | BD12 | BD12 | BD12 | 410 | 0 | 0 | 18 | 0 | [25 empty] | 0 | 0 | 0 | 0 | 0
BD12 | 반월직접2 | J8436 | 51.5 | 405 | 403 | 424 | 425 |  |  | BD12405 | BD12403 | BD12424 | BD12425 | BD12 | BD12 | 405 | 0 | 0 | 23 | 0 | 403 | 0 | 0 | 11 | 0 | 424 | 0 | 0 | 30 | 0 | 425 | 0 | 0 | 30 | 0 | [10 empty] | 0 | 0 | 0 | 0 | 0
BD12 | 반월직접2 | J8447 | 59.7 | 410 | [5 empty] | BD12410 | BD12 | BD12 | BD12 | BD12 | BD12 | 410 | 0 | 0 | 18 | 0 | [25 empty] | 0 | 0 | 0 | 0 | 0
BD12 | 반월직접2 | J8448 | 66 | 410 | [5 empty] | BD12410 | BD12 | BD12 | BD12 | BD12 | BD12 | 410 | 0 | 0 | 18 | 0 | [25 empty] | 0 | 0 | 0 | 0 | 0
BD12 | 반월직접2 | J8450 | 20.4 | 654 | [5 empty] | BD12654 | BD12 | BD12 | BD12 | BD12 | BD12 | 654 | 0 | 0 | 5 | 0 | [25 empty] | 0 | 0 | 0 | 0 | 0
BD12 | 반월직접2 | J8451 | 17.5 | 654 | [5 empty] | BD12654 | BD12 | BD12 | BD12 | BD12 | BD12 | 654 | 0 | 0 | 5 | 0 | [25 empty] | 0 | 0 | 0 | 0 | 0
BD12 | 반월직접2 | J8452 | 72 | 410 | [5 empty] | BD12410 | BD12 | BD12 | BD12 | BD12 | BD12 | 410 | 0 | 0 | 18 | 0 | [25 empty] | 0 | 0 | 0 | 0 | 0
BD12 | 반월직접2 | J8454 | 73.8 | 410 | [5 empty] | BD12410 | BD12 | BD12 | BD12 | BD12 | BD12 | 410 | 0 | 0 | 18 | 0 | [25 empty] | 0 | 0 | 0 | 0 | 0
BD12 | 반월직접2 | J8455 | 24 | 654-1 | [5 empty] | BD12654-1 | BD12 | BD12 | BD12 | BD12 | BD12 | 654-1 | 0 | 0 | 9 | 0 | [25 empty] | 0 | 0 | 0 | 0 | 0
BD12 | 반월직접2 | J8456 | 69.6 | 412 | 416 | 418 | 422 |  |  | BD12412 | BD12416 | BD12418 | BD12422 | BD12 | BD12 | 412 | 0 | 0 | 30 | 0 | 416 | 0 | 0 | 30 | 0 | 418 | 0 | 0 | 30 | 0 | 422 | 0 | 0 | 30 | 0 | [10 empty] | 0 | 0 | 0 | 0 | 0
BD12 | 반월직접2 | J8457 | 12.2 | 검침분구1: BD12; 검침분구2: BD12; 검침분구3: BD12; 검침분구4: BD12; 검침분구5: BD12; 검침분구6: BD12 | [29 empty] | 0 | 0 | 0 | 0 | 0
BD12 | 반월직접2 | J8471 | 57.3 | 405 | [5 empty] | BD12405 | BD12 | BD12 | BD12 | BD12 | BD12 | 405 | 0 | 0 | 23 | 0 | [25 empty] | 0 | 0 | 0 | 0 | 0
BD12 | 반월직접2 | J8472 | 38.9 | 654-1 | [5 empty] | BD12654-1 | BD12 | BD12 | BD12 | BD12 | BD12 | 654-1 | 0 | 0 | 9 | 0 | [25 empty] | 0 | 0 | 0 | 0 | 0
BD12 | 반월직접2 | J8473 | 45.3 | 424 | 425 |  |  |  |  | BD12424 | BD12425 | BD12 | BD12 | BD12 | BD12 | 424 | 0 | 0 | 30 | 0 | 425 | 0 | 0 | 30 | 0 | [20 empty] | 0 | 0 | 0 | 0 | 0
BD12 | 반월직접2 | J8474 | 47 | 424 | 425 |  |  |  |  | BD12424 | BD12425 | BD12 | BD12 | BD12 | BD12 | 424 | 0 | 0 | 30 | 0 | 425 | 0 | 0 | 30 | 0 | [20 empty] | 0 | 0 | 0 | 0 | 0
BD12 | 반월직접2 | J8475 | 48.2 | 424 | 425 |  |  |  |  | BD12424 | BD12425 | BD12 | BD12 | BD12 | BD12 | 424 | 0 | 0 | 30 | 0 | 425 | 0 | 0 | 30 | 0 | [20 empty] | 0 | 0 | 0 | 0 | 0
BD12 | 반월직접2 | J8476 | 48.9 | 424 | 425 |  |  |  |  | BD12424 | BD12425 | BD12 | BD12 | BD12 | BD12 | 424 | 0 | 0 | 30 | 0 | 425 | 0 | 0 | 30 | 0 | [20 empty] | 0 | 0 | 0 | 0 | 0
BD12 | 반월직접2 | J8477 | 62.8 | 412 | 416 | 418 | 422 |  |  | BD12412 | BD12416 | BD12418 | BD12422 | BD12 | BD12 | 412 | 0 | 0 | 30 | 0 | 416 | 0 | 0 | 30 | 0 | 418 | 0 | 0 | 30 | 0 | 422 | 0 | 0 | 30 | 0 | [10 empty] | 0 | 0 | 0 | 0 | 0
BD12 | 반월직접2 | J8478 | 72.1 | 412 | 416 | 418 | 422 |  |  | BD12412 | BD12416 | BD12418 | BD12422 | BD12 | BD12 | 412 | 0 | 0 | 30 | 0 | 416 | 0 | 0 | 30 | 0 | 418 | 0 | 0 | 30 | 0 | 422 | 0 | 0 | 30 | 0 | [10 empty] | 0 | 0 | 0 | 0 | 0
BD12 | 반월직접2 | J8479 | 68 | 412 | 416 | 418 | 422 |  |  | BD12412 | BD12416 | BD12418 | BD12422 | BD12 | BD12 | 412 | 0 | 0 | 30 | 0 | 416 | 0 | 0 | 30 | 0 | 418 | 0 | 0 | 30 | 0 | 422 | 0 | 0 | 30 | 0 | [10 empty] | 0 | 0 | 0 | 0 | 0
BD12 | 반월직접2 | J8480 | 63.1 | 414 | 410 |  |  |  |  | BD12414 | BD12410 | BD12 | BD12 | BD12 | BD12 | 414 | 0 | 0 | 14 | 0 | 410 | 0 | 0 | 18 | 0 | [20 empty] | 0 | 0 | 0 | 0 | 0
BD12 | 반월직접2 | J8481 | 67.8 | 414 | 412 | 416 | 418 | 422 |  | BD12414 | BD12412 | BD12416 | BD12418 | BD12422 | BD12 | 414 | 0 | 0 | 14 | 0 | 412 | 0 | 0 | 30 | 0 | 416 | 0 | 0 | 30 | 0 | 418 | 0 | 0 | 30 | 0 | 422 | 0 | 0 | 30 | 0 | [5 empty] | 0 | 0 | 0 | 0 | 0
BD12 | 반월직접2 | J8482 | 60.8 | 414 | 410 |  |  |  |  | BD12414 | BD12410 | BD12 | BD12 | BD12 | BD12 | 414 | 0 | 0 | 14 | 0 | 410 | 0 | 0 | 18 | 0 | [20 empty] | 0 | 0 | 0 | 0 | 0
BD12 | 반월직접2 | J8483 | 70 | 410 | [5 empty] | BD12410 | BD12 | BD12 | BD12 | BD12 | BD12 | 410 | 0 | 0 | 18 | 0 | [25 empty] | 0 | 0 | 0 | 0 | 0
BD12 | 반월직접2 | J8484 | 70 | 403 | [5 empty] | BD12403 | BD12 | BD12 | BD12 | BD12 | BD12 | 403 | 0 | 0 | 11 | 0 | [25 empty] | 0 | 0 | 0 | 0 | 0
BD12 | 반월직접2 | J8485 | 72 | 412 | 416 | 418 | 422 |  |  | BD12412 | BD12416 | BD12418 | BD12422 | BD12 | BD12 | 412 | 0 | 0 | 30 | 0 | 416 | 0 | 0 | 30 | 0 | 418 | 0 | 0 | 30 | 0 | 422 | 0 | 0 | 30 | 0 | [10 empty] | 0 | 0 | 0 | 0 | 0
BD12 | 반월직접2 | J8486 | 73 | 412 | 416 | 418 | 422 |  |  | BD12412 | BD12416 | BD12418 | BD12422 | BD12 | BD12 | 412 | 0 | 0 | 30 | 0 | 416 | 0 | 0 | 30 | 0 | 418 | 0 | 0 | 30 | 0 | 422 | 0 | 0 | 30 | 0 | [10 empty] | 0 | 0 | 0 | 0 | 0
BD12 | 반월직접2 | J8487 | 64 | 412 | 416 | 418 | 422 |  |  | BD12412 | BD12416 | BD12418 | BD12422 | BD12 | BD12 | 412 | 0 | 0 | 30 | 0 | 416 | 0 | 0 | 30 | 0 | 418 | 0 | 0 | 30 | 0 | 422 | 0 | 0 | 30 | 0 | [10 empty] | 0 | 0 | 0 | 0 | 0
BD12 | 반월직접2 | J8488 | 70.8 | 403 | [5 empty] | BD12403 | BD12 | BD12 | BD12 | BD12 | BD12 | 403 | 0 | 0 | 11 | 0 | [25 empty] | 0 | 0 | 0 | 0 | 0
BD12 | 반월직접2 | J8489 | 64 | 403 | [5 empty] | BD12403 | BD12 | BD12 | BD12 | BD12 | BD12 | 403 | 0 | 0 | 11 | 0 | [25 empty] | 0 | 0 | 0 | 0 | 0
BD12 | 반월직접2 | J8490 | 56.5 | 405 | [5 empty] | BD12405 | BD12 | BD12 | BD12 | BD12 | BD12 | 405 | 0 | 0 | 23 | 0 | [25 empty] | 0 | 0 | 0 | 0 | 0
BD12 | 반월직접2 | J8491 | 62.7 | 410 | [5 empty] | BD12410 | BD12 | BD12 | BD12 | BD12 | BD12 | 410 | 0 | 0 | 18 | 0 | [25 empty] | 0 | 0 | 0 | 0 | 0
BD12 | 반월직접2 | J8492 | 72.4 | 412 | 416 | 418 | 422 |  |  | BD12412 | BD12416 | BD12418 | BD12422 | BD12 | BD12 | 412 | 0 | 0 | 30 | 0 | 416 | 0 | 0 | 30 | 0 | 418 | 0 | 0 | 30 | 0 | 422 | 0 | 0 | 30 | 0 | [10 empty] | 0 | 0 | 0 | 0 | 0
BD12 | 반월직접2 | J8493 | 73.7 | 412 | 416 | 418 | 422 |  |  | BD12412 | BD12416 | BD12418 | BD12422 | BD12 | BD12 | 412 | 0 | 0 | 30 | 0 | 416 | 0 | 0 | 30 | 0 | 418 | 0 | 0 | 30 | 0 | 422 | 0 | 0 | 30 | 0 | [10 empty] | 0 | 0 | 0 | 0 | 0
BD12 | 반월직접2 | J8494 | 67 | 412 | 416 | 418 | 422 | 410 |  | BD12412 | BD12416 | BD12418 | BD12422 | BD12410 | BD12 | 412 | 0 | 0 | 30 | 0 | 416 | 0 | 0 | 30 | 0 | 418 | 0 | 0 | 30 | 0 | 422 | 0 | 0 | 30 | 0 | 410 | 0 | 0 | 18 | 0 | [5 empty] | 0 | 0 | 0 | 0 | 0
BD12 | 반월직접2 | J8495 | 37.2 | 654-1 | [5 empty] | BD12654-1 | BD12 | BD12 | BD12 | BD12 | BD12 | 654-1 | 0 | 0 | 9 | 0 | [25 empty] | 0 | 0 | 0 | 0 | 0
BD12 | 반월직접2 | J8496 | 35.4 | 654-1 | [5 empty] | BD12654-1 | BD12 | BD12 | BD12 | BD12 | BD12 | 654-1 | 0 | 0 | 9 | 0 | [25 empty] | 0 | 0 | 0 | 0 | 0
BD12 | 반월직접2 | J8497 | 47.7 | 424 | 425 |  |  |  |  | BD12424 | BD12425 | BD12 | BD12 | BD12 | BD12 | 424 | 0 | 0 | 30 | 0 | 425 | 0 | 0 | 30 | 0 | [20 empty] | 0 | 0 | 0 | 0 | 0
BD12 | 반월직접2 | J8498 | 42.5 | 424 | 425 |  |  |  |  | BD12424 | BD12425 | BD12 | BD12 | BD12 | BD12 | 424 | 0 | 0 | 30 | 0 | 425 | 0 | 0 | 30 | 0 | [20 empty] | 0 | 0 | 0 | 0 | 0
BD12 | 반월직접2 | J8499 | 41.6 | 400 | [5 empty] | BD12400 | BD12 | BD12 | BD12 | BD12 | BD12 | 400 | 0 | 0 | 11 | 0 | [25 empty] | 0 | 0 | 0 | 0 | 0
BD12 | 반월직접2 | J8500 | 36.6 | 400 | [5 empty] | BD12400 | BD12 | BD12 | BD12 | BD12 | BD12 | 400 | 0 | 0 | 11 | 0 | [25 empty] | 0 | 0 | 0 | 0 | 0
BD12 | 반월직접2 | J8501 | 44.6 | 424 | 425 |  |  |  |  | BD12424 | BD12425 | BD12 | BD12 | BD12 | BD12 | 424 | 0 | 0 | 30 | 0 | 425 | 0 | 0 | 30 | 0 | [20 empty] | 0 | 0 | 0 | 0 | 0
BD12 | 반월직접2 | J8502 | 47.7 | 424 | 425 |  |  |  |  | BD12424 | BD12425 | BD12 | BD12 | BD12 | BD12 | 424 | 0 | 0 | 30 | 0 | 425 | 0 | 0 | 30 | 0 | [20 empty] | 0 | 0 | 0 | 0 | 0
BD12 | 반월직접2 | J8504 | 25 | 654 | [5 empty] | BD12654 | BD12 | BD12 | BD12 | BD12 | BD12 | 654 | 0 | 0 | 5 | 0 | [25 empty] | 0 | 0 | 0 | 0 | 0
BD12 | 반월직접2 | J8505 | 56.4 | 405 | [5 empty] | BD12405 | BD12 | BD12 | BD12 | BD12 | BD12 | 405 | 0 | 0 | 23 | 0 | [25 empty] | 0 | 0 | 0 | 0 | 0
BD12 | 반월직접2 | J8506 | 39.8 | 424 | 425 |  |  |  |  | BD12424 | BD12425 | BD12 | BD12 | BD12 | BD12 | 424 | 0 | 0 | 30 | 0 | 425 | 0 | 0 | 30 | 0 | [20 empty] | 0 | 0 | 0 | 0 | 0
BD12 | 반월직접2 | J8507 | 49 | 424 | 425 |  |  |  |  | BD12424 | BD12425 | BD12 | BD12 | BD12 | BD12 | 424 | 0 | 0 | 30 | 0 | 425 | 0 | 0 | 30 | 0 | [20 empty] | 0 | 0 | 0 | 0 | 0
BD12 | 반월직접2 | J8508 | 48.5 | 424 | 425 |  |  |  |  | BD12424 | BD12425 | BD12 | BD12 | BD12 | BD12 | 424 | 0 | 0 | 30 | 0 | 425 | 0 | 0 | 30 | 0 | [20 empty] | 0 | 0 | 0 | 0 | 0
BD12 | 반월직접2 | J8509 | 68.5 | 414 | 412 | 416 | 418 | 422 |  | BD12414 | BD12412 | BD12416 | BD12418 | BD12422 | BD12 | 414 | 0 | 0 | 14 | 0 | 412 | 0 | 0 | 30 | 0 | 416 | 0 | 0 | 30 | 0 | 418 | 0 | 0 | 30 | 0 | 422 | 0 | 0 | 30 | 0 | [5 empty] | 0 | 0 | 0 | 0 | 0
BD12 | 반월직접2 | J8510 | 38.1 | 654-1 | [5 empty] | BD12654-1 | BD12 | BD12 | BD12 | BD12 | BD12 | 654-1 | 0 | 0 | 9 | 0 | [25 empty] | 0 | 0 | 0 | 0 | 0
BD12 | 반월직접2 | J8511 | 60 | 405 | [5 empty] | BD12405 | BD12 | BD12 | BD12 | BD12 | BD12 | 405 | 0 | 0 | 23 | 0 | [25 empty] | 0 | 0 | 0 | 0 | 0
BD12 | 반월직접2 | J8512 | 75 | 412 | 416 | 418 | 422 |  |  | BD12412 | BD12416 | BD12418 | BD12422 | BD12 | BD12 | 412 | 0 | 0 | 30 | 0 | 416 | 0 | 0 | 30 | 0 | 418 | 0 | 0 | 30 | 0 | 422 | 0 | 0 | 30 | 0 | [10 empty] | 0 | 0 | 0 | 0 | 0
BD12 | 반월직접2 | J8513 | 45 | 424 | 425 |  |  |  |  | BD12424 | BD12425 | BD12 | BD12 | BD12 | BD12 | 424 | 0 | 0 | 30 | 0 | 425 | 0 | 0 | 30 | 0 | [20 empty] | 0 | 0 | 0 | 0 | 0
BD12 | 반월직접2 | J8516 | 49.2 | 400 | [5 empty] | BD12400 | BD12 | BD12 | BD12 | BD12 | BD12 | 400 | 0 | 0 | 11 | 0 | [25 empty] | 0 | 0 | 0 | 0 | 0
BD12 | 반월직접2 | J8518 | 40.6 | 654-1 | [5 empty] | BD12654-1 | BD12 | BD12 | BD12 | BD12 | BD12 | 654-1 | 0 | 0 | 9 | 0 | [25 empty] | 0 | 0 | 0 | 0 | 0
BD12 | 반월직접2 | J8519 | 48.8 | 424 | 425 |  |  |  |  | BD12424 | BD12425 | BD12 | BD12 | BD12 | BD12 | 424 | 0 | 0 | 30 | 0 | 425 | 0 | 0 | 30 | 0 | [20 empty] | 0 | 0 | 0 | 0 | 0
BD12 | 반월직접2 | J8520 | 53 | 405 | 424 | 425 |  |  |  | BD12405 | BD12424 | BD12425 | BD12 | BD12 | BD12 | 405 | 0 | 0 | 23 | 0 | 424 | 0 | 0 | 30 | 0 | 425 | 0 | 0 | 30 | 0 | [15 empty] | 0 | 0 | 0 | 0 | 0
BD12 | 반월직접2 | J8521 | 64 | 410 | 403 |  |  |  |  | BD12410 | BD12403 | BD12 | BD12 | BD12 | BD12 | 410 | 0 | 0 | 18 | 0 | 403 | 0 | 0 | 11 | 0 | [20 empty] | 0 | 0 | 0 | 0 | 0
BD12 | 반월직접2 | J8522 | 60 | 400 | [5 empty] | BD12400 | BD12 | BD12 | BD12 | BD12 | BD12 | 400 | 0 | 0 | 11 | 0 | [25 empty] | 0 | 0 | 0 | 0 | 0
BD12 | 반월직접2 | J8524 | 58 | 400 | [5 empty] | BD12400 | BD12 | BD12 | BD12 | BD12 | BD12 | 400 | 0 | 0 | 11 | 0 | [25 empty] | 0 | 0 | 0 | 0 | 0
BD12 | 반월직접2 | J8525 | 57 | 410 | [5 empty] | BD12410 | BD12 | BD12 | BD12 | BD12 | BD12 | 410 | 0 | 0 | 18 | 0 | [25 empty] | 0 | 0 | 0 | 0 | 0
BD12 | 반월직접2 | J8581 | 55 | 410 | [5 empty] | BD12410 | BD12 | BD12 | BD12 | BD12 | BD12 | 410 | 0 | 0 | 18 | 0 | [25 empty] | 0 | 0 | 0 | 0 | 0
BD12 | 반월직접2 | J8582 | 55 | 405 | [5 empty] | BD12405 | BD12 | BD12 | BD12 | BD12 | BD12 | 405 | 0 | 0 | 23 | 0 | [25 empty] | 0 | 0 | 0 | 0 | 0
BD13 | 반월직접1 | J10 | 9.5 | 검침분구1: BD13; 검침분구2: BD13; 검침분구3: BD13; 검침분구4: BD13; 검침분구5: BD13; 검침분구6: BD13 | [29 empty] | 0 | 0 | 0 | 0 | 0
BD13 | 반월직접1 | J8289 | 16.1 | 504 | [5 empty] | BD13504 | BD13 | BD13 | BD13 | BD13 | BD13 | 504 | 0 | 0 | 3 | 0 | [25 empty] | 0 | 0 | 0 | 0 | 0
BD13 | 반월직접1 | J8290 | 21.9 | 검침분구1: BD13; 검침분구2: BD13; 검침분구3: BD13; 검침분구4: BD13; 검침분구5: BD13; 검침분구6: BD13 | [29 empty] | 0 | 0 | 0 | 0 | 0
BD13 | 반월직접1 | J8319 | 30.9 | 505 | [5 empty] | BD13505 | BD13 | BD13 | BD13 | BD13 | BD13 | 505 | 0 | 0 | 3 | 0 | [25 empty] | 0 | 0 | 0 | 0 | 0
BD13 | 반월직접1 | J8323 | 15.9 | 504 | [5 empty] | BD13504 | BD13 | BD13 | BD13 | BD13 | BD13 | 504 | 0 | 0 | 3 | 0 | [25 empty] | 0 | 0 | 0 | 0 | 0
BD13 | 반월직접1 | J8324 | 12.8 | 504 | [5 empty] | BD13504 | BD13 | BD13 | BD13 | BD13 | BD13 | 504 | 0 | 0 | 3 | 0 | [25 empty] | 0 | 0 | 0 | 0 | 0
BD13 | 반월직접1 | J8340 | 19 | 검침분구1: BD13; 검침분구2: BD13; 검침분구3: BD13; 검침분구4: BD13; 검침분구5: BD13; 검침분구6: BD13 | [29 empty] | 0 | 0 | 0 | 0 | 0
BD13 | 반월직접1 | J8449 | 21.5 | 427 | [5 empty] | BD13427 | BD13 | BD13 | BD13 | BD13 | BD13 | 427 | 0 | 0 | 3 | 0 | [25 empty] | 0 | 0 | 0 | 0 | 0
BD13 | 반월직접1 | J8453 | 12.2 | 검침분구1: BD13; 검침분구2: BD13; 검침분구3: BD13; 검침분구4: BD13; 검침분구5: BD13; 검침분구6: BD13 | [29 empty] | 0 | 0 | 0 | 0 | 0
BD13 | 반월직접1 | J8458 | 44.4 | 검침분구1: BD13; 검침분구2: BD13; 검침분구3: BD13; 검침분구4: BD13; 검침분구5: BD13; 검침분구6: BD13 | [29 empty] | 0 | 0 | 0 | 0 | 0
BD13 | 반월직접1 | J8503 | 38.7 | 505 | [5 empty] | BD13505 | BD13 | BD13 | BD13 | BD13 | BD13 | 505 | 0 | 0 | 3 | 0 | [25 empty] | 0 | 0 | 0 | 0 | 0
BD13 | 반월직접1 | J8517 | 31.2 | 505 | [5 empty] | BD13505 | BD13 | BD13 | BD13 | BD13 | BD13 | 505 | 0 | 0 | 3 | 0 | [25 empty] | 0 | 0 | 0 | 0 | 0
BD13 | 반월직접1 | J8585 | 32.2 | 429 | [5 empty] | BD13429 | BD13 | BD13 | BD13 | BD13 | BD13 | 429 | 0 | 0 | 7 | 0 | [25 empty] | 0 | 0 | 0 | 0 | 0
BD13 | 반월직접1 | J8586 | 32.2 | 429 | [5 empty] | BD13429 | BD13 | BD13 | BD13 | BD13 | BD13 | 429 | 0 | 0 | 7 | 0 | [25 empty] | 0 | 0 | 0 | 0 | 0
BD13 | 반월직접1 | J8587 | 24.2 | 427 | [5 empty] | BD13427 | BD13 | BD13 | BD13 | BD13 | BD13 | 427 | 0 | 0 | 3 | 0 | [25 empty] | 0 | 0 | 0 | 0 | 0
BD13 | 반월직접1 | J8588 | 33.7 | 429 | [5 empty] | BD13429 | BD13 | BD13 | BD13 | BD13 | BD13 | 429 | 0 | 0 | 7 | 0 | [25 empty] | 0 | 0 | 0 | 0 | 0
BD13 | 반월직접1 | J8589 | 33.2 | 429 | [5 empty] | BD13429 | BD13 | BD13 | BD13 | BD13 | BD13 | 429 | 0 | 0 | 7 | 0 | [25 empty] | 0 | 0 | 0 | 0 | 0
BD13 | 반월직접1 | J8590 | 32.4 | 429 | [5 empty] | BD13429 | BD13 | BD13 | BD13 | BD13 | BD13 | 429 | 0 | 0 | 7 | 0 | [25 empty] | 0 | 0 | 0 | 0 | 0
BD13 | 반월직접1 | J8591 | 34 | 429 | [5 empty] | BD13429 | BD13 | BD13 | BD13 | BD13 | BD13 | 429 | 0 | 0 | 7 | 0 | [25 empty] | 0 | 0 | 0 | 0 | 0
BD13 | 반월직접1 | J8592 | 33.7 | 429 | [5 empty] | BD13429 | BD13 | BD13 | BD13 | BD13 | BD13 | 429 | 0 | 0 | 7 | 0 | [25 empty] | 0 | 0 | 0 | 0 | 0
BD13 | 반월직접1 | J8601 | 40 | 427 | [5 empty] | BD13427 | BD13 | BD13 | BD13 | BD13 | BD13 | 427 | 0 | 0 | 3 | 0 | [25 empty] | 0 | 0 | 0 | 0 | 0
BD13 | 반월직접1 | J9 | 8.9 | 검침분구1: BD13; 검침분구2: BD13; 검침분구3: BD13; 검침분구4: BD13; 검침분구5: BD13; 검침분구6: BD13 | [29 empty] | 0 | 0 | 0 | 0 | 0
BD13 | 반월직접1 | J9553 | 21 | 검침분구1: BD13; 검침분구2: BD13; 검침분구3: BD13; 검침분구4: BD13; 검침분구5: BD13; 검침분구6: BD13 | [29 empty] | 0 | 0 | 0 | 0 | 0
BD2 | 반월직접6 | J1474 | 21.9 | 668 | [5 empty] | BD2668 | BD2 | BD2 | BD2 | BD2 | BD2 | 668 | 0 | 0 | 15 | 0 | [25 empty] | 0 | 0 | 0 | 0 | 0
BD2 | 반월직접6 | J1475 | 20.8 | 664 | 668 |  |  |  |  | BD2664 | BD2668 | BD2 | BD2 | BD2 | BD2 | 664 | 0 | 0 | 13 | 0 | 668 | 0 | 0 | 15 | 0 | [20 empty] | 0 | 0 | 0 | 0 | 0
BD2 | 반월직접6 | J1476 | 21.9 | 668 | [5 empty] | BD2668 | BD2 | BD2 | BD2 | BD2 | BD2 | 668 | 0 | 0 | 15 | 0 | [25 empty] | 0 | 0 | 0 | 0 | 0
BD2 | 반월직접6 | J1477 | 20.8 | 664 | 668 |  |  |  |  | BD2664 | BD2668 | BD2 | BD2 | BD2 | BD2 | 664 | 0 | 0 | 13 | 0 | 668 | 0 | 0 | 15 | 0 | [20 empty] | 0 | 0 | 0 | 0 | 0
BD2 | 반월직접6 | J222 | 21 | 660-1 | [5 empty] | BD2660-1 | BD2 | BD2 | BD2 | BD2 | BD2 | 660-1 | 0 | 0 | 5 | 0 | [25 empty] | 0 | 0 | 0 | 0 | 0
BD2 | 반월직접6 | J223 | 21.4 | 660-1 | [5 empty] | BD2660-1 | BD2 | BD2 | BD2 | BD2 | BD2 | 660-1 | 0 | 0 | 5 | 0 | [25 empty] | 0 | 0 | 0 | 0 | 0
BD2 | 반월직접6 | J224 | 20.5 | 660-1 | [5 empty] | BD2660-1 | BD2 | BD2 | BD2 | BD2 | BD2 | 660-1 | 0 | 0 | 5 | 0 | [25 empty] | 0 | 0 | 0 | 0 | 0
BD2 | 반월직접6 | J225 | 22.8 | 660-1 | [5 empty] | BD2660-1 | BD2 | BD2 | BD2 | BD2 | BD2 | 660-1 | 0 | 0 | 5 | 0 | [25 empty] | 0 | 0 | 0 | 0 | 0
BD2 | 반월직접6 | J226 | 21.3 | 660-1 | [5 empty] | BD2660-1 | BD2 | BD2 | BD2 | BD2 | BD2 | 660-1 | 0 | 0 | 5 | 0 | [25 empty] | 0 | 0 | 0 | 0 | 0
BD2 | 반월직접6 | J227 | 20.5 | 664 | [5 empty] | BD2664 | BD2 | BD2 | BD2 | BD2 | BD2 | 664 | 0 | 0 | 13 | 0 | [25 empty] | 0 | 0 | 0 | 0 | 0
BD2 | 반월직접6 | J228 | 20.3 | 664 | [5 empty] | BD2664 | BD2 | BD2 | BD2 | BD2 | BD2 | 664 | 0 | 0 | 13 | 0 | [25 empty] | 0 | 0 | 0 | 0 | 0
BD2 | 반월직접6 | J229 | 21.6 | 664 | [5 empty] | BD2664 | BD2 | BD2 | BD2 | BD2 | BD2 | 664 | 0 | 0 | 13 | 0 | [25 empty] | 0 | 0 | 0 | 0 | 0
BD2 | 반월직접6 | J230 | 20.2 | 664 | [5 empty] | BD2664 | BD2 | BD2 | BD2 | BD2 | BD2 | 664 | 0 | 0 | 13 | 0 | [25 empty] | 0 | 0 | 0 | 0 | 0
BD2 | 반월직접6 | J231 | 21.3 | 664 | [5 empty] | BD2664 | BD2 | BD2 | BD2 | BD2 | BD2 | 664 | 0 | 0 | 13 | 0 | [25 empty] | 0 | 0 | 0 | 0 | 0
BD2 | 반월직접6 | J232 | 21.3 | 538 | [5 empty] | BD2538 | BD2 | BD2 | BD2 | BD2 | BD2 | 538 | 0 | 0 | 15 | 0 | [25 empty] | 0 | 0 | 0 | 0 | 0
BD2 | 반월직접6 | J233 | 23.4 | 533 | [5 empty] | BD2533 | BD2 | BD2 | BD2 | BD2 | BD2 | 533 | 0 | 0 | 10 | 0 | [25 empty] | 0 | 0 | 0 | 0 | 0
BD2 | 반월직접6 | J234 | 21.6 | 533 | [5 empty] | BD2533 | BD2 | BD2 | BD2 | BD2 | BD2 | 533 | 0 | 0 | 10 | 0 | [25 empty] | 0 | 0 | 0 | 0 | 0
BD2 | 반월직접6 | J235 | 21.3 | 533 | [5 empty] | BD2533 | BD2 | BD2 | BD2 | BD2 | BD2 | 533 | 0 | 0 | 10 | 0 | [25 empty] | 0 | 0 | 0 | 0 | 0
BD2 | 반월직접6 | J236 | 26.6 | 533 | [5 empty] | BD2533 | BD2 | BD2 | BD2 | BD2 | BD2 | 533 | 0 | 0 | 10 | 0 | [25 empty] | 0 | 0 | 0 | 0 | 0
BD2 | 반월직접6 | J237 | 25.4 | 533 | [5 empty] | BD2533 | BD2 | BD2 | BD2 | BD2 | BD2 | 533 | 0 | 0 | 10 | 0 | [25 empty] | 0 | 0 | 0 | 0 | 0
BD2 | 반월직접6 | J238 | 29.1 | 545 | 533 |  |  |  |  | BD2545 | BD2533 | BD2 | BD2 | BD2 | BD2 | 545 | 0 | 0 | 14 | 0 | 533 | 0 | 0 | 10 | 0 | [20 empty] | 0 | 0 | 0 | 0 | 0
BD2 | 반월직접6 | J239 | 27.9 | 545 | 533 |  |  |  |  | BD2545 | BD2533 | BD2 | BD2 | BD2 | BD2 | 545 | 0 | 0 | 14 | 0 | 533 | 0 | 0 | 10 | 0 | [20 empty] | 0 | 0 | 0 | 0 | 0
BD2 | 반월직접6 | J240 | 30.4 | 545 | [5 empty] | BD2545 | BD2 | BD2 | BD2 | BD2 | BD2 | 545 | 0 | 0 | 14 | 0 | [25 empty] | 0 | 0 | 0 | 0 | 0
BD2 | 반월직접6 | J241 | 29.7 | 545 | [5 empty] | BD2545 | BD2 | BD2 | BD2 | BD2 | BD2 | 545 | 0 | 0 | 14 | 0 | [25 empty] | 0 | 0 | 0 | 0 | 0
BD2 | 반월직접6 | J242 | 31.7 | 545 | [5 empty] | BD2545 | BD2 | BD2 | BD2 | BD2 | BD2 | 545 | 0 | 0 | 14 | 0 | [25 empty] | 0 | 0 | 0 | 0 | 0
BD2 | 반월직접6 | J243 | 28.1 | 545 | [5 empty] | BD2545 | BD2 | BD2 | BD2 | BD2 | BD2 | 545 | 0 | 0 | 14 | 0 | [25 empty] | 0 | 0 | 0 | 0 | 0
BD2 | 반월직접6 | J244 | 26.7 | 545 | 533 |  |  |  |  | BD2545 | BD2533 | BD2 | BD2 | BD2 | BD2 | 545 | 0 | 0 | 14 | 0 | 533 | 0 | 0 | 10 | 0 | [20 empty] | 0 | 0 | 0 | 0 | 0
BD2 | 반월직접6 | J245 | 29.5 | 545 | 551 |  |  |  |  | BD2545 | BD2551 | BD2 | BD2 | BD2 | BD2 | 545 | 0 | 0 | 14 | 0 | 551 | 0 | 0 | 7 | 0 | [20 empty] | 0 | 0 | 0 | 0 | 0
BD2 | 반월직접6 | J246 | 33.7 | 551 | [5 empty] | BD2551 | BD2 | BD2 | BD2 | BD2 | BD2 | 551 | 0 | 0 | 7 | 0 | [25 empty] | 0 | 0 | 0 | 0 | 0
BD2 | 반월직접6 | J247 | 33.6 | 551 | [5 empty] | BD2551 | BD2 | BD2 | BD2 | BD2 | BD2 | 551 | 0 | 0 | 7 | 0 | [25 empty] | 0 | 0 | 0 | 0 | 0
BD2 | 반월직접6 | J248 | 29.4 | 545 | 551 |  |  |  |  | BD2545 | BD2551 | BD2 | BD2 | BD2 | BD2 | 545 | 0 | 0 | 14 | 0 | 551 | 0 | 0 | 7 | 0 | [20 empty] | 0 | 0 | 0 | 0 | 0
BD2 | 반월직접6 | J249 | 29.2 | 545 | 551 |  |  |  |  | BD2545 | BD2551 | BD2 | BD2 | BD2 | BD2 | 545 | 0 | 0 | 14 | 0 | 551 | 0 | 0 | 7 | 0 | [20 empty] | 0 | 0 | 0 | 0 | 0
BD2 | 반월직접6 | J250 | 33.2 | 551 | [5 empty] | BD2551 | BD2 | BD2 | BD2 | BD2 | BD2 | 551 | 0 | 0 | 7 | 0 | [25 empty] | 0 | 0 | 0 | 0 | 0
BD2 | 반월직접6 | J251 | 36.7 | 551 | [5 empty] | BD2551 | BD2 | BD2 | BD2 | BD2 | BD2 | 551 | 0 | 0 | 7 | 0 | [25 empty] | 0 | 0 | 0 | 0 | 0
BD2 | 반월직접6 | J252 | 27.9 | 545 | [5 empty] | BD2545 | BD2 | BD2 | BD2 | BD2 | BD2 | 545 | 0 | 0 | 14 | 0 | [25 empty] | 0 | 0 | 0 | 0 | 0
BD2 | 반월직접6 | J253 | 26.6 | 545 | 538 |  |  |  |  | BD2545 | BD2538 | BD2 | BD2 | BD2 | BD2 | 545 | 0 | 0 | 14 | 0 | 538 | 0 | 0 | 15 | 0 | [20 empty] | 0 | 0 | 0 | 0 | 0
BD2 | 반월직접6 | J254 | 26.7 | 545 | 538 |  |  |  |  | BD2545 | BD2538 | BD2 | BD2 | BD2 | BD2 | 545 | 0 | 0 | 14 | 0 | 538 | 0 | 0 | 15 | 0 | [20 empty] | 0 | 0 | 0 | 0 | 0
BD2 | 반월직접6 | J255 | 26.7 | 545 | 538 |  |  |  |  | BD2545 | BD2538 | BD2 | BD2 | BD2 | BD2 | 545 | 0 | 0 | 14 | 0 | 538 | 0 | 0 | 15 | 0 | [20 empty] | 0 | 0 | 0 | 0 | 0
BD2 | 반월직접6 | J256 | 24.4 | 533 | [5 empty] | BD2533 | BD2 | BD2 | BD2 | BD2 | BD2 | 533 | 0 | 0 | 10 | 0 | [25 empty] | 0 | 0 | 0 | 0 | 0
BD2 | 반월직접6 | J257 | 22.6 | 533 | [5 empty] | BD2533 | BD2 | BD2 | BD2 | BD2 | BD2 | 533 | 0 | 0 | 10 | 0 | [25 empty] | 0 | 0 | 0 | 0 | 0
BD2 | 반월직접6 | J258 | 24.4 | 538 | [5 empty] | BD2538 | BD2 | BD2 | BD2 | BD2 | BD2 | 538 | 0 | 0 | 15 | 0 | [25 empty] | 0 | 0 | 0 | 0 | 0
BD2 | 반월직접6 | J259 | 24.3 | 538 | [5 empty] | BD2538 | BD2 | BD2 | BD2 | BD2 | BD2 | 538 | 0 | 0 | 15 | 0 | [25 empty] | 0 | 0 | 0 | 0 | 0
BD2 | 반월직접6 | J260 | 24.3 | 538 | 626 |  |  |  |  | BD2538 | BD2626 | BD2 | BD2 | BD2 | BD2 | 538 | 0 | 0 | 15 | 0 | 626 | 0 | 0 | 11 | 0 | [20 empty] | 0 | 0 | 0 | 0 | 0
BD2 | 반월직접6 | J261 | 22.6 | 538 | [5 empty] | BD2538 | BD2 | BD2 | BD2 | BD2 | BD2 | 538 | 0 | 0 | 15 | 0 | [25 empty] | 0 | 0 | 0 | 0 | 0
BD2 | 반월직접6 | J262 | 22.6 | 538 | [5 empty] | BD2538 | BD2 | BD2 | BD2 | BD2 | BD2 | 538 | 0 | 0 | 15 | 0 | [25 empty] | 0 | 0 | 0 | 0 | 0
BD2 | 반월직접6 | J263 | 22.4 | 538 | 626 |  |  |  |  | BD2538 | BD2626 | BD2 | BD2 | BD2 | BD2 | 538 | 0 | 0 | 15 | 0 | 626 | 0 | 0 | 11 | 0 | [20 empty] | 0 | 0 | 0 | 0 | 0
BD2 | 반월직접6 | J264 | 21.6 | 538 | [5 empty] | BD2538 | BD2 | BD2 | BD2 | BD2 | BD2 | 538 | 0 | 0 | 15 | 0 | [25 empty] | 0 | 0 | 0 | 0 | 0
BD2 | 반월직접6 | J265 | 21.3 | 538 | [5 empty] | BD2538 | BD2 | BD2 | BD2 | BD2 | BD2 | 538 | 0 | 0 | 15 | 0 | [25 empty] | 0 | 0 | 0 | 0 | 0
BD2 | 반월직접6 | J266 | 20.3 | 538 | 626 |  |  |  |  | BD2538 | BD2626 | BD2 | BD2 | BD2 | BD2 | 538 | 0 | 0 | 15 | 0 | 626 | 0 | 0 | 11 | 0 | [20 empty] | 0 | 0 | 0 | 0 | 0
BD2 | 반월직접6 | J267 | 20.6 | 538 | 626 |  |  |  |  | BD2538 | BD2626 | BD2 | BD2 | BD2 | BD2 | 538 | 0 | 0 | 15 | 0 | 626 | 0 | 0 | 11 | 0 | [20 empty] | 0 | 0 | 0 | 0 | 0
BD2 | 반월직접6 | J268 | 20.8 | 538 | 626 |  |  |  |  | BD2538 | BD2626 | BD2 | BD2 | BD2 | BD2 | 538 | 0 | 0 | 15 | 0 | 626 | 0 | 0 | 11 | 0 | [20 empty] | 0 | 0 | 0 | 0 | 0
BD2 | 반월직접6 | J269 | 20.9 | 664 | [5 empty] | BD2664 | BD2 | BD2 | BD2 | BD2 | BD2 | 664 | 0 | 0 | 13 | 0 | [25 empty] | 0 | 0 | 0 | 0 | 0
BD2 | 반월직접6 | J270 | 19.9 | 664 | 668 |  |  |  |  | BD2664 | BD2668 | BD2 | BD2 | BD2 | BD2 | 664 | 0 | 0 | 13 | 0 | 668 | 0 | 0 | 15 | 0 | [20 empty] | 0 | 0 | 0 | 0 | 0
BD2 | 반월직접6 | J271 | 18.9 | 664 | 668 |  |  |  |  | BD2664 | BD2668 | BD2 | BD2 | BD2 | BD2 | 664 | 0 | 0 | 13 | 0 | 668 | 0 | 0 | 15 | 0 | [20 empty] | 0 | 0 | 0 | 0 | 0
BD2 | 반월직접6 | J272 | 20.8 | 664 | 668 |  |  |  |  | BD2664 | BD2668 | BD2 | BD2 | BD2 | BD2 | 664 | 0 | 0 | 13 | 0 | 668 | 0 | 0 | 15 | 0 | [20 empty] | 0 | 0 | 0 | 0 | 0
BD2 | 반월직접6 | J273 | 21.9 | 664 | 668 |  |  |  |  | BD2664 | BD2668 | BD2 | BD2 | BD2 | BD2 | 664 | 0 | 0 | 13 | 0 | 668 | 0 | 0 | 15 | 0 | [20 empty] | 0 | 0 | 0 | 0 | 0
BD2 | 반월직접6 | J274 | 19.8 | 664 | 668 |  |  |  |  | BD2664 | BD2668 | BD2 | BD2 | BD2 | BD2 | 664 | 0 | 0 | 13 | 0 | 668 | 0 | 0 | 15 | 0 | [20 empty] | 0 | 0 | 0 | 0 | 0
BD2 | 반월직접6 | J275 | 21.9 | 668 | [5 empty] | BD2668 | BD2 | BD2 | BD2 | BD2 | BD2 | 668 | 0 | 0 | 15 | 0 | [25 empty] | 0 | 0 | 0 | 0 | 0
BD2 | 반월직접6 | J276 | 19.9 | 626 | [5 empty] | BD2626 | BD2 | BD2 | BD2 | BD2 | BD2 | 626 | 0 | 0 | 11 | 0 | [25 empty] | 0 | 0 | 0 | 0 | 0
BD2 | 반월직접6 | J277 | 20.2 | 626 | [5 empty] | BD2626 | BD2 | BD2 | BD2 | BD2 | BD2 | 626 | 0 | 0 | 11 | 0 | [25 empty] | 0 | 0 | 0 | 0 | 0
BD2 | 반월직접6 | J278 | 20.8 | 626 | [5 empty] | BD2626 | BD2 | BD2 | BD2 | BD2 | BD2 | 626 | 0 | 0 | 11 | 0 | [25 empty] | 0 | 0 | 0 | 0 | 0
BD2 | 반월직접6 | J279 | 18.4 | 668 | [5 empty] | BD2668 | BD2 | BD2 | BD2 | BD2 | BD2 | 668 | 0 | 0 | 15 | 0 | [25 empty] | 0 | 0 | 0 | 0 | 0
BD2 | 반월직접6 | J280 | 17.7 | 668 | [5 empty] | BD2668 | BD2 | BD2 | BD2 | BD2 | BD2 | 668 | 0 | 0 | 15 | 0 | [25 empty] | 0 | 0 | 0 | 0 | 0
BD2 | 반월직접6 | J281 | 18.9 | 668 | [5 empty] | BD2668 | BD2 | BD2 | BD2 | BD2 | BD2 | 668 | 0 | 0 | 15 | 0 | [25 empty] | 0 | 0 | 0 | 0 | 0
BD2 | 반월직접6 | J282 | 18.9 | 668 | [5 empty] | BD2668 | BD2 | BD2 | BD2 | BD2 | BD2 | 668 | 0 | 0 | 15 | 0 | [25 empty] | 0 | 0 | 0 | 0 | 0
BD2 | 반월직접6 | J283 | 18.9 | 626 | [5 empty] | BD2626 | BD2 | BD2 | BD2 | BD2 | BD2 | 626 | 0 | 0 | 11 | 0 | [25 empty] | 0 | 0 | 0 | 0 | 0
BD2 | 반월직접6 | J284 | 19.9 | 626 | [5 empty] | BD2626 | BD2 | BD2 | BD2 | BD2 | BD2 | 626 | 0 | 0 | 11 | 0 | [25 empty] | 0 | 0 | 0 | 0 | 0
BD2 | 반월직접6 | J285 | 20.6 | 626 | [5 empty] | BD2626 | BD2 | BD2 | BD2 | BD2 | BD2 | 626 | 0 | 0 | 11 | 0 | [25 empty] | 0 | 0 | 0 | 0 | 0
BD2 | 반월직접6 | J286 | 17.7 | 668 | [5 empty] | BD2668 | BD2 | BD2 | BD2 | BD2 | BD2 | 668 | 0 | 0 | 15 | 0 | [25 empty] | 0 | 0 | 0 | 0 | 0
BD2 | 반월직접6 | J5 | 20.5 | 검침분구1: BD2; 검침분구2: BD2; 검침분구3: BD2; 검침분구4: BD2; 검침분구5: BD2; 검침분구6: BD2 | [29 empty] | 0 | 0 | 0 | 0 | 0
BD3 | 반월직접8 | J1478 | 20.7 | 673 | [5 empty] | BD3673 | BD3 | BD3 | BD3 | BD3 | BD3 | 673 | 0 | 0 | 12 | 0 | [25 empty] | 0 | 0 | 0 | 0 | 0
BD3 | 반월직접8 | J1479 | 21.2 | 673 | [5 empty] | BD3673 | BD3 | BD3 | BD3 | BD3 | BD3 | 673 | 0 | 0 | 12 | 0 | [25 empty] | 0 | 0 | 0 | 0 | 0
BD3 | 반월직접8 | J1480 | 24.2 | 613 | [5 empty] | BD3613 | BD3 | BD3 | BD3 | BD3 | BD3 | 613 | 0 | 0 | 12 | 0 | [25 empty] | 0 | 0 | 0 | 0 | 0
BD3 | 반월직접8 | J1481 | 23 | 681 | [5 empty] | BD3681 | BD3 | BD3 | BD3 | BD3 | BD3 | 681 | 0 | 0 | 18 | 0 | [25 empty] | 0 | 0 | 0 | 0 | 0
BD3 | 반월직접8 | J15 | 15.6 | 검침분구1: BD3; 검침분구2: BD3; 검침분구3: BD3; 검침분구4: BD3; 검침분구5: BD3; 검침분구6: BD3 | [29 empty] | 0 | 0 | 0 | 0 | 0
BD3 | 반월직접8 | J287 | 24.5 | 617 | 613 |  |  |  |  | BD3617 | BD3613 | BD3 | BD3 | BD3 | BD3 | 617 | 0 | 0 | 12 | 0 | 613 | 0 | 0 | 12 | 0 | [20 empty] | 0 | 0 | 0 | 0 | 0
BD3 | 반월직접8 | J288 | 22.1 | 613 | [5 empty] | BD3613 | BD3 | BD3 | BD3 | BD3 | BD3 | 613 | 0 | 0 | 12 | 0 | [25 empty] | 0 | 0 | 0 | 0 | 0
BD3 | 반월직접8 | J289 | 18.8 | 681 | [5 empty] | BD3681 | BD3 | BD3 | BD3 | BD3 | BD3 | 681 | 0 | 0 | 18 | 0 | [25 empty] | 0 | 0 | 0 | 0 | 0
BD3 | 반월직접8 | J290 | 20.1 | 681 | [5 empty] | BD3681 | BD3 | BD3 | BD3 | BD3 | BD3 | 681 | 0 | 0 | 18 | 0 | [25 empty] | 0 | 0 | 0 | 0 | 0
BD3 | 반월직접8 | J291 | 19.9 | 613 | [5 empty] | BD3613 | BD3 | BD3 | BD3 | BD3 | BD3 | 613 | 0 | 0 | 12 | 0 | [25 empty] | 0 | 0 | 0 | 0 | 0
BD3 | 반월직접8 | J292 | 22.9 | 617 | 613 |  |  |  |  | BD3617 | BD3613 | BD3 | BD3 | BD3 | BD3 | 617 | 0 | 0 | 12 | 0 | 613 | 0 | 0 | 12 | 0 | [20 empty] | 0 | 0 | 0 | 0 | 0
BD3 | 반월직접8 | J293 | 23.8 | 621 | [5 empty] | BD3621 | BD3 | BD3 | BD3 | BD3 | BD3 | 621 | 0 | 0 | 11 | 0 | [25 empty] | 0 | 0 | 0 | 0 | 0
BD3 | 반월직접8 | J294 | 21.3 | 621 | [5 empty] | BD3621 | BD3 | BD3 | BD3 | BD3 | BD3 | 621 | 0 | 0 | 11 | 0 | [25 empty] | 0 | 0 | 0 | 0 | 0
BD3 | 반월직접8 | J295 | 23.4 | 681 | [5 empty] | BD3681 | BD3 | BD3 | BD3 | BD3 | BD3 | 681 | 0 | 0 | 18 | 0 | [25 empty] | 0 | 0 | 0 | 0 | 0
BD3 | 반월직접8 | J296 | 24.1 | 681 | [5 empty] | BD3681 | BD3 | BD3 | BD3 | BD3 | BD3 | 681 | 0 | 0 | 18 | 0 | [25 empty] | 0 | 0 | 0 | 0 | 0
BD3 | 반월직접8 | J297 | 20.5 | 681 | [5 empty] | BD3681 | BD3 | BD3 | BD3 | BD3 | BD3 | 681 | 0 | 0 | 18 | 0 | [25 empty] | 0 | 0 | 0 | 0 | 0
BD3 | 반월직접8 | J298 | 21.6 | 681 | [5 empty] | BD3681 | BD3 | BD3 | BD3 | BD3 | BD3 | 681 | 0 | 0 | 18 | 0 | [25 empty] | 0 | 0 | 0 | 0 | 0
BD3 | 반월직접8 | J299 | 22.9 | 681 | [5 empty] | BD3681 | BD3 | BD3 | BD3 | BD3 | BD3 | 681 | 0 | 0 | 18 | 0 | [25 empty] | 0 | 0 | 0 | 0 | 0
BD3 | 반월직접8 | J300 | 24.9 | 613 | [5 empty] | BD3613 | BD3 | BD3 | BD3 | BD3 | BD3 | 613 | 0 | 0 | 12 | 0 | [25 empty] | 0 | 0 | 0 | 0 | 0
BD3 | 반월직접8 | J301 | 22.1 | 681 | [5 empty] | BD3681 | BD3 | BD3 | BD3 | BD3 | BD3 | 681 | 0 | 0 | 18 | 0 | [25 empty] | 0 | 0 | 0 | 0 | 0
BD3 | 반월직접8 | J302 | 19.8 | 681 | [5 empty] | BD3681 | BD3 | BD3 | BD3 | BD3 | BD3 | 681 | 0 | 0 | 18 | 0 | [25 empty] | 0 | 0 | 0 | 0 | 0
BD3 | 반월직접8 | J303 | 28.7 | 617 | 613 |  |  |  |  | BD3617 | BD3613 | BD3 | BD3 | BD3 | BD3 | 617 | 0 | 0 | 12 | 0 | 613 | 0 | 0 | 12 | 0 | [20 empty] | 0 | 0 | 0 | 0 | 0
BD3 | 반월직접8 | J304 | 26.8 | 617 | 613 |  |  |  |  | BD3617 | BD3613 | BD3 | BD3 | BD3 | BD3 | 617 | 0 | 0 | 12 | 0 | 613 | 0 | 0 | 12 | 0 | [20 empty] | 0 | 0 | 0 | 0 | 0
BD3 | 반월직접8 | J305 | 24.7 | 617 | [5 empty] | BD3617 | BD3 | BD3 | BD3 | BD3 | BD3 | 617 | 0 | 0 | 12 | 0 | [25 empty] | 0 | 0 | 0 | 0 | 0
BD3 | 반월직접8 | J306 | 24.6 | 673 | [5 empty] | BD3673 | BD3 | BD3 | BD3 | BD3 | BD3 | 673 | 0 | 0 | 12 | 0 | [25 empty] | 0 | 0 | 0 | 0 | 0
BD3 | 반월직접8 | J307 | 19.9 | 673 | [5 empty] | BD3673 | BD3 | BD3 | BD3 | BD3 | BD3 | 673 | 0 | 0 | 12 | 0 | [25 empty] | 0 | 0 | 0 | 0 | 0
BD3 | 반월직접8 | J308 | 21.4 | 673 | [5 empty] | BD3673 | BD3 | BD3 | BD3 | BD3 | BD3 | 673 | 0 | 0 | 12 | 0 | [25 empty] | 0 | 0 | 0 | 0 | 0
BD3 | 반월직접8 | J309 | 24.3 | 617 | [5 empty] | BD3617 | BD3 | BD3 | BD3 | BD3 | BD3 | 617 | 0 | 0 | 12 | 0 | [25 empty] | 0 | 0 | 0 | 0 | 0
BD3 | 반월직접8 | J310 | 25.8 | 617 | 613 |  |  |  |  | BD3617 | BD3613 | BD3 | BD3 | BD3 | BD3 | 617 | 0 | 0 | 12 | 0 | 613 | 0 | 0 | 12 | 0 | [20 empty] | 0 | 0 | 0 | 0 | 0
BD3 | 반월직접8 | J311 | 25.3 | 617 | [5 empty] | BD3617 | BD3 | BD3 | BD3 | BD3 | BD3 | 617 | 0 | 0 | 12 | 0 | [25 empty] | 0 | 0 | 0 | 0 | 0
BD3 | 반월직접8 | J312 | 22.9 | 613 | 617 |  |  |  |  | BD3613 | BD3617 | BD3 | BD3 | BD3 | BD3 | 613 | 0 | 0 | 12 | 0 | 617 | 0 | 0 | 12 | 0 | [20 empty] | 0 | 0 | 0 | 0 | 0
BD3 | 반월직접8 | J313 | 19.7 | 673 | [5 empty] | BD3673 | BD3 | BD3 | BD3 | BD3 | BD3 | 673 | 0 | 0 | 12 | 0 | [25 empty] | 0 | 0 | 0 | 0 | 0
BD3 | 반월직접8 | J314 | 29.6 | 621 | [5 empty] | BD3621 | BD3 | BD3 | BD3 | BD3 | BD3 | 621 | 0 | 0 | 11 | 0 | [25 empty] | 0 | 0 | 0 | 0 | 0
BD3 | 반월직접8 | J315 | 27.5 | 621 | [5 empty] | BD3621 | BD3 | BD3 | BD3 | BD3 | BD3 | 621 | 0 | 0 | 11 | 0 | [25 empty] | 0 | 0 | 0 | 0 | 0
BD3 | 반월직접8 | J316 | 26.3 | 617 | [5 empty] | BD3617 | BD3 | BD3 | BD3 | BD3 | BD3 | 617 | 0 | 0 | 12 | 0 | [25 empty] | 0 | 0 | 0 | 0 | 0
BD3 | 반월직접8 | J317 | 27.2 | 621 | [5 empty] | BD3621 | BD3 | BD3 | BD3 | BD3 | BD3 | 621 | 0 | 0 | 11 | 0 | [25 empty] | 0 | 0 | 0 | 0 | 0
BD3 | 반월직접8 | J318 | 27.2 | 621 | [5 empty] | BD3621 | BD3 | BD3 | BD3 | BD3 | BD3 | 621 | 0 | 0 | 11 | 0 | [25 empty] | 0 | 0 | 0 | 0 | 0
BD3 | 반월직접8 | J319 | 21.5 | 613 | [5 empty] | BD3613 | BD3 | BD3 | BD3 | BD3 | BD3 | 613 | 0 | 0 | 12 | 0 | [25 empty] | 0 | 0 | 0 | 0 | 0
BD3 | 반월직접8 | J320 | 23.9 | 613 | [5 empty] | BD3613 | BD3 | BD3 | BD3 | BD3 | BD3 | 613 | 0 | 0 | 12 | 0 | [25 empty] | 0 | 0 | 0 | 0 | 0
BD3 | 반월직접8 | J321 | 23.6 | 621 | [5 empty] | BD3621 | BD3 | BD3 | BD3 | BD3 | BD3 | 621 | 0 | 0 | 11 | 0 | [25 empty] | 0 | 0 | 0 | 0 | 0
BD3 | 반월직접8 | J322 | 27.5 | 617 | [5 empty] | BD3617 | BD3 | BD3 | BD3 | BD3 | BD3 | 617 | 0 | 0 | 12 | 0 | [25 empty] | 0 | 0 | 0 | 0 | 0
BD3 | 반월직접8 | J323 | 17.8 | 673 | [5 empty] | BD3673 | BD3 | BD3 | BD3 | BD3 | BD3 | 673 | 0 | 0 | 12 | 0 | [25 empty] | 0 | 0 | 0 | 0 | 0
BD3 | 반월직접8 | J324 | 18.9 | 673 | [5 empty] | BD3673 | BD3 | BD3 | BD3 | BD3 | BD3 | 673 | 0 | 0 | 12 | 0 | [25 empty] | 0 | 0 | 0 | 0 | 0
BD3 | 반월직접8 | J325 | 18.9 | 621 | [5 empty] | BD3621 | BD3 | BD3 | BD3 | BD3 | BD3 | 621 | 0 | 0 | 11 | 0 | [25 empty] | 0 | 0 | 0 | 0 | 0
BD3 | 반월직접8 | J326 | 19.9 | 681 | [5 empty] | BD3681 | BD3 | BD3 | BD3 | BD3 | BD3 | 681 | 0 | 0 | 18 | 0 | [25 empty] | 0 | 0 | 0 | 0 | 0
BD3 | 반월직접8 | J327 | 26.7 | 621 | [5 empty] | BD3621 | BD3 | BD3 | BD3 | BD3 | BD3 | 621 | 0 | 0 | 11 | 0 | [25 empty] | 0 | 0 | 0 | 0 | 0
BD3 | 반월직접8 | J328 | 26.6 | 617 | [5 empty] | BD3617 | BD3 | BD3 | BD3 | BD3 | BD3 | 617 | 0 | 0 | 12 | 0 | [25 empty] | 0 | 0 | 0 | 0 | 0
BD3 | 반월직접8 | J329 | 17.7 | 673 | [5 empty] | BD3673 | BD3 | BD3 | BD3 | BD3 | BD3 | 673 | 0 | 0 | 12 | 0 | [25 empty] | 0 | 0 | 0 | 0 | 0
BD3 | 반월직접8 | J330 | 19.9 | 621 | [5 empty] | BD3621 | BD3 | BD3 | BD3 | BD3 | BD3 | 621 | 0 | 0 | 11 | 0 | [25 empty] | 0 | 0 | 0 | 0 | 0
BD3 | 반월직접8 | J331 | 21.2 | 673 | [5 empty] | BD3673 | BD3 | BD3 | BD3 | BD3 | BD3 | 673 | 0 | 0 | 12 | 0 | [25 empty] | 0 | 0 | 0 | 0 | 0
BD3 | 반월직접8 | J332 | 17.7 | 681 | [5 empty] | BD3681 | BD3 | BD3 | BD3 | BD3 | BD3 | 681 | 0 | 0 | 18 | 0 | [25 empty] | 0 | 0 | 0 | 0 | 0
BD3 | 반월직접8 | J333 | 15.3 | 681 | [5 empty] | BD3681 | BD3 | BD3 | BD3 | BD3 | BD3 | 681 | 0 | 0 | 18 | 0 | [25 empty] | 0 | 0 | 0 | 0 | 0
BD3 | 반월직접8 | J334 | 14.8 | 681 | [5 empty] | BD3681 | BD3 | BD3 | BD3 | BD3 | BD3 | 681 | 0 | 0 | 18 | 0 | [25 empty] | 0 | 0 | 0 | 0 | 0
BD3 | 반월직접8 | J335 | 25.3 | 681 | [5 empty] | BD3681 | BD3 | BD3 | BD3 | BD3 | BD3 | 681 | 0 | 0 | 18 | 0 | [25 empty] | 0 | 0 | 0 | 0 | 0
BD3 | 반월직접8 | J336 | 21.5 | 673 | [5 empty] | BD3673 | BD3 | BD3 | BD3 | BD3 | BD3 | 673 | 0 | 0 | 12 | 0 | [25 empty] | 0 | 0 | 0 | 0 | 0
BD3 | 반월직접8 | J337 | 25.7 | 673 | [5 empty] | BD3673 | BD3 | BD3 | BD3 | BD3 | BD3 | 673 | 0 | 0 | 12 | 0 | [25 empty] | 0 | 0 | 0 | 0 | 0
BD3 | 반월직접8 | J338 | 26.4 | 681 | [5 empty] | BD3681 | BD3 | BD3 | BD3 | BD3 | BD3 | 681 | 0 | 0 | 18 | 0 | [25 empty] | 0 | 0 | 0 | 0 | 0
BD3 | 반월직접8 | J339 | 26.4 | 621 | [5 empty] | BD3621 | BD3 | BD3 | BD3 | BD3 | BD3 | 621 | 0 | 0 | 11 | 0 | [25 empty] | 0 | 0 | 0 | 0 | 0
BD3 | 반월직접8 | J340 | 24.6 | 681 | [5 empty] | BD3681 | BD3 | BD3 | BD3 | BD3 | BD3 | 681 | 0 | 0 | 18 | 0 | [25 empty] | 0 | 0 | 0 | 0 | 0
BD3 | 반월직접8 | J341 | 24.5 | 681 | [5 empty] | BD3681 | BD3 | BD3 | BD3 | BD3 | BD3 | 681 | 0 | 0 | 18 | 0 | [25 empty] | 0 | 0 | 0 | 0 | 0
BD3 | 반월직접8 | J6 | 24.7 | 검침분구1: BD3; 검침분구2: BD3; 검침분구3: BD3; 검침분구4: BD3; 검침분구5: BD3; 검침분구6: BD3 | [29 empty] | 0 | 0 | 0 | 0 | 0
BD3 | 반월직접8 | J7 | 14.8 | 검침분구1: BD3; 검침분구2: BD3; 검침분구3: BD3; 검침분구4: BD3; 검침분구5: BD3; 검침분구6: BD3 | [29 empty] | 0 | 0 | 0 | 0 | 0
BD4 | 반월직접10 | J13 | 26.3 | 검침분구1: BD4; 검침분구2: BD4; 검침분구3: BD4; 검침분구4: BD4; 검침분구5: BD4; 검침분구6: BD4 | [29 empty] | 0 | 0 | 0 | 0 | 0
BD4 | 반월직접10 | J1482 | 18.4 | 686 | [5 empty] | BD4686 | BD4 | BD4 | BD4 | BD4 | BD4 | 686 | 0 | 0 | 9 | 0 | [25 empty] | 0 | 0 | 0 | 0 | 0
BD4 | 반월직접10 | J1483 | 21.4 | 606 | [5 empty] | BD4606 | BD4 | BD4 | BD4 | BD4 | BD4 | 606 | 0 | 0 | 12 | 0 | [25 empty] | 0 | 0 | 0 | 0 | 0
BD4 | 반월직접10 | J1484 | 20.8 | 610 | [5 empty] | BD4610 | BD4 | BD4 | BD4 | BD4 | BD4 | 610 | 0 | 0 | 10 | 0 | [25 empty] | 0 | 0 | 0 | 0 | 0
BD4 | 반월직접10 | J1485 | 18.6 | 693 | [5 empty] | BD4693 | BD4 | BD4 | BD4 | BD4 | BD4 | 693 | 0 | 0 | 17 | 0 | [25 empty] | 0 | 0 | 0 | 0 | 0
BD4 | 반월직접10 | J1486 | 22.5 | 701 | 700 |  |  |  |  | BD4701 | BD4700 | BD4 | BD4 | BD4 | BD4 | 701 | 0 | 0 | 12 | 0 | 700 | 0 | 0 | 14 | 0 | [20 empty] | 0 | 0 | 0 | 0 | 0
BD4 | 반월직접10 | J1487 | 25.3 | 698 | [5 empty] | BD4698 | BD4 | BD4 | BD4 | BD4 | BD4 | 698 | 0 | 0 | 13 | 0 | [25 empty] | 0 | 0 | 0 | 0 | 0
BD4 | 반월직접10 | J1488 | 23.1 | 693 | 698 |  |  |  |  | BD4693 | BD4698 | BD4 | BD4 | BD4 | BD4 | 693 | 0 | 0 | 17 | 0 | 698 | 0 | 0 | 13 | 0 | [20 empty] | 0 | 0 | 0 | 0 | 0
BD4 | 반월직접10 | J158 | 24.5 | 검침분구1: BD4; 검침분구2: BD4; 검침분구3: BD4; 검침분구4: BD4; 검침분구5: BD4; 검침분구6: BD4 | [29 empty] | 0 | 0 | 0 | 0 | 0
BD4 | 반월직접10 | J342 | 22.1 | 700 | 701 |  |  |  |  | BD4700 | BD4701 | BD4 | BD4 | BD4 | BD4 | 700 | 0 | 0 | 14 | 0 | 701 | 0 | 0 | 12 | 0 | [20 empty] | 0 | 0 | 0 | 0 | 0
BD4 | 반월직접10 | J343 | 22.5 | 700 | 701 |  |  |  |  | BD4700 | BD4701 | BD4 | BD4 | BD4 | BD4 | 700 | 0 | 0 | 14 | 0 | 701 | 0 | 0 | 12 | 0 | [20 empty] | 0 | 0 | 0 | 0 | 0
BD4 | 반월직접10 | J344 | 23.5 | 698 | [5 empty] | BD4698 | BD4 | BD4 | BD4 | BD4 | BD4 | 698 | 0 | 0 | 13 | 0 | [25 empty] | 0 | 0 | 0 | 0 | 0
BD4 | 반월직접10 | J345 | 23.9 | 698 | [5 empty] | BD4698 | BD4 | BD4 | BD4 | BD4 | BD4 | 698 | 0 | 0 | 13 | 0 | [25 empty] | 0 | 0 | 0 | 0 | 0
BD4 | 반월직접10 | J346 | 19.6 | 606 | 610 |  |  |  |  | BD4606 | BD4610 | BD4 | BD4 | BD4 | BD4 | 606 | 0 | 0 | 12 | 0 | 610 | 0 | 0 | 10 | 0 | [20 empty] | 0 | 0 | 0 | 0 | 0
BD4 | 반월직접10 | J347 | 19.9 | 610 | 686 |  |  |  |  | BD4610 | BD4686 | BD4 | BD4 | BD4 | BD4 | 610 | 0 | 0 | 10 | 0 | 686 | 0 | 0 | 9 | 0 | [20 empty] | 0 | 0 | 0 | 0 | 0
BD4 | 반월직접10 | J348 | 21.7 | 693 | 698 |  |  |  |  | BD4693 | BD4698 | BD4 | BD4 | BD4 | BD4 | 693 | 0 | 0 | 17 | 0 | 698 | 0 | 0 | 13 | 0 | [20 empty] | 0 | 0 | 0 | 0 | 0
BD4 | 반월직접10 | J349 | 15.5 | 689 | 686 |  |  |  |  | BD4689 | BD4686 | BD4 | BD4 | BD4 | BD4 | 689 | 0 | 0 | 11 | 0 | 686 | 0 | 0 | 9 | 0 | [20 empty] | 0 | 0 | 0 | 0 | 0
BD4 | 반월직접10 | J350 | 15.9 | 686 | 689 |  |  |  |  | BD4686 | BD4689 | BD4 | BD4 | BD4 | BD4 | 686 | 0 | 0 | 9 | 0 | 689 | 0 | 0 | 11 | 0 | [20 empty] | 0 | 0 | 0 | 0 | 0
BD4 | 반월직접10 | J351 | 19.9 | 693 | [5 empty] | BD4693 | BD4 | BD4 | BD4 | BD4 | BD4 | 693 | 0 | 0 | 17 | 0 | [25 empty] | 0 | 0 | 0 | 0 | 0
BD4 | 반월직접10 | J352 | 22.5 | 701 | [5 empty] | BD4701 | BD4 | BD4 | BD4 | BD4 | BD4 | 701 | 0 | 0 | 12 | 0 | [25 empty] | 0 | 0 | 0 | 0 | 0
BD4 | 반월직접10 | J353 | 24.9 | 606 | 610 |  |  |  |  | BD4606 | BD4610 | BD4 | BD4 | BD4 | BD4 | 606 | 0 | 0 | 12 | 0 | 610 | 0 | 0 | 10 | 0 | [20 empty] | 0 | 0 | 0 | 0 | 0
BD4 | 반월직접10 | J354 | 23 | 606 | 610 |  |  |  |  | BD4606 | BD4610 | BD4 | BD4 | BD4 | BD4 | 606 | 0 | 0 | 12 | 0 | 610 | 0 | 0 | 10 | 0 | [20 empty] | 0 | 0 | 0 | 0 | 0
BD4 | 반월직접10 | J355 | 20.5 | 693 | 698 |  |  |  |  | BD4693 | BD4698 | BD4 | BD4 | BD4 | BD4 | 693 | 0 | 0 | 17 | 0 | 698 | 0 | 0 | 13 | 0 | [20 empty] | 0 | 0 | 0 | 0 | 0
BD4 | 반월직접10 | J356 | 21.2 | 693 | 698 |  |  |  |  | BD4693 | BD4698 | BD4 | BD4 | BD4 | BD4 | 693 | 0 | 0 | 17 | 0 | 698 | 0 | 0 | 13 | 0 | [20 empty] | 0 | 0 | 0 | 0 | 0
BD4 | 반월직접10 | J357 | 19.6 | 693 | [5 empty] | BD4693 | BD4 | BD4 | BD4 | BD4 | BD4 | 693 | 0 | 0 | 17 | 0 | [25 empty] | 0 | 0 | 0 | 0 | 0
BD4 | 반월직접10 | J358 | 19.1 | 693 | [5 empty] | BD4693 | BD4 | BD4 | BD4 | BD4 | BD4 | 693 | 0 | 0 | 17 | 0 | [25 empty] | 0 | 0 | 0 | 0 | 0
BD4 | 반월직접10 | J359 | 16.3 | 689 | 693 |  |  |  |  | BD4689 | BD4693 | BD4 | BD4 | BD4 | BD4 | 689 | 0 | 0 | 11 | 0 | 693 | 0 | 0 | 17 | 0 | [20 empty] | 0 | 0 | 0 | 0 | 0
BD4 | 반월직접10 | J360 | 20.2 | 606 | 610 |  |  |  |  | BD4606 | BD4610 | BD4 | BD4 | BD4 | BD4 | 606 | 0 | 0 | 12 | 0 | 610 | 0 | 0 | 10 | 0 | [20 empty] | 0 | 0 | 0 | 0 | 0
BD4 | 반월직접10 | J361 | 21.5 | 610 | [5 empty] | BD4610 | BD4 | BD4 | BD4 | BD4 | BD4 | 610 | 0 | 0 | 10 | 0 | [25 empty] | 0 | 0 | 0 | 0 | 0
BD4 | 반월직접10 | J362 | 23.9 | 610 | [5 empty] | BD4610 | BD4 | BD4 | BD4 | BD4 | BD4 | 610 | 0 | 0 | 10 | 0 | [25 empty] | 0 | 0 | 0 | 0 | 0
BD4 | 반월직접10 | J363 | 23.5 | 693 | 689 |  |  |  |  | BD4693 | BD4689 | BD4 | BD4 | BD4 | BD4 | 693 | 0 | 0 | 17 | 0 | 689 | 0 | 0 | 11 | 0 | [20 empty] | 0 | 0 | 0 | 0 | 0
BD4 | 반월직접10 | J364 | 15.8 | 686 | [5 empty] | BD4686 | BD4 | BD4 | BD4 | BD4 | BD4 | 686 | 0 | 0 | 9 | 0 | [25 empty] | 0 | 0 | 0 | 0 | 0
BD4 | 반월직접10 | J365 | 16.8 | 689 | [5 empty] | BD4689 | BD4 | BD4 | BD4 | BD4 | BD4 | 689 | 0 | 0 | 11 | 0 | [25 empty] | 0 | 0 | 0 | 0 | 0
BD4 | 반월직접10 | J366 | 19.9 | 689 | [5 empty] | BD4689 | BD4 | BD4 | BD4 | BD4 | BD4 | 689 | 0 | 0 | 11 | 0 | [25 empty] | 0 | 0 | 0 | 0 | 0
BD4 | 반월직접10 | J367 | 22.5 | 606 | [5 empty] | BD4606 | BD4 | BD4 | BD4 | BD4 | BD4 | 606 | 0 | 0 | 12 | 0 | [25 empty] | 0 | 0 | 0 | 0 | 0
BD4 | 반월직접10 | J368 | 24.9 | 701 | 606 |  |  |  |  | BD4701 | BD4606 | BD4 | BD4 | BD4 | BD4 | 701 | 0 | 0 | 12 | 0 | 606 | 0 | 0 | 12 | 0 | [20 empty] | 0 | 0 | 0 | 0 | 0
BD4 | 반월직접10 | J369 | 15.7 | 686 | [5 empty] | BD4686 | BD4 | BD4 | BD4 | BD4 | BD4 | 686 | 0 | 0 | 9 | 0 | [25 empty] | 0 | 0 | 0 | 0 | 0
BD4 | 반월직접10 | J370 | 18.9 | 686 | 689 |  |  |  |  | BD4686 | BD4689 | BD4 | BD4 | BD4 | BD4 | 686 | 0 | 0 | 9 | 0 | 689 | 0 | 0 | 11 | 0 | [20 empty] | 0 | 0 | 0 | 0 | 0
BD4 | 반월직접10 | J371 | 24.9 | 698 | [5 empty] | BD4698 | BD4 | BD4 | BD4 | BD4 | BD4 | 698 | 0 | 0 | 13 | 0 | [25 empty] | 0 | 0 | 0 | 0 | 0
BD4 | 반월직접10 | J372 | 21.5 | 700 | 693 |  |  |  |  | BD4700 | BD4693 | BD4 | BD4 | BD4 | BD4 | 700 | 0 | 0 | 14 | 0 | 693 | 0 | 0 | 17 | 0 | [20 empty] | 0 | 0 | 0 | 0 | 0
BD4 | 반월직접10 | J373 | 21 | 700 | 701 |  |  |  |  | BD4700 | BD4701 | BD4 | BD4 | BD4 | BD4 | 700 | 0 | 0 | 14 | 0 | 701 | 0 | 0 | 12 | 0 | [20 empty] | 0 | 0 | 0 | 0 | 0
BD4 | 반월직접10 | J374 | 19.8 | 686 | 689 |  |  |  |  | BD4686 | BD4689 | BD4 | BD4 | BD4 | BD4 | 686 | 0 | 0 | 9 | 0 | 689 | 0 | 0 | 11 | 0 | [20 empty] | 0 | 0 | 0 | 0 | 0
BD4 | 반월직접10 | J375 | 19.9 | 606 | 689 |  |  |  |  | BD4606 | BD4689 | BD4 | BD4 | BD4 | BD4 | 606 | 0 | 0 | 12 | 0 | 689 | 0 | 0 | 11 | 0 | [20 empty] | 0 | 0 | 0 | 0 | 0
BD4 | 반월직접10 | J376 | 22.7 | 700 | [5 empty] | BD4700 | BD4 | BD4 | BD4 | BD4 | BD4 | 700 | 0 | 0 | 14 | 0 | [25 empty] | 0 | 0 | 0 | 0 | 0
BD4 | 반월직접10 | J377 | 24.3 | 700 | 701 |  |  |  |  | BD4700 | BD4701 | BD4 | BD4 | BD4 | BD4 | 700 | 0 | 0 | 14 | 0 | 701 | 0 | 0 | 12 | 0 | [20 empty] | 0 | 0 | 0 | 0 | 0
BD4 | 반월직접10 | J378 | 21.3 | 693 | 698 |  |  |  |  | BD4693 | BD4698 | BD4 | BD4 | BD4 | BD4 | 693 | 0 | 0 | 17 | 0 | 698 | 0 | 0 | 13 | 0 | [20 empty] | 0 | 0 | 0 | 0 | 0
BD4 | 반월직접10 | J379 | 22.9 | 698 | [5 empty] | BD4698 | BD4 | BD4 | BD4 | BD4 | BD4 | 698 | 0 | 0 | 13 | 0 | [25 empty] | 0 | 0 | 0 | 0 | 0
BD4 | 반월직접10 | J380 | 21.5 | 693 | [5 empty] | BD4693 | BD4 | BD4 | BD4 | BD4 | BD4 | 693 | 0 | 0 | 17 | 0 | [25 empty] | 0 | 0 | 0 | 0 | 0
BD4 | 반월직접10 | J381 | 24.1 | 700 | 701 |  |  |  |  | BD4700 | BD4701 | BD4 | BD4 | BD4 | BD4 | 700 | 0 | 0 | 14 | 0 | 701 | 0 | 0 | 12 | 0 | [20 empty] | 0 | 0 | 0 | 0 | 0
BD4 | 반월직접10 | J382 | 16.8 | 689 | [5 empty] | BD4689 | BD4 | BD4 | BD4 | BD4 | BD4 | 689 | 0 | 0 | 11 | 0 | [25 empty] | 0 | 0 | 0 | 0 | 0
BD4 | 반월직접10 | J383 | 19.7 | 701 | [5 empty] | BD4701 | BD4 | BD4 | BD4 | BD4 | BD4 | 701 | 0 | 0 | 12 | 0 | [25 empty] | 0 | 0 | 0 | 0 | 0
BD4 | 반월직접10 | J384 | 24.3 | 606 | [5 empty] | BD4606 | BD4 | BD4 | BD4 | BD4 | BD4 | 606 | 0 | 0 | 12 | 0 | [25 empty] | 0 | 0 | 0 | 0 | 0
BD4 | 반월직접10 | J385 | 19.6 | 693 | [5 empty] | BD4693 | BD4 | BD4 | BD4 | BD4 | BD4 | 693 | 0 | 0 | 17 | 0 | [25 empty] | 0 | 0 | 0 | 0 | 0
BD4 | 반월직접10 | J386 | 14.8 | 686 | [5 empty] | BD4686 | BD4 | BD4 | BD4 | BD4 | BD4 | 686 | 0 | 0 | 9 | 0 | [25 empty] | 0 | 0 | 0 | 0 | 0
BD4 | 반월직접10 | J387 | 24 | 700 | 701 |  |  |  |  | BD4700 | BD4701 | BD4 | BD4 | BD4 | BD4 | 700 | 0 | 0 | 14 | 0 | 701 | 0 | 0 | 12 | 0 | [20 empty] | 0 | 0 | 0 | 0 | 0
BD4 | 반월직접10 | J388 | 25.6 | 701 | [5 empty] | BD4701 | BD4 | BD4 | BD4 | BD4 | BD4 | 701 | 0 | 0 | 12 | 0 | [25 empty] | 0 | 0 | 0 | 0 | 0
BD4 | 반월직접10 | J389 | 19.1 | 689 | [5 empty] | BD4689 | BD4 | BD4 | BD4 | BD4 | BD4 | 689 | 0 | 0 | 11 | 0 | [25 empty] | 0 | 0 | 0 | 0 | 0
BD4 | 반월직접10 | J390 | 24.2 | 606 | 610 |  |  |  |  | BD4606 | BD4610 | BD4 | BD4 | BD4 | BD4 | 606 | 0 | 0 | 12 | 0 | 610 | 0 | 0 | 10 | 0 | [20 empty] | 0 | 0 | 0 | 0 | 0
BD4 | 반월직접10 | J391 | 23.2 | 606 | [5 empty] | BD4606 | BD4 | BD4 | BD4 | BD4 | BD4 | 606 | 0 | 0 | 12 | 0 | [25 empty] | 0 | 0 | 0 | 0 | 0
BD4 | 반월직접10 | J392 | 23.3 | 698 | [5 empty] | BD4698 | BD4 | BD4 | BD4 | BD4 | BD4 | 698 | 0 | 0 | 13 | 0 | [25 empty] | 0 | 0 | 0 | 0 | 0
BD4 | 반월직접10 | J393 | 24.7 | 698 | [5 empty] | BD4698 | BD4 | BD4 | BD4 | BD4 | BD4 | 698 | 0 | 0 | 13 | 0 | [25 empty] | 0 | 0 | 0 | 0 | 0
BD4 | 반월직접10 | J394 | 25.6 | 701 | 700 |  |  |  |  | BD4701 | BD4700 | BD4 | BD4 | BD4 | BD4 | 701 | 0 | 0 | 12 | 0 | 700 | 0 | 0 | 14 | 0 | [20 empty] | 0 | 0 | 0 | 0 | 0
BD4 | 반월직접10 | J395 | 25.4 | 700 | [5 empty] | BD4700 | BD4 | BD4 | BD4 | BD4 | BD4 | 700 | 0 | 0 | 14 | 0 | [25 empty] | 0 | 0 | 0 | 0 | 0
BD4 | 반월직접10 | J396 | 18.2 | 693 | [5 empty] | BD4693 | BD4 | BD4 | BD4 | BD4 | BD4 | 693 | 0 | 0 | 17 | 0 | [25 empty] | 0 | 0 | 0 | 0 | 0
BD4 | 반월직접10 | J397 | 21.7 | 698 | [5 empty] | BD4698 | BD4 | BD4 | BD4 | BD4 | BD4 | 698 | 0 | 0 | 13 | 0 | [25 empty] | 0 | 0 | 0 | 0 | 0
BD4 | 반월직접10 | J398 | 24.9 | 606 | [5 empty] | BD4606 | BD4 | BD4 | BD4 | BD4 | BD4 | 606 | 0 | 0 | 12 | 0 | [25 empty] | 0 | 0 | 0 | 0 | 0
BD4 | 반월직접10 | J399 | 20.8 | 610 | [5 empty] | BD4610 | BD4 | BD4 | BD4 | BD4 | BD4 | 610 | 0 | 0 | 10 | 0 | [25 empty] | 0 | 0 | 0 | 0 | 0
BD4 | 반월직접10 | J400 | 19.5 | 693 | [5 empty] | BD4693 | BD4 | BD4 | BD4 | BD4 | BD4 | 693 | 0 | 0 | 17 | 0 | [25 empty] | 0 | 0 | 0 | 0 | 0
BD4 | 반월직접10 | J401 | 22.9 | 700 | [5 empty] | BD4700 | BD4 | BD4 | BD4 | BD4 | BD4 | 700 | 0 | 0 | 14 | 0 | [25 empty] | 0 | 0 | 0 | 0 | 0
BD4 | 반월직접10 | J402 | 18.9 | 검침분구1: BD4; 검침분구2: BD4; 검침분구3: BD4; 검침분구4: BD4; 검침분구5: BD4; 검침분구6: BD4 | [29 empty] | 0 | 0 | 0 | 0 | 0
BD4 | 반월직접10 | J403 | 19.9 | 693 | [5 empty] | BD4693 | BD4 | BD4 | BD4 | BD4 | BD4 | 693 | 0 | 0 | 17 | 0 | [25 empty] | 0 | 0 | 0 | 0 | 0
BD4 | 반월직접10 | J404 | 23.2 | 700 | [5 empty] | BD4700 | BD4 | BD4 | BD4 | BD4 | BD4 | 700 | 0 | 0 | 14 | 0 | [25 empty] | 0 | 0 | 0 | 0 | 0
BD4 | 반월직접10 | J405 | 23.5 | 700 | [5 empty] | BD4700 | BD4 | BD4 | BD4 | BD4 | BD4 | 700 | 0 | 0 | 14 | 0 | [25 empty] | 0 | 0 | 0 | 0 | 0
BD5 | 반월직접11 | J1489 | 23.7 | 541 | [5 empty] | BD5541 | BD5 | BD5 | BD5 | BD5 | BD5 | 541 | 0 | 0 | 8 | 0 | [25 empty] | 0 | 0 | 0 | 0 | 0
BD5 | 반월직접11 | J1490 | 31.9 | 533 | [5 empty] | BD5533 | BD5 | BD5 | BD5 | BD5 | BD5 | 533 | 0 | 0 | 10 | 0 | [25 empty] | 0 | 0 | 0 | 0 | 0
BD5 | 반월직접11 | J1491 | 27.4 | 590 | [5 empty] | BD5590 | BD5 | BD5 | BD5 | BD5 | BD5 | 590 | 0 | 0 | 10 | 0 | [25 empty] | 0 | 0 | 0 | 0 | 0
BD5 | 반월직접11 | J1492 | 15.8 | 597 | [5 empty] | BD5597 | BD5 | BD5 | BD5 | BD5 | BD5 | 597 | 0 | 0 | 11 | 0 | [25 empty] | 0 | 0 | 0 | 0 | 0
BD5 | 반월직접11 | J406 | 12.9 | 569 | 566 |  |  |  |  | BD5569 | BD5566 | BD5 | BD5 | BD5 | BD5 | 569 | 0 | 0 | 10 | 0 | 566 | 0 | 0 | 8 | 0 | [20 empty] | 0 | 0 | 0 | 0 | 0
BD5 | 반월직접11 | J407 | 12.7 | 569 | [5 empty] | BD5569 | BD5 | BD5 | BD5 | BD5 | BD5 | 569 | 0 | 0 | 10 | 0 | [25 empty] | 0 | 0 | 0 | 0 | 0
BD5 | 반월직접11 | J408 | 16.4 | 563 | 566 |  |  |  |  | BD5563 | BD5566 | BD5 | BD5 | BD5 | BD5 | 563 | 0 | 0 | 8 | 0 | 566 | 0 | 0 | 8 | 0 | [20 empty] | 0 | 0 | 0 | 0 | 0
BD5 | 반월직접11 | J409 | 17.8 | 572 | 563 |  |  |  |  | BD5572 | BD5563 | BD5 | BD5 | BD5 | BD5 | 572 | 0 | 0 | 10 | 0 | 563 | 0 | 0 | 8 | 0 | [20 empty] | 0 | 0 | 0 | 0 | 0
BD5 | 반월직접11 | J410 | 16.1 | 569 | 572 |  |  |  |  | BD5569 | BD5572 | BD5 | BD5 | BD5 | BD5 | 569 | 0 | 0 | 10 | 0 | 572 | 0 | 0 | 10 | 0 | [20 empty] | 0 | 0 | 0 | 0 | 0
BD5 | 반월직접11 | J411 | 19 | 572 | [5 empty] | BD5572 | BD5 | BD5 | BD5 | BD5 | BD5 | 572 | 0 | 0 | 10 | 0 | [25 empty] | 0 | 0 | 0 | 0 | 0
BD5 | 반월직접11 | J412 | 23.6 | 544 | 548 |  |  |  |  | BD5544 | BD5548 | BD5 | BD5 | BD5 | BD5 | 544 | 0 | 0 | 8 | 0 | 548 | 0 | 0 | 10 | 0 | [20 empty] | 0 | 0 | 0 | 0 | 0
BD5 | 반월직접11 | J413 | 23.2 | 544 | 548 |  |  |  |  | BD5544 | BD5548 | BD5 | BD5 | BD5 | BD5 | 544 | 0 | 0 | 8 | 0 | 548 | 0 | 0 | 10 | 0 | [20 empty] | 0 | 0 | 0 | 0 | 0
BD5 | 반월직접11 | J414 | 17.6 | 559 | 556 |  |  |  |  | BD5559 | BD5556 | BD5 | BD5 | BD5 | BD5 | 559 | 0 | 0 | 11 | 0 | 556 | 0 | 0 | 8 | 0 | [20 empty] | 0 | 0 | 0 | 0 | 0
BD5 | 반월직접11 | J415 | 20.6 | 559 | [5 empty] | BD5559 | BD5 | BD5 | BD5 | BD5 | BD5 | 559 | 0 | 0 | 11 | 0 | [25 empty] | 0 | 0 | 0 | 0 | 0
BD5 | 반월직접11 | J416 | 19.6 | 551 | [5 empty] | BD5551 | BD5 | BD5 | BD5 | BD5 | BD5 | 551 | 0 | 0 | 8 | 0 | [25 empty] | 0 | 0 | 0 | 0 | 0
BD5 | 반월직접11 | J417 | 22.9 | 548 | [5 empty] | BD5548 | BD5 | BD5 | BD5 | BD5 | BD5 | 548 | 0 | 0 | 10 | 0 | [25 empty] | 0 | 0 | 0 | 0 | 0
BD5 | 반월직접11 | J418 | 21.1 | 538 | [5 empty] | BD5538 | BD5 | BD5 | BD5 | BD5 | BD5 | 538 | 0 | 0 | 13 | 0 | [25 empty] | 0 | 0 | 0 | 0 | 0
BD5 | 반월직접11 | J419 | 22.9 | 538 | 541 |  |  |  |  | BD5538 | BD5541 | BD5 | BD5 | BD5 | BD5 | 538 | 0 | 0 | 13 | 0 | 541 | 0 | 0 | 8 | 0 | [20 empty] | 0 | 0 | 0 | 0 | 0
BD5 | 반월직접11 | J420 | 20.9 | 551 | 559 |  |  |  |  | BD5551 | BD5559 | BD5 | BD5 | BD5 | BD5 | 551 | 0 | 0 | 8 | 0 | 559 | 0 | 0 | 11 | 0 | [20 empty] | 0 | 0 | 0 | 0 | 0
BD5 | 반월직접11 | J421 | 21.2 | 541 | [5 empty] | BD5541 | BD5 | BD5 | BD5 | BD5 | BD5 | 541 | 0 | 0 | 8 | 0 | [25 empty] | 0 | 0 | 0 | 0 | 0
BD5 | 반월직접11 | J422 | 18.3 | 563 | [5 empty] | BD5563 | BD5 | BD5 | BD5 | BD5 | BD5 | 563 | 0 | 0 | 8 | 0 | [25 empty] | 0 | 0 | 0 | 0 | 0
BD5 | 반월직접11 | J423 | 12.6 | 569 | 575 |  |  |  |  | BD5569 | BD5575 | BD5 | BD5 | BD5 | BD5 | 569 | 0 | 0 | 10 | 0 | 575 | 0 | 0 | 17 | 0 | [20 empty] | 0 | 0 | 0 | 0 | 0
BD5 | 반월직접11 | J424 | 25.6 | 544 | [5 empty] | BD5544 | BD5 | BD5 | BD5 | BD5 | BD5 | 544 | 0 | 0 | 8 | 0 | [25 empty] | 0 | 0 | 0 | 0 | 0
BD5 | 반월직접11 | J425 | 24.2 | 541 | 544 |  |  |  |  | BD5541 | BD5544 | BD5 | BD5 | BD5 | BD5 | 541 | 0 | 0 | 8 | 0 | 544 | 0 | 0 | 8 | 0 | [20 empty] | 0 | 0 | 0 | 0 | 0
BD5 | 반월직접11 | J426 | 11.9 | 566 | [5 empty] | BD5566 | BD5 | BD5 | BD5 | BD5 | BD5 | 566 | 0 | 0 | 8 | 0 | [25 empty] | 0 | 0 | 0 | 0 | 0
BD5 | 반월직접11 | J427 | 13.6 | 566 | [5 empty] | BD5566 | BD5 | BD5 | BD5 | BD5 | BD5 | 566 | 0 | 0 | 8 | 0 | [25 empty] | 0 | 0 | 0 | 0 | 0
BD5 | 반월직접11 | J428 | 16.9 | 563 | 566 |  |  |  |  | BD5563 | BD5566 | BD5 | BD5 | BD5 | BD5 | 563 | 0 | 0 | 8 | 0 | 566 | 0 | 0 | 8 | 0 | [20 empty] | 0 | 0 | 0 | 0 | 0
BD5 | 반월직접11 | J429 | 19.6 | 572 | [5 empty] | BD5572 | BD5 | BD5 | BD5 | BD5 | BD5 | 572 | 0 | 0 | 10 | 0 | [25 empty] | 0 | 0 | 0 | 0 | 0
BD5 | 반월직접11 | J430 | 22.9 | 541 | 544 | 548 |  |  |  | BD5541 | BD5544 | BD5548 | BD5 | BD5 | BD5 | 541 | 0 | 0 | 8 | 0 | 544 | 0 | 0 | 8 | 0 | 548 | 0 | 0 | 10 | 0 | [15 empty] | 0 | 0 | 0 | 0 | 0
BD5 | 반월직접11 | J431 | 17.4 | 559 | 556 |  |  |  |  | BD5559 | BD5556 | BD5 | BD5 | BD5 | BD5 | 559 | 0 | 0 | 11 | 0 | 556 | 0 | 0 | 8 | 0 | [20 empty] | 0 | 0 | 0 | 0 | 0
BD5 | 반월직접11 | J432 | 20.4 | 559 | [5 empty] | BD5559 | BD5 | BD5 | BD5 | BD5 | BD5 | 559 | 0 | 0 | 11 | 0 | [25 empty] | 0 | 0 | 0 | 0 | 0
BD5 | 반월직접11 | J433 | 17.6 | 548 | [5 empty] | BD5548 | BD5 | BD5 | BD5 | BD5 | BD5 | 548 | 0 | 0 | 10 | 0 | [25 empty] | 0 | 0 | 0 | 0 | 0
BD5 | 반월직접11 | J434 | 22.9 | 548 | [5 empty] | BD5548 | BD5 | BD5 | BD5 | BD5 | BD5 | 548 | 0 | 0 | 10 | 0 | [25 empty] | 0 | 0 | 0 | 0 | 0
BD5 | 반월직접11 | J435 | 23.1 | 541 | [5 empty] | BD5541 | BD5 | BD5 | BD5 | BD5 | BD5 | 541 | 0 | 0 | 8 | 0 | [25 empty] | 0 | 0 | 0 | 0 | 0
BD5 | 반월직접11 | J436 | 20.4 | 563 | 559 |  |  |  |  | BD5563 | BD5559 | BD5 | BD5 | BD5 | BD5 | 563 | 0 | 0 | 8 | 0 | 559 | 0 | 0 | 11 | 0 | [20 empty] | 0 | 0 | 0 | 0 | 0
BD5 | 반월직접11 | J437 | 12.1 | 566 | 556 |  |  |  |  | BD5566 | BD5556 | BD5 | BD5 | BD5 | BD5 | 566 | 0 | 0 | 8 | 0 | 556 | 0 | 0 | 8 | 0 | [20 empty] | 0 | 0 | 0 | 0 | 0
BD5 | 반월직접11 | J438 | 18.5 | 563 | 559 |  |  |  |  | BD5563 | BD5559 | BD5 | BD5 | BD5 | BD5 | 563 | 0 | 0 | 8 | 0 | 559 | 0 | 0 | 11 | 0 | [20 empty] | 0 | 0 | 0 | 0 | 0
BD5 | 반월직접11 | J439 | 24.6 | 544 | [5 empty] | BD5544 | BD5 | BD5 | BD5 | BD5 | BD5 | 544 | 0 | 0 | 8 | 0 | [25 empty] | 0 | 0 | 0 | 0 | 0
BD5 | 반월직접11 | J440 | 19.2 | 575 | 572 |  |  |  |  | BD5575 | BD5572 | BD5 | BD5 | BD5 | BD5 | 575 | 0 | 0 | 17 | 0 | 572 | 0 | 0 | 10 | 0 | [20 empty] | 0 | 0 | 0 | 0 | 0
BD5 | 반월직접11 | J441 | 24.6 | 544 | 548 |  |  |  |  | BD5544 | BD5548 | BD5 | BD5 | BD5 | BD5 | 544 | 0 | 0 | 8 | 0 | 548 | 0 | 0 | 10 | 0 | [20 empty] | 0 | 0 | 0 | 0 | 0
BD5 | 반월직접11 | J442 | 22.9 | 541 | 548 |  |  |  |  | BD5541 | BD5548 | BD5 | BD5 | BD5 | BD5 | 541 | 0 | 0 | 8 | 0 | 548 | 0 | 0 | 10 | 0 | [20 empty] | 0 | 0 | 0 | 0 | 0
BD5 | 반월직접11 | J443 | 21.6 | 541 | [5 empty] | BD5541 | BD5 | BD5 | BD5 | BD5 | BD5 | 541 | 0 | 0 | 8 | 0 | [25 empty] | 0 | 0 | 0 | 0 | 0
BD5 | 반월직접11 | J444 | 16.6 | 551 | [5 empty] | BD5551 | BD5 | BD5 | BD5 | BD5 | BD5 | 551 | 0 | 0 | 8 | 0 | [25 empty] | 0 | 0 | 0 | 0 | 0
BD5 | 반월직접11 | J445 | 24.3 | 544 | [5 empty] | BD5544 | BD5 | BD5 | BD5 | BD5 | BD5 | 544 | 0 | 0 | 8 | 0 | [25 empty] | 0 | 0 | 0 | 0 | 0
BD5 | 반월직접11 | J446 | 20.3 | 584 | [5 empty] | BD5584 | BD5 | BD5 | BD5 | BD5 | BD5 | 584 | 0 | 0 | 7 | 0 | [25 empty] | 0 | 0 | 0 | 0 | 0
BD5 | 반월직접11 | J447 | 20.3 | 587 | [5 empty] | BD5587 | BD5 | BD5 | BD5 | BD5 | BD5 | 587 | 0 | 0 | 9 | 0 | [25 empty] | 0 | 0 | 0 | 0 | 0
BD5 | 반월직접11 | J448 | 12.4 | 581 | [5 empty] | BD5581 | BD5 | BD5 | BD5 | BD5 | BD5 | 581 | 0 | 0 | 8 | 0 | [25 empty] | 0 | 0 | 0 | 0 | 0
BD5 | 반월직접11 | J449 | 14.1 | 581 | [5 empty] | BD5581 | BD5 | BD5 | BD5 | BD5 | BD5 | 581 | 0 | 0 | 8 | 0 | [25 empty] | 0 | 0 | 0 | 0 | 0
BD5 | 반월직접11 | J450 | 15 | 581 | 584 |  |  |  |  | BD5581 | BD5584 | BD5 | BD5 | BD5 | BD5 | 581 | 0 | 0 | 8 | 0 | 584 | 0 | 0 | 7 | 0 | [20 empty] | 0 | 0 | 0 | 0 | 0
BD5 | 반월직접11 | J451 | 16.8 | 584 | [5 empty] | BD5584 | BD5 | BD5 | BD5 | BD5 | BD5 | 584 | 0 | 0 | 7 | 0 | [25 empty] | 0 | 0 | 0 | 0 | 0
BD5 | 반월직접11 | J452 | 16.6 | 597 | 581 |  |  |  |  | BD5597 | BD5581 | BD5 | BD5 | BD5 | BD5 | 597 | 0 | 0 | 11 | 0 | 581 | 0 | 0 | 8 | 0 | [20 empty] | 0 | 0 | 0 | 0 | 0
BD5 | 반월직접11 | J453 | 17.9 | 581 | 597 | 584 |  |  |  | BD5581 | BD5597 | BD5584 | BD5 | BD5 | BD5 | 581 | 0 | 0 | 8 | 0 | 597 | 0 | 0 | 11 | 0 | 584 | 0 | 0 | 7 | 0 | [15 empty] | 0 | 0 | 0 | 0 | 0
BD5 | 반월직접11 | J454 | 24.5 | 533 | 538 |  |  |  |  | BD5533 | BD5538 | BD5 | BD5 | BD5 | BD5 | 533 | 0 | 0 | 10 | 0 | 538 | 0 | 0 | 13 | 0 | [20 empty] | 0 | 0 | 0 | 0 | 0
BD5 | 반월직접11 | J455 | 26.6 | 533 | [5 empty] | BD5533 | BD5 | BD5 | BD5 | BD5 | BD5 | 533 | 0 | 0 | 10 | 0 | [25 empty] | 0 | 0 | 0 | 0 | 0
BD5 | 반월직접11 | J456 | 17.9 | 551 | 559 | 556 |  |  |  | BD5551 | BD5559 | BD5556 | BD5 | BD5 | BD5 | 551 | 0 | 0 | 8 | 0 | 559 | 0 | 0 | 11 | 0 | 556 | 0 | 0 | 8 | 0 | [15 empty] | 0 | 0 | 0 | 0 | 0
BD5 | 반월직접11 | J457 | 23.9 | 587 | 590 |  |  |  |  | BD5587 | BD5590 | BD5 | BD5 | BD5 | BD5 | 587 | 0 | 0 | 9 | 0 | 590 | 0 | 0 | 10 | 0 | [20 empty] | 0 | 0 | 0 | 0 | 0
BD5 | 반월직접11 | J458 | 26.7 | 587 | 590 |  |  |  |  | BD5587 | BD5590 | BD5 | BD5 | BD5 | BD5 | 587 | 0 | 0 | 9 | 0 | 590 | 0 | 0 | 10 | 0 | [20 empty] | 0 | 0 | 0 | 0 | 0
BD5 | 반월직접11 | J459 | 15.4 | 581 | [5 empty] | BD5581 | BD5 | BD5 | BD5 | BD5 | BD5 | 581 | 0 | 0 | 8 | 0 | [25 empty] | 0 | 0 | 0 | 0 | 0
BD5 | 반월직접11 | J460 | 14.9 | 569 | 575 |  |  |  |  | BD5569 | BD5575 | BD5 | BD5 | BD5 | BD5 | 569 | 0 | 0 | 10 | 0 | 575 | 0 | 0 | 17 | 0 | [20 empty] | 0 | 0 | 0 | 0 | 0
BD5 | 반월직접11 | J461 | 14.4 | 575 | [5 empty] | BD5575 | BD5 | BD5 | BD5 | BD5 | BD5 | 575 | 0 | 0 | 17 | 0 | [25 empty] | 0 | 0 | 0 | 0 | 0
BD5 | 반월직접11 | J462 | 19.2 | 597 | 594 | 584 |  |  |  | BD5597 | BD5594 | BD5584 | BD5 | BD5 | BD5 | 597 | 0 | 0 | 11 | 0 | 594 | 0 | 0 | 4 | 0 | 584 | 0 | 0 | 7 | 0 | [15 empty] | 0 | 0 | 0 | 0 | 0
BD5 | 반월직접11 | J463 | 19.5 | 597 | 594 |  |  |  |  | BD5597 | BD5594 | BD5 | BD5 | BD5 | BD5 | 597 | 0 | 0 | 11 | 0 | 594 | 0 | 0 | 4 | 0 | [20 empty] | 0 | 0 | 0 | 0 | 0
BD5 | 반월직접11 | J464 | 24.2 | 538 | [5 empty] | BD5538 | BD5 | BD5 | BD5 | BD5 | BD5 | 538 | 0 | 0 | 13 | 0 | [25 empty] | 0 | 0 | 0 | 0 | 0
BD5 | 반월직접11 | J465 | 25 | 587 | [5 empty] | BD5587 | BD5 | BD5 | BD5 | BD5 | BD5 | 587 | 0 | 0 | 9 | 0 | [25 empty] | 0 | 0 | 0 | 0 | 0
BD5 | 반월직접11 | J466 | 13.4 | 556 | 551 |  |  |  |  | BD5556 | BD5551 | BD5 | BD5 | BD5 | BD5 | 556 | 0 | 0 | 8 | 0 | 551 | 0 | 0 | 8 | 0 | [20 empty] | 0 | 0 | 0 | 0 | 0
BD5 | 반월직접11 | J467 | 14.2 | 556 | [5 empty] | BD5556 | BD5 | BD5 | BD5 | BD5 | BD5 | 556 | 0 | 0 | 8 | 0 | [25 empty] | 0 | 0 | 0 | 0 | 0
BD5 | 반월직접11 | J468 | 17.6 | 575 | [5 empty] | BD5575 | BD5 | BD5 | BD5 | BD5 | BD5 | 575 | 0 | 0 | 17 | 0 | [25 empty] | 0 | 0 | 0 | 0 | 0
BD5 | 반월직접11 | J469 | 21.5 | 597 | 594 |  |  |  |  | BD5597 | BD5594 | BD5 | BD5 | BD5 | BD5 | 597 | 0 | 0 | 11 | 0 | 594 | 0 | 0 | 4 | 0 | [20 empty] | 0 | 0 | 0 | 0 | 0
BD5 | 반월직접11 | J470 | 25.5 | 590 | 594 | 594-1 |  |  |  | BD5590 | BD5594 | BD5594-1 | BD5 | BD5 | BD5 | 590 | 0 | 0 | 10 | 0 | 594 | 0 | 0 | 4 | 0 | 594-1 | 0 | 0 | 3 | 0 | [15 empty] | 0 | 0 | 0 | 0 | 0
BD5 | 반월직접11 | J471 | 17.7 | 548 | [5 empty] | BD5548 | BD5 | BD5 | BD5 | BD5 | BD5 | 548 | 0 | 0 | 10 | 0 | [25 empty] | 0 | 0 | 0 | 0 | 0
BD5 | 반월직접11 | J472 | 24.1 | 548 | [5 empty] | BD5548 | BD5 | BD5 | BD5 | BD5 | BD5 | 548 | 0 | 0 | 10 | 0 | [25 empty] | 0 | 0 | 0 | 0 | 0
BD5 | 반월직접11 | J473 | 27.2 | 590 | [5 empty] | BD5590 | BD5 | BD5 | BD5 | BD5 | BD5 | 590 | 0 | 0 | 10 | 0 | [25 empty] | 0 | 0 | 0 | 0 | 0
BD5 | 반월직접11 | J474 | 26.5 | 590 | [5 empty] | BD5590 | BD5 | BD5 | BD5 | BD5 | BD5 | 590 | 0 | 0 | 10 | 0 | [25 empty] | 0 | 0 | 0 | 0 | 0
BD5 | 반월직접11 | J475 | 21.6 | 587 | [5 empty] | BD5587 | BD5 | BD5 | BD5 | BD5 | BD5 | 587 | 0 | 0 | 9 | 0 | [25 empty] | 0 | 0 | 0 | 0 | 0
BD5 | 반월직접11 | J476 | 23 | 587 | [5 empty] | BD5587 | BD5 | BD5 | BD5 | BD5 | BD5 | 587 | 0 | 0 | 9 | 0 | [25 empty] | 0 | 0 | 0 | 0 | 0
BD5 | 반월직접11 | J477 | 19.2 | 551 | 559 |  |  |  |  | BD5551 | BD5559 | BD5 | BD5 | BD5 | BD5 | 551 | 0 | 0 | 8 | 0 | 559 | 0 | 0 | 11 | 0 | [20 empty] | 0 | 0 | 0 | 0 | 0
BD5 | 반월직접11 | J478 | 15.9 | 569 | 575 | 572 |  |  |  | BD5569 | BD5575 | BD5572 | BD5 | BD5 | BD5 | 569 | 0 | 0 | 10 | 0 | 575 | 0 | 0 | 17 | 0 | 572 | 0 | 0 | 10 | 0 | [15 empty] | 0 | 0 | 0 | 0 | 0
BD5 | 반월직접11 | J479 | 17.9 | 575 | 572 |  |  |  |  | BD5575 | BD5572 | BD5 | BD5 | BD5 | BD5 | 575 | 0 | 0 | 17 | 0 | 572 | 0 | 0 | 10 | 0 | [20 empty] | 0 | 0 | 0 | 0 | 0
BD5 | 반월직접11 | J480 | 22.3 | 533 | 538 |  |  |  |  | BD5533 | BD5538 | BD5 | BD5 | BD5 | BD5 | 533 | 0 | 0 | 10 | 0 | 538 | 0 | 0 | 13 | 0 | [20 empty] | 0 | 0 | 0 | 0 | 0
BD5 | 반월직접11 | J481 | 22.1 | 533 | 538 |  |  |  |  | BD5533 | BD5538 | BD5 | BD5 | BD5 | BD5 | 533 | 0 | 0 | 10 | 0 | 538 | 0 | 0 | 13 | 0 | [20 empty] | 0 | 0 | 0 | 0 | 0
BD5 | 반월직접11 | J482 | 22.8 | 587 | 590 |  |  |  |  | BD5587 | BD5590 | BD5 | BD5 | BD5 | BD5 | 587 | 0 | 0 | 9 | 0 | 590 | 0 | 0 | 10 | 0 | [20 empty] | 0 | 0 | 0 | 0 | 0
BD5 | 반월직접11 | J483 | 24.5 | 533 | 538 |  |  |  |  | BD5533 | BD5538 | BD5 | BD5 | BD5 | BD5 | 533 | 0 | 0 | 10 | 0 | 538 | 0 | 0 | 13 | 0 | [20 empty] | 0 | 0 | 0 | 0 | 0
BD5 | 반월직접11 | J484 | 25.1 | 533 | 538 |  |  |  |  | BD5533 | BD5538 | BD5 | BD5 | BD5 | BD5 | 533 | 0 | 0 | 10 | 0 | 538 | 0 | 0 | 13 | 0 | [20 empty] | 0 | 0 | 0 | 0 | 0
BD5 | 반월직접11 | J485 | 22.6 | 533 | 538 |  |  |  |  | BD5533 | BD5538 | BD5 | BD5 | BD5 | BD5 | 533 | 0 | 0 | 10 | 0 | 538 | 0 | 0 | 13 | 0 | [20 empty] | 0 | 0 | 0 | 0 | 0
BD5 | 반월직접11 | J486 | 17.1 | 563 | 566 | 559 | 556 |  |  | BD5563 | BD5566 | BD5559 | BD5556 | BD5 | BD5 | 563 | 0 | 0 | 8 | 0 | 566 | 0 | 0 | 8 | 0 | 559 | 0 | 0 | 11 | 0 | 556 | 0 | 0 | 8 | 0 | [10 empty] | 0 | 0 | 0 | 0 | 0
BD5 | 반월직접11 | J487 | 13.3 | 597 | 581 |  |  |  |  | BD5597 | BD5581 | BD5 | BD5 | BD5 | BD5 | 597 | 0 | 0 | 11 | 0 | 581 | 0 | 0 | 8 | 0 | [20 empty] | 0 | 0 | 0 | 0 | 0
BD5 | 반월직접11 | J488 | 25.4 | 587 | [5 empty] | BD5587 | BD5 | BD5 | BD5 | BD5 | BD5 | 587 | 0 | 0 | 9 | 0 | [25 empty] | 0 | 0 | 0 | 0 | 0
BD5 | 반월직접11 | J489 | 14.3 | 597 | [5 empty] | BD5597 | BD5 | BD5 | BD5 | BD5 | BD5 | 597 | 0 | 0 | 11 | 0 | [25 empty] | 0 | 0 | 0 | 0 | 0
BD5 | 반월직접11 | J490 | 17.6 | 597 | [5 empty] | BD5597 | BD5 | BD5 | BD5 | BD5 | BD5 | 597 | 0 | 0 | 11 | 0 | [25 empty] | 0 | 0 | 0 | 0 | 0
BD5 | 반월직접11 | J491 | 10.9 | 575 | [5 empty] | BD5575 | BD5 | BD5 | BD5 | BD5 | BD5 | 575 | 0 | 0 | 17 | 0 | [25 empty] | 0 | 0 | 0 | 0 | 0
BD5 | 반월직접11 | J492 | 28.9 | 533 | [5 empty] | BD5533 | BD5 | BD5 | BD5 | BD5 | BD5 | 533 | 0 | 0 | 10 | 0 | [25 empty] | 0 | 0 | 0 | 0 | 0
BD5 | 반월직접11 | J493 | 29.3 | 533 | [5 empty] | BD5533 | BD5 | BD5 | BD5 | BD5 | BD5 | 533 | 0 | 0 | 10 | 0 | [25 empty] | 0 | 0 | 0 | 0 | 0
BD5 | 반월직접11 | J494 | 21.8 | 538 | [5 empty] | BD5538 | BD5 | BD5 | BD5 | BD5 | BD5 | 538 | 0 | 0 | 13 | 0 | [25 empty] | 0 | 0 | 0 | 0 | 0
BD5 | 반월직접11 | J495 | 20.1 | 538 | [5 empty] | BD5538 | BD5 | BD5 | BD5 | BD5 | BD5 | 538 | 0 | 0 | 13 | 0 | [25 empty] | 0 | 0 | 0 | 0 | 0
BD5 | 반월직접11 | J496 | 13.9 | 566 | 556 |  |  |  |  | BD5566 | BD5556 | BD5 | BD5 | BD5 | BD5 | 566 | 0 | 0 | 8 | 0 | 556 | 0 | 0 | 8 | 0 | [20 empty] | 0 | 0 | 0 | 0 | 0
BD5 | 반월직접11 | J497 | 22.1 | 594-1 | [5 empty] | BD5594-1 | BD5 | BD5 | BD5 | BD5 | BD5 | 594-1 | 0 | 0 | 3 | 0 | [25 empty] | 0 | 0 | 0 | 0 | 0
BD5 | 반월직접11 | J498 | 25.3 | 594-1 | [5 empty] | BD5594-1 | BD5 | BD5 | BD5 | BD5 | BD5 | 594-1 | 0 | 0 | 3 | 0 | [25 empty] | 0 | 0 | 0 | 0 | 0
BD5 | 반월직접11 | J499 | 23.5 | 590 | [5 empty] | BD5590 | BD5 | BD5 | BD5 | BD5 | BD5 | 590 | 0 | 0 | 10 | 0 | [25 empty] | 0 | 0 | 0 | 0 | 0
BD5 | 반월직접11 | J500 | 25.2 | 590 | [5 empty] | BD5590 | BD5 | BD5 | BD5 | BD5 | BD5 | 590 | 0 | 0 | 10 | 0 | [25 empty] | 0 | 0 | 0 | 0 | 0
BD5 | 반월직접11 | J501 | 19.7 | 551 | [5 empty] | BD5551 | BD5 | BD5 | BD5 | BD5 | BD5 | 551 | 0 | 0 | 8 | 0 | [25 empty] | 0 | 0 | 0 | 0 | 0
BD5 | 반월직접11 | J502 | 18.8 | 575 | [5 empty] | BD5575 | BD5 | BD5 | BD5 | BD5 | BD5 | 575 | 0 | 0 | 17 | 0 | [25 empty] | 0 | 0 | 0 | 0 | 0
BD5 | 반월직접11 | J503 | 19.7 | 597 | [5 empty] | BD5597 | BD5 | BD5 | BD5 | BD5 | BD5 | 597 | 0 | 0 | 11 | 0 | [25 empty] | 0 | 0 | 0 | 0 | 0
BD5 | 반월직접11 | J504 | 17.8 | 584 | [5 empty] | BD5584 | BD5 | BD5 | BD5 | BD5 | BD5 | 584 | 0 | 0 | 7 | 0 | [25 empty] | 0 | 0 | 0 | 0 | 0
BD5 | 반월직접11 | J505 | 21.1 | 584 | [5 empty] | BD5584 | BD5 | BD5 | BD5 | BD5 | BD5 | 584 | 0 | 0 | 7 | 0 | [25 empty] | 0 | 0 | 0 | 0 | 0
BD5 | 반월직접11 | J506 | 11.1 | 569 | 575 |  |  |  |  | BD5569 | BD5575 | BD5 | BD5 | BD5 | BD5 | 569 | 0 | 0 | 10 | 0 | 575 | 0 | 0 | 17 | 0 | [20 empty] | 0 | 0 | 0 | 0 | 0
BD5 | 반월직접11 | J507 | 21.6 | 563 | 559 |  |  |  |  | BD5563 | BD5559 | BD5 | BD5 | BD5 | BD5 | 563 | 0 | 0 | 8 | 0 | 559 | 0 | 0 | 11 | 0 | [20 empty] | 0 | 0 | 0 | 0 | 0
BD5 | 반월직접11 | J508 | 20.1 | 597 | [5 empty] | BD5597 | BD5 | BD5 | BD5 | BD5 | BD5 | 597 | 0 | 0 | 11 | 0 | [25 empty] | 0 | 0 | 0 | 0 | 0
BD5 | 반월직접11 | J509 | 20.5 | 538 | 575 | 572 |  |  |  | BD5538 | BD5575 | BD5572 | BD5 | BD5 | BD5 | 538 | 0 | 0 | 13 | 0 | 575 | 0 | 0 | 17 | 0 | 572 | 0 | 0 | 10 | 0 | [15 empty] | 0 | 0 | 0 | 0 | 0
BD5 | 반월직접11 | J510 | 12.1 | 581 | [5 empty] | BD5581 | BD5 | BD5 | BD5 | BD5 | BD5 | 581 | 0 | 0 | 8 | 0 | [25 empty] | 0 | 0 | 0 | 0 | 0
BD5 | 반월직접11 | J511 | 14.1 | 575 | [5 empty] | BD5575 | BD5 | BD5 | BD5 | BD5 | BD5 | 575 | 0 | 0 | 17 | 0 | [25 empty] | 0 | 0 | 0 | 0 | 0
BD5 | 반월직접11 | J512 | 16.4 | 569 | 572 |  |  |  |  | BD5569 | BD5572 | BD5 | BD5 | BD5 | BD5 | 569 | 0 | 0 | 10 | 0 | 572 | 0 | 0 | 10 | 0 | [20 empty] | 0 | 0 | 0 | 0 | 0
BD5 | 반월직접11 | J513 | 17.5 | 551 | [5 empty] | BD5551 | BD5 | BD5 | BD5 | BD5 | BD5 | 551 | 0 | 0 | 8 | 0 | [25 empty] | 0 | 0 | 0 | 0 | 0
BD5 | 반월직접11 | J514 | 17.6 | 575 | [5 empty] | BD5575 | BD5 | BD5 | BD5 | BD5 | BD5 | 575 | 0 | 0 | 17 | 0 | [25 empty] | 0 | 0 | 0 | 0 | 0
BD5 | 반월직접11 | J515 | 25.1 | 590 | [5 empty] | BD5590 | BD5 | BD5 | BD5 | BD5 | BD5 | 590 | 0 | 0 | 10 | 0 | [25 empty] | 0 | 0 | 0 | 0 | 0
BD5 | 반월직접11 | J516 | 20 | 575 | [5 empty] | BD5575 | BD5 | BD5 | BD5 | BD5 | BD5 | 575 | 0 | 0 | 17 | 0 | [25 empty] | 0 | 0 | 0 | 0 | 0
BD5 | 반월직접11 | J517 | 20.2 | 538 | [5 empty] | BD5538 | BD5 | BD5 | BD5 | BD5 | BD5 | 538 | 0 | 0 | 13 | 0 | [25 empty] | 0 | 0 | 0 | 0 | 0
BD5 | 반월직접11 | J518 | 16.4 | 569 | 572 |  |  |  |  | BD5569 | BD5572 | BD5 | BD5 | BD5 | BD5 | 569 | 0 | 0 | 10 | 0 | 572 | 0 | 0 | 10 | 0 | [20 empty] | 0 | 0 | 0 | 0 | 0
BD5 | 반월직접11 | J519 | 15.5 | 575 | [5 empty] | BD5575 | BD5 | BD5 | BD5 | BD5 | BD5 | 575 | 0 | 0 | 17 | 0 | [25 empty] | 0 | 0 | 0 | 0 | 0
BD5 | 반월직접11 | J520 | 16.5 | 575 | [5 empty] | BD5575 | BD5 | BD5 | BD5 | BD5 | BD5 | 575 | 0 | 0 | 17 | 0 | [25 empty] | 0 | 0 | 0 | 0 | 0
BD5 | 반월직접11 | J521 | 11.9 | 569 | [5 empty] | BD5569 | BD5 | BD5 | BD5 | BD5 | BD5 | 569 | 0 | 0 | 10 | 0 | [25 empty] | 0 | 0 | 0 | 0 | 0
BD5 | 반월직접11 | J522 | 11.6 | 575 | [5 empty] | BD5575 | BD5 | BD5 | BD5 | BD5 | BD5 | 575 | 0 | 0 | 17 | 0 | [25 empty] | 0 | 0 | 0 | 0 | 0
BD5 | 반월직접11 | J523 | 21.2 | 587 | [5 empty] | BD5587 | BD5 | BD5 | BD5 | BD5 | BD5 | 587 | 0 | 0 | 9 | 0 | [25 empty] | 0 | 0 | 0 | 0 | 0
BD5 | 반월직접11 | J8 | 11.9 | 검침분구1: BD5; 검침분구2: BD5; 검침분구3: BD5; 검침분구4: BD5; 검침분구5: BD5; 검침분구6: BD5 | [29 empty] | 0 | 0 | 0 | 0 | 0
BD6 | 반월반월12 | J1493 | 19.6 | 601 | 083-1 | 597-1 |  |  |  | BD6601 | BD6083-1 | BD6597-1 | BD6 | BD6 | BD6 | 601 | 0 | 0 | 9 | 0 | 083-1 | 0 | 0 | 6 | 0 | 597-1 | 0 | 0 | 3 | 0 | [15 empty] | 0 | 0 | 0 | 0 | 0
BD6 | 반월반월12 | J1494 | 33.5 | 603 | [5 empty] | BD6603 | BD6 | BD6 | BD6 | BD6 | BD6 | 603 | 0 | 0 | 10 | 0 | [25 empty] | 0 | 0 | 0 | 0 | 0
BD6 | 반월반월12 | J1495 | 28.6 | 623 | 628 |  |  |  |  | BD6623 | BD6628 | BD6 | BD6 | BD6 | BD6 | 623 | 0 | 0 | 14 | 0 | 628 | 0 | 0 | 7 | 0 | [20 empty] | 0 | 0 | 0 | 0 | 0
BD6 | 반월반월12 | J1496 | 18.7 | 620 | [5 empty] | BD6620 | BD6 | BD6 | BD6 | BD6 | BD6 | 620 | 0 | 0 | 11 | 0 | [25 empty] | 0 | 0 | 0 | 0 | 0
BD6 | 반월반월12 | J1497 | 20.8 | 617 | [5 empty] | BD6617 | BD6 | BD6 | BD6 | BD6 | BD6 | 617 | 0 | 0 | 10 | 0 | [25 empty] | 0 | 0 | 0 | 0 | 0
BD6 | 반월반월12 | J1498 | 22.1 | 620 | [5 empty] | BD6620 | BD6 | BD6 | BD6 | BD6 | BD6 | 620 | 0 | 0 | 11 | 0 | [25 empty] | 0 | 0 | 0 | 0 | 0
BD6 | 반월반월12 | J1499 | 26.3 | 614 | [5 empty] | BD6614 | BD6 | BD6 | BD6 | BD6 | BD6 | 614 | 0 | 0 | 11 | 0 | [25 empty] | 0 | 0 | 0 | 0 | 0
BD6 | 반월반월12 | J1500 | 23.1 | 614 | [5 empty] | BD6614 | BD6 | BD6 | BD6 | BD6 | BD6 | 614 | 0 | 0 | 11 | 0 | [25 empty] | 0 | 0 | 0 | 0 | 0
BD6 | 반월반월12 | J1501 | 25.2 | 612 | [5 empty] | BD6612 | BD6 | BD6 | BD6 | BD6 | BD6 | 612 | 0 | 0 | 10 | 0 | [25 empty] | 0 | 0 | 0 | 0 | 0
BD6 | 반월반월12 | J1502 | 28.5 | 612 | [5 empty] | BD6612 | BD6 | BD6 | BD6 | BD6 | BD6 | 612 | 0 | 0 | 10 | 0 | [25 empty] | 0 | 0 | 0 | 0 | 0
BD6 | 반월반월12 | J154 | 17.1 | 검침분구1: BD6; 검침분구2: BD6; 검침분구3: BD6; 검침분구4: BD6; 검침분구5: BD6; 검침분구6: BD6 | [29 empty] | 0 | 0 | 0 | 0 | 0
BD6 | 반월반월12 | J526 | 25.3 | 597-1 | [5 empty] | BD6597-1 | BD6 | BD6 | BD6 | BD6 | BD6 | 597-1 | 0 | 0 | 3 | 0 | [25 empty] | 0 | 0 | 0 | 0 | 0
BD6 | 반월반월12 | J564 | 17.2 | 610 | [5 empty] | BD6610 | BD6 | BD6 | BD6 | BD6 | BD6 | 610 | 0 | 0 | 20 | 0 | [25 empty] | 0 | 0 | 0 | 0 | 0
BD6 | 반월반월12 | J565 | 17.3 | 609 | 610 |  |  |  |  | BD6609 | BD6610 | BD6 | BD6 | BD6 | BD6 | 609 | 0 | 0 | 9 | 0 | 610 | 0 | 0 | 20 | 0 | [20 empty] | 0 | 0 | 0 | 0 | 0
BD6 | 반월반월12 | J566 | 17.9 | 609 | [5 empty] | BD6609 | BD6 | BD6 | BD6 | BD6 | BD6 | 609 | 0 | 0 | 9 | 0 | [25 empty] | 0 | 0 | 0 | 0 | 0
BD6 | 반월반월12 | J567 | 18.7 | 609 | [5 empty] | BD6609 | BD6 | BD6 | BD6 | BD6 | BD6 | 609 | 0 | 0 | 9 | 0 | [25 empty] | 0 | 0 | 0 | 0 | 0
BD6 | 반월반월12 | J568 | 19 | 609 | 601 |  |  |  |  | BD6609 | BD6601 | BD6 | BD6 | BD6 | BD6 | 609 | 0 | 0 | 9 | 0 | 601 | 0 | 0 | 9 | 0 | [20 empty] | 0 | 0 | 0 | 0 | 0
BD6 | 반월반월12 | J569 | 19.2 | 609 | [5 empty] | BD6609 | BD6 | BD6 | BD6 | BD6 | BD6 | 609 | 0 | 0 | 9 | 0 | [25 empty] | 0 | 0 | 0 | 0 | 0
BD6 | 반월반월12 | J570 | 19.4 | 121 | [5 empty] | BD6121 | BD6 | BD6 | BD6 | BD6 | BD6 | 121 | 0 | 0 | 12 | 0 | [25 empty] | 0 | 0 | 0 | 0 | 0
BD6 | 반월반월12 | J571 | 20.1 | 121 | 126-1 |  |  |  |  | BD6121 | BD6126-1 | BD6 | BD6 | BD6 | BD6 | 121 | 0 | 0 | 12 | 0 | 126-1 | 0 | 0 | 6 | 0 | [20 empty] | 0 | 0 | 0 | 0 | 0
BD6 | 반월반월12 | J572 | 20.1 | 126-1 | [5 empty] | BD6126-1 | BD6 | BD6 | BD6 | BD6 | BD6 | 126-1 | 0 | 0 | 6 | 0 | [25 empty] | 0 | 0 | 0 | 0 | 0
BD6 | 반월반월12 | J573 | 24.5 | 126-1 | [5 empty] | BD6126-1 | BD6 | BD6 | BD6 | BD6 | BD6 | 126-1 | 0 | 0 | 6 | 0 | [25 empty] | 0 | 0 | 0 | 0 | 0
BD6 | 반월반월12 | J574 | 31.1 | 606 | [5 empty] | BD6606 | BD6 | BD6 | BD6 | BD6 | BD6 | 606 | 0 | 0 | 9 | 0 | [25 empty] | 0 | 0 | 0 | 0 | 0
BD6 | 반월반월12 | J575 | 32.2 | 603 | 606 |  |  |  |  | BD6603 | BD6606 | BD6 | BD6 | BD6 | BD6 | 603 | 0 | 0 | 10 | 0 | 606 | 0 | 0 | 9 | 0 | [20 empty] | 0 | 0 | 0 | 0 | 0
BD6 | 반월반월12 | J576 | 30 | 606 | [5 empty] | BD6606 | BD6 | BD6 | BD6 | BD6 | BD6 | 606 | 0 | 0 | 9 | 0 | [25 empty] | 0 | 0 | 0 | 0 | 0
BD6 | 반월반월12 | J577 | 19.6 | 617 | 620 |  |  |  |  | BD6617 | BD6620 | BD6 | BD6 | BD6 | BD6 | 617 | 0 | 0 | 10 | 0 | 620 | 0 | 0 | 11 | 0 | [20 empty] | 0 | 0 | 0 | 0 | 0
BD6 | 반월반월12 | J578 | 20.2 | 620 | [5 empty] | BD6620 | BD6 | BD6 | BD6 | BD6 | BD6 | 620 | 0 | 0 | 11 | 0 | [25 empty] | 0 | 0 | 0 | 0 | 0
BD6 | 반월반월12 | J579 | 33.3 | 603 | [5 empty] | BD6603 | BD6 | BD6 | BD6 | BD6 | BD6 | 603 | 0 | 0 | 10 | 0 | [25 empty] | 0 | 0 | 0 | 0 | 0
BD6 | 반월반월12 | J580 | 31.3 | 603 | [5 empty] | BD6603 | BD6 | BD6 | BD6 | BD6 | BD6 | 603 | 0 | 0 | 10 | 0 | [25 empty] | 0 | 0 | 0 | 0 | 0
BD6 | 반월반월12 | J581 | 27.3 | 623 | 628 |  |  |  |  | BD6623 | BD6628 | BD6 | BD6 | BD6 | BD6 | 623 | 0 | 0 | 14 | 0 | 628 | 0 | 0 | 7 | 0 | [20 empty] | 0 | 0 | 0 | 0 | 0
BD6 | 반월반월12 | J582 | 27.3 | 623 | 628 |  |  |  |  | BD6623 | BD6628 | BD6 | BD6 | BD6 | BD6 | 623 | 0 | 0 | 14 | 0 | 628 | 0 | 0 | 7 | 0 | [20 empty] | 0 | 0 | 0 | 0 | 0
BD6 | 반월반월12 | J583 | 30.2 | 603 | 606 |  |  |  |  | BD6603 | BD6606 | BD6 | BD6 | BD6 | BD6 | 603 | 0 | 0 | 10 | 0 | 606 | 0 | 0 | 9 | 0 | [20 empty] | 0 | 0 | 0 | 0 | 0
BD6 | 반월반월12 | J584 | 23.1 | 617 | 620 |  |  |  |  | BD6617 | BD6620 | BD6 | BD6 | BD6 | BD6 | 617 | 0 | 0 | 10 | 0 | 620 | 0 | 0 | 11 | 0 | [20 empty] | 0 | 0 | 0 | 0 | 0
BD6 | 반월반월12 | J585 | 23.9 | 617 | 620 |  |  |  |  | BD6617 | BD6620 | BD6 | BD6 | BD6 | BD6 | 617 | 0 | 0 | 10 | 0 | 620 | 0 | 0 | 11 | 0 | [20 empty] | 0 | 0 | 0 | 0 | 0
BD6 | 반월반월12 | J586 | 19.5 | 601 | [5 empty] | BD6601 | BD6 | BD6 | BD6 | BD6 | BD6 | 601 | 0 | 0 | 9 | 0 | [25 empty] | 0 | 0 | 0 | 0 | 0
BD6 | 반월반월12 | J587 | 19.5 | 601 | 083-1 | 597-1 |  |  |  | BD6601 | BD6083-1 | BD6597-1 | BD6 | BD6 | BD6 | 601 | 0 | 0 | 9 | 0 | 083-1 | 0 | 0 | 6 | 0 | 597-1 | 0 | 0 | 3 | 0 | [15 empty] | 0 | 0 | 0 | 0 | 0
BD6 | 반월반월12 | J588 | 22.5 | 617 | [5 empty] | BD6617 | BD6 | BD6 | BD6 | BD6 | BD6 | 617 | 0 | 0 | 10 | 0 | [25 empty] | 0 | 0 | 0 | 0 | 0
BD6 | 반월반월12 | J589 | 19.6 | 609 | 610 |  |  |  |  | BD6609 | BD6610 | BD6 | BD6 | BD6 | BD6 | 609 | 0 | 0 | 9 | 0 | 610 | 0 | 0 | 20 | 0 | [20 empty] | 0 | 0 | 0 | 0 | 0
BD6 | 반월반월12 | J590 | 24.2 | 617 | [5 empty] | BD6617 | BD6 | BD6 | BD6 | BD6 | BD6 | 617 | 0 | 0 | 10 | 0 | [25 empty] | 0 | 0 | 0 | 0 | 0
BD6 | 반월반월12 | J591 | 20.8 | 121 | 610 |  |  |  |  | BD6121 | BD6610 | BD6 | BD6 | BD6 | BD6 | 121 | 0 | 0 | 12 | 0 | 610 | 0 | 0 | 20 | 0 | [20 empty] | 0 | 0 | 0 | 0 | 0
BD6 | 반월반월12 | J592 | 20.9 | 121 | 610 |  |  |  |  | BD6121 | BD6610 | BD6 | BD6 | BD6 | BD6 | 121 | 0 | 0 | 12 | 0 | 610 | 0 | 0 | 20 | 0 | [20 empty] | 0 | 0 | 0 | 0 | 0
BD6 | 반월반월12 | J593 | 27.3 | 614 | [5 empty] | BD6614 | BD6 | BD6 | BD6 | BD6 | BD6 | 614 | 0 | 0 | 11 | 0 | [25 empty] | 0 | 0 | 0 | 0 | 0
BD6 | 반월반월12 | J594 | 29.1 | 603 | 606 |  |  |  |  | BD6603 | BD6606 | BD6 | BD6 | BD6 | BD6 | 603 | 0 | 0 | 10 | 0 | 606 | 0 | 0 | 9 | 0 | [20 empty] | 0 | 0 | 0 | 0 | 0
BD6 | 반월반월12 | J595 | 23.2 | 623 | [5 empty] | BD6623 | BD6 | BD6 | BD6 | BD6 | BD6 | 623 | 0 | 0 | 14 | 0 | [25 empty] | 0 | 0 | 0 | 0 | 0
BD6 | 반월반월12 | J596 | 24.3 | 623 | 628 |  |  |  |  | BD6623 | BD6628 | BD6 | BD6 | BD6 | BD6 | 623 | 0 | 0 | 14 | 0 | 628 | 0 | 0 | 7 | 0 | [20 empty] | 0 | 0 | 0 | 0 | 0
BD6 | 반월반월12 | J597 | 18.5 | 609 | 610 |  |  |  |  | BD6609 | BD6610 | BD6 | BD6 | BD6 | BD6 | 609 | 0 | 0 | 9 | 0 | 610 | 0 | 0 | 20 | 0 | [20 empty] | 0 | 0 | 0 | 0 | 0
BD6 | 반월반월12 | J598 | 17.1 | 601 | [5 empty] | BD6601 | BD6 | BD6 | BD6 | BD6 | BD6 | 601 | 0 | 0 | 9 | 0 | [25 empty] | 0 | 0 | 0 | 0 | 0
BD6 | 반월반월12 | J599 | 19.3 | 601 | [5 empty] | BD6601 | BD6 | BD6 | BD6 | BD6 | BD6 | 601 | 0 | 0 | 9 | 0 | [25 empty] | 0 | 0 | 0 | 0 | 0
BD6 | 반월반월12 | J600 | 19.2 | 620 | [5 empty] | BD6620 | BD6 | BD6 | BD6 | BD6 | BD6 | 620 | 0 | 0 | 11 | 0 | [25 empty] | 0 | 0 | 0 | 0 | 0
BD6 | 반월반월12 | J601 | 19.7 | 610 | [5 empty] | BD6610 | BD6 | BD6 | BD6 | BD6 | BD6 | 610 | 0 | 0 | 20 | 0 | [25 empty] | 0 | 0 | 0 | 0 | 0
BD6 | 반월반월12 | J602 | 20.9 | 610 | [5 empty] | BD6610 | BD6 | BD6 | BD6 | BD6 | BD6 | 610 | 0 | 0 | 20 | 0 | [25 empty] | 0 | 0 | 0 | 0 | 0
BD6 | 반월반월12 | J603 | 27.7 | 603 | 606 |  |  |  |  | BD6603 | BD6606 | BD6 | BD6 | BD6 | BD6 | 603 | 0 | 0 | 10 | 0 | 606 | 0 | 0 | 9 | 0 | [20 empty] | 0 | 0 | 0 | 0 | 0
BD6 | 반월반월12 | J604 | 30 | 608 | 606 |  |  |  |  | BD6608 | BD6606 | BD6 | BD6 | BD6 | BD6 | 608 | 0 | 0 | 9 | 0 | 606 | 0 | 0 | 9 | 0 | [20 empty] | 0 | 0 | 0 | 0 | 0
BD6 | 반월반월12 | J605 | 27.1 | 623 | [5 empty] | BD6623 | BD6 | BD6 | BD6 | BD6 | BD6 | 623 | 0 | 0 | 14 | 0 | [25 empty] | 0 | 0 | 0 | 0 | 0
BD6 | 반월반월12 | J606 | 27.8 | 623 | 628 |  |  |  |  | BD6623 | BD6628 | BD6 | BD6 | BD6 | BD6 | 623 | 0 | 0 | 14 | 0 | 628 | 0 | 0 | 7 | 0 | [20 empty] | 0 | 0 | 0 | 0 | 0
BD6 | 반월반월12 | J607 | 17.3 | 610 | [5 empty] | BD6610 | BD6 | BD6 | BD6 | BD6 | BD6 | 610 | 0 | 0 | 20 | 0 | [25 empty] | 0 | 0 | 0 | 0 | 0
BD6 | 반월반월12 | J608 | 18.8 | 617 | 620 |  |  |  |  | BD6617 | BD6620 | BD6 | BD6 | BD6 | BD6 | 617 | 0 | 0 | 10 | 0 | 620 | 0 | 0 | 11 | 0 | [20 empty] | 0 | 0 | 0 | 0 | 0
BD6 | 반월반월12 | J609 | 18.3 | 610 | [5 empty] | BD6610 | BD6 | BD6 | BD6 | BD6 | BD6 | 610 | 0 | 0 | 20 | 0 | [25 empty] | 0 | 0 | 0 | 0 | 0
BD6 | 반월반월12 | J610 | 21.8 | 121 | [5 empty] | BD6121 | BD6 | BD6 | BD6 | BD6 | BD6 | 121 | 0 | 0 | 12 | 0 | [25 empty] | 0 | 0 | 0 | 0 | 0
BD6 | 반월반월12 | J611 | 21.8 | 121 | 126-1 |  |  |  |  | BD6121 | BD6126-1 | BD6 | BD6 | BD6 | BD6 | 121 | 0 | 0 | 12 | 0 | 126-1 | 0 | 0 | 6 | 0 | [20 empty] | 0 | 0 | 0 | 0 | 0
BD6 | 반월반월12 | J612 | 26.3 | 623 | 628 |  |  |  |  | BD6623 | BD6628 | BD6 | BD6 | BD6 | BD6 | 623 | 0 | 0 | 14 | 0 | 628 | 0 | 0 | 7 | 0 | [20 empty] | 0 | 0 | 0 | 0 | 0
BD6 | 반월반월12 | J613 | 23 | 603 | 610 |  |  |  |  | BD6603 | BD6610 | BD6 | BD6 | BD6 | BD6 | 603 | 0 | 0 | 10 | 0 | 610 | 0 | 0 | 20 | 0 | [20 empty] | 0 | 0 | 0 | 0 | 0
BD6 | 반월반월12 | J614 | 25.6 | 623 | [5 empty] | BD6623 | BD6 | BD6 | BD6 | BD6 | BD6 | 623 | 0 | 0 | 14 | 0 | [25 empty] | 0 | 0 | 0 | 0 | 0
BD6 | 반월반월12 | J615 | 28.8 | 608 | [5 empty] | BD6608 | BD6 | BD6 | BD6 | BD6 | BD6 | 608 | 0 | 0 | 9 | 0 | [25 empty] | 0 | 0 | 0 | 0 | 0
BD6 | 반월반월12 | J616 | 30.8 | 608 | 606 |  |  |  |  | BD6608 | BD6606 | BD6 | BD6 | BD6 | BD6 | 608 | 0 | 0 | 9 | 0 | 606 | 0 | 0 | 9 | 0 | [20 empty] | 0 | 0 | 0 | 0 | 0
BD6 | 반월반월12 | J617 | 23.9 | 623 | [5 empty] | BD6623 | BD6 | BD6 | BD6 | BD6 | BD6 | 623 | 0 | 0 | 14 | 0 | [25 empty] | 0 | 0 | 0 | 0 | 0
BD6 | 반월반월12 | J618 | 21.7 | 623 | [5 empty] | BD6623 | BD6 | BD6 | BD6 | BD6 | BD6 | 623 | 0 | 0 | 14 | 0 | [25 empty] | 0 | 0 | 0 | 0 | 0
BD6 | 반월반월12 | J619 | 28.1 | 608 | 612 |  |  |  |  | BD6608 | BD6612 | BD6 | BD6 | BD6 | BD6 | 608 | 0 | 0 | 9 | 0 | 612 | 0 | 0 | 10 | 0 | [20 empty] | 0 | 0 | 0 | 0 | 0
BD6 | 반월반월12 | J620 | 24.8 | 623 | [5 empty] | BD6623 | BD6 | BD6 | BD6 | BD6 | BD6 | 623 | 0 | 0 | 14 | 0 | [25 empty] | 0 | 0 | 0 | 0 | 0
BD6 | 반월반월12 | J621 | 26.9 | 612 | [5 empty] | BD6612 | BD6 | BD6 | BD6 | BD6 | BD6 | 612 | 0 | 0 | 10 | 0 | [25 empty] | 0 | 0 | 0 | 0 | 0
BD6 | 반월반월12 | J622 | 27.4 | 612 | 614 |  |  |  |  | BD6612 | BD6614 | BD6 | BD6 | BD6 | BD6 | 612 | 0 | 0 | 10 | 0 | 614 | 0 | 0 | 11 | 0 | [20 empty] | 0 | 0 | 0 | 0 | 0
BD6 | 반월반월12 | J623 | 27.7 | 608 | [5 empty] | BD6608 | BD6 | BD6 | BD6 | BD6 | BD6 | 608 | 0 | 0 | 9 | 0 | [25 empty] | 0 | 0 | 0 | 0 | 0
BD6 | 반월반월12 | J624 | 28.5 | 608 | [5 empty] | BD6608 | BD6 | BD6 | BD6 | BD6 | BD6 | 608 | 0 | 0 | 9 | 0 | [25 empty] | 0 | 0 | 0 | 0 | 0
BD6 | 반월반월12 | J625 | 21.1 | 610 | [5 empty] | BD6610 | BD6 | BD6 | BD6 | BD6 | BD6 | 610 | 0 | 0 | 20 | 0 | [25 empty] | 0 | 0 | 0 | 0 | 0
BD6 | 반월반월12 | J626 | 23.9 | 612 | 614 |  |  |  |  | BD6612 | BD6614 | BD6 | BD6 | BD6 | BD6 | 612 | 0 | 0 | 10 | 0 | 614 | 0 | 0 | 11 | 0 | [20 empty] | 0 | 0 | 0 | 0 | 0
BD6 | 반월반월12 | J627 | 23.3 | 614 | [5 empty] | BD6614 | BD6 | BD6 | BD6 | BD6 | BD6 | 614 | 0 | 0 | 11 | 0 | [25 empty] | 0 | 0 | 0 | 0 | 0
BD6 | 반월반월12 | J628 | 26.1 | 614 | [5 empty] | BD6614 | BD6 | BD6 | BD6 | BD6 | BD6 | 614 | 0 | 0 | 11 | 0 | [25 empty] | 0 | 0 | 0 | 0 | 0
BD6 | 반월반월12 | J629 | 17.6 | 601 | [5 empty] | BD6601 | BD6 | BD6 | BD6 | BD6 | BD6 | 601 | 0 | 0 | 9 | 0 | [25 empty] | 0 | 0 | 0 | 0 | 0
BD6 | 반월반월12 | J630 | 20.3 | 610 | [5 empty] | BD6610 | BD6 | BD6 | BD6 | BD6 | BD6 | 610 | 0 | 0 | 20 | 0 | [25 empty] | 0 | 0 | 0 | 0 | 0
BD6 | 반월반월12 | J631 | 22.3 | 603 | 610 |  |  |  |  | BD6603 | BD6610 | BD6 | BD6 | BD6 | BD6 | 603 | 0 | 0 | 10 | 0 | 610 | 0 | 0 | 20 | 0 | [20 empty] | 0 | 0 | 0 | 0 | 0
BD6 | 반월반월12 | J632 | 24.3 | 083-1 | [5 empty] | BD6083-1 | BD6 | BD6 | BD6 | BD6 | BD6 | 083-1 | 0 | 0 | 6 | 0 | [25 empty] | 0 | 0 | 0 | 0 | 0
BD6 | 반월반월12 | J633 | 19.1 | 083-1 | 601 |  |  |  |  | BD6083-1 | BD6601 | BD6 | BD6 | BD6 | BD6 | 083-1 | 0 | 0 | 6 | 0 | 601 | 0 | 0 | 9 | 0 | [20 empty] | 0 | 0 | 0 | 0 | 0
BD6 | 반월반월12 | J634 | 23.8 | 121 | 126-1 |  |  |  |  | BD6121 | BD6126-1 | BD6 | BD6 | BD6 | BD6 | 121 | 0 | 0 | 12 | 0 | 126-1 | 0 | 0 | 6 | 0 | [20 empty] | 0 | 0 | 0 | 0 | 0
BD6 | 반월반월12 | J635 | 23.7 | 623 | [5 empty] | BD6623 | BD6 | BD6 | BD6 | BD6 | BD6 | 623 | 0 | 0 | 14 | 0 | [25 empty] | 0 | 0 | 0 | 0 | 0
BD6 | 반월반월12 | J636 | 31.4 | 606 | 608 | 628 |  |  |  | BD6606 | BD6608 | BD6628 | BD6 | BD6 | BD6 | 606 | 0 | 0 | 9 | 0 | 608 | 0 | 0 | 9 | 0 | 628 | 0 | 0 | 7 | 0 | [15 empty] | 0 | 0 | 0 | 0 | 0
BD6 | 반월반월12 | J637 | 26.1 | 623 | [5 empty] | BD6623 | BD6 | BD6 | BD6 | BD6 | BD6 | 623 | 0 | 0 | 14 | 0 | [25 empty] | 0 | 0 | 0 | 0 | 0
BD6 | 반월반월12 | J638 | 21.2 | 614 | [5 empty] | BD6614 | BD6 | BD6 | BD6 | BD6 | BD6 | 614 | 0 | 0 | 11 | 0 | [25 empty] | 0 | 0 | 0 | 0 | 0
BD6 | 반월반월12 | J639 | 24.7 | 614 | [5 empty] | BD6614 | BD6 | BD6 | BD6 | BD6 | BD6 | 614 | 0 | 0 | 11 | 0 | [25 empty] | 0 | 0 | 0 | 0 | 0
BD6 | 반월반월12 | J640 | 20.9 | 121 | [5 empty] | BD6121 | BD6 | BD6 | BD6 | BD6 | BD6 | 121 | 0 | 0 | 12 | 0 | [25 empty] | 0 | 0 | 0 | 0 | 0
BD6 | 반월반월12 | J641 | 18.2 | 601 | [5 empty] | BD6601 | BD6 | BD6 | BD6 | BD6 | BD6 | 601 | 0 | 0 | 9 | 0 | [25 empty] | 0 | 0 | 0 | 0 | 0
BD6 | 반월반월12 | J642 | 17.1 | 610 | [5 empty] | BD6610 | BD6 | BD6 | BD6 | BD6 | BD6 | 610 | 0 | 0 | 20 | 0 | [25 empty] | 0 | 0 | 0 | 0 | 0
BD6 | 반월반월12 | J643 | 19.8 | 121 | 610 |  |  |  |  | BD6121 | BD6610 | BD6 | BD6 | BD6 | BD6 | 121 | 0 | 0 | 12 | 0 | 610 | 0 | 0 | 20 | 0 | [20 empty] | 0 | 0 | 0 | 0 | 0
BD6 | 반월반월12 | J644 | 26.1 | 617 | [5 empty] | BD6617 | BD6 | BD6 | BD6 | BD6 | BD6 | 617 | 0 | 0 | 10 | 0 | [25 empty] | 0 | 0 | 0 | 0 | 0
BD6 | 반월반월12 | J645 | 30.2 | 608 | 612 |  |  |  |  | BD6608 | BD6612 | BD6 | BD6 | BD6 | BD6 | 608 | 0 | 0 | 9 | 0 | 612 | 0 | 0 | 10 | 0 | [20 empty] | 0 | 0 | 0 | 0 | 0
BD6 | 반월반월12 | J646 | 18.1 | 609 | 610 |  |  |  |  | BD6609 | BD6610 | BD6 | BD6 | BD6 | BD6 | 609 | 0 | 0 | 9 | 0 | 610 | 0 | 0 | 20 | 0 | [20 empty] | 0 | 0 | 0 | 0 | 0
BD6 | 반월반월12 | J647 | 21.5 | 620 | [5 empty] | BD6620 | BD6 | BD6 | BD6 | BD6 | BD6 | 620 | 0 | 0 | 11 | 0 | [25 empty] | 0 | 0 | 0 | 0 | 0
BD6 | 반월반월12 | J648 | 20.9 | 121 | 126-1 |  |  |  |  | BD6121 | BD6126-1 | BD6 | BD6 | BD6 | BD6 | 121 | 0 | 0 | 12 | 0 | 126-1 | 0 | 0 | 6 | 0 | [20 empty] | 0 | 0 | 0 | 0 | 0
BD6 | 반월반월12 | J649 | 17.3 | 610 | [5 empty] | BD6610 | BD6 | BD6 | BD6 | BD6 | BD6 | 610 | 0 | 0 | 20 | 0 | [25 empty] | 0 | 0 | 0 | 0 | 0
BD6 | 반월반월12 | J650 | 17.4 | 620 | [5 empty] | BD6620 | BD6 | BD6 | BD6 | BD6 | BD6 | 620 | 0 | 0 | 11 | 0 | [25 empty] | 0 | 0 | 0 | 0 | 0
BD6 | 반월반월12 | J651 | 21 | 617 | [5 empty] | BD6617 | BD6 | BD6 | BD6 | BD6 | BD6 | 617 | 0 | 0 | 10 | 0 | [25 empty] | 0 | 0 | 0 | 0 | 0
BD6 | 반월반월12 | J652 | 23.3 | 617 | [5 empty] | BD6617 | BD6 | BD6 | BD6 | BD6 | BD6 | 617 | 0 | 0 | 10 | 0 | [25 empty] | 0 | 0 | 0 | 0 | 0
BD6 | 반월반월12 | J653 | 19.6 | 121 | [5 empty] | BD6121 | BD6 | BD6 | BD6 | BD6 | BD6 | 121 | 0 | 0 | 12 | 0 | [25 empty] | 0 | 0 | 0 | 0 | 0
BD6 | 반월반월12 | J654 | 24.4 | 121 | [5 empty] | BD6121 | BD6 | BD6 | BD6 | BD6 | BD6 | 121 | 0 | 0 | 12 | 0 | [25 empty] | 0 | 0 | 0 | 0 | 0
BD6 | 반월반월12 | J655 | 19.2 | 609 | 610 |  |  |  |  | BD6609 | BD6610 | BD6 | BD6 | BD6 | BD6 | 609 | 0 | 0 | 9 | 0 | 610 | 0 | 0 | 20 | 0 | [20 empty] | 0 | 0 | 0 | 0 | 0
BD6 | 반월반월12 | J656 | 24.6 | 083-1 | [5 empty] | BD6083-1 | BD6 | BD6 | BD6 | BD6 | BD6 | 083-1 | 0 | 0 | 6 | 0 | [25 empty] | 0 | 0 | 0 | 0 | 0
BD6 | 반월반월12 | J657 | 22 | 083-1 | [5 empty] | BD6083-1 | BD6 | BD6 | BD6 | BD6 | BD6 | 083-1 | 0 | 0 | 6 | 0 | [25 empty] | 0 | 0 | 0 | 0 | 0
BD6 | 반월반월12 | J658 | 23.4 | 612 | 614 |  |  |  |  | BD6612 | BD6614 | BD6 | BD6 | BD6 | BD6 | 612 | 0 | 0 | 10 | 0 | 614 | 0 | 0 | 11 | 0 | [20 empty] | 0 | 0 | 0 | 0 | 0
BD6 | 반월반월12 | J659 | 28.1 | 612 | 614 |  |  |  |  | BD6612 | BD6614 | BD6 | BD6 | BD6 | BD6 | 612 | 0 | 0 | 10 | 0 | 614 | 0 | 0 | 11 | 0 | [20 empty] | 0 | 0 | 0 | 0 | 0
BD6 | 반월반월12 | J660 | 17 | 620 | [5 empty] | BD6620 | BD6 | BD6 | BD6 | BD6 | BD6 | 620 | 0 | 0 | 11 | 0 | [25 empty] | 0 | 0 | 0 | 0 | 0
BD6 | 반월반월12 | J661 | 25.7 | 608 | 612 |  |  |  |  | BD6608 | BD6612 | BD6 | BD6 | BD6 | BD6 | 608 | 0 | 0 | 9 | 0 | 612 | 0 | 0 | 10 | 0 | [20 empty] | 0 | 0 | 0 | 0 | 0
BD6 | 반월반월12 | J662 | 22.8 | 603 | 610 |  |  |  |  | BD6603 | BD6610 | BD6 | BD6 | BD6 | BD6 | 603 | 0 | 0 | 10 | 0 | 610 | 0 | 0 | 20 | 0 | [20 empty] | 0 | 0 | 0 | 0 | 0
BD7 | 반월반월12 | J159 | 16.6 | 검침분구1: BD7; 검침분구2: BD7; 검침분구3: BD7; 검침분구4: BD7; 검침분구5: BD7; 검침분구6: BD7 | [29 empty] | 0 | 0 | 0 | 0 | 0
BD7 | 반월반월12 | J524 | 35.3 | 095 | [5 empty] | BD7095 | BD7 | BD7 | BD7 | BD7 | BD7 | 095 | 0 | 0 | 16 | 0 | [25 empty] | 0 | 0 | 0 | 0 | 0
BD7 | 반월반월12 | J525 | 35.3 | 095 | 104 |  |  |  |  | BD7095 | BD7104 | BD7 | BD7 | BD7 | BD7 | 095 | 0 | 0 | 16 | 0 | 104 | 0 | 0 | 13 | 0 | [20 empty] | 0 | 0 | 0 | 0 | 0
BD7 | 반월반월12 | J527 | 24.7 | 083 | [5 empty] | BD7083 | BD7 | BD7 | BD7 | BD7 | BD7 | 083 | 0 | 0 | 9 | 0 | [25 empty] | 0 | 0 | 0 | 0 | 0
BD7 | 반월반월12 | J528 | 37.6 | 095 | 104 |  |  |  |  | BD7095 | BD7104 | BD7 | BD7 | BD7 | BD7 | 095 | 0 | 0 | 16 | 0 | 104 | 0 | 0 | 13 | 0 | [20 empty] | 0 | 0 | 0 | 0 | 0
BD7 | 반월반월12 | J529 | 39.3 | 104 | [5 empty] | BD7104 | BD7 | BD7 | BD7 | BD7 | BD7 | 104 | 0 | 0 | 13 | 0 | [25 empty] | 0 | 0 | 0 | 0 | 0
BD7 | 반월반월12 | J530 | 29.6 | 095 | 126 |  |  |  |  | BD7095 | BD7126 | BD7 | BD7 | BD7 | BD7 | 095 | 0 | 0 | 16 | 0 | 126 | 0 | 0 | 6 | 0 | [20 empty] | 0 | 0 | 0 | 0 | 0
BD7 | 반월반월12 | J531 | 33 | 095 | [5 empty] | BD7095 | BD7 | BD7 | BD7 | BD7 | BD7 | 095 | 0 | 0 | 16 | 0 | [25 empty] | 0 | 0 | 0 | 0 | 0
BD7 | 반월반월12 | J532 | 32.9 | 095 | [5 empty] | BD7095 | BD7 | BD7 | BD7 | BD7 | BD7 | 095 | 0 | 0 | 16 | 0 | [25 empty] | 0 | 0 | 0 | 0 | 0
BD7 | 반월반월12 | J533 | 26.8 | 126 | [5 empty] | BD7126 | BD7 | BD7 | BD7 | BD7 | BD7 | 126 | 0 | 0 | 6 | 0 | [25 empty] | 0 | 0 | 0 | 0 | 0
BD7 | 반월반월12 | J534 | 20.7 | 검침분구1: BD7; 검침분구2: BD7; 검침분구3: BD7; 검침분구4: BD7; 검침분구5: BD7; 검침분구6: BD7 | [29 empty] | 0 | 0 | 0 | 0 | 0
BD7 | 반월반월12 | J535 | 24.5 | 126 | [5 empty] | BD7126 | BD7 | BD7 | BD7 | BD7 | BD7 | 126 | 0 | 0 | 6 | 0 | [25 empty] | 0 | 0 | 0 | 0 | 0
BD7 | 반월반월12 | J536 | 37.7 | 095 | [5 empty] | BD7095 | BD7 | BD7 | BD7 | BD7 | BD7 | 095 | 0 | 0 | 16 | 0 | [25 empty] | 0 | 0 | 0 | 0 | 0
BD7 | 반월반월12 | J537 | 39.7 | 095 | [5 empty] | BD7095 | BD7 | BD7 | BD7 | BD7 | BD7 | 095 | 0 | 0 | 16 | 0 | [25 empty] | 0 | 0 | 0 | 0 | 0
BD7 | 반월반월12 | J538 | 21.2 | 검침분구1: BD7; 검침분구2: BD7; 검침분구3: BD7; 검침분구4: BD7; 검침분구5: BD7; 검침분구6: BD7 | [29 empty] | 0 | 0 | 0 | 0 | 0
BD7 | 반월반월12 | J539 | 37.7 | 095 | [5 empty] | BD7095 | BD7 | BD7 | BD7 | BD7 | BD7 | 095 | 0 | 0 | 16 | 0 | [25 empty] | 0 | 0 | 0 | 0 | 0
BD7 | 반월반월12 | J540 | 29.7 | 104 | 083 |  |  |  |  | BD7104 | BD7083 | BD7 | BD7 | BD7 | BD7 | 104 | 0 | 0 | 13 | 0 | 083 | 0 | 0 | 9 | 0 | [20 empty] | 0 | 0 | 0 | 0 | 0
BD7 | 반월반월12 | J541 | 24 | 083 | [5 empty] | BD7083 | BD7 | BD7 | BD7 | BD7 | BD7 | 083 | 0 | 0 | 9 | 0 | [25 empty] | 0 | 0 | 0 | 0 | 0
BD7 | 반월반월12 | J542 | 26.7 | 126 | [5 empty] | BD7126 | BD7 | BD7 | BD7 | BD7 | BD7 | 126 | 0 | 0 | 6 | 0 | [25 empty] | 0 | 0 | 0 | 0 | 0
BD7 | 반월반월12 | J543 | 29.8 | 095 | 126 |  |  |  |  | BD7095 | BD7126 | BD7 | BD7 | BD7 | BD7 | 095 | 0 | 0 | 16 | 0 | 126 | 0 | 0 | 6 | 0 | [20 empty] | 0 | 0 | 0 | 0 | 0
BD7 | 반월반월12 | J544 | 24.5 | 083 | [5 empty] | BD7083 | BD7 | BD7 | BD7 | BD7 | BD7 | 083 | 0 | 0 | 9 | 0 | [25 empty] | 0 | 0 | 0 | 0 | 0
BD7 | 반월반월12 | J545 | 39.7 | 095 | [5 empty] | BD7095 | BD7 | BD7 | BD7 | BD7 | BD7 | 095 | 0 | 0 | 16 | 0 | [25 empty] | 0 | 0 | 0 | 0 | 0
BD7 | 반월반월12 | J546 | 35.4 | 095 | 104 |  |  |  |  | BD7095 | BD7104 | BD7 | BD7 | BD7 | BD7 | 095 | 0 | 0 | 16 | 0 | 104 | 0 | 0 | 13 | 0 | [20 empty] | 0 | 0 | 0 | 0 | 0
BD7 | 반월반월12 | J547 | 39.9 | 095 | [5 empty] | BD7095 | BD7 | BD7 | BD7 | BD7 | BD7 | 095 | 0 | 0 | 16 | 0 | [25 empty] | 0 | 0 | 0 | 0 | 0
BD7 | 반월반월12 | J548 | 24.6 | 126 | [5 empty] | BD7126 | BD7 | BD7 | BD7 | BD7 | BD7 | 126 | 0 | 0 | 6 | 0 | [25 empty] | 0 | 0 | 0 | 0 | 0
BD7 | 반월반월12 | J549 | 32.9 | 095 | [5 empty] | BD7095 | BD7 | BD7 | BD7 | BD7 | BD7 | 095 | 0 | 0 | 16 | 0 | [25 empty] | 0 | 0 | 0 | 0 | 0
BD7 | 반월반월12 | J550 | 29.9 | 104 | 083 |  |  |  |  | BD7104 | BD7083 | BD7 | BD7 | BD7 | BD7 | 104 | 0 | 0 | 13 | 0 | 083 | 0 | 0 | 9 | 0 | [20 empty] | 0 | 0 | 0 | 0 | 0
BD7 | 반월반월12 | J551 | 24.6 | 083 | [5 empty] | BD7083 | BD7 | BD7 | BD7 | BD7 | BD7 | 083 | 0 | 0 | 9 | 0 | [25 empty] | 0 | 0 | 0 | 0 | 0
BD7 | 반월반월12 | J552 | 39.4 | 104 | [5 empty] | BD7104 | BD7 | BD7 | BD7 | BD7 | BD7 | 104 | 0 | 0 | 13 | 0 | [25 empty] | 0 | 0 | 0 | 0 | 0
BD7 | 반월반월12 | J553 | 37.6 | 104 | [5 empty] | BD7104 | BD7 | BD7 | BD7 | BD7 | BD7 | 104 | 0 | 0 | 13 | 0 | [25 empty] | 0 | 0 | 0 | 0 | 0
BD7 | 반월반월12 | J554 | 37.4 | 104 | [5 empty] | BD7104 | BD7 | BD7 | BD7 | BD7 | BD7 | 104 | 0 | 0 | 13 | 0 | [25 empty] | 0 | 0 | 0 | 0 | 0
BD7 | 반월반월12 | J555 | 39.5 | 104 | [5 empty] | BD7104 | BD7 | BD7 | BD7 | BD7 | BD7 | 104 | 0 | 0 | 13 | 0 | [25 empty] | 0 | 0 | 0 | 0 | 0
BD7 | 반월반월12 | J556 | 31.7 | 104 | [5 empty] | BD7104 | BD7 | BD7 | BD7 | BD7 | BD7 | 104 | 0 | 0 | 13 | 0 | [25 empty] | 0 | 0 | 0 | 0 | 0
BD7 | 반월반월12 | J557 | 37.9 | 095 | [5 empty] | BD7095 | BD7 | BD7 | BD7 | BD7 | BD7 | 095 | 0 | 0 | 16 | 0 | [25 empty] | 0 | 0 | 0 | 0 | 0
BD7 | 반월반월12 | J558 | 37.7 | 095 | [5 empty] | BD7095 | BD7 | BD7 | BD7 | BD7 | BD7 | 095 | 0 | 0 | 16 | 0 | [25 empty] | 0 | 0 | 0 | 0 | 0
BD7 | 반월반월12 | J559 | 26.9 | 083 | [5 empty] | BD7083 | BD7 | BD7 | BD7 | BD7 | BD7 | 083 | 0 | 0 | 9 | 0 | [25 empty] | 0 | 0 | 0 | 0 | 0
BD7 | 반월반월12 | J560 | 26.9 | 083 | [5 empty] | BD7083 | BD7 | BD7 | BD7 | BD7 | BD7 | 083 | 0 | 0 | 9 | 0 | [25 empty] | 0 | 0 | 0 | 0 | 0
BD7 | 반월반월12 | J561 | 27.7 | 083 | [5 empty] | BD7083 | BD7 | BD7 | BD7 | BD7 | BD7 | 083 | 0 | 0 | 9 | 0 | [25 empty] | 0 | 0 | 0 | 0 | 0
BD7 | 반월반월12 | J562 | 31.7 | 104 | [5 empty] | BD7104 | BD7 | BD7 | BD7 | BD7 | BD7 | 104 | 0 | 0 | 13 | 0 | [25 empty] | 0 | 0 | 0 | 0 | 0
BD7 | 반월반월12 | J563 | 37.7 | 104 | [5 empty] | BD7104 | BD7 | BD7 | BD7 | BD7 | BD7 | 104 | 0 | 0 | 13 | 0 | [25 empty] | 0 | 0 | 0 | 0 | 0
BD8 | 반월직접3 | J1473 | 15.5 | 720 | [5 empty] | BD8720 | BD8 | BD8 | BD8 | BD8 | BD8 | 720 | 0 | 0 | 14 | 0 | [25 empty] | 0 | 0 | 0 | 0 | 0
BD8 | 반월직접3 | J156 | 14.2 | 검침분구1: BD8; 검침분구2: BD8; 검침분구3: BD8; 검침분구4: BD8; 검침분구5: BD8; 검침분구6: BD8 | [29 empty] | 0 | 0 | 0 | 0 | 0
BD8 | 반월직접3 | J663 | 13.7 | 720 | [5 empty] | BD8720 | BD8 | BD8 | BD8 | BD8 | BD8 | 720 | 0 | 0 | 14 | 0 | [25 empty] | 0 | 0 | 0 | 0 | 0
BD8 | 반월직접3 | J664 | 13.9 | 720 | [5 empty] | BD8720 | BD8 | BD8 | BD8 | BD8 | BD8 | 720 | 0 | 0 | 14 | 0 | [25 empty] | 0 | 0 | 0 | 0 | 0
BD8 | 반월직접3 | J665 | 12.7 | 715 | [5 empty] | BD8715 | BD8 | BD8 | BD8 | BD8 | BD8 | 715 | 0 | 0 | 17 | 0 | [25 empty] | 0 | 0 | 0 | 0 | 0
BD8 | 반월직접3 | J666 | 13 | 713 | 715 |  |  |  |  | BD8713 | BD8715 | BD8 | BD8 | BD8 | BD8 | 713 | 0 | 0 | 8 | 0 | 715 | 0 | 0 | 17 | 0 | [20 empty] | 0 | 0 | 0 | 0 | 0
BD8 | 반월직접3 | J667 | 13.8 | 734 | [5 empty] | BD8734 | BD8 | BD8 | BD8 | BD8 | BD8 | 734 | 0 | 0 | 12 | 0 | [25 empty] | 0 | 0 | 0 | 0 | 0
BD8 | 반월직접3 | J668 | 15.2 | 734 | [5 empty] | BD8734 | BD8 | BD8 | BD8 | BD8 | BD8 | 734 | 0 | 0 | 12 | 0 | [25 empty] | 0 | 0 | 0 | 0 | 0
BD8 | 반월직접3 | J669 | 11.6 | 713 | 715 |  |  |  |  | BD8713 | BD8715 | BD8 | BD8 | BD8 | BD8 | 713 | 0 | 0 | 8 | 0 | 715 | 0 | 0 | 17 | 0 | [20 empty] | 0 | 0 | 0 | 0 | 0
BD8 | 반월직접3 | J670 | 9.9 | 713 | 715 |  |  |  |  | BD8713 | BD8715 | BD8 | BD8 | BD8 | BD8 | 713 | 0 | 0 | 8 | 0 | 715 | 0 | 0 | 17 | 0 | [20 empty] | 0 | 0 | 0 | 0 | 0
BD8 | 반월직접3 | J671 | 13.5 | 720 | 725 |  |  |  |  | BD8720 | BD8725 | BD8 | BD8 | BD8 | BD8 | 720 | 0 | 0 | 14 | 0 | 725 | 0 | 0 | 10 | 0 | [20 empty] | 0 | 0 | 0 | 0 | 0
BD8 | 반월직접3 | J672 | 13.9 | 713 | 715 |  |  |  |  | BD8713 | BD8715 | BD8 | BD8 | BD8 | BD8 | 713 | 0 | 0 | 8 | 0 | 715 | 0 | 0 | 17 | 0 | [20 empty] | 0 | 0 | 0 | 0 | 0
BD8 | 반월직접3 | J673 | 12 | 713 | [5 empty] | BD8713 | BD8 | BD8 | BD8 | BD8 | BD8 | 713 | 0 | 0 | 8 | 0 | [25 empty] | 0 | 0 | 0 | 0 | 0
BD8 | 반월직접3 | J674 | 12 | 734 | [5 empty] | BD8734 | BD8 | BD8 | BD8 | BD8 | BD8 | 734 | 0 | 0 | 12 | 0 | [25 empty] | 0 | 0 | 0 | 0 | 0
BD8 | 반월직접3 | J675 | 11.5 | 715 | 734 |  |  |  |  | BD8715 | BD8734 | BD8 | BD8 | BD8 | BD8 | 715 | 0 | 0 | 17 | 0 | 734 | 0 | 0 | 12 | 0 | [20 empty] | 0 | 0 | 0 | 0 | 0
BD8 | 반월직접3 | J676 | 12.5 | 715 | 728 |  |  |  |  | BD8715 | BD8728 | BD8 | BD8 | BD8 | BD8 | 715 | 0 | 0 | 17 | 0 | 728 | 0 | 0 | 12 | 0 | [20 empty] | 0 | 0 | 0 | 0 | 0
BD8 | 반월직접3 | J677 | 12.9 | 715 | 725 | 728 |  |  |  | BD8715 | BD8725 | BD8728 | BD8 | BD8 | BD8 | 715 | 0 | 0 | 17 | 0 | 725 | 0 | 0 | 10 | 0 | 728 | 0 | 0 | 12 | 0 | [15 empty] | 0 | 0 | 0 | 0 | 0
BD8 | 반월직접3 | J678 | 13.8 | 720 | 725 |  |  |  |  | BD8720 | BD8725 | BD8 | BD8 | BD8 | BD8 | 720 | 0 | 0 | 14 | 0 | 725 | 0 | 0 | 10 | 0 | [20 empty] | 0 | 0 | 0 | 0 | 0
BD8 | 반월직접3 | J679 | 16.2 | 725 | [5 empty] | BD8725 | BD8 | BD8 | BD8 | BD8 | BD8 | 725 | 0 | 0 | 10 | 0 | [25 empty] | 0 | 0 | 0 | 0 | 0
BD8 | 반월직접3 | J680 | 15.5 | 725 | 728 |  |  |  |  | BD8725 | BD8728 | BD8 | BD8 | BD8 | BD8 | 725 | 0 | 0 | 10 | 0 | 728 | 0 | 0 | 12 | 0 | [20 empty] | 0 | 0 | 0 | 0 | 0
BD8 | 반월직접3 | J681 | 17.7 | 728 | 725 |  |  |  |  | BD8728 | BD8725 | BD8 | BD8 | BD8 | BD8 | 728 | 0 | 0 | 12 | 0 | 725 | 0 | 0 | 10 | 0 | [20 empty] | 0 | 0 | 0 | 0 | 0
BD8 | 반월직접3 | J682 | 12.9 | 713 | 715 | 720 | 725 |  |  | BD8713 | BD8715 | BD8720 | BD8725 | BD8 | BD8 | 713 | 0 | 0 | 8 | 0 | 715 | 0 | 0 | 17 | 0 | 720 | 0 | 0 | 14 | 0 | 725 | 0 | 0 | 10 | 0 | [10 empty] | 0 | 0 | 0 | 0 | 0
BD8 | 반월직접3 | J683 | 17.6 | 728 | [5 empty] | BD8728 | BD8 | BD8 | BD8 | BD8 | BD8 | 728 | 0 | 0 | 12 | 0 | [25 empty] | 0 | 0 | 0 | 0 | 0
BD8 | 반월직접3 | J684 | 17.3 | 728 | 734 |  |  |  |  | BD8728 | BD8734 | BD8 | BD8 | BD8 | BD8 | 728 | 0 | 0 | 12 | 0 | 734 | 0 | 0 | 12 | 0 | [20 empty] | 0 | 0 | 0 | 0 | 0
BD8 | 반월직접3 | J685 | 16 | 720 | 725 |  |  |  |  | BD8720 | BD8725 | BD8 | BD8 | BD8 | BD8 | 720 | 0 | 0 | 14 | 0 | 725 | 0 | 0 | 10 | 0 | [20 empty] | 0 | 0 | 0 | 0 | 0
BD8 | 반월직접3 | J686 | 16.2 | 720 | [5 empty] | BD8720 | BD8 | BD8 | BD8 | BD8 | BD8 | 720 | 0 | 0 | 14 | 0 | [25 empty] | 0 | 0 | 0 | 0 | 0
BD8 | 반월직접3 | J687 | 11.8 | 715 | 728 | 734 |  |  |  | BD8715 | BD8728 | BD8734 | BD8 | BD8 | BD8 | 715 | 0 | 0 | 17 | 0 | 728 | 0 | 0 | 12 | 0 | 734 | 0 | 0 | 12 | 0 | [15 empty] | 0 | 0 | 0 | 0 | 0
BD8 | 반월직접3 | J688 | 10.1 | 713 | 715 |  |  |  |  | BD8713 | BD8715 | BD8 | BD8 | BD8 | BD8 | 713 | 0 | 0 | 8 | 0 | 715 | 0 | 0 | 17 | 0 | [20 empty] | 0 | 0 | 0 | 0 | 0
BD8 | 반월직접3 | J689 | 14.5 | 728 | [5 empty] | BD8728 | BD8 | BD8 | BD8 | BD8 | BD8 | 728 | 0 | 0 | 12 | 0 | [25 empty] | 0 | 0 | 0 | 0 | 0
BD8 | 반월직접3 | J690 | 16.8 | 728 | [5 empty] | BD8728 | BD8 | BD8 | BD8 | BD8 | BD8 | 728 | 0 | 0 | 12 | 0 | [25 empty] | 0 | 0 | 0 | 0 | 0
BD8 | 반월직접3 | J691 | 12 | 715 | [5 empty] | BD8715 | BD8 | BD8 | BD8 | BD8 | BD8 | 715 | 0 | 0 | 17 | 0 | [25 empty] | 0 | 0 | 0 | 0 | 0
BD8 | 반월직접3 | J692 | 10.9 | 715 | 734 |  |  |  |  | BD8715 | BD8734 | BD8 | BD8 | BD8 | BD8 | 715 | 0 | 0 | 17 | 0 | 734 | 0 | 0 | 12 | 0 | [20 empty] | 0 | 0 | 0 | 0 | 0
BD8 | 반월직접3 | J693 | 12.7 | 715 | [5 empty] | BD8715 | BD8 | BD8 | BD8 | BD8 | BD8 | 715 | 0 | 0 | 17 | 0 | [25 empty] | 0 | 0 | 0 | 0 | 0
BD8 | 반월직접3 | J694 | 16.7 | 734 | [5 empty] | BD8734 | BD8 | BD8 | BD8 | BD8 | BD8 | 734 | 0 | 0 | 12 | 0 | [25 empty] | 0 | 0 | 0 | 0 | 0
BD8 | 반월직접3 | J695 | 14.2 | 720 | [5 empty] | BD8720 | BD8 | BD8 | BD8 | BD8 | BD8 | 720 | 0 | 0 | 14 | 0 | [25 empty] | 0 | 0 | 0 | 0 | 0
BD8 | 반월직접3 | J696 | 17.5 | 720 | 725 |  |  |  |  | BD8720 | BD8725 | BD8 | BD8 | BD8 | BD8 | 720 | 0 | 0 | 14 | 0 | 725 | 0 | 0 | 10 | 0 | [20 empty] | 0 | 0 | 0 | 0 | 0
BD8 | 반월직접3 | J697 | 18 | 720 | 725 |  |  |  |  | BD8720 | BD8725 | BD8 | BD8 | BD8 | BD8 | 720 | 0 | 0 | 14 | 0 | 725 | 0 | 0 | 10 | 0 | [20 empty] | 0 | 0 | 0 | 0 | 0
BD8 | 반월직접3 | J698 | 15 | 720 | [5 empty] | BD8720 | BD8 | BD8 | BD8 | BD8 | BD8 | 720 | 0 | 0 | 14 | 0 | [25 empty] | 0 | 0 | 0 | 0 | 0
BD8 | 반월직접3 | J699 | 12.9 | 728 | [5 empty] | BD8728 | BD8 | BD8 | BD8 | BD8 | BD8 | 728 | 0 | 0 | 12 | 0 | [25 empty] | 0 | 0 | 0 | 0 | 0
BD8 | 반월직접3 | J700 | 18.4 | 720 | [5 empty] | BD8720 | BD8 | BD8 | BD8 | BD8 | BD8 | 720 | 0 | 0 | 14 | 0 | [25 empty] | 0 | 0 | 0 | 0 | 0
BD8 | 반월직접3 | J701 | 14.6 | 713 | [5 empty] | BD8713 | BD8 | BD8 | BD8 | BD8 | BD8 | 713 | 0 | 0 | 8 | 0 | [25 empty] | 0 | 0 | 0 | 0 | 0
BD8 | 반월직접3 | J702 | 14.8 | 728 | [5 empty] | BD8728 | BD8 | BD8 | BD8 | BD8 | BD8 | 728 | 0 | 0 | 12 | 0 | [25 empty] | 0 | 0 | 0 | 0 | 0
BD8 | 반월직접3 | J703 | 14.3 | 728 | 734 |  |  |  |  | BD8728 | BD8734 | BD8 | BD8 | BD8 | BD8 | 728 | 0 | 0 | 12 | 0 | 734 | 0 | 0 | 12 | 0 | [20 empty] | 0 | 0 | 0 | 0 | 0
BD8 | 반월직접3 | J704 | 13.9 | 734 | [5 empty] | BD8734 | BD8 | BD8 | BD8 | BD8 | BD8 | 734 | 0 | 0 | 12 | 0 | [25 empty] | 0 | 0 | 0 | 0 | 0
BD8 | 반월직접3 | J705 | 14.7 | 720 | [5 empty] | BD8720 | BD8 | BD8 | BD8 | BD8 | BD8 | 720 | 0 | 0 | 14 | 0 | [25 empty] | 0 | 0 | 0 | 0 | 0
BD8 | 반월직접3 | J706 | 11.5 | 715 | [5 empty] | BD8715 | BD8 | BD8 | BD8 | BD8 | BD8 | 715 | 0 | 0 | 17 | 0 | [25 empty] | 0 | 0 | 0 | 0 | 0
BD8 | 반월직접3 | J707 | 12.7 | 715 | [5 empty] | BD8715 | BD8 | BD8 | BD8 | BD8 | BD8 | 715 | 0 | 0 | 17 | 0 | [25 empty] | 0 | 0 | 0 | 0 | 0
BD8 | 반월직접3 | J708 | 13.3 | 734 | [5 empty] | BD8734 | BD8 | BD8 | BD8 | BD8 | BD8 | 734 | 0 | 0 | 12 | 0 | [25 empty] | 0 | 0 | 0 | 0 | 0
BD8 | 반월직접3 | J709 | 9.7 | 715 | [5 empty] | BD8715 | BD8 | BD8 | BD8 | BD8 | BD8 | 715 | 0 | 0 | 17 | 0 | [25 empty] | 0 | 0 | 0 | 0 | 0
BD8 | 반월직접3 | J710 | 16.5 | 734 | [5 empty] | BD8734 | BD8 | BD8 | BD8 | BD8 | BD8 | 734 | 0 | 0 | 12 | 0 | [25 empty] | 0 | 0 | 0 | 0 | 0
BD9 | 반월직접5 | J11 | 7.9 | 검침분구1: BD9; 검침분구2: BD9; 검침분구3: BD9; 검침분구4: BD9; 검침분구5: BD9; 검침분구6: BD9 | [29 empty] | 0 | 0 | 0 | 0 | 0
BD9 | 반월직접5 | J1456 | 8.3 | 449 | [5 empty] | BD9449 | BD9 | BD9 | BD9 | BD9 | BD9 | 449 | 0 | 0 | 14 | 0 | [25 empty] | 0 | 0 | 0 | 0 | 0
BD9 | 반월직접5 | J1457 | 8.3 | 449 | [5 empty] | BD9449 | BD9 | BD9 | BD9 | BD9 | BD9 | 449 | 0 | 0 | 14 | 0 | [25 empty] | 0 | 0 | 0 | 0 | 0
BD9 | 반월직접5 | J1458 | 8.3 | 449 | [5 empty] | BD9449 | BD9 | BD9 | BD9 | BD9 | BD9 | 449 | 0 | 0 | 14 | 0 | [25 empty] | 0 | 0 | 0 | 0 | 0
BD9 | 반월직접5 | J1459 | 7.5 | 453 | [5 empty] | BD9453 | BD9 | BD9 | BD9 | BD9 | BD9 | 453 | 0 | 0 | 15 | 0 | [25 empty] | 0 | 0 | 0 | 0 | 0
BD9 | 반월직접5 | J1460 | 7.5 | 453 | [5 empty] | BD9453 | BD9 | BD9 | BD9 | BD9 | BD9 | 453 | 0 | 0 | 15 | 0 | [25 empty] | 0 | 0 | 0 | 0 | 0
BD9 | 반월직접5 | J1461 | 7.1 | 453 | [5 empty] | BD9453 | BD9 | BD9 | BD9 | BD9 | BD9 | 453 | 0 | 0 | 15 | 0 | [25 empty] | 0 | 0 | 0 | 0 | 0
BD9 | 반월직접5 | J1462 | 8.3 | 455 | [5 empty] | BD9455 | BD9 | BD9 | BD9 | BD9 | BD9 | 455 | 0 | 0 | 16 | 0 | [25 empty] | 0 | 0 | 0 | 0 | 0
BD9 | 반월직접5 | J1463 | 8.3 | 455 | [5 empty] | BD9455 | BD9 | BD9 | BD9 | BD9 | BD9 | 455 | 0 | 0 | 16 | 0 | [25 empty] | 0 | 0 | 0 | 0 | 0
BD9 | 반월직접5 | J1464 | 8.2 | 455 | [5 empty] | BD9455 | BD9 | BD9 | BD9 | BD9 | BD9 | 455 | 0 | 0 | 16 | 0 | [25 empty] | 0 | 0 | 0 | 0 | 0
BD9 | 반월직접5 | J1465 | 8.8 | 469 | [5 empty] | BD9469 | BD9 | BD9 | BD9 | BD9 | BD9 | 469 | 0 | 0 | 10 | 0 | [25 empty] | 0 | 0 | 0 | 0 | 0
BD9 | 반월직접5 | J1466 | 8.8 | 469 | [5 empty] | BD9469 | BD9 | BD9 | BD9 | BD9 | BD9 | 469 | 0 | 0 | 10 | 0 | [25 empty] | 0 | 0 | 0 | 0 | 0
BD9 | 반월직접5 | J1467 | 9.2 | 469 | [5 empty] | BD9469 | BD9 | BD9 | BD9 | BD9 | BD9 | 469 | 0 | 0 | 10 | 0 | [25 empty] | 0 | 0 | 0 | 0 | 0
BD9 | 반월직접5 | J1468 | 7.9 | 474 | [5 empty] | BD9474 | BD9 | BD9 | BD9 | BD9 | BD9 | 474 | 0 | 0 | 12 | 0 | [25 empty] | 0 | 0 | 0 | 0 | 0
BD9 | 반월직접5 | J1469 | 8.7 | 464 | [5 empty] | BD9464 | BD9 | BD9 | BD9 | BD9 | BD9 | 464 | 0 | 0 | 12 | 0 | [25 empty] | 0 | 0 | 0 | 0 | 0
BD9 | 반월직접5 | J1470 | 8.5 | 457 | [5 empty] | BD9457 | BD9 | BD9 | BD9 | BD9 | BD9 | 457 | 0 | 0 | 14 | 0 | [25 empty] | 0 | 0 | 0 | 0 | 0
BD9 | 반월직접5 | J1471 | 7.7 | 457 | [5 empty] | BD9457 | BD9 | BD9 | BD9 | BD9 | BD9 | 457 | 0 | 0 | 14 | 0 | [25 empty] | 0 | 0 | 0 | 0 | 0
BD9 | 반월직접5 | J1472 | 7.7 | 457 | [5 empty] | BD9457 | BD9 | BD9 | BD9 | BD9 | BD9 | 457 | 0 | 0 | 14 | 0 | [25 empty] | 0 | 0 | 0 | 0 | 0
BD9 | 반월직접5 | J711 | 8.2 | 477 | [5 empty] | BD9477 | BD9 | BD9 | BD9 | BD9 | BD9 | 477 | 0 | 0 | 11 | 0 | [25 empty] | 0 | 0 | 0 | 0 | 0
BD9 | 반월직접5 | J712 | 8.9 | 505-1 | [5 empty] | BD9505-1 | BD9 | BD9 | BD9 | BD9 | BD9 | 505-1 | 0 | 0 | 1 | 0 | [25 empty] | 0 | 0 | 0 | 0 | 0
BD9 | 반월직접5 | J713 | 9.4 | 469 | [5 empty] | BD9469 | BD9 | BD9 | BD9 | BD9 | BD9 | 469 | 0 | 0 | 10 | 0 | [25 empty] | 0 | 0 | 0 | 0 | 0
BD9 | 반월직접5 | J714 | 10.5 | 469 | [5 empty] | BD9469 | BD9 | BD9 | BD9 | BD9 | BD9 | 469 | 0 | 0 | 10 | 0 | [25 empty] | 0 | 0 | 0 | 0 | 0
BD9 | 반월직접5 | J715 | 7.9 | 474 | 477 |  |  |  |  | BD9474 | BD9477 | BD9 | BD9 | BD9 | BD9 | 474 | 0 | 0 | 12 | 0 | 477 | 0 | 0 | 11 | 0 | [20 empty] | 0 | 0 | 0 | 0 | 0
BD9 | 반월직접5 | J716 | 8.5 | 455 | 449 |  |  |  |  | BD9455 | BD9449 | BD9 | BD9 | BD9 | BD9 | 455 | 0 | 0 | 16 | 0 | 449 | 0 | 0 | 14 | 0 | [20 empty] | 0 | 0 | 0 | 0 | 0
BD9 | 반월직접5 | J717 | 8.1 | 455 | [5 empty] | BD9455 | BD9 | BD9 | BD9 | BD9 | BD9 | 455 | 0 | 0 | 16 | 0 | [25 empty] | 0 | 0 | 0 | 0 | 0
BD9 | 반월직접5 | J718 | 7.9 | 474 | 457 |  |  |  |  | BD9474 | BD9457 | BD9 | BD9 | BD9 | BD9 | 474 | 0 | 0 | 12 | 0 | 457 | 0 | 0 | 14 | 0 | [20 empty] | 0 | 0 | 0 | 0 | 0
BD9 | 반월직접5 | J719 | 8.2 | 449 | [5 empty] | BD9449 | BD9 | BD9 | BD9 | BD9 | BD9 | 449 | 0 | 0 | 14 | 0 | [25 empty] | 0 | 0 | 0 | 0 | 0
BD9 | 반월직접5 | J720 | 7.9 | 457 | [5 empty] | BD9457 | BD9 | BD9 | BD9 | BD9 | BD9 | 457 | 0 | 0 | 14 | 0 | [25 empty] | 0 | 0 | 0 | 0 | 0
BD9 | 반월직접5 | J721 | 7.3 | 457 | [5 empty] | BD9457 | BD9 | BD9 | BD9 | BD9 | BD9 | 457 | 0 | 0 | 14 | 0 | [25 empty] | 0 | 0 | 0 | 0 | 0
BD9 | 반월직접5 | J722 | 9.4 | 469 | [5 empty] | BD9469 | BD9 | BD9 | BD9 | BD9 | BD9 | 469 | 0 | 0 | 10 | 0 | [25 empty] | 0 | 0 | 0 | 0 | 0
BD9 | 반월직접5 | J723 | 8.5 | 449 | [5 empty] | BD9449 | BD9 | BD9 | BD9 | BD9 | BD9 | 449 | 0 | 0 | 14 | 0 | [25 empty] | 0 | 0 | 0 | 0 | 0
BD9 | 반월직접5 | J724 | 8.3 | 449 | [5 empty] | BD9449 | BD9 | BD9 | BD9 | BD9 | BD9 | 449 | 0 | 0 | 14 | 0 | [25 empty] | 0 | 0 | 0 | 0 | 0
BD9 | 반월직접5 | J725 | 7.7 | 457 | [5 empty] | BD9457 | BD9 | BD9 | BD9 | BD9 | BD9 | 457 | 0 | 0 | 14 | 0 | [25 empty] | 0 | 0 | 0 | 0 | 0
BD9 | 반월직접5 | J726 | 7.7 | 474 | [5 empty] | BD9474 | BD9 | BD9 | BD9 | BD9 | BD9 | 474 | 0 | 0 | 12 | 0 | [25 empty] | 0 | 0 | 0 | 0 | 0
BD9 | 반월직접5 | J727 | 7.9 | 474 | 457 |  |  |  |  | BD9474 | BD9457 | BD9 | BD9 | BD9 | BD9 | 474 | 0 | 0 | 12 | 0 | 457 | 0 | 0 | 14 | 0 | [20 empty] | 0 | 0 | 0 | 0 | 0
BD9 | 반월직접5 | J728 | 8.5 | 464 | [5 empty] | BD9464 | BD9 | BD9 | BD9 | BD9 | BD9 | 464 | 0 | 0 | 12 | 0 | [25 empty] | 0 | 0 | 0 | 0 | 0
BD9 | 반월직접5 | J729 | 8.9 | 464 | 469 |  |  |  |  | BD9464 | BD9469 | BD9 | BD9 | BD9 | BD9 | 464 | 0 | 0 | 12 | 0 | 469 | 0 | 0 | 10 | 0 | [20 empty] | 0 | 0 | 0 | 0 | 0
BD9 | 반월직접5 | J730 | 7.9 | 455 | [5 empty] | BD9455 | BD9 | BD9 | BD9 | BD9 | BD9 | 455 | 0 | 0 | 16 | 0 | [25 empty] | 0 | 0 | 0 | 0 | 0
BD9 | 반월직접5 | J731 | 8.8 | 455 | [5 empty] | BD9455 | BD9 | BD9 | BD9 | BD9 | BD9 | 455 | 0 | 0 | 16 | 0 | [25 empty] | 0 | 0 | 0 | 0 | 0
BD9 | 반월직접5 | J732 | 8.9 | 455 | 449 |  |  |  |  | BD9455 | BD9449 | BD9 | BD9 | BD9 | BD9 | 455 | 0 | 0 | 16 | 0 | 449 | 0 | 0 | 14 | 0 | [20 empty] | 0 | 0 | 0 | 0 | 0
BD9 | 반월직접5 | J733 | 8.9 | 434 | [5 empty] | BD9434 | BD9 | BD9 | BD9 | BD9 | BD9 | 434 | 0 | 0 | 4 | 0 | [25 empty] | 0 | 0 | 0 | 0 | 0
BD9 | 반월직접5 | J734 | 7.9 | 457 | [5 empty] | BD9457 | BD9 | BD9 | BD9 | BD9 | BD9 | 457 | 0 | 0 | 14 | 0 | [25 empty] | 0 | 0 | 0 | 0 | 0
BD9 | 반월직접5 | J735 | 7.6 | 453 | [5 empty] | BD9453 | BD9 | BD9 | BD9 | BD9 | BD9 | 453 | 0 | 0 | 15 | 0 | [25 empty] | 0 | 0 | 0 | 0 | 0
BD9 | 반월직접5 | J736 | 7.4 | 453 | 457 |  |  |  |  | BD9453 | BD9457 | BD9 | BD9 | BD9 | BD9 | 453 | 0 | 0 | 15 | 0 | 457 | 0 | 0 | 14 | 0 | [20 empty] | 0 | 0 | 0 | 0 | 0
BD9 | 반월직접5 | J737 | 9.9 | 464 | 469 |  |  |  |  | BD9464 | BD9469 | BD9 | BD9 | BD9 | BD9 | 464 | 0 | 0 | 12 | 0 | 469 | 0 | 0 | 10 | 0 | [20 empty] | 0 | 0 | 0 | 0 | 0
BD9 | 반월직접5 | J738 | 8.6 | 455 | [5 empty] | BD9455 | BD9 | BD9 | BD9 | BD9 | BD9 | 455 | 0 | 0 | 16 | 0 | [25 empty] | 0 | 0 | 0 | 0 | 0
BD9 | 반월직접5 | J739 | 7.9 | 453 | [5 empty] | BD9453 | BD9 | BD9 | BD9 | BD9 | BD9 | 453 | 0 | 0 | 15 | 0 | [25 empty] | 0 | 0 | 0 | 0 | 0
BD9 | 반월직접5 | J740 | 7.5 | 453 | [5 empty] | BD9453 | BD9 | BD9 | BD9 | BD9 | BD9 | 453 | 0 | 0 | 15 | 0 | [25 empty] | 0 | 0 | 0 | 0 | 0
BD9 | 반월직접5 | J741 | 7.9 | 453 | 457 |  |  |  |  | BD9453 | BD9457 | BD9 | BD9 | BD9 | BD9 | 453 | 0 | 0 | 15 | 0 | 457 | 0 | 0 | 14 | 0 | [20 empty] | 0 | 0 | 0 | 0 | 0
BD9 | 반월직접5 | J742 | 8.3 | 449 | [5 empty] | BD9449 | BD9 | BD9 | BD9 | BD9 | BD9 | 449 | 0 | 0 | 14 | 0 | [25 empty] | 0 | 0 | 0 | 0 | 0
BD9 | 반월직접5 | J743 | 8.8 | 449 | [5 empty] | BD9449 | BD9 | BD9 | BD9 | BD9 | BD9 | 449 | 0 | 0 | 14 | 0 | [25 empty] | 0 | 0 | 0 | 0 | 0
BD9 | 반월직접5 | J744 | 7.9 | 453 | [5 empty] | BD9453 | BD9 | BD9 | BD9 | BD9 | BD9 | 453 | 0 | 0 | 15 | 0 | [25 empty] | 0 | 0 | 0 | 0 | 0
BD9 | 반월직접5 | J745 | 8.4 | 477 | [5 empty] | BD9477 | BD9 | BD9 | BD9 | BD9 | BD9 | 477 | 0 | 0 | 11 | 0 | [25 empty] | 0 | 0 | 0 | 0 | 0
BD9 | 반월직접5 | J746 | 8.4 | 477 | [5 empty] | BD9477 | BD9 | BD9 | BD9 | BD9 | BD9 | 477 | 0 | 0 | 11 | 0 | [25 empty] | 0 | 0 | 0 | 0 | 0
BD9 | 반월직접5 | J747 | 9.2 | 469 | [5 empty] | BD9469 | BD9 | BD9 | BD9 | BD9 | BD9 | 469 | 0 | 0 | 10 | 0 | [25 empty] | 0 | 0 | 0 | 0 | 0
BD9 | 반월직접5 | J748 | 8.5 | 464 | [5 empty] | BD9464 | BD9 | BD9 | BD9 | BD9 | BD9 | 464 | 0 | 0 | 12 | 0 | [25 empty] | 0 | 0 | 0 | 0 | 0
BD9 | 반월직접5 | J749 | 8.6 | 464 | [5 empty] | BD9464 | BD9 | BD9 | BD9 | BD9 | BD9 | 464 | 0 | 0 | 12 | 0 | [25 empty] | 0 | 0 | 0 | 0 | 0
BD9 | 반월직접5 | J750 | 8.2 | 477 | [5 empty] | BD9477 | BD9 | BD9 | BD9 | BD9 | BD9 | 477 | 0 | 0 | 11 | 0 | [25 empty] | 0 | 0 | 0 | 0 | 0
BD9 | 반월직접5 | J751 | 8.1 | 477 | [5 empty] | BD9477 | BD9 | BD9 | BD9 | BD9 | BD9 | 477 | 0 | 0 | 11 | 0 | [25 empty] | 0 | 0 | 0 | 0 | 0
BD9 | 반월직접5 | J752 | 9.5 | 469 | [5 empty] | BD9469 | BD9 | BD9 | BD9 | BD9 | BD9 | 469 | 0 | 0 | 10 | 0 | [25 empty] | 0 | 0 | 0 | 0 | 0
BD9 | 반월직접5 | J753 | 7.8 | 453 | [5 empty] | BD9453 | BD9 | BD9 | BD9 | BD9 | BD9 | 453 | 0 | 0 | 15 | 0 | [25 empty] | 0 | 0 | 0 | 0 | 0
BD9 | 반월직접5 | J754 | 8.2 | 477 | 474 |  |  |  |  | BD9477 | BD9474 | BD9 | BD9 | BD9 | BD9 | 477 | 0 | 0 | 11 | 0 | 474 | 0 | 0 | 12 | 0 | [20 empty] | 0 | 0 | 0 | 0 | 0
BD9 | 반월직접5 | J755 | 7.9 | 453 | [5 empty] | BD9453 | BD9 | BD9 | BD9 | BD9 | BD9 | 453 | 0 | 0 | 15 | 0 | [25 empty] | 0 | 0 | 0 | 0 | 0
BD9 | 반월직접5 | J756 | 8.6 | 449 | 455 | 455 | 457 |  |  | BD9449 | BD9455 | BD9455 | BD9457 | BD9 | BD9 | 449 | 0 | 0 | 14 | 0 | 455 | 0 | 0 | 16 | 0 | 455 | 0 | 0 | 16 | 0 | 457 | 0 | 0 | 14 | 0 | [10 empty] | 0 | 0 | 0 | 0 | 0
BD9 | 반월직접5 | J757 | 8.3 | 455 | [5 empty] | BD9455 | BD9 | BD9 | BD9 | BD9 | BD9 | 455 | 0 | 0 | 16 | 0 | [25 empty] | 0 | 0 | 0 | 0 | 0
BD9 | 반월직접5 | J758 | 8.7 | 464 | [5 empty] | BD9464 | BD9 | BD9 | BD9 | BD9 | BD9 | 464 | 0 | 0 | 12 | 0 | [25 empty] | 0 | 0 | 0 | 0 | 0
BD9 | 반월직접5 | J759 | 8.9 | 455 | [5 empty] | BD9455 | BD9 | BD9 | BD9 | BD9 | BD9 | 455 | 0 | 0 | 16 | 0 | [25 empty] | 0 | 0 | 0 | 0 | 0
BD9 | 반월직접5 | J760 | 9.7 | 455 | [5 empty] | BD9455 | BD9 | BD9 | BD9 | BD9 | BD9 | 455 | 0 | 0 | 16 | 0 | [25 empty] | 0 | 0 | 0 | 0 | 0
BD9 | 반월직접5 | J761 | 7.9 | 474 | 464 | 457 | 455 |  |  | BD9474 | BD9464 | BD9457 | BD9455 | BD9 | BD9 | 474 | 0 | 0 | 12 | 0 | 464 | 0 | 0 | 12 | 0 | 457 | 0 | 0 | 14 | 0 | 455 | 0 | 0 | 16 | 0 | [10 empty] | 0 | 0 | 0 | 0 | 0
BD9 | 반월직접5 | J762 | 8.3 | 455 | [5 empty] | BD9455 | BD9 | BD9 | BD9 | BD9 | BD9 | 455 | 0 | 0 | 16 | 0 | [25 empty] | 0 | 0 | 0 | 0 | 0
BD9 | 반월직접5 | J763 | 8.9 | 449 | [5 empty] | BD9449 | BD9 | BD9 | BD9 | BD9 | BD9 | 449 | 0 | 0 | 14 | 0 | [25 empty] | 0 | 0 | 0 | 0 | 0
BD9 | 반월직접5 | J764 | 7.8 | 474 | 477 |  |  |  |  | BD9474 | BD9477 | BD9 | BD9 | BD9 | BD9 | 474 | 0 | 0 | 12 | 0 | 477 | 0 | 0 | 11 | 0 | [20 empty] | 0 | 0 | 0 | 0 | 0
BD9 | 반월직접5 | J765 | 7.8 | 474 | 477 |  |  |  |  | BD9474 | BD9477 | BD9 | BD9 | BD9 | BD9 | 474 | 0 | 0 | 12 | 0 | 477 | 0 | 0 | 11 | 0 | [20 empty] | 0 | 0 | 0 | 0 | 0
BD9 | 반월직접5 | J766 | 8.4 | 477 | 474 |  |  |  |  | BD9477 | BD9474 | BD9 | BD9 | BD9 | BD9 | 477 | 0 | 0 | 11 | 0 | 474 | 0 | 0 | 12 | 0 | [20 empty] | 0 | 0 | 0 | 0 | 0
BD9 | 반월직접5 | J767 | 8.6 | 477 | 474 |  |  |  |  | BD9477 | BD9474 | BD9 | BD9 | BD9 | BD9 | 477 | 0 | 0 | 11 | 0 | 474 | 0 | 0 | 12 | 0 | [20 empty] | 0 | 0 | 0 | 0 | 0
BD9 | 반월직접5 | J768 | 8.4 | 464 | [5 empty] | BD9464 | BD9 | BD9 | BD9 | BD9 | BD9 | 464 | 0 | 0 | 12 | 0 | [25 empty] | 0 | 0 | 0 | 0 | 0
BD9 | 반월직접5 | J770 | 8.9 | 474 | [5 empty] | BD9474 | BD9 | BD9 | BD9 | BD9 | BD9 | 474 | 0 | 0 | 12 | 0 | [25 empty] | 0 | 0 | 0 | 0 | 0
BD9 | 반월직접5 | J771 | 8.8 | 464 | [5 empty] | BD9464 | BD9 | BD9 | BD9 | BD9 | BD9 | 464 | 0 | 0 | 12 | 0 | [25 empty] | 0 | 0 | 0 | 0 | 0
BD9 | 반월직접5 | J772 | 9.7 | 464 | [5 empty] | BD9464 | BD9 | BD9 | BD9 | BD9 | BD9 | 464 | 0 | 0 | 12 | 0 | [25 empty] | 0 | 0 | 0 | 0 | 0
BD9 | 반월직접5 | J773 | 8.6 | 453 | [5 empty] | BD9453 | BD9 | BD9 | BD9 | BD9 | BD9 | 453 | 0 | 0 | 15 | 0 | [25 empty] | 0 | 0 | 0 | 0 | 0
BD9 | 반월직접5 | J774 | 8.6 | 453 | [5 empty] | BD9453 | BD9 | BD9 | BD9 | BD9 | BD9 | 453 | 0 | 0 | 15 | 0 | [25 empty] | 0 | 0 | 0 | 0 | 0
BD9 | 반월직접5 | J775 | 8.6 | 453 | 449 |  |  |  |  | BD9453 | BD9449 | BD9 | BD9 | BD9 | BD9 | 453 | 0 | 0 | 15 | 0 | 449 | 0 | 0 | 14 | 0 | [20 empty] | 0 | 0 | 0 | 0 | 0
BD9 | 반월직접5 | J776 | 9.7 | 464 | [5 empty] | BD9464 | BD9 | BD9 | BD9 | BD9 | BD9 | 464 | 0 | 0 | 12 | 0 | [25 empty] | 0 | 0 | 0 | 0 | 0
BD9 | 반월직접5 | J777 | 7.8 | 449 | 453 |  |  |  |  | BD9449 | BD9453 | BD9 | BD9 | BD9 | BD9 | 449 | 0 | 0 | 14 | 0 | 453 | 0 | 0 | 15 | 0 | [20 empty] | 0 | 0 | 0 | 0 | 0
BD9 | 반월직접5 | J812 | 9.7 | 434 | [5 empty] | BD9434 | BD9 | BD9 | BD9 | BD9 | BD9 | 434 | 0 | 0 | 4 | 0 | [25 empty] | 0 | 0 | 0 | 0 | 0
BD9 | 반월직접5 | J813 | 8.9 | 434 | [5 empty] | BD9434 | BD9 | BD9 | BD9 | BD9 | BD9 | 434 | 0 | 0 | 4 | 0 | [25 empty] | 0 | 0 | 0 | 0 | 0
BD9 | 반월직접5 | J814 | 10.5 | 434 | [5 empty] | BD9434 | BD9 | BD9 | BD9 | BD9 | BD9 | 434 | 0 | 0 | 4 | 0 | [25 empty] | 0 | 0 | 0 | 0 | 0
BD9 | 반월직접5 | J9415 | 8.6 | 457 | [5 empty] | BD9457 | BD9 | BD9 | BD9 | BD9 | BD9 | 457 | 0 | 0 | 14 | 0 | [25 empty] | 0 | 0 | 0 | 0 | 0
BI1 | 반월일동18 | J102 | 48.5 | 검침분구1: BI1; 검침분구2: BI1; 검침분구3: BI1; 검침분구4: BI1; 검침분구5: BI1; 검침분구6: BI1 | [29 empty] | 0 | 0 | 0 | 0 | 0
BI1 | 반월일동18 | J103 | 28.5 | 검침분구1: BI1; 검침분구2: BI1; 검침분구3: BI1; 검침분구4: BI1; 검침분구5: BI1; 검침분구6: BI1 | [29 empty] | 0 | 0 | 0 | 0 | 0
BI1 | 반월일동18 | J105 | 28.3 | 검침분구1: BI1; 검침분구2: BI1; 검침분구3: BI1; 검침분구4: BI1; 검침분구5: BI1; 검침분구6: BI1 | [29 empty] | 0 | 0 | 0 | 0 | 0
BI1 | 반월일동18 | J106 | 28.3 | 검침분구1: BI1; 검침분구2: BI1; 검침분구3: BI1; 검침분구4: BI1; 검침분구5: BI1; 검침분구6: BI1 | [29 empty] | 0 | 0 | 0 | 0 | 0
BI1 | 반월일동18 | J5802 | 22 | 112 | 117 |  |  |  |  | BI1112 | BI1117 | BI1 | BI1 | BI1 | BI1 | 112 | 0 | 0 | 5 | 0 | 117 | 0 | 0 | 13 | 0 | [20 empty] | 0 | 0 | 0 | 0 | 0
BI1 | 반월일동18 | J5803 | 25 | 112 | 117 |  |  |  |  | BI1112 | BI1117 | BI1 | BI1 | BI1 | BI1 | 112 | 0 | 0 | 5 | 0 | 117 | 0 | 0 | 13 | 0 | [20 empty] | 0 | 0 | 0 | 0 | 0
BI1 | 반월일동18 | J5811 | 30.3 | 127 | 112 |  |  |  |  | BI1127 | BI1112 | BI1 | BI1 | BI1 | BI1 | 127 | 0 | 0 | 15 | 0 | 112 | 0 | 0 | 5 | 0 | [20 empty] | 0 | 0 | 0 | 0 | 0
BI1 | 반월일동18 | J5812 | 35.4 | 134 | [5 empty] | BI1134 | BI1 | BI1 | BI1 | BI1 | BI1 | 134 | 0 | 0 | 19 | 0 | [25 empty] | 0 | 0 | 0 | 0 | 0
BI1 | 반월일동18 | J5820 | 14.3 | 112 | [5 empty] | BI1112 | BI1 | BI1 | BI1 | BI1 | BI1 | 112 | 0 | 0 | 5 | 0 | [25 empty] | 0 | 0 | 0 | 0 | 0
BI1 | 반월일동18 | J5823 | 28 | 112 | 117 |  |  |  |  | BI1112 | BI1117 | BI1 | BI1 | BI1 | BI1 | 112 | 0 | 0 | 5 | 0 | 117 | 0 | 0 | 13 | 0 | [20 empty] | 0 | 0 | 0 | 0 | 0
BI1 | 반월일동18 | J5824 | 28.2 | 127 | [5 empty] | BI1127 | BI1 | BI1 | BI1 | BI1 | BI1 | 127 | 0 | 0 | 15 | 0 | [25 empty] | 0 | 0 | 0 | 0 | 0
BI1 | 반월일동18 | J5871 | 25.1 | 117 | [5 empty] | BI1117 | BI1 | BI1 | BI1 | BI1 | BI1 | 117 | 0 | 0 | 13 | 0 | [25 empty] | 0 | 0 | 0 | 0 | 0
BI1 | 반월일동18 | J5872 | 31.9 | 127 | [5 empty] | BI1127 | BI1 | BI1 | BI1 | BI1 | BI1 | 127 | 0 | 0 | 15 | 0 | [25 empty] | 0 | 0 | 0 | 0 | 0
BI1 | 반월일동18 | J5873 | 31.8 | 127 | [5 empty] | BI1127 | BI1 | BI1 | BI1 | BI1 | BI1 | 127 | 0 | 0 | 15 | 0 | [25 empty] | 0 | 0 | 0 | 0 | 0
BI1 | 반월일동18 | J5877 | 31.6 | 127 | 134 |  |  |  |  | BI1127 | BI1134 | BI1 | BI1 | BI1 | BI1 | 127 | 0 | 0 | 15 | 0 | 134 | 0 | 0 | 19 | 0 | [20 empty] | 0 | 0 | 0 | 0 | 0
BI1 | 반월일동18 | J5878 | 30.6 | 134 | [5 empty] | BI1134 | BI1 | BI1 | BI1 | BI1 | BI1 | 134 | 0 | 0 | 19 | 0 | [25 empty] | 0 | 0 | 0 | 0 | 0
BI1 | 반월일동18 | J5879 | 32.3 | 134 | [5 empty] | BI1134 | BI1 | BI1 | BI1 | BI1 | BI1 | 134 | 0 | 0 | 19 | 0 | [25 empty] | 0 | 0 | 0 | 0 | 0
BI1 | 반월일동18 | J5880 | 29.7 | 134 | [5 empty] | BI1134 | BI1 | BI1 | BI1 | BI1 | BI1 | 134 | 0 | 0 | 19 | 0 | [25 empty] | 0 | 0 | 0 | 0 | 0
BI1 | 반월일동18 | J5881 | 28.6 | 117 | 122 |  |  |  |  | BI1117 | BI1122 | BI1 | BI1 | BI1 | BI1 | 117 | 0 | 0 | 13 | 0 | 122 | 0 | 0 | 11 | 0 | [20 empty] | 0 | 0 | 0 | 0 | 0
BI1 | 반월일동18 | J5882 | 30.1 | 122 | 134 |  |  |  |  | BI1122 | BI1134 | BI1 | BI1 | BI1 | BI1 | 122 | 0 | 0 | 11 | 0 | 134 | 0 | 0 | 19 | 0 | [20 empty] | 0 | 0 | 0 | 0 | 0
BI1 | 반월일동18 | J5885 | 22.2 | 117 | [5 empty] | BI1117 | BI1 | BI1 | BI1 | BI1 | BI1 | 117 | 0 | 0 | 13 | 0 | [25 empty] | 0 | 0 | 0 | 0 | 0
BI1 | 반월일동18 | J5886 | 22.8 | 117 | [5 empty] | BI1117 | BI1 | BI1 | BI1 | BI1 | BI1 | 117 | 0 | 0 | 13 | 0 | [25 empty] | 0 | 0 | 0 | 0 | 0
BI1 | 반월일동18 | J5889 | 27.9 | 117 | 122 |  |  |  |  | BI1117 | BI1122 | BI1 | BI1 | BI1 | BI1 | 117 | 0 | 0 | 13 | 0 | 122 | 0 | 0 | 11 | 0 | [20 empty] | 0 | 0 | 0 | 0 | 0
BI1 | 반월일동18 | J5890 | 30.7 | 127 | 134 |  |  |  |  | BI1127 | BI1134 | BI1 | BI1 | BI1 | BI1 | 127 | 0 | 0 | 15 | 0 | 134 | 0 | 0 | 19 | 0 | [20 empty] | 0 | 0 | 0 | 0 | 0
BI1 | 반월일동18 | J5895 | 33.6 | 134 | [5 empty] | BI1134 | BI1 | BI1 | BI1 | BI1 | BI1 | 134 | 0 | 0 | 19 | 0 | [25 empty] | 0 | 0 | 0 | 0 | 0
BI1 | 반월일동18 | J5897 | 31.7 | 127 | 134 |  |  |  |  | BI1127 | BI1134 | BI1 | BI1 | BI1 | BI1 | 127 | 0 | 0 | 15 | 0 | 134 | 0 | 0 | 19 | 0 | [20 empty] | 0 | 0 | 0 | 0 | 0
BI1 | 반월일동18 | J5900 | 29.3 | 134 | [5 empty] | BI1134 | BI1 | BI1 | BI1 | BI1 | BI1 | 134 | 0 | 0 | 19 | 0 | [25 empty] | 0 | 0 | 0 | 0 | 0
BI1 | 반월일동18 | J5902 | 25.6 | 117 | 122 |  |  |  |  | BI1117 | BI1122 | BI1 | BI1 | BI1 | BI1 | 117 | 0 | 0 | 13 | 0 | 122 | 0 | 0 | 11 | 0 | [20 empty] | 0 | 0 | 0 | 0 | 0
BI1 | 반월일동18 | J5903 | 26.8 | 117 | 122 |  |  |  |  | BI1117 | BI1122 | BI1 | BI1 | BI1 | BI1 | 117 | 0 | 0 | 13 | 0 | 122 | 0 | 0 | 11 | 0 | [20 empty] | 0 | 0 | 0 | 0 | 0
BI1 | 반월일동18 | J5907 | 32 | 134 | [5 empty] | BI1134 | BI1 | BI1 | BI1 | BI1 | BI1 | 134 | 0 | 0 | 19 | 0 | [25 empty] | 0 | 0 | 0 | 0 | 0
BI1 | 반월일동18 | J5912 | 29.9 | 127 | [5 empty] | BI1127 | BI1 | BI1 | BI1 | BI1 | BI1 | 127 | 0 | 0 | 15 | 0 | [25 empty] | 0 | 0 | 0 | 0 | 0
BI1 | 반월일동18 | J5917 | 31.6 | 127 | 134 |  |  |  |  | BI1127 | BI1134 | BI1 | BI1 | BI1 | BI1 | 127 | 0 | 0 | 15 | 0 | 134 | 0 | 0 | 19 | 0 | [20 empty] | 0 | 0 | 0 | 0 | 0
BI1 | 반월일동18 | J5921 | 25.7 | 117 | 122 |  |  |  |  | BI1117 | BI1122 | BI1 | BI1 | BI1 | BI1 | 117 | 0 | 0 | 13 | 0 | 122 | 0 | 0 | 11 | 0 | [20 empty] | 0 | 0 | 0 | 0 | 0
BI1 | 반월일동18 | J5923 | 23.1 | 117 | 122 |  |  |  |  | BI1117 | BI1122 | BI1 | BI1 | BI1 | BI1 | 117 | 0 | 0 | 13 | 0 | 122 | 0 | 0 | 11 | 0 | [20 empty] | 0 | 0 | 0 | 0 | 0
BI1 | 반월일동18 | J5924 | 26.1 | 122 | [5 empty] | BI1122 | BI1 | BI1 | BI1 | BI1 | BI1 | 122 | 0 | 0 | 11 | 0 | [25 empty] | 0 | 0 | 0 | 0 | 0
BI1 | 반월일동18 | J5925 | 30.8 | 127 | 134 |  |  |  |  | BI1127 | BI1134 | BI1 | BI1 | BI1 | BI1 | 127 | 0 | 0 | 15 | 0 | 134 | 0 | 0 | 19 | 0 | [20 empty] | 0 | 0 | 0 | 0 | 0
BI1 | 반월일동18 | J5928 | 29.1 | 122 | [5 empty] | BI1122 | BI1 | BI1 | BI1 | BI1 | BI1 | 122 | 0 | 0 | 11 | 0 | [25 empty] | 0 | 0 | 0 | 0 | 0
BI1 | 반월일동18 | J5929 | 29.3 | 127 | [5 empty] | BI1127 | BI1 | BI1 | BI1 | BI1 | BI1 | 127 | 0 | 0 | 15 | 0 | [25 empty] | 0 | 0 | 0 | 0 | 0
BI1 | 반월일동18 | J5998 | 28.1 | 127 | [5 empty] | BI1127 | BI1 | BI1 | BI1 | BI1 | BI1 | 127 | 0 | 0 | 15 | 0 | [25 empty] | 0 | 0 | 0 | 0 | 0
BI1 | 반월일동18 | J6004 | 32.1 | 134 | [5 empty] | BI1134 | BI1 | BI1 | BI1 | BI1 | BI1 | 134 | 0 | 0 | 19 | 0 | [25 empty] | 0 | 0 | 0 | 0 | 0
BI1 | 반월일동18 | J6020 | 32.2 | 134 | [5 empty] | BI1134 | BI1 | BI1 | BI1 | BI1 | BI1 | 134 | 0 | 0 | 19 | 0 | [25 empty] | 0 | 0 | 0 | 0 | 0
BI1 | 반월일동18 | J6035 | 24.8 | 117 | 122 |  |  |  |  | BI1117 | BI1122 | BI1 | BI1 | BI1 | BI1 | 117 | 0 | 0 | 13 | 0 | 122 | 0 | 0 | 11 | 0 | [20 empty] | 0 | 0 | 0 | 0 | 0
BI1 | 반월일동18 | J6036 | 29.1 | 127 | 134 |  |  |  |  | BI1127 | BI1134 | BI1 | BI1 | BI1 | BI1 | 127 | 0 | 0 | 15 | 0 | 134 | 0 | 0 | 19 | 0 | [20 empty] | 0 | 0 | 0 | 0 | 0
BI1 | 반월일동18 | J6037 | 27.5 | 122 | [5 empty] | BI1122 | BI1 | BI1 | BI1 | BI1 | BI1 | 122 | 0 | 0 | 11 | 0 | [25 empty] | 0 | 0 | 0 | 0 | 0
BI1 | 반월일동18 | J6038 | 29.7 | 127 | 134 |  |  |  |  | BI1127 | BI1134 | BI1 | BI1 | BI1 | BI1 | 127 | 0 | 0 | 15 | 0 | 134 | 0 | 0 | 19 | 0 | [20 empty] | 0 | 0 | 0 | 0 | 0
BI1 | 반월일동18 | J6041 | 30 | 127 | 134 |  |  |  |  | BI1127 | BI1134 | BI1 | BI1 | BI1 | BI1 | 127 | 0 | 0 | 15 | 0 | 134 | 0 | 0 | 19 | 0 | [20 empty] | 0 | 0 | 0 | 0 | 0
BI1 | 반월일동18 | J6042 | 32.3 | 134 | [5 empty] | BI1134 | BI1 | BI1 | BI1 | BI1 | BI1 | 134 | 0 | 0 | 19 | 0 | [25 empty] | 0 | 0 | 0 | 0 | 0
BI2 | 반월일동20 | J104 | 27.8 | 검침분구1: BI2; 검침분구2: BI2; 검침분구3: BI2; 검침분구4: BI2; 검침분구5: BI2; 검침분구6: BI2 | [29 empty] | 0 | 0 | 0 | 0 | 0
BI2 | 반월일동20 | J107 | 24.8 | 검침분구1: BI2; 검침분구2: BI2; 검침분구3: BI2; 검침분구4: BI2; 검침분구5: BI2; 검침분구6: BI2 | [29 empty] | 0 | 0 | 0 | 0 | 0
BI2 | 반월일동20 | J5883 | 28.1 | 758 | [5 empty] | BI2758 | BI2 | BI2 | BI2 | BI2 | BI2 | 758 | 0 | 0 | 9 | 0 | [25 empty] | 0 | 0 | 0 | 0 | 0
BI2 | 반월일동20 | J5884 | 26.6 | 752 | 758 |  |  |  |  | BI2752 | BI2758 | BI2 | BI2 | BI2 | BI2 | 752 | 0 | 0 | 11 | 0 | 758 | 0 | 0 | 9 | 0 | [20 empty] | 0 | 0 | 0 | 0 | 0
BI2 | 반월일동20 | J5887 | 31.1 | 758 | [5 empty] | BI2758 | BI2 | BI2 | BI2 | BI2 | BI2 | 758 | 0 | 0 | 9 | 0 | [25 empty] | 0 | 0 | 0 | 0 | 0
BI2 | 반월일동20 | J5892 | 25.4 | 752 | 758 |  |  |  |  | BI2752 | BI2758 | BI2 | BI2 | BI2 | BI2 | 752 | 0 | 0 | 11 | 0 | 758 | 0 | 0 | 9 | 0 | [20 empty] | 0 | 0 | 0 | 0 | 0
BI2 | 반월일동20 | J5898 | 25 | 758 | [5 empty] | BI2758 | BI2 | BI2 | BI2 | BI2 | BI2 | 758 | 0 | 0 | 9 | 0 | [25 empty] | 0 | 0 | 0 | 0 | 0
BI2 | 반월일동20 | J5904 | 31.1 | 758 | 752 |  |  |  |  | BI2758 | BI2752 | BI2 | BI2 | BI2 | BI2 | 758 | 0 | 0 | 9 | 0 | 752 | 0 | 0 | 11 | 0 | [20 empty] | 0 | 0 | 0 | 0 | 0
BI2 | 반월일동20 | J5905 | 29.7 | 758 | 752 |  |  |  |  | BI2758 | BI2752 | BI2 | BI2 | BI2 | BI2 | 758 | 0 | 0 | 9 | 0 | 752 | 0 | 0 | 11 | 0 | [20 empty] | 0 | 0 | 0 | 0 | 0
BI2 | 반월일동20 | J5922 | 30.3 | 752 | [5 empty] | BI2752 | BI2 | BI2 | BI2 | BI2 | BI2 | 752 | 0 | 0 | 11 | 0 | [25 empty] | 0 | 0 | 0 | 0 | 0
BI2 | 반월일동20 | J5926 | 28.5 | 752 | 758 |  |  |  |  | BI2752 | BI2758 | BI2 | BI2 | BI2 | BI2 | 752 | 0 | 0 | 11 | 0 | 758 | 0 | 0 | 9 | 0 | [20 empty] | 0 | 0 | 0 | 0 | 0
BI2 | 반월일동20 | J5931 | 27.5 | 752 | [5 empty] | BI2752 | BI2 | BI2 | BI2 | BI2 | BI2 | 752 | 0 | 0 | 11 | 0 | [25 empty] | 0 | 0 | 0 | 0 | 0
BI2 | 반월일동20 | J6005 | 30.1 | 752 | [5 empty] | BI2752 | BI2 | BI2 | BI2 | BI2 | BI2 | 752 | 0 | 0 | 11 | 0 | [25 empty] | 0 | 0 | 0 | 0 | 0
BI2 | 반월일동20 | J6033 | 26.4 | 752 | [5 empty] | BI2752 | BI2 | BI2 | BI2 | BI2 | BI2 | 752 | 0 | 0 | 11 | 0 | [25 empty] | 0 | 0 | 0 | 0 | 0
BI2 | 반월일동20 | J6034 | 27.6 | 758 | 752 |  |  |  |  | BI2758 | BI2752 | BI2 | BI2 | BI2 | BI2 | 758 | 0 | 0 | 9 | 0 | 752 | 0 | 0 | 11 | 0 | [20 empty] | 0 | 0 | 0 | 0 | 0
BI2 | 반월일동20 | J6039 | 28.5 | 752 | [5 empty] | BI2752 | BI2 | BI2 | BI2 | BI2 | BI2 | 752 | 0 | 0 | 11 | 0 | [25 empty] | 0 | 0 | 0 | 0 | 0
BI3 | 반월일동22 | J109 | 26.9 | 검침분구1: BI3; 검침분구2: BI3; 검침분구3: BI3; 검침분구4: BI3; 검침분구5: BI3; 검침분구6: BI3 | [29 empty] | 0 | 0 | 0 | 0 | 0
BI3 | 반월일동22 | J111 | 13.8 | 검침분구1: BI3; 검침분구2: BI3; 검침분구3: BI3; 검침분구4: BI3; 검침분구5: BI3; 검침분구6: BI3 | [29 empty] | 0 | 0 | 0 | 0 | 0
BI3 | 반월일동22 | J6069 | 25.7 | 762 | 766 |  |  |  |  | BI3762 | BI3766 | BI3 | BI3 | BI3 | BI3 | 762 | 0 | 0 | 10 | 0 | 766 | 0 | 0 | 9 | 0 | [20 empty] | 0 | 0 | 0 | 0 | 0
BI3 | 반월일동22 | J6070 | 25.1 | 762 | 766 |  |  |  |  | BI3762 | BI3766 | BI3 | BI3 | BI3 | BI3 | 762 | 0 | 0 | 10 | 0 | 766 | 0 | 0 | 9 | 0 | [20 empty] | 0 | 0 | 0 | 0 | 0
BI3 | 반월일동22 | J6073 | 22.4 | 729 | [5 empty] | BI3729 | BI3 | BI3 | BI3 | BI3 | BI3 | 729 | 0 | 0 | 16 | 0 | [25 empty] | 0 | 0 | 0 | 0 | 0
BI3 | 반월일동22 | J6074 | 22.4 | 729 | [5 empty] | BI3729 | BI3 | BI3 | BI3 | BI3 | BI3 | 729 | 0 | 0 | 16 | 0 | [25 empty] | 0 | 0 | 0 | 0 | 0
BI3 | 반월일동22 | J6075 | 26.7 | 741 | [5 empty] | BI3741 | BI3 | BI3 | BI3 | BI3 | BI3 | 741 | 0 | 0 | 19 | 0 | [25 empty] | 0 | 0 | 0 | 0 | 0
BI3 | 반월일동22 | J6076 | 26.8 | 741 | [5 empty] | BI3741 | BI3 | BI3 | BI3 | BI3 | BI3 | 741 | 0 | 0 | 19 | 0 | [25 empty] | 0 | 0 | 0 | 0 | 0
BI3 | 반월일동22 | J6077 | 25.4 | 773 | 770 |  |  |  |  | BI3773 | BI3770 | BI3 | BI3 | BI3 | BI3 | 773 | 0 | 0 | 11 | 0 | 770 | 0 | 0 | 10 | 0 | [20 empty] | 0 | 0 | 0 | 0 | 0
BI3 | 반월일동22 | J6078 | 23.2 | 773 | 770 |  |  |  |  | BI3773 | BI3770 | BI3 | BI3 | BI3 | BI3 | 773 | 0 | 0 | 11 | 0 | 770 | 0 | 0 | 10 | 0 | [20 empty] | 0 | 0 | 0 | 0 | 0
BI3 | 반월일동22 | J6103 | 18.3 | 729 | 736 |  |  |  |  | BI3729 | BI3736 | BI3 | BI3 | BI3 | BI3 | 729 | 0 | 0 | 16 | 0 | 736 | 0 | 0 | 14 | 0 | [20 empty] | 0 | 0 | 0 | 0 | 0
BI3 | 반월일동22 | J6104 | 19.4 | 729 | 736 |  |  |  |  | BI3729 | BI3736 | BI3 | BI3 | BI3 | BI3 | 729 | 0 | 0 | 16 | 0 | 736 | 0 | 0 | 14 | 0 | [20 empty] | 0 | 0 | 0 | 0 | 0
BI3 | 반월일동22 | J6105 | 27.1 | 741 | [5 empty] | BI3741 | BI3 | BI3 | BI3 | BI3 | BI3 | 741 | 0 | 0 | 19 | 0 | [25 empty] | 0 | 0 | 0 | 0 | 0
BI3 | 반월일동22 | J6106 | 27.5 | 741 | [5 empty] | BI3741 | BI3 | BI3 | BI3 | BI3 | BI3 | 741 | 0 | 0 | 19 | 0 | [25 empty] | 0 | 0 | 0 | 0 | 0
BI3 | 반월일동22 | J6107 | 20.7 | 729 | 736 |  |  |  |  | BI3729 | BI3736 | BI3 | BI3 | BI3 | BI3 | 729 | 0 | 0 | 16 | 0 | 736 | 0 | 0 | 14 | 0 | [20 empty] | 0 | 0 | 0 | 0 | 0
BI3 | 반월일동22 | J6108 | 20.4 | 729 | 736 |  |  |  |  | BI3729 | BI3736 | BI3 | BI3 | BI3 | BI3 | 729 | 0 | 0 | 16 | 0 | 736 | 0 | 0 | 14 | 0 | [20 empty] | 0 | 0 | 0 | 0 | 0
BI3 | 반월일동22 | J6128 | 19.9 | 729 | 736 |  |  |  |  | BI3729 | BI3736 | BI3 | BI3 | BI3 | BI3 | 729 | 0 | 0 | 16 | 0 | 736 | 0 | 0 | 14 | 0 | [20 empty] | 0 | 0 | 0 | 0 | 0
BI3 | 반월일동22 | J6129 | 22.1 | 736 | [5 empty] | BI3736 | BI3 | BI3 | BI3 | BI3 | BI3 | 736 | 0 | 0 | 14 | 0 | [25 empty] | 0 | 0 | 0 | 0 | 0
BI3 | 반월일동22 | J6132 | 24.5 | 741 | [5 empty] | BI3741 | BI3 | BI3 | BI3 | BI3 | BI3 | 741 | 0 | 0 | 19 | 0 | [25 empty] | 0 | 0 | 0 | 0 | 0
BI3 | 반월일동22 | J6133 | 26.3 | 741 | [5 empty] | BI3741 | BI3 | BI3 | BI3 | BI3 | BI3 | 741 | 0 | 0 | 19 | 0 | [25 empty] | 0 | 0 | 0 | 0 | 0
BI3 | 반월일동22 | J6156 | 19.9 | 773 | 770 |  |  |  |  | BI3773 | BI3770 | BI3 | BI3 | BI3 | BI3 | 773 | 0 | 0 | 11 | 0 | 770 | 0 | 0 | 10 | 0 | [20 empty] | 0 | 0 | 0 | 0 | 0
BI3 | 반월일동22 | J6157 | 18.1 | 773 | 736 |  |  |  |  | BI3773 | BI3736 | BI3 | BI3 | BI3 | BI3 | 773 | 0 | 0 | 11 | 0 | 736 | 0 | 0 | 14 | 0 | [20 empty] | 0 | 0 | 0 | 0 | 0
BI3 | 반월일동22 | J6186 | 23.9 | 766 | [5 empty] | BI3766 | BI3 | BI3 | BI3 | BI3 | BI3 | 766 | 0 | 0 | 9 | 0 | [25 empty] | 0 | 0 | 0 | 0 | 0
BI3 | 반월일동22 | J6187 | 24.5 | 762 | 766 |  |  |  |  | BI3762 | BI3766 | BI3 | BI3 | BI3 | BI3 | 762 | 0 | 0 | 10 | 0 | 766 | 0 | 0 | 9 | 0 | [20 empty] | 0 | 0 | 0 | 0 | 0
BI3 | 반월일동22 | J6207 | 21.2 | 736 | [5 empty] | BI3736 | BI3 | BI3 | BI3 | BI3 | BI3 | 736 | 0 | 0 | 14 | 0 | [25 empty] | 0 | 0 | 0 | 0 | 0
BI3 | 반월일동22 | J6208 | 21.5 | 736 | [5 empty] | BI3736 | BI3 | BI3 | BI3 | BI3 | BI3 | 736 | 0 | 0 | 14 | 0 | [25 empty] | 0 | 0 | 0 | 0 | 0
BI3 | 반월일동22 | J6209 | 20.5 | 773 | 770 |  |  |  |  | BI3773 | BI3770 | BI3 | BI3 | BI3 | BI3 | 773 | 0 | 0 | 11 | 0 | 770 | 0 | 0 | 10 | 0 | [20 empty] | 0 | 0 | 0 | 0 | 0
BI3 | 반월일동22 | J6244 | 18 | 773 | 729 |  |  |  |  | BI3773 | BI3729 | BI3 | BI3 | BI3 | BI3 | 773 | 0 | 0 | 11 | 0 | 729 | 0 | 0 | 16 | 0 | [20 empty] | 0 | 0 | 0 | 0 | 0
BI3 | 반월일동22 | J6245 | 14.2 | 729 | [5 empty] | BI3729 | BI3 | BI3 | BI3 | BI3 | BI3 | 729 | 0 | 0 | 16 | 0 | [25 empty] | 0 | 0 | 0 | 0 | 0
BI3 | 반월일동22 | J6249 | 19.1 | 729 | [5 empty] | BI3729 | BI3 | BI3 | BI3 | BI3 | BI3 | 729 | 0 | 0 | 16 | 0 | [25 empty] | 0 | 0 | 0 | 0 | 0
BI3 | 반월일동22 | J6270 | 27.7 | 741 | [5 empty] | BI3741 | BI3 | BI3 | BI3 | BI3 | BI3 | 741 | 0 | 0 | 19 | 0 | [25 empty] | 0 | 0 | 0 | 0 | 0
BI3 | 반월일동22 | J6275 | 23.1 | 773 | 770 |  |  |  |  | BI3773 | BI3770 | BI3 | BI3 | BI3 | BI3 | 773 | 0 | 0 | 11 | 0 | 770 | 0 | 0 | 10 | 0 | [20 empty] | 0 | 0 | 0 | 0 | 0
BI3 | 반월일동22 | J6276 | 21.4 | 773 | 770 |  |  |  |  | BI3773 | BI3770 | BI3 | BI3 | BI3 | BI3 | 773 | 0 | 0 | 11 | 0 | 770 | 0 | 0 | 10 | 0 | [20 empty] | 0 | 0 | 0 | 0 | 0
BI3 | 반월일동22 | J6280 | 23.3 | 770 | [5 empty] | BI3770 | BI3 | BI3 | BI3 | BI3 | BI3 | 770 | 0 | 0 | 10 | 0 | [25 empty] | 0 | 0 | 0 | 0 | 0
BI3 | 반월일동22 | J6281 | 24.5 | 770 | [5 empty] | BI3770 | BI3 | BI3 | BI3 | BI3 | BI3 | 770 | 0 | 0 | 10 | 0 | [25 empty] | 0 | 0 | 0 | 0 | 0
BI3 | 반월일동22 | J6319 | 19.1 | 729 | [5 empty] | BI3729 | BI3 | BI3 | BI3 | BI3 | BI3 | 729 | 0 | 0 | 16 | 0 | [25 empty] | 0 | 0 | 0 | 0 | 0
BI3 | 반월일동22 | J6329 | 26.9 | 741 | [5 empty] | BI3741 | BI3 | BI3 | BI3 | BI3 | BI3 | 741 | 0 | 0 | 19 | 0 | [25 empty] | 0 | 0 | 0 | 0 | 0
BI3 | 반월일동22 | J6338 | 22.7 | 736 | [5 empty] | BI3736 | BI3 | BI3 | BI3 | BI3 | BI3 | 736 | 0 | 0 | 14 | 0 | [25 empty] | 0 | 0 | 0 | 0 | 0
BI3 | 반월일동22 | J6340 | 24.4 | 766 | [5 empty] | BI3766 | BI3 | BI3 | BI3 | BI3 | BI3 | 766 | 0 | 0 | 9 | 0 | [25 empty] | 0 | 0 | 0 | 0 | 0
BI3 | 반월일동22 | J6341 | 24.9 | 762 | [5 empty] | BI3762 | BI3 | BI3 | BI3 | BI3 | BI3 | 762 | 0 | 0 | 10 | 0 | [25 empty] | 0 | 0 | 0 | 0 | 0
BI3 | 반월일동22 | J6352 | 18.3 | 729 | [5 empty] | BI3729 | BI3 | BI3 | BI3 | BI3 | BI3 | 729 | 0 | 0 | 16 | 0 | [25 empty] | 0 | 0 | 0 | 0 | 0
BI3 | 반월일동22 | J6353 | 14.5 | 729 | [5 empty] | BI3729 | BI3 | BI3 | BI3 | BI3 | BI3 | 729 | 0 | 0 | 16 | 0 | [25 empty] | 0 | 0 | 0 | 0 | 0
BI3 | 반월일동22 | J6364 | 24.5 | 736 | [5 empty] | BI3736 | BI3 | BI3 | BI3 | BI3 | BI3 | 736 | 0 | 0 | 14 | 0 | [25 empty] | 0 | 0 | 0 | 0 | 0
BI3 | 반월일동22 | J6365 | 25.6 | 736 | 741 |  |  |  |  | BI3736 | BI3741 | BI3 | BI3 | BI3 | BI3 | 736 | 0 | 0 | 14 | 0 | 741 | 0 | 0 | 19 | 0 | [20 empty] | 0 | 0 | 0 | 0 | 0
BI3 | 반월일동22 | J6366 | 25.3 | 762 | [5 empty] | BI3762 | BI3 | BI3 | BI3 | BI3 | BI3 | 762 | 0 | 0 | 10 | 0 | [25 empty] | 0 | 0 | 0 | 0 | 0
BI3 | 반월일동22 | J6372 | 24.9 | 741 | [5 empty] | BI3741 | BI3 | BI3 | BI3 | BI3 | BI3 | 741 | 0 | 0 | 19 | 0 | [25 empty] | 0 | 0 | 0 | 0 | 0
BI3 | 반월일동22 | J6375 | 27.1 | 741 | [5 empty] | BI3741 | BI3 | BI3 | BI3 | BI3 | BI3 | 741 | 0 | 0 | 19 | 0 | [25 empty] | 0 | 0 | 0 | 0 | 0
BI3 | 반월일동22 | J6376 | 26.6 | 741 | [5 empty] | BI3741 | BI3 | BI3 | BI3 | BI3 | BI3 | 741 | 0 | 0 | 19 | 0 | [25 empty] | 0 | 0 | 0 | 0 | 0
BI3 | 반월일동22 | J6391 | 24.8 | 762 | 766 |  |  |  |  | BI3762 | BI3766 | BI3 | BI3 | BI3 | BI3 | 762 | 0 | 0 | 10 | 0 | 766 | 0 | 0 | 9 | 0 | [20 empty] | 0 | 0 | 0 | 0 | 0
BI3 | 반월일동22 | J6392 | 24.5 | 762 | 766 |  |  |  |  | BI3762 | BI3766 | BI3 | BI3 | BI3 | BI3 | 762 | 0 | 0 | 10 | 0 | 766 | 0 | 0 | 9 | 0 | [20 empty] | 0 | 0 | 0 | 0 | 0
BI3 | 반월일동22 | J6396 | 24.5 | 741 | [5 empty] | BI3741 | BI3 | BI3 | BI3 | BI3 | BI3 | 741 | 0 | 0 | 19 | 0 | [25 empty] | 0 | 0 | 0 | 0 | 0
BI3 | 반월일동22 | J6397 | 25.4 | 741 | [5 empty] | BI3741 | BI3 | BI3 | BI3 | BI3 | BI3 | 741 | 0 | 0 | 19 | 0 | [25 empty] | 0 | 0 | 0 | 0 | 0
BI3 | 반월일동22 | J6408 | 22.2 | 770 | 736 | 741 |  |  |  | BI3770 | BI3736 | BI3741 | BI3 | BI3 | BI3 | 770 | 0 | 0 | 10 | 0 | 736 | 0 | 0 | 14 | 0 | 741 | 0 | 0 | 19 | 0 | [15 empty] | 0 | 0 | 0 | 0 | 0
BI3 | 반월일동22 | J6428 | 25.7 | 773 | 770 |  |  |  |  | BI3773 | BI3770 | BI3 | BI3 | BI3 | BI3 | 773 | 0 | 0 | 11 | 0 | 770 | 0 | 0 | 10 | 0 | [20 empty] | 0 | 0 | 0 | 0 | 0
BI3 | 반월일동22 | J6439 | 27.2 | 741 | [5 empty] | BI3741 | BI3 | BI3 | BI3 | BI3 | BI3 | 741 | 0 | 0 | 19 | 0 | [25 empty] | 0 | 0 | 0 | 0 | 0
BI3 | 반월일동22 | J6447 | 26.6 | 741 | [5 empty] | BI3741 | BI3 | BI3 | BI3 | BI3 | BI3 | 741 | 0 | 0 | 19 | 0 | [25 empty] | 0 | 0 | 0 | 0 | 0
BI3 | 반월일동22 | J6452 | 23.6 | 741 | [5 empty] | BI3741 | BI3 | BI3 | BI3 | BI3 | BI3 | 741 | 0 | 0 | 19 | 0 | [25 empty] | 0 | 0 | 0 | 0 | 0
BI3 | 반월일동22 | J6456 | 27.2 | 741 | 762 |  |  |  |  | BI3741 | BI3762 | BI3 | BI3 | BI3 | BI3 | 741 | 0 | 0 | 19 | 0 | 762 | 0 | 0 | 10 | 0 | [20 empty] | 0 | 0 | 0 | 0 | 0
BI3 | 반월일동22 | J6457 | 24.6 | 762 | 766 |  |  |  |  | BI3762 | BI3766 | BI3 | BI3 | BI3 | BI3 | 762 | 0 | 0 | 10 | 0 | 766 | 0 | 0 | 9 | 0 | [20 empty] | 0 | 0 | 0 | 0 | 0
BI3 | 반월일동22 | J6863 | 26.1 | 762 | [5 empty] | BI3762 | BI3 | BI3 | BI3 | BI3 | BI3 | 762 | 0 | 0 | 10 | 0 | [25 empty] | 0 | 0 | 0 | 0 | 0
BI3 | 반월일동22 | J6874 | 22.4 | 773 | [5 empty] | BI3773 | BI3 | BI3 | BI3 | BI3 | BI3 | 773 | 0 | 0 | 11 | 0 | [25 empty] | 0 | 0 | 0 | 0 | 0
BI3 | 반월일동22 | J6875 | 23.1 | 773 | [5 empty] | BI3773 | BI3 | BI3 | BI3 | BI3 | BI3 | 773 | 0 | 0 | 11 | 0 | [25 empty] | 0 | 0 | 0 | 0 | 0
BI3 | 반월일동22 | J6885 | 23.3 | 766 | [5 empty] | BI3766 | BI3 | BI3 | BI3 | BI3 | BI3 | 766 | 0 | 0 | 9 | 0 | [25 empty] | 0 | 0 | 0 | 0 | 0
BI3 | 반월일동22 | J6929 | 18.1 | 729 | 736 |  |  |  |  | BI3729 | BI3736 | BI3 | BI3 | BI3 | BI3 | 729 | 0 | 0 | 16 | 0 | 736 | 0 | 0 | 14 | 0 | [20 empty] | 0 | 0 | 0 | 0 | 0
BI3 | 반월일동22 | J6939 | 19.1 | 729 | [5 empty] | BI3729 | BI3 | BI3 | BI3 | BI3 | BI3 | 729 | 0 | 0 | 16 | 0 | [25 empty] | 0 | 0 | 0 | 0 | 0
BI3 | 반월일동22 | J6940 | 13.8 | 729 | 843-1 |  |  |  |  | BI3729 | BI3843-1 | BI3 | BI3 | BI3 | BI3 | 729 | 0 | 0 | 16 | 0 | 843-1 | 0 | 0 | 1 | 0 | [20 empty] | 0 | 0 | 0 | 0 | 0
BI3 | 반월일동22 | J91 | 13.7 | 검침분구1: BI3; 검침분구2: BI3; 검침분구3: BI3; 검침분구4: BI3; 검침분구5: BI3; 검침분구6: BI3 | [29 empty] | 0 | 0 | 0 | 0 | 0
BI4 | 반월반월17 | J136 | 21.3 | 검침분구1: BI4; 검침분구2: BI4; 검침분구3: BI4; 검침분구4: BI4; 검침분구5: BI4; 검침분구6: BI4 | [29 empty] | 0 | 0 | 0 | 0 | 0
BI4 | 반월반월17 | J137 | 15.1 | 550 | [5 empty] | BI4550 | BI4 | BI4 | BI4 | BI4 | BI4 | 550 | 0 | 0 | 15 | 0 | [25 empty] | 0 | 0 | 0 | 0 | 0
BI4 | 반월반월17 | J7931 | 25.5 | 300 | [5 empty] | BI4300 | BI4 | BI4 | BI4 | BI4 | BI4 | 300 | 0 | 0 | 24 | 0 | [25 empty] | 0 | 0 | 0 | 0 | 0
BI4 | 반월반월17 | J7932 | 26.5 | 300 | [5 empty] | BI4300 | BI4 | BI4 | BI4 | BI4 | BI4 | 300 | 0 | 0 | 24 | 0 | [25 empty] | 0 | 0 | 0 | 0 | 0
BI4 | 반월반월17 | J7933 | 18 | 400 | [5 empty] | BI4400 | BI4 | BI4 | BI4 | BI4 | BI4 | 400 | 0 | 0 | 32 | 0 | [25 empty] | 0 | 0 | 0 | 0 | 0
BI4 | 반월반월17 | J7934 | 28 | 400 | [5 empty] | BI4400 | BI4 | BI4 | BI4 | BI4 | BI4 | 400 | 0 | 0 | 32 | 0 | [25 empty] | 0 | 0 | 0 | 0 | 0
BI4 | 반월반월17 | J7939 | 18.5 | 550 | [5 empty] | BI4550 | BI4 | BI4 | BI4 | BI4 | BI4 | 550 | 0 | 0 | 15 | 0 | [25 empty] | 0 | 0 | 0 | 0 | 0
BI4 | 반월반월17 | J7940 | 17.4 | 550 | [5 empty] | BI4550 | BI4 | BI4 | BI4 | BI4 | BI4 | 550 | 0 | 0 | 15 | 0 | [25 empty] | 0 | 0 | 0 | 0 | 0
BI4 | 반월반월17 | J7941 | 25.2 | 300 | 400 |  |  |  |  | BI4300 | BI4400 | BI4 | BI4 | BI4 | BI4 | 300 | 0 | 0 | 24 | 0 | 400 | 0 | 0 | 32 | 0 | [20 empty] | 0 | 0 | 0 | 0 | 0
BI4 | 반월반월17 | J7942 | 24.8 | 300 | 400 |  |  |  |  | BI4300 | BI4400 | BI4 | BI4 | BI4 | BI4 | 300 | 0 | 0 | 24 | 0 | 400 | 0 | 0 | 32 | 0 | [20 empty] | 0 | 0 | 0 | 0 | 0
BI4 | 반월반월17 | J7943 | 13.8 | 400 | [5 empty] | BI4400 | BI4 | BI4 | BI4 | BI4 | BI4 | 400 | 0 | 0 | 32 | 0 | [25 empty] | 0 | 0 | 0 | 0 | 0
BI4 | 반월반월17 | J7944 | 13 | 400 | [5 empty] | BI4400 | BI4 | BI4 | BI4 | BI4 | BI4 | 400 | 0 | 0 | 32 | 0 | [25 empty] | 0 | 0 | 0 | 0 | 0
BI4 | 반월반월17 | J7951 | 18.5 | 300 | [5 empty] | BI4300 | BI4 | BI4 | BI4 | BI4 | BI4 | 300 | 0 | 0 | 24 | 0 | [25 empty] | 0 | 0 | 0 | 0 | 0
BI4 | 반월반월17 | J7952 | 19.4 | 550 | 300 |  |  |  |  | BI4550 | BI4300 | BI4 | BI4 | BI4 | BI4 | 550 | 0 | 0 | 15 | 0 | 300 | 0 | 0 | 24 | 0 | [20 empty] | 0 | 0 | 0 | 0 | 0
BI4 | 반월반월17 | J7953 | 16.9 | 400 | [5 empty] | BI4400 | BI4 | BI4 | BI4 | BI4 | BI4 | 400 | 0 | 0 | 32 | 0 | [25 empty] | 0 | 0 | 0 | 0 | 0
BI4 | 반월반월17 | J7954 | 19 | 400 | [5 empty] | BI4400 | BI4 | BI4 | BI4 | BI4 | BI4 | 400 | 0 | 0 | 32 | 0 | [25 empty] | 0 | 0 | 0 | 0 | 0
BI4 | 반월반월17 | J7955 | 26.4 | 300 | [5 empty] | BI4300 | BI4 | BI4 | BI4 | BI4 | BI4 | 300 | 0 | 0 | 24 | 0 | [25 empty] | 0 | 0 | 0 | 0 | 0
BI4 | 반월반월17 | J7956 | 32 | 300 | [5 empty] | BI4300 | BI4 | BI4 | BI4 | BI4 | BI4 | 300 | 0 | 0 | 24 | 0 | [25 empty] | 0 | 0 | 0 | 0 | 0
BI4 | 반월반월17 | J7958 | 19.4 | 400 | [5 empty] | BI4400 | BI4 | BI4 | BI4 | BI4 | BI4 | 400 | 0 | 0 | 32 | 0 | [25 empty] | 0 | 0 | 0 | 0 | 0
BI4 | 반월반월17 | J7959 | 16.3 | 400 | [5 empty] | BI4400 | BI4 | BI4 | BI4 | BI4 | BI4 | 400 | 0 | 0 | 32 | 0 | [25 empty] | 0 | 0 | 0 | 0 | 0
BI4 | 반월반월17 | J7963 | 6.9 | 990 | [5 empty] | BI4990 | BI4 | BI4 | BI4 | BI4 | BI4 | 990 | 0 | 0 | 10 | 0 | [25 empty] | 0 | 0 | 0 | 0 | 0
BI4 | 반월반월17 | J7964 | 7.2 | 990 | [5 empty] | BI4990 | BI4 | BI4 | BI4 | BI4 | BI4 | 990 | 0 | 0 | 10 | 0 | [25 empty] | 0 | 0 | 0 | 0 | 0
BI4 | 반월반월17 | J7970 | 29 | 400 | [5 empty] | BI4400 | BI4 | BI4 | BI4 | BI4 | BI4 | 400 | 0 | 0 | 32 | 0 | [25 empty] | 0 | 0 | 0 | 0 | 0
BI4 | 반월반월17 | J7973 | 20.5 | 550 | [5 empty] | BI4550 | BI4 | BI4 | BI4 | BI4 | BI4 | 550 | 0 | 0 | 15 | 0 | [25 empty] | 0 | 0 | 0 | 0 | 0
BI4 | 반월반월17 | J7974 | 20 | 550 | [5 empty] | BI4550 | BI4 | BI4 | BI4 | BI4 | BI4 | 550 | 0 | 0 | 15 | 0 | [25 empty] | 0 | 0 | 0 | 0 | 0
BI4 | 반월반월17 | J7977 | 23 | 550 | 353 |  |  |  |  | BI4550 | BI4353 | BI4 | BI4 | BI4 | BI4 | 550 | 0 | 0 | 15 | 0 | 353 | 0 | 0 | 1 | 0 | [20 empty] | 0 | 0 | 0 | 0 | 0
BI4 | 반월반월17 | J7980 | 13 | 400 | [5 empty] | BI4400 | BI4 | BI4 | BI4 | BI4 | BI4 | 400 | 0 | 0 | 32 | 0 | [25 empty] | 0 | 0 | 0 | 0 | 0
BI4 | 반월반월17 | J7984 | 17 | 550 | [5 empty] | BI4550 | BI4 | BI4 | BI4 | BI4 | BI4 | 550 | 0 | 0 | 15 | 0 | [25 empty] | 0 | 0 | 0 | 0 | 0
BI4 | 반월반월17 | J7985 | 20 | 300 | 400 |  |  |  |  | BI4300 | BI4400 | BI4 | BI4 | BI4 | BI4 | 300 | 0 | 0 | 24 | 0 | 400 | 0 | 0 | 32 | 0 | [20 empty] | 0 | 0 | 0 | 0 | 0
BI4 | 반월반월17 | J7986 | 14.1 | 300 | 400 |  |  |  |  | BI4300 | BI4400 | BI4 | BI4 | BI4 | BI4 | 300 | 0 | 0 | 24 | 0 | 400 | 0 | 0 | 32 | 0 | [20 empty] | 0 | 0 | 0 | 0 | 0
BI4 | 반월반월17 | J7988 | 20.5 | 300 | 400 |  |  |  |  | BI4300 | BI4400 | BI4 | BI4 | BI4 | BI4 | 300 | 0 | 0 | 24 | 0 | 400 | 0 | 0 | 32 | 0 | [20 empty] | 0 | 0 | 0 | 0 | 0
BI4 | 반월반월17 | J7991 | 20.3 | 300 | [5 empty] | BI4300 | BI4 | BI4 | BI4 | BI4 | BI4 | 300 | 0 | 0 | 24 | 0 | [25 empty] | 0 | 0 | 0 | 0 | 0
BI4 | 반월반월17 | J7992 | 20.8 | 550 | 300 |  |  |  |  | BI4550 | BI4300 | BI4 | BI4 | BI4 | BI4 | 550 | 0 | 0 | 15 | 0 | 300 | 0 | 0 | 24 | 0 | [20 empty] | 0 | 0 | 0 | 0 | 0
BI4 | 반월반월17 | J7996 | 13.4 | 400 | [5 empty] | BI4400 | BI4 | BI4 | BI4 | BI4 | BI4 | 400 | 0 | 0 | 32 | 0 | [25 empty] | 0 | 0 | 0 | 0 | 0
BI4 | 반월반월17 | J7997 | 21.8 | 300 | [5 empty] | BI4300 | BI4 | BI4 | BI4 | BI4 | BI4 | 300 | 0 | 0 | 24 | 0 | [25 empty] | 0 | 0 | 0 | 0 | 0
BI4 | 반월반월17 | J8000 | 21.9 | 300 | [5 empty] | BI4300 | BI4 | BI4 | BI4 | BI4 | BI4 | 300 | 0 | 0 | 24 | 0 | [25 empty] | 0 | 0 | 0 | 0 | 0
BI4 | 반월반월17 | J8001 | 28.8 | 400 | [5 empty] | BI4400 | BI4 | BI4 | BI4 | BI4 | BI4 | 400 | 0 | 0 | 32 | 0 | [25 empty] | 0 | 0 | 0 | 0 | 0
BI4 | 반월반월17 | J8003 | 29 | 300 | 400 |  |  |  |  | BI4300 | BI4400 | BI4 | BI4 | BI4 | BI4 | 300 | 0 | 0 | 24 | 0 | 400 | 0 | 0 | 32 | 0 | [20 empty] | 0 | 0 | 0 | 0 | 0
BI4 | 반월반월17 | J8008 | 16.3 | 300 | [5 empty] | BI4300 | BI4 | BI4 | BI4 | BI4 | BI4 | 300 | 0 | 0 | 24 | 0 | [25 empty] | 0 | 0 | 0 | 0 | 0
BI4 | 반월반월17 | J8009 | 16.9 | 550 | 300 |  |  |  |  | BI4550 | BI4300 | BI4 | BI4 | BI4 | BI4 | 550 | 0 | 0 | 15 | 0 | 300 | 0 | 0 | 24 | 0 | [20 empty] | 0 | 0 | 0 | 0 | 0
BI4 | 반월반월17 | J8010 | 19.2 | 400 | [5 empty] | BI4400 | BI4 | BI4 | BI4 | BI4 | BI4 | 400 | 0 | 0 | 32 | 0 | [25 empty] | 0 | 0 | 0 | 0 | 0
BI4 | 반월반월17 | J8012 | 26 | 550 | [5 empty] | BI4550 | BI4 | BI4 | BI4 | BI4 | BI4 | 550 | 0 | 0 | 15 | 0 | [25 empty] | 0 | 0 | 0 | 0 | 0
BI4 | 반월반월17 | J8016 | 7 | 990 | [5 empty] | BI4990 | BI4 | BI4 | BI4 | BI4 | BI4 | 990 | 0 | 0 | 10 | 0 | [25 empty] | 0 | 0 | 0 | 0 | 0
BI4 | 반월반월17 | J8017 | 7.5 | 990 | [5 empty] | BI4990 | BI4 | BI4 | BI4 | BI4 | BI4 | 990 | 0 | 0 | 10 | 0 | [25 empty] | 0 | 0 | 0 | 0 | 0
BI4 | 반월반월17 | J8113 | 17.5 | 550 | [5 empty] | BI4550 | BI4 | BI4 | BI4 | BI4 | BI4 | 550 | 0 | 0 | 15 | 0 | [25 empty] | 0 | 0 | 0 | 0 | 0
BI4 | 반월반월17 | J8114 | 14.8 | 300 | [5 empty] | BI4300 | BI4 | BI4 | BI4 | BI4 | BI4 | 300 | 0 | 0 | 24 | 0 | [25 empty] | 0 | 0 | 0 | 0 | 0
BI4 | 반월반월17 | J8115 | 28.5 | 400 | [5 empty] | BI4400 | BI4 | BI4 | BI4 | BI4 | BI4 | 400 | 0 | 0 | 32 | 0 | [25 empty] | 0 | 0 | 0 | 0 | 0
BI4 | 반월반월17 | J8121 | 29 | 300 | [5 empty] | BI4300 | BI4 | BI4 | BI4 | BI4 | BI4 | 300 | 0 | 0 | 24 | 0 | [25 empty] | 0 | 0 | 0 | 0 | 0
BI4 | 반월반월17 | J8122 | 30 | 300 | [5 empty] | BI4300 | BI4 | BI4 | BI4 | BI4 | BI4 | 300 | 0 | 0 | 24 | 0 | [25 empty] | 0 | 0 | 0 | 0 | 0
BI4 | 반월반월17 | J8127 | 15.7 | 400 | [5 empty] | BI4400 | BI4 | BI4 | BI4 | BI4 | BI4 | 400 | 0 | 0 | 32 | 0 | [25 empty] | 0 | 0 | 0 | 0 | 0
BI4 | 반월반월17 | J8130 | 8 | 990 | [5 empty] | BI4990 | BI4 | BI4 | BI4 | BI4 | BI4 | 990 | 0 | 0 | 10 | 0 | [25 empty] | 0 | 0 | 0 | 0 | 0
BI4 | 반월반월17 | J8131 | 8 | 990 | [5 empty] | BI4990 | BI4 | BI4 | BI4 | BI4 | BI4 | 990 | 0 | 0 | 10 | 0 | [25 empty] | 0 | 0 | 0 | 0 | 0
BI4 | 반월반월17 | J8132 | 17.4 | 400 | [5 empty] | BI4400 | BI4 | BI4 | BI4 | BI4 | BI4 | 400 | 0 | 0 | 32 | 0 | [25 empty] | 0 | 0 | 0 | 0 | 0
BI4 | 반월반월17 | J8133 | 17.3 | 400 | [5 empty] | BI4400 | BI4 | BI4 | BI4 | BI4 | BI4 | 400 | 0 | 0 | 32 | 0 | [25 empty] | 0 | 0 | 0 | 0 | 0
BI4 | 반월반월17 | J8136 | 30 | 550 | 300 |  |  |  |  | BI4550 | BI4300 | BI4 | BI4 | BI4 | BI4 | 550 | 0 | 0 | 15 | 0 | 300 | 0 | 0 | 24 | 0 | [20 empty] | 0 | 0 | 0 | 0 | 0
BI4 | 반월반월17 | J8138 | 24.5 | 300 | 400 |  |  |  |  | BI4300 | BI4400 | BI4 | BI4 | BI4 | BI4 | 300 | 0 | 0 | 24 | 0 | 400 | 0 | 0 | 32 | 0 | [20 empty] | 0 | 0 | 0 | 0 | 0
BI4 | 반월반월17 | J8139 | 11.5 | 990 | [5 empty] | BI4990 | BI4 | BI4 | BI4 | BI4 | BI4 | 990 | 0 | 0 | 10 | 0 | [25 empty] | 0 | 0 | 0 | 0 | 0
BI4 | 반월반월17 | J8140 | 16 | 990 | [5 empty] | BI4990 | BI4 | BI4 | BI4 | BI4 | BI4 | 990 | 0 | 0 | 10 | 0 | [25 empty] | 0 | 0 | 0 | 0 | 0
BI4 | 반월반월17 | J8142 | 13.3 | 400 | [5 empty] | BI4400 | BI4 | BI4 | BI4 | BI4 | BI4 | 400 | 0 | 0 | 32 | 0 | [25 empty] | 0 | 0 | 0 | 0 | 0
BI4 | 반월반월17 | J8143 | 15 | 400 | [5 empty] | BI4400 | BI4 | BI4 | BI4 | BI4 | BI4 | 400 | 0 | 0 | 32 | 0 | [25 empty] | 0 | 0 | 0 | 0 | 0
BI4 | 반월반월17 | J8180 | 10.4 | 990 | [5 empty] | BI4990 | BI4 | BI4 | BI4 | BI4 | BI4 | 990 | 0 | 0 | 10 | 0 | [25 empty] | 0 | 0 | 0 | 0 | 0
BI4 | 반월반월17 | J8181 | 8.5 | 검침분구1: BI4; 검침분구2: BI4; 검침분구3: BI4; 검침분구4: BI4; 검침분구5: BI4; 검침분구6: BI4 | [29 empty] | 0 | 0 | 0 | 0 | 0
BI4 | 반월반월17 | J8182 | 19.4 | 400 | [5 empty] | BI4400 | BI4 | BI4 | BI4 | BI4 | BI4 | 400 | 0 | 0 | 32 | 0 | [25 empty] | 0 | 0 | 0 | 0 | 0
BI4 | 반월반월17 | J8183 | 24.5 | 400 | [5 empty] | BI4400 | BI4 | BI4 | BI4 | BI4 | BI4 | 400 | 0 | 0 | 32 | 0 | [25 empty] | 0 | 0 | 0 | 0 | 0
BI4 | 반월반월17 | J8184 | 24.4 | 400 | [5 empty] | BI4400 | BI4 | BI4 | BI4 | BI4 | BI4 | 400 | 0 | 0 | 32 | 0 | [25 empty] | 0 | 0 | 0 | 0 | 0
BI4 | 반월반월17 | J8185 | 10.4 | 990 | [5 empty] | BI4990 | BI4 | BI4 | BI4 | BI4 | BI4 | 990 | 0 | 0 | 10 | 0 | [25 empty] | 0 | 0 | 0 | 0 | 0
BI4 | 반월반월17 | J8190 | 12.5 | 400 | [5 empty] | BI4400 | BI4 | BI4 | BI4 | BI4 | BI4 | 400 | 0 | 0 | 32 | 0 | [25 empty] | 0 | 0 | 0 | 0 | 0
BI4 | 반월반월17 | J8202 | 15.1 | 550 | 300 |  |  |  |  | BI4550 | BI4300 | BI4 | BI4 | BI4 | BI4 | 550 | 0 | 0 | 15 | 0 | 300 | 0 | 0 | 24 | 0 | [20 empty] | 0 | 0 | 0 | 0 | 0
BI4 | 반월반월17 | J8203 | 12.6 | 400 | [5 empty] | BI4400 | BI4 | BI4 | BI4 | BI4 | BI4 | 400 | 0 | 0 | 32 | 0 | [25 empty] | 0 | 0 | 0 | 0 | 0
BI4 | 반월반월17 | J8219 | 17.5 | 550 | [5 empty] | BI4550 | BI4 | BI4 | BI4 | BI4 | BI4 | 550 | 0 | 0 | 15 | 0 | [25 empty] | 0 | 0 | 0 | 0 | 0
BI4 | 반월반월17 | J8223 | 13 | 400 | [5 empty] | BI4400 | BI4 | BI4 | BI4 | BI4 | BI4 | 400 | 0 | 0 | 32 | 0 | [25 empty] | 0 | 0 | 0 | 0 | 0
BI4 | 반월반월17 | J9549 | 15.1 | 검침분구1: BI4; 검침분구2: BI4; 검침분구3: BI4; 검침분구4: BI4; 검침분구5: BI4; 검침분구6: BI4 | [29 empty] | 0 | 0 | 0 | 0 | 0
BK1 | 반월고잔37 | J120 | 4.8 | 검침분구1: BK1; 검침분구2: BK1; 검침분구3: BK1; 검침분구4: BK1; 검침분구5: BK1; 검침분구6: BK1 | [29 empty] | 0 | 0 | 0 | 0 | 0
BK1 | 반월고잔37 | J121 | 4.9 | 검침분구1: BK1; 검침분구2: BK1; 검침분구3: BK1; 검침분구4: BK1; 검침분구5: BK1; 검침분구6: BK1 | [29 empty] | 0 | 0 | 0 | 0 | 0
BK1 | 반월고잔37 | J122 | 5 | 검침분구1: BK1; 검침분구2: BK1; 검침분구3: BK1; 검침분구4: BK1; 검침분구5: BK1; 검침분구6: BK1 | [29 empty] | 0 | 0 | 0 | 0 | 0
BK1 | 반월고잔37 | J123 | 4.8 | 검침분구1: BK1; 검침분구2: BK1; 검침분구3: BK1; 검침분구4: BK1; 검침분구5: BK1; 검침분구6: BK1 | [29 empty] | 0 | 0 | 0 | 0 | 0
BK1 | 반월고잔37 | J4751 | 5.4 | 675 | [5 empty] | BK1675 | BK1 | BK1 | BK1 | BK1 | BK1 | 675 | 0 | 0 | 20 | 0 | [25 empty] | 0 | 0 | 0 | 0 | 0
BK1 | 반월고잔37 | J4752 | 5.2 | 675 | [5 empty] | BK1675 | BK1 | BK1 | BK1 | BK1 | BK1 | 675 | 0 | 0 | 20 | 0 | [25 empty] | 0 | 0 | 0 | 0 | 0
BK1 | 반월고잔37 | J4755 | 4.8 | 687 | [5 empty] | BK1687 | BK1 | BK1 | BK1 | BK1 | BK1 | 687 | 0 | 0 | 8 | 0 | [25 empty] | 0 | 0 | 0 | 0 | 0
BK1 | 반월고잔37 | J4756 | 4.9 | 687 | [5 empty] | BK1687 | BK1 | BK1 | BK1 | BK1 | BK1 | 687 | 0 | 0 | 8 | 0 | [25 empty] | 0 | 0 | 0 | 0 | 0
BK1 | 반월고잔37 | J4757 | 4.8 | 708 | 689 |  |  |  |  | BK1708 | BK1689 | BK1 | BK1 | BK1 | BK1 | 708 | 0 | 0 | 9 | 0 | 689 | 0 | 0 | 9 | 0 | [20 empty] | 0 | 0 | 0 | 0 | 0
BK1 | 반월고잔37 | J4758 | 4.8 | 708 | [5 empty] | BK1708 | BK1 | BK1 | BK1 | BK1 | BK1 | 708 | 0 | 0 | 9 | 0 | [25 empty] | 0 | 0 | 0 | 0 | 0
BK1 | 반월고잔37 | J4770 | 4.3 | 621-726 | [5 empty] | BK1621-726 | BK1 | BK1 | BK1 | BK1 | BK1 | 621-726 | 0 | 0 | 7 | 0 | [25 empty] | 0 | 0 | 0 | 0 | 0
BK1 | 반월고잔37 | J4771 | 4.3 | 621-726 | [5 empty] | BK1621-726 | BK1 | BK1 | BK1 | BK1 | BK1 | 621-726 | 0 | 0 | 7 | 0 | [25 empty] | 0 | 0 | 0 | 0 | 0
BK1 | 반월고잔37 | J4780 | 4.4 | 621-726 | 621-723 |  |  |  |  | BK1621-726 | BK1621-723 | BK1 | BK1 | BK1 | BK1 | 621-726 | 0 | 0 | 7 | 0 | 621-723 | 0 | 0 | 5 | 0 | [20 empty] | 0 | 0 | 0 | 0 | 0
BK1 | 반월고잔37 | J4781 | 4.9 | 705 | 687 | 689 | 708 |  |  | BK1705 | BK1687 | BK1689 | BK1708 | BK1 | BK1 | 705 | 0 | 0 | 8 | 0 | 687 | 0 | 0 | 8 | 0 | 689 | 0 | 0 | 9 | 0 | 708 | 0 | 0 | 9 | 0 | [10 empty] | 0 | 0 | 0 | 0 | 0
BK1 | 반월고잔37 | J4782 | 4.9 | 705 | 687 |  |  |  |  | BK1705 | BK1687 | BK1 | BK1 | BK1 | BK1 | 705 | 0 | 0 | 8 | 0 | 687 | 0 | 0 | 8 | 0 | [20 empty] | 0 | 0 | 0 | 0 | 0
BK1 | 반월고잔37 | J4784 | 4.7 | 705 | 708 |  |  |  |  | BK1705 | BK1708 | BK1 | BK1 | BK1 | BK1 | 705 | 0 | 0 | 8 | 0 | 708 | 0 | 0 | 9 | 0 | [20 empty] | 0 | 0 | 0 | 0 | 0
BK1 | 반월고잔37 | J4785 | 4.6 | 708 | [5 empty] | BK1708 | BK1 | BK1 | BK1 | BK1 | BK1 | 708 | 0 | 0 | 9 | 0 | [25 empty] | 0 | 0 | 0 | 0 | 0
BK1 | 반월고잔37 | J4786 | 5.1 | 687 | 689 |  |  |  |  | BK1687 | BK1689 | BK1 | BK1 | BK1 | BK1 | 687 | 0 | 0 | 8 | 0 | 689 | 0 | 0 | 9 | 0 | [20 empty] | 0 | 0 | 0 | 0 | 0
BK1 | 반월고잔37 | J4816 | 5.3 | 675 | [5 empty] | BK1675 | BK1 | BK1 | BK1 | BK1 | BK1 | 675 | 0 | 0 | 20 | 0 | [25 empty] | 0 | 0 | 0 | 0 | 0
BK1 | 반월고잔37 | J4817 | 5.1 | 675 | [5 empty] | BK1675 | BK1 | BK1 | BK1 | BK1 | BK1 | 675 | 0 | 0 | 20 | 0 | [25 empty] | 0 | 0 | 0 | 0 | 0
BK1 | 반월고잔37 | J4820 | 4.9 | 687 | [5 empty] | BK1687 | BK1 | BK1 | BK1 | BK1 | BK1 | 687 | 0 | 0 | 8 | 0 | [25 empty] | 0 | 0 | 0 | 0 | 0
BK1 | 반월고잔37 | J4836 | 4.8 | 689 | [5 empty] | BK1689 | BK1 | BK1 | BK1 | BK1 | BK1 | 689 | 0 | 0 | 9 | 0 | [25 empty] | 0 | 0 | 0 | 0 | 0
BK1 | 반월고잔37 | J4837 | 4.9 | 689 | [5 empty] | BK1689 | BK1 | BK1 | BK1 | BK1 | BK1 | 689 | 0 | 0 | 9 | 0 | [25 empty] | 0 | 0 | 0 | 0 | 0
BK1 | 반월고잔37 | J4839 | 4.2 | 621-726 | 621-730 |  |  |  |  | BK1621-726 | BK1621-730 | BK1 | BK1 | BK1 | BK1 | 621-726 | 0 | 0 | 7 | 0 | 621-730 | 0 | 0 | 5 | 0 | [20 empty] | 0 | 0 | 0 | 0 | 0
BK1 | 반월고잔37 | J4841 | 5.2 | 675 | [5 empty] | BK1675 | BK1 | BK1 | BK1 | BK1 | BK1 | 675 | 0 | 0 | 20 | 0 | [25 empty] | 0 | 0 | 0 | 0 | 0
BK1 | 반월고잔37 | J4842 | 5.1 | 675 | [5 empty] | BK1675 | BK1 | BK1 | BK1 | BK1 | BK1 | 675 | 0 | 0 | 20 | 0 | [25 empty] | 0 | 0 | 0 | 0 | 0
BK1 | 반월고잔37 | J4844 | 4.7 | 705 | 708 |  |  |  |  | BK1705 | BK1708 | BK1 | BK1 | BK1 | BK1 | 705 | 0 | 0 | 8 | 0 | 708 | 0 | 0 | 9 | 0 | [20 empty] | 0 | 0 | 0 | 0 | 0
BK1 | 반월고잔37 | J4859 | 4.9 | 687 | 689 |  |  |  |  | BK1687 | BK1689 | BK1 | BK1 | BK1 | BK1 | 687 | 0 | 0 | 8 | 0 | 689 | 0 | 0 | 9 | 0 | [20 empty] | 0 | 0 | 0 | 0 | 0
BK1 | 반월고잔37 | J4862 | 4.9 | 687 | 689 |  |  |  |  | BK1687 | BK1689 | BK1 | BK1 | BK1 | BK1 | 687 | 0 | 0 | 8 | 0 | 689 | 0 | 0 | 9 | 0 | [20 empty] | 0 | 0 | 0 | 0 | 0
BK1 | 반월고잔37 | J4863 | 4.6 | 705 | 708 |  |  |  |  | BK1705 | BK1708 | BK1 | BK1 | BK1 | BK1 | 705 | 0 | 0 | 8 | 0 | 708 | 0 | 0 | 9 | 0 | [20 empty] | 0 | 0 | 0 | 0 | 0
BK1 | 반월고잔37 | J4875 | 5.3 | 675 | [5 empty] | BK1675 | BK1 | BK1 | BK1 | BK1 | BK1 | 675 | 0 | 0 | 20 | 0 | [25 empty] | 0 | 0 | 0 | 0 | 0
BK1 | 반월고잔37 | J4876 | 5.4 | 675 | [5 empty] | BK1675 | BK1 | BK1 | BK1 | BK1 | BK1 | 675 | 0 | 0 | 20 | 0 | [25 empty] | 0 | 0 | 0 | 0 | 0
BK1 | 반월고잔37 | J4878 | 4.8 | 705 | [5 empty] | BK1705 | BK1 | BK1 | BK1 | BK1 | BK1 | 705 | 0 | 0 | 8 | 0 | [25 empty] | 0 | 0 | 0 | 0 | 0
BK1 | 반월고잔37 | J4879 | 4.8 | 689 | [5 empty] | BK1689 | BK1 | BK1 | BK1 | BK1 | BK1 | 689 | 0 | 0 | 9 | 0 | [25 empty] | 0 | 0 | 0 | 0 | 0
BK1 | 반월고잔37 | J4881 | 4.3 | 621-726 | 621-723 |  |  |  |  | BK1621-726 | BK1621-723 | BK1 | BK1 | BK1 | BK1 | 621-726 | 0 | 0 | 7 | 0 | 621-723 | 0 | 0 | 5 | 0 | [20 empty] | 0 | 0 | 0 | 0 | 0
BK1 | 반월고잔37 | J4882 | 5.2 | 675 | [5 empty] | BK1675 | BK1 | BK1 | BK1 | BK1 | BK1 | 675 | 0 | 0 | 20 | 0 | [25 empty] | 0 | 0 | 0 | 0 | 0
BK1 | 반월고잔37 | J4887 | 5.1 | 675 | [5 empty] | BK1675 | BK1 | BK1 | BK1 | BK1 | BK1 | 675 | 0 | 0 | 20 | 0 | [25 empty] | 0 | 0 | 0 | 0 | 0
BK1 | 반월고잔37 | J4888 | 4.9 | 675 | [5 empty] | BK1675 | BK1 | BK1 | BK1 | BK1 | BK1 | 675 | 0 | 0 | 20 | 0 | [25 empty] | 0 | 0 | 0 | 0 | 0
BK1 | 반월고잔37 | J4898 | 4.8 | 705 | [5 empty] | BK1705 | BK1 | BK1 | BK1 | BK1 | BK1 | 705 | 0 | 0 | 8 | 0 | [25 empty] | 0 | 0 | 0 | 0 | 0
BK1 | 반월고잔37 | J4907 | 4.3 | 621-726 | 621-730 |  |  |  |  | BK1621-726 | BK1621-730 | BK1 | BK1 | BK1 | BK1 | 621-726 | 0 | 0 | 7 | 0 | 621-730 | 0 | 0 | 5 | 0 | [20 empty] | 0 | 0 | 0 | 0 | 0
BK1 | 반월고잔37 | J4908 | 5.1 | 675 | [5 empty] | BK1675 | BK1 | BK1 | BK1 | BK1 | BK1 | 675 | 0 | 0 | 20 | 0 | [25 empty] | 0 | 0 | 0 | 0 | 0
BK1 | 반월고잔37 | J4911 | 5.9 | 675 | [5 empty] | BK1675 | BK1 | BK1 | BK1 | BK1 | BK1 | 675 | 0 | 0 | 20 | 0 | [25 empty] | 0 | 0 | 0 | 0 | 0
BK1 | 반월고잔37 | J5140 | 4.9 | 675 | [5 empty] | BK1675 | BK1 | BK1 | BK1 | BK1 | BK1 | 675 | 0 | 0 | 20 | 0 | [25 empty] | 0 | 0 | 0 | 0 | 0
BK1 | 반월고잔37 | J5190 | 5.1 | 621-724 | 675 |  |  |  |  | BK1621-724 | BK1675 | BK1 | BK1 | BK1 | BK1 | 621-724 | 0 | 0 | 4 | 0 | 675 | 0 | 0 | 20 | 0 | [20 empty] | 0 | 0 | 0 | 0 | 0
BK1 | 반월고잔37 | J5304 | 4.7 | 621-723 | 705 | 708 |  |  |  | BK1621-723 | BK1705 | BK1708 | BK1 | BK1 | BK1 | 621-723 | 0 | 0 | 5 | 0 | 705 | 0 | 0 | 8 | 0 | 708 | 0 | 0 | 9 | 0 | [15 empty] | 0 | 0 | 0 | 0 | 0
BK1 | 반월고잔37 | J5322 | 5.4 | 621-725 | [5 empty] | BK1621-725 | BK1 | BK1 | BK1 | BK1 | BK1 | 621-725 | 0 | 0 | 3 | 0 | [25 empty] | 0 | 0 | 0 | 0 | 0
BK1 | 반월고잔37 | J5323 | 4.9 | 621-725 | [5 empty] | BK1621-725 | BK1 | BK1 | BK1 | BK1 | BK1 | 621-725 | 0 | 0 | 3 | 0 | [25 empty] | 0 | 0 | 0 | 0 | 0
BK1 | 반월고잔37 | J5326 | 4.9 | 708 | 689 |  |  |  |  | BK1708 | BK1689 | BK1 | BK1 | BK1 | BK1 | 708 | 0 | 0 | 9 | 0 | 689 | 0 | 0 | 9 | 0 | [20 empty] | 0 | 0 | 0 | 0 | 0
BK1 | 반월고잔37 | J5384 | 4.9 | 675 | [5 empty] | BK1675 | BK1 | BK1 | BK1 | BK1 | BK1 | 675 | 0 | 0 | 20 | 0 | [25 empty] | 0 | 0 | 0 | 0 | 0
BK1 | 반월고잔37 | J5385 | 5.8 | 675 | [5 empty] | BK1675 | BK1 | BK1 | BK1 | BK1 | BK1 | 675 | 0 | 0 | 20 | 0 | [25 empty] | 0 | 0 | 0 | 0 | 0
BK1 | 반월고잔37 | J5390 | 5.9 | 621-724 | 675 |  |  |  |  | BK1621-724 | BK1675 | BK1 | BK1 | BK1 | BK1 | 621-724 | 0 | 0 | 4 | 0 | 675 | 0 | 0 | 20 | 0 | [20 empty] | 0 | 0 | 0 | 0 | 0
BK1 | 반월고잔37 | J5391 | 7.8 | 675 | [5 empty] | BK1675 | BK1 | BK1 | BK1 | BK1 | BK1 | 675 | 0 | 0 | 20 | 0 | [25 empty] | 0 | 0 | 0 | 0 | 0
BK1 | 반월고잔37 | J5392 | 5.7 | 621-725 | 621-724 |  |  |  |  | BK1621-725 | BK1621-724 | BK1 | BK1 | BK1 | BK1 | 621-725 | 0 | 0 | 3 | 0 | 621-724 | 0 | 0 | 4 | 0 | [20 empty] | 0 | 0 | 0 | 0 | 0
BK1 | 반월고잔37 | J5396 | 4.4 | 621-726 | 621-723 | 621-730 |  |  |  | BK1621-726 | BK1621-723 | BK1621-730 | BK1 | BK1 | BK1 | 621-726 | 0 | 0 | 7 | 0 | 621-723 | 0 | 0 | 5 | 0 | 621-730 | 0 | 0 | 5 | 0 | [15 empty] | 0 | 0 | 0 | 0 | 0
BK1 | 반월고잔37 | J5400 | 4.1 | 621-730 | [5 empty] | BK1621-730 | BK1 | BK1 | BK1 | BK1 | BK1 | 621-730 | 0 | 0 | 5 | 0 | [25 empty] | 0 | 0 | 0 | 0 | 0
BK1 | 반월고잔37 | J5420 | 4.9 | 621-724 | 675 |  |  |  |  | BK1621-724 | BK1675 | BK1 | BK1 | BK1 | BK1 | 621-724 | 0 | 0 | 4 | 0 | 675 | 0 | 0 | 20 | 0 | [20 empty] | 0 | 0 | 0 | 0 | 0
BK1 | 반월고잔37 | J5424 | 4.8 | 621-723 | [5 empty] | BK1621-723 | BK1 | BK1 | BK1 | BK1 | BK1 | 621-723 | 0 | 0 | 5 | 0 | [25 empty] | 0 | 0 | 0 | 0 | 0
BK1 | 반월고잔37 | J5433 | 4.1 | 621-730 | [5 empty] | BK1621-730 | BK1 | BK1 | BK1 | BK1 | BK1 | 621-730 | 0 | 0 | 5 | 0 | [25 empty] | 0 | 0 | 0 | 0 | 0
BK2 | 반월고잔38 | J124 | 4.4 | 검침분구1: BK2; 검침분구2: BK2; 검침분구3: BK2; 검침분구4: BK2; 검침분구5: BK2; 검침분구6: BK2 | [29 empty] | 0 | 0 | 0 | 0 | 0
BK2 | 반월고잔38 | J4748 | 4.5 | 731-735 | [5 empty] | BK2731-735 | BK2 | BK2 | BK2 | BK2 | BK2 | 731-735 | 0 | 0 | 11 | 0 | [25 empty] | 0 | 0 | 0 | 0 | 0
BK2 | 반월고잔38 | J4749 | 4.5 | 731-735 | 731-731 |  |  |  |  | BK2731-735 | BK2731-731 | BK2 | BK2 | BK2 | BK2 | 731-735 | 0 | 0 | 11 | 0 | 731-731 | 0 | 0 | 5 | 0 | [20 empty] | 0 | 0 | 0 | 0 | 0
BK2 | 반월고잔38 | J4787 | 3.6 | 741-742 | 741-743 | 741-744 | 741-745 |  |  | BK2741-742 | BK2741-743 | BK2741-744 | BK2741-745 | BK2 | BK2 | 741-742 | 0 | 0 | 6 | 0 | 741-743 | 0 | 0 | 3 | 0 | 741-744 | 0 | 0 | 4 | 0 | 741-745 | 0 | 0 | 6 | 0 | [10 empty] | 0 | 0 | 0 | 0 | 0
BK2 | 반월고잔38 | J4788 | 3.8 | 741-744 | 741-745 |  |  |  |  | BK2741-744 | BK2741-745 | BK2 | BK2 | BK2 | BK2 | 741-744 | 0 | 0 | 4 | 0 | 741-745 | 0 | 0 | 6 | 0 | [20 empty] | 0 | 0 | 0 | 0 | 0
BK2 | 반월고잔38 | J4890 | 4.6 | 731-735 | 731-740 |  |  |  |  | BK2731-735 | BK2731-740 | BK2 | BK2 | BK2 | BK2 | 731-735 | 0 | 0 | 11 | 0 | 731-740 | 0 | 0 | 7 | 0 | [20 empty] | 0 | 0 | 0 | 0 | 0
BK2 | 반월고잔38 | J4903 | 4.5 | 731-735 | [5 empty] | BK2731-735 | BK2 | BK2 | BK2 | BK2 | BK2 | 731-735 | 0 | 0 | 11 | 0 | [25 empty] | 0 | 0 | 0 | 0 | 0
BK2 | 반월고잔38 | J4910 | 4.2 | 741-745 | 741-744 | 741-746 |  |  |  | BK2741-745 | BK2741-744 | BK2741-746 | BK2 | BK2 | BK2 | 741-745 | 0 | 0 | 6 | 0 | 741-744 | 0 | 0 | 4 | 0 | 741-746 | 0 | 0 | 7 | 0 | [15 empty] | 0 | 0 | 0 | 0 | 0
BK2 | 반월고잔38 | J4912 | 4.5 | 741-746 | 741-743 | 741-742 |  |  |  | BK2741-746 | BK2741-743 | BK2741-742 | BK2 | BK2 | BK2 | 741-746 | 0 | 0 | 7 | 0 | 741-743 | 0 | 0 | 3 | 0 | 741-742 | 0 | 0 | 6 | 0 | [15 empty] | 0 | 0 | 0 | 0 | 0
BK2 | 반월고잔38 | J5142 | 6.3 | 741-745 | 741-746 |  |  |  |  | BK2741-745 | BK2741-746 | BK2 | BK2 | BK2 | BK2 | 741-745 | 0 | 0 | 6 | 0 | 741-746 | 0 | 0 | 7 | 0 | [20 empty] | 0 | 0 | 0 | 0 | 0
BK2 | 반월고잔38 | J5161 | 4.6 | 731-735 | 731-740 |  |  |  |  | BK2731-735 | BK2731-740 | BK2 | BK2 | BK2 | BK2 | 731-735 | 0 | 0 | 11 | 0 | 731-740 | 0 | 0 | 7 | 0 | [20 empty] | 0 | 0 | 0 | 0 | 0
BK2 | 반월고잔38 | J5166 | 4.2 | 741-744 | 741-743 | 741-746 |  |  |  | BK2741-744 | BK2741-743 | BK2741-746 | BK2 | BK2 | BK2 | 741-744 | 0 | 0 | 4 | 0 | 741-743 | 0 | 0 | 3 | 0 | 741-746 | 0 | 0 | 7 | 0 | [15 empty] | 0 | 0 | 0 | 0 | 0
BK2 | 반월고잔38 | J5179 | 4.6 | 731-735 | [5 empty] | BK2731-735 | BK2 | BK2 | BK2 | BK2 | BK2 | 731-735 | 0 | 0 | 11 | 0 | [25 empty] | 0 | 0 | 0 | 0 | 0
BK2 | 반월고잔38 | J5197 | 4.1 | 741-741 | 741-745 | 741-742 |  |  |  | BK2741-741 | BK2741-745 | BK2741-742 | BK2 | BK2 | BK2 | 741-741 | 0 | 0 | 6 | 0 | 741-745 | 0 | 0 | 6 | 0 | 741-742 | 0 | 0 | 6 | 0 | [15 empty] | 0 | 0 | 0 | 0 | 0
BK2 | 반월고잔38 | J5287 | 6.5 | 741-741 | 741-745 |  |  |  |  | BK2741-741 | BK2741-745 | BK2 | BK2 | BK2 | BK2 | 741-741 | 0 | 0 | 6 | 0 | 741-745 | 0 | 0 | 6 | 0 | [20 empty] | 0 | 0 | 0 | 0 | 0
BK2 | 반월고잔38 | J5296 | 4.9 | 731-737 | 731-736 | 731-739 | 731-738 |  |  | BK2731-737 | BK2731-736 | BK2731-739 | BK2731-738 | BK2 | BK2 | 731-737 | 0 | 0 | 4 | 0 | 731-736 | 0 | 0 | 4 | 0 | 731-739 | 0 | 0 | 3 | 0 | 731-738 | 0 | 0 | 5 | 0 | [10 empty] | 0 | 0 | 0 | 0 | 0
BK2 | 반월고잔38 | J5297 | 5.7 | 731-737 | 731-738 |  |  |  |  | BK2731-737 | BK2731-738 | BK2 | BK2 | BK2 | BK2 | 731-737 | 0 | 0 | 4 | 0 | 731-738 | 0 | 0 | 5 | 0 | [20 empty] | 0 | 0 | 0 | 0 | 0
BK2 | 반월고잔38 | J5305 | 4.5 | 741-746 | 731-738 | 741-742 |  |  |  | BK2741-746 | BK2731-738 | BK2741-742 | BK2 | BK2 | BK2 | 741-746 | 0 | 0 | 7 | 0 | 731-738 | 0 | 0 | 5 | 0 | 741-742 | 0 | 0 | 6 | 0 | [15 empty] | 0 | 0 | 0 | 0 | 0
BK2 | 반월고잔38 | J5306 | 4.2 | 731-740 | 731-739 | 741-741 | 741-742 |  |  | BK2731-740 | BK2731-739 | BK2741-741 | BK2741-742 | BK2 | BK2 | 731-740 | 0 | 0 | 7 | 0 | 731-739 | 0 | 0 | 3 | 0 | 741-741 | 0 | 0 | 6 | 0 | 741-742 | 0 | 0 | 6 | 0 | [10 empty] | 0 | 0 | 0 | 0 | 0
BK2 | 반월고잔38 | J5310 | 4.7 | 731-735 | 731-735 | 731-735 | 731-736 |  |  | BK2731-735 | BK2731-735 | BK2731-735 | BK2731-736 | BK2 | BK2 | 731-735 | 0 | 0 | 11 | 0 | 731-735 | 0 | 0 | 11 | 0 | 731-735 | 0 | 0 | 11 | 0 | 731-736 | 0 | 0 | 4 | 0 | [10 empty] | 0 | 0 | 0 | 0 | 0
BK2 | 반월고잔38 | J5311 | 6 | 741-746 | [5 empty] | BK2741-746 | BK2 | BK2 | BK2 | BK2 | BK2 | 741-746 | 0 | 0 | 7 | 0 | [25 empty] | 0 | 0 | 0 | 0 | 0
BK2 | 반월고잔38 | J5314 | 4.4 | 741-742 | 731-739 | 731-738 |  |  |  | BK2741-742 | BK2731-739 | BK2731-738 | BK2 | BK2 | BK2 | 741-742 | 0 | 0 | 6 | 0 | 731-739 | 0 | 0 | 3 | 0 | 731-738 | 0 | 0 | 5 | 0 | [15 empty] | 0 | 0 | 0 | 0 | 0
BK2 | 반월고잔38 | J5315 | 4.4 | 731-740 | 731-740 | 731-740 |  |  |  | BK2731-740 | BK2731-740 | BK2731-740 | BK2 | BK2 | BK2 | 731-740 | 0 | 0 | 7 | 0 | 731-740 | 0 | 0 | 7 | 0 | 731-740 | 0 | 0 | 7 | 0 | [15 empty] | 0 | 0 | 0 | 0 | 0
BK2 | 반월고잔38 | J5318 | 5.5 | 731-737 | [5 empty] | BK2731-737 | BK2 | BK2 | BK2 | BK2 | BK2 | 731-737 | 0 | 0 | 4 | 0 | [25 empty] | 0 | 0 | 0 | 0 | 0
BK2 | 반월고잔38 | J5319 | 4.8 | 731-737 | 731-736 |  |  |  |  | BK2731-737 | BK2731-736 | BK2 | BK2 | BK2 | BK2 | 731-737 | 0 | 0 | 4 | 0 | 731-736 | 0 | 0 | 4 | 0 | [20 empty] | 0 | 0 | 0 | 0 | 0
BK2 | 반월고잔38 | J5320 | 3.8 | 731-731 | 741-741 |  |  |  |  | BK2731-731 | BK2741-741 | BK2 | BK2 | BK2 | BK2 | 731-731 | 0 | 0 | 5 | 0 | 741-741 | 0 | 0 | 6 | 0 | [20 empty] | 0 | 0 | 0 | 0 | 0
BK2 | 반월고잔38 | J5321 | 8.3 | 741-741 | [5 empty] | BK2741-741 | BK2 | BK2 | BK2 | BK2 | BK2 | 741-741 | 0 | 0 | 6 | 0 | [25 empty] | 0 | 0 | 0 | 0 | 0
BK2 | 반월고잔38 | J5393 | 4.6 | 731-735 | 731-731 |  |  |  |  | BK2731-735 | BK2731-731 | BK2 | BK2 | BK2 | BK2 | 731-735 | 0 | 0 | 11 | 0 | 731-731 | 0 | 0 | 5 | 0 | [20 empty] | 0 | 0 | 0 | 0 | 0
BK2 | 반월고잔38 | J5394 | 5.5 | 741-746 | 731-738 |  |  |  |  | BK2741-746 | BK2731-738 | BK2 | BK2 | BK2 | BK2 | 741-746 | 0 | 0 | 7 | 0 | 731-738 | 0 | 0 | 5 | 0 | [20 empty] | 0 | 0 | 0 | 0 | 0
BK2 | 반월고잔38 | J5397 | 4.2 | 731-740 | 741-741 | 731-731 |  |  |  | BK2731-740 | BK2741-741 | BK2731-731 | BK2 | BK2 | BK2 | 731-740 | 0 | 0 | 7 | 0 | 741-741 | 0 | 0 | 6 | 0 | 731-731 | 0 | 0 | 5 | 0 | [15 empty] | 0 | 0 | 0 | 0 | 0
BK2 | 반월고잔38 | J5432 | 4.6 | 731-735 | 731-736 |  |  |  |  | BK2731-735 | BK2731-736 | BK2 | BK2 | BK2 | BK2 | 731-735 | 0 | 0 | 11 | 0 | 731-736 | 0 | 0 | 4 | 0 | [20 empty] | 0 | 0 | 0 | 0 | 0
BK2 | 반월고잔38 | J5434 | 4.3 | 731-731 | [5 empty] | BK2731-731 | BK2 | BK2 | BK2 | BK2 | BK2 | 731-731 | 0 | 0 | 5 | 0 | [25 empty] | 0 | 0 | 0 | 0 | 0
BK2 | 반월고잔38 | J9441 | 3.7 | 검침분구1: BK2; 검침분구2: BK2; 검침분구3: BK2; 검침분구4: BK2; 검침분구5: BK2; 검침분구6: BK2 | [29 empty] | 0 | 0 | 0 | 0 | 0
BK2 | 반월고잔38 | J9442 | 3.7 | 검침분구1: BK2; 검침분구2: BK2; 검침분구3: BK2; 검침분구4: BK2; 검침분구5: BK2; 검침분구6: BK2 | [29 empty] | 0 | 0 | 0 | 0 | 0
BK2 | 반월고잔38 | J9443 | 7 | 검침분구1: BK2; 검침분구2: BK2; 검침분구3: BK2; 검침분구4: BK2; 검침분구5: BK2; 검침분구6: BK2 | [29 empty] | 0 | 0 | 0 | 0 | 0
BK2 | 반월고잔38 | J9444 | 13.2 | 검침분구1: BK2; 검침분구2: BK2; 검침분구3: BK2; 검침분구4: BK2; 검침분구5: BK2; 검침분구6: BK2 | [29 empty] | 0 | 0 | 0 | 0 | 0
BK2 | 반월고잔38 | J9456 | 6.1 | 검침분구1: BK2; 검침분구2: BK2; 검침분구3: BK2; 검침분구4: BK2; 검침분구5: BK2; 검침분구6: BK2 | [29 empty] | 0 | 0 | 0 | 0 | 0
BK2 | 반월고잔38 | J9457 | 7.5 | 검침분구1: BK2; 검침분구2: BK2; 검침분구3: BK2; 검침분구4: BK2; 검침분구5: BK2; 검침분구6: BK2 | [29 empty] | 0 | 0 | 0 | 0 | 0
BK2 | 반월고잔38 | J9462 | 8.3 | 검침분구1: BK2; 검침분구2: BK2; 검침분구3: BK2; 검침분구4: BK2; 검침분구5: BK2; 검침분구6: BK2 | [29 empty] | 0 | 0 | 0 | 0 | 0
BK2 | 반월고잔38 | J9463 | 0.5 | 검침분구1: BK2; 검침분구2: BK2; 검침분구3: BK2; 검침분구4: BK2; 검침분구5: BK2; 검침분구6: BK2 | [29 empty] | 0 | 0 | 0 | 0 | 0
BK2 | 반월고잔38 | J9476 | 1.5 | 검침분구1: BK2; 검침분구2: BK2; 검침분구3: BK2; 검침분구4: BK2; 검침분구5: BK2; 검침분구6: BK2 | [29 empty] | 0 | 0 | 0 | 0 | 0
BK2 | 반월고잔38 | J9477 | 0.5 | 검침분구1: BK2; 검침분구2: BK2; 검침분구3: BK2; 검침분구4: BK2; 검침분구5: BK2; 검침분구6: BK2 | [29 empty] | 0 | 0 | 0 | 0 | 0
BK3 | 반월고잔36 | J118 | 6.5 | 검침분구1: BK3; 검침분구2: BK3; 검침분구3: BK3; 검침분구4: BK3; 검침분구5: BK3; 검침분구6: BK3 | [29 empty] | 0 | 0 | 0 | 0 | 0
BK3 | 반월고잔36 | J119 | 5.4 | 검침분구1: BK3; 검침분구2: BK3; 검침분구3: BK3; 검침분구4: BK3; 검침분구5: BK3; 검침분구6: BK3 | [29 empty] | 0 | 0 | 0 | 0 | 0
BK3 | 반월고잔36 | J125 | 6 | 검침분구1: BK3; 검침분구2: BK3; 검침분구3: BK3; 검침분구4: BK3; 검침분구5: BK3; 검침분구6: BK3 | [29 empty] | 0 | 0 | 0 | 0 | 0
BK3 | 반월고잔36 | J126 | 5.5 | 검침분구1: BK3; 검침분구2: BK3; 검침분구3: BK3; 검침분구4: BK3; 검침분구5: BK3; 검침분구6: BK3 | [29 empty] | 0 | 0 | 0 | 0 | 0
BK3 | 반월고잔36 | J4761 | 5.1 | 681 | 693 |  |  |  |  | BK3681 | BK3693 | BK3 | BK3 | BK3 | BK3 | 681 | 0 | 0 | 19 | 0 | 693 | 0 | 0 | 19 | 0 | [20 empty] | 0 | 0 | 0 | 0 | 0
BK3 | 반월고잔36 | J4762 | 5.1 | 681 | [5 empty] | BK3681 | BK3 | BK3 | BK3 | BK3 | BK3 | 681 | 0 | 0 | 19 | 0 | [25 empty] | 0 | 0 | 0 | 0 | 0
BK3 | 반월고잔36 | J4765 | 4.9 | 681 | [5 empty] | BK3681 | BK3 | BK3 | BK3 | BK3 | BK3 | 681 | 0 | 0 | 19 | 0 | [25 empty] | 0 | 0 | 0 | 0 | 0
BK3 | 반월고잔36 | J4766 | 4.9 | 681 | [5 empty] | BK3681 | BK3 | BK3 | BK3 | BK3 | BK3 | 681 | 0 | 0 | 19 | 0 | [25 empty] | 0 | 0 | 0 | 0 | 0
BK3 | 반월고잔36 | J4768 | 5.1 | 702-707 | 702-715 |  |  |  |  | BK3702-707 | BK3702-715 | BK3 | BK3 | BK3 | BK3 | 702-707 | 0 | 0 | 11 | 0 | 702-715 | 0 | 0 | 10 | 0 | [20 empty] | 0 | 0 | 0 | 0 | 0
BK3 | 반월고잔36 | J4769 | 5.3 | 702-707 | [5 empty] | BK3702-707 | BK3 | BK3 | BK3 | BK3 | BK3 | 702-707 | 0 | 0 | 11 | 0 | [25 empty] | 0 | 0 | 0 | 0 | 0
BK3 | 반월고잔36 | J4818 | 4.6 | 693 | [5 empty] | BK3693 | BK3 | BK3 | BK3 | BK3 | BK3 | 693 | 0 | 0 | 19 | 0 | [25 empty] | 0 | 0 | 0 | 0 | 0
BK3 | 반월고잔36 | J4819 | 4.9 | 693 | [5 empty] | BK3693 | BK3 | BK3 | BK3 | BK3 | BK3 | 693 | 0 | 0 | 19 | 0 | [25 empty] | 0 | 0 | 0 | 0 | 0
BK3 | 반월고잔36 | J4823 | 5.1 | 681 | 693 |  |  |  |  | BK3681 | BK3693 | BK3 | BK3 | BK3 | BK3 | 681 | 0 | 0 | 19 | 0 | 693 | 0 | 0 | 19 | 0 | [20 empty] | 0 | 0 | 0 | 0 | 0
BK3 | 반월고잔36 | J4824 | 5.1 | 681 | [5 empty] | BK3681 | BK3 | BK3 | BK3 | BK3 | BK3 | 681 | 0 | 0 | 19 | 0 | [25 empty] | 0 | 0 | 0 | 0 | 0
BK3 | 반월고잔36 | J4827 | 4.7 | 681 | 693 |  |  |  |  | BK3681 | BK3693 | BK3 | BK3 | BK3 | BK3 | 681 | 0 | 0 | 19 | 0 | 693 | 0 | 0 | 19 | 0 | [20 empty] | 0 | 0 | 0 | 0 | 0
BK3 | 반월고잔36 | J4828 | 6 | 702-703 | [5 empty] | BK3702-703 | BK3 | BK3 | BK3 | BK3 | BK3 | 702-703 | 0 | 0 | 8 | 0 | [25 empty] | 0 | 0 | 0 | 0 | 0
BK3 | 반월고잔36 | J4829 | 5.5 | 702-703 | 702-707 |  |  |  |  | BK3702-703 | BK3702-707 | BK3 | BK3 | BK3 | BK3 | 702-703 | 0 | 0 | 8 | 0 | 702-707 | 0 | 0 | 11 | 0 | [20 empty] | 0 | 0 | 0 | 0 | 0
BK3 | 반월고잔36 | J4838 | 4.8 | 693 | [5 empty] | BK3693 | BK3 | BK3 | BK3 | BK3 | BK3 | 693 | 0 | 0 | 19 | 0 | [25 empty] | 0 | 0 | 0 | 0 | 0
BK3 | 반월고잔36 | J4840 | 5.1 | 681 | [5 empty] | BK3681 | BK3 | BK3 | BK3 | BK3 | BK3 | 681 | 0 | 0 | 19 | 0 | [25 empty] | 0 | 0 | 0 | 0 | 0
BK3 | 반월고잔36 | J4845 | 4.9 | 681 | 693 |  |  |  |  | BK3681 | BK3693 | BK3 | BK3 | BK3 | BK3 | 681 | 0 | 0 | 19 | 0 | 693 | 0 | 0 | 19 | 0 | [20 empty] | 0 | 0 | 0 | 0 | 0
BK3 | 반월고잔36 | J4846 | 4.9 | 693 | [5 empty] | BK3693 | BK3 | BK3 | BK3 | BK3 | BK3 | 693 | 0 | 0 | 19 | 0 | [25 empty] | 0 | 0 | 0 | 0 | 0
BK3 | 반월고잔36 | J4847 | 5.1 | 681 | 693 |  |  |  |  | BK3681 | BK3693 | BK3 | BK3 | BK3 | BK3 | 681 | 0 | 0 | 19 | 0 | 693 | 0 | 0 | 19 | 0 | [20 empty] | 0 | 0 | 0 | 0 | 0
BK3 | 반월고잔36 | J4860 | 5.1 | 681 | [5 empty] | BK3681 | BK3 | BK3 | BK3 | BK3 | BK3 | 681 | 0 | 0 | 19 | 0 | [25 empty] | 0 | 0 | 0 | 0 | 0
BK3 | 반월고잔36 | J4861 | 4.8 | 693 | [5 empty] | BK3693 | BK3 | BK3 | BK3 | BK3 | BK3 | 693 | 0 | 0 | 19 | 0 | [25 empty] | 0 | 0 | 0 | 0 | 0
BK3 | 반월고잔36 | J4865 | 5.1 | 681 | 693 |  |  |  |  | BK3681 | BK3693 | BK3 | BK3 | BK3 | BK3 | 681 | 0 | 0 | 19 | 0 | 693 | 0 | 0 | 19 | 0 | [20 empty] | 0 | 0 | 0 | 0 | 0
BK3 | 반월고잔36 | J4868 | 4.8 | 681 | 693 |  |  |  |  | BK3681 | BK3693 | BK3 | BK3 | BK3 | BK3 | 681 | 0 | 0 | 19 | 0 | 693 | 0 | 0 | 19 | 0 | [20 empty] | 0 | 0 | 0 | 0 | 0
BK3 | 반월고잔36 | J4880 | 4.8 | 693 | [5 empty] | BK3693 | BK3 | BK3 | BK3 | BK3 | BK3 | 693 | 0 | 0 | 19 | 0 | [25 empty] | 0 | 0 | 0 | 0 | 0
BK3 | 반월고잔36 | J4883 | 4.2 | 702-719 | 702-720 | 498-1 |  |  |  | BK3702-719 | BK3702-720 | BK3498-1 | BK3 | BK3 | BK3 | 702-719 | 0 | 0 | 4 | 0 | 702-720 | 0 | 0 | 5 | 0 | 498-1 | 0 | 0 | 2 | 0 | [15 empty] | 0 | 0 | 0 | 0 | 0
BK3 | 반월고잔36 | J4884 | 5.1 | 702-719 | 702-720 | 702-714 | 702-715 |  |  | BK3702-719 | BK3702-720 | BK3702-714 | BK3702-715 | BK3 | BK3 | 702-719 | 0 | 0 | 4 | 0 | 702-720 | 0 | 0 | 5 | 0 | 702-714 | 0 | 0 | 5 | 0 | 702-715 | 0 | 0 | 10 | 0 | [10 empty] | 0 | 0 | 0 | 0 | 0
BK3 | 반월고잔36 | J4901 | 4.9 | 681 | 693 |  |  |  |  | BK3681 | BK3693 | BK3 | BK3 | BK3 | BK3 | 681 | 0 | 0 | 19 | 0 | 693 | 0 | 0 | 19 | 0 | [20 empty] | 0 | 0 | 0 | 0 | 0
BK3 | 반월고잔36 | J4909 | 5.4 | 702-715 | [5 empty] | BK3702-715 | BK3 | BK3 | BK3 | BK3 | BK3 | 702-715 | 0 | 0 | 10 | 0 | [25 empty] | 0 | 0 | 0 | 0 | 0
BK3 | 반월고잔36 | J5137 | 5.3 | 702-711 | 702-707 |  |  |  |  | BK3702-711 | BK3702-707 | BK3 | BK3 | BK3 | BK3 | 702-711 | 0 | 0 | 5 | 0 | 702-707 | 0 | 0 | 11 | 0 | [20 empty] | 0 | 0 | 0 | 0 | 0
BK3 | 반월고잔36 | J5143 | 5.1 | 693 | 681 | 702-702 |  |  |  | BK3693 | BK3681 | BK3702-702 | BK3 | BK3 | BK3 | 693 | 0 | 0 | 19 | 0 | 681 | 0 | 0 | 19 | 0 | 702-702 | 0 | 0 | 7 | 0 | [15 empty] | 0 | 0 | 0 | 0 | 0
BK3 | 반월고잔36 | J5144 | 5.5 | 702-711 | 702-707 | 702-702 | 702-703 |  |  | BK3702-711 | BK3702-707 | BK3702-702 | BK3702-703 | BK3 | BK3 | 702-711 | 0 | 0 | 5 | 0 | 702-707 | 0 | 0 | 11 | 0 | 702-702 | 0 | 0 | 7 | 0 | 702-703 | 0 | 0 | 8 | 0 | [10 empty] | 0 | 0 | 0 | 0 | 0
BK3 | 반월고잔36 | J5149 | 5.7 | 702-715 | [5 empty] | BK3702-715 | BK3 | BK3 | BK3 | BK3 | BK3 | 702-715 | 0 | 0 | 10 | 0 | [25 empty] | 0 | 0 | 0 | 0 | 0
BK3 | 반월고잔36 | J5155 | 6.5 | 702-703 | [5 empty] | BK3702-703 | BK3 | BK3 | BK3 | BK3 | BK3 | 702-703 | 0 | 0 | 8 | 0 | [25 empty] | 0 | 0 | 0 | 0 | 0
BK3 | 반월고잔36 | J5156 | 4.8 | 702-714 | 702-715 |  |  |  |  | BK3702-714 | BK3702-715 | BK3 | BK3 | BK3 | BK3 | 702-714 | 0 | 0 | 5 | 0 | 702-715 | 0 | 0 | 10 | 0 | [20 empty] | 0 | 0 | 0 | 0 | 0
BK3 | 반월고잔36 | J5162 | 5.7 | 702-707 | [5 empty] | BK3702-707 | BK3 | BK3 | BK3 | BK3 | BK3 | 702-707 | 0 | 0 | 11 | 0 | [25 empty] | 0 | 0 | 0 | 0 | 0
BK3 | 반월고잔36 | J5163 | 5.3 | 702-707 | [5 empty] | BK3702-707 | BK3 | BK3 | BK3 | BK3 | BK3 | 702-707 | 0 | 0 | 11 | 0 | [25 empty] | 0 | 0 | 0 | 0 | 0
BK3 | 반월고잔36 | J5167 | 5 | 702-715 | 702-714 | 702-711 | 702-707 |  |  | BK3702-715 | BK3702-714 | BK3702-711 | BK3702-707 | BK3 | BK3 | 702-715 | 0 | 0 | 10 | 0 | 702-714 | 0 | 0 | 5 | 0 | 702-711 | 0 | 0 | 5 | 0 | 702-707 | 0 | 0 | 11 | 0 | [10 empty] | 0 | 0 | 0 | 0 | 0
BK3 | 반월고잔36 | J5168 | 4.7 | 681 | 693 |  |  |  |  | BK3681 | BK3693 | BK3 | BK3 | BK3 | BK3 | 681 | 0 | 0 | 19 | 0 | 693 | 0 | 0 | 19 | 0 | [20 empty] | 0 | 0 | 0 | 0 | 0
BK3 | 반월고잔36 | J5173 | 6.7 | 702-703 | [5 empty] | BK3702-703 | BK3 | BK3 | BK3 | BK3 | BK3 | 702-703 | 0 | 0 | 8 | 0 | [25 empty] | 0 | 0 | 0 | 0 | 0
BK3 | 반월고잔36 | J5185 | 5.1 | 681 | [5 empty] | BK3681 | BK3 | BK3 | BK3 | BK3 | BK3 | 681 | 0 | 0 | 19 | 0 | [25 empty] | 0 | 0 | 0 | 0 | 0
BK3 | 반월고잔36 | J5186 | 5.8 | 702-703 | 702-707 |  |  |  |  | BK3702-703 | BK3702-707 | BK3 | BK3 | BK3 | BK3 | 702-703 | 0 | 0 | 8 | 0 | 702-707 | 0 | 0 | 11 | 0 | [20 empty] | 0 | 0 | 0 | 0 | 0
BK3 | 반월고잔36 | J5191 | 5.5 | 702-707 | 702-715 |  |  |  |  | BK3702-707 | BK3702-715 | BK3 | BK3 | BK3 | BK3 | 702-707 | 0 | 0 | 11 | 0 | 702-715 | 0 | 0 | 10 | 0 | [20 empty] | 0 | 0 | 0 | 0 | 0
BK3 | 반월고잔36 | J5198 | 4.7 | 693 | 702-712 |  |  |  |  | BK3693 | BK3702-712 | BK3 | BK3 | BK3 | BK3 | 693 | 0 | 0 | 19 | 0 | 702-712 | 0 | 0 | 5 | 0 | [20 empty] | 0 | 0 | 0 | 0 | 0
BK3 | 반월고잔36 | J5199 | 5.4 | 702-715 | [5 empty] | BK3702-715 | BK3 | BK3 | BK3 | BK3 | BK3 | 702-715 | 0 | 0 | 10 | 0 | [25 empty] | 0 | 0 | 0 | 0 | 0
BK3 | 반월고잔36 | J5205 | 5.5 | 702-702 | 702-703 |  |  |  |  | BK3702-702 | BK3702-703 | BK3 | BK3 | BK3 | BK3 | 702-702 | 0 | 0 | 7 | 0 | 702-703 | 0 | 0 | 8 | 0 | [20 empty] | 0 | 0 | 0 | 0 | 0
BK3 | 반월고잔36 | J5290 | 5.7 | 702-707 | 702-715 |  |  |  |  | BK3702-707 | BK3702-715 | BK3 | BK3 | BK3 | BK3 | 702-707 | 0 | 0 | 11 | 0 | 702-715 | 0 | 0 | 10 | 0 | [20 empty] | 0 | 0 | 0 | 0 | 0
BK3 | 반월고잔36 | J5300 | 4.9 | 702-712 | 693 |  |  |  |  | BK3702-712 | BK3693 | BK3 | BK3 | BK3 | BK3 | 702-712 | 0 | 0 | 5 | 0 | 693 | 0 | 0 | 19 | 0 | [20 empty] | 0 | 0 | 0 | 0 | 0
BK3 | 반월고잔36 | J5301 | 4.2 | 702-712 | 702-713 |  |  |  |  | BK3702-712 | BK3702-713 | BK3 | BK3 | BK3 | BK3 | 702-712 | 0 | 0 | 5 | 0 | 702-713 | 0 | 0 | 4 | 0 | [20 empty] | 0 | 0 | 0 | 0 | 0
BK3 | 반월고잔36 | J5312 | 5.8 | 702-703 | 702-702 |  |  |  |  | BK3702-703 | BK3702-702 | BK3 | BK3 | BK3 | BK3 | 702-703 | 0 | 0 | 8 | 0 | 702-702 | 0 | 0 | 7 | 0 | [20 empty] | 0 | 0 | 0 | 0 | 0
BK3 | 반월고잔36 | J5317 | 4.7 | 702-711 | 702-712 | 702-713 | 702-714 |  |  | BK3702-711 | BK3702-712 | BK3702-713 | BK3702-714 | BK3 | BK3 | 702-711 | 0 | 0 | 5 | 0 | 702-712 | 0 | 0 | 5 | 0 | 702-713 | 0 | 0 | 4 | 0 | 702-714 | 0 | 0 | 5 | 0 | [10 empty] | 0 | 0 | 0 | 0 | 0
BK3 | 반월고잔36 | J5328 | 5.3 | 681 | 702-702 |  |  |  |  | BK3681 | BK3702-702 | BK3 | BK3 | BK3 | BK3 | 681 | 0 | 0 | 19 | 0 | 702-702 | 0 | 0 | 7 | 0 | [20 empty] | 0 | 0 | 0 | 0 | 0
BK3 | 반월고잔36 | J5331 | 4.1 | 702-720 | 702-713 |  |  |  |  | BK3702-720 | BK3702-713 | BK3 | BK3 | BK3 | BK3 | 702-720 | 0 | 0 | 5 | 0 | 702-713 | 0 | 0 | 4 | 0 | [20 empty] | 0 | 0 | 0 | 0 | 0
BK3 | 반월고잔36 | J5332 | 3.9 | 702-720 | [5 empty] | BK3702-720 | BK3 | BK3 | BK3 | BK3 | BK3 | 702-720 | 0 | 0 | 5 | 0 | [25 empty] | 0 | 0 | 0 | 0 | 0
BK3 | 반월고잔36 | J5421 | 4.9 | 693 | 702-702 | 702-711 | 702-712 |  |  | BK3693 | BK3702-702 | BK3702-711 | BK3702-712 | BK3 | BK3 | 693 | 0 | 0 | 19 | 0 | 702-702 | 0 | 0 | 7 | 0 | 702-711 | 0 | 0 | 5 | 0 | 702-712 | 0 | 0 | 5 | 0 | [10 empty] | 0 | 0 | 0 | 0 | 0
BK3 | 반월고잔36 | J5423 | 4.2 | 702-719 | 498-1 |  |  |  |  | BK3702-719 | BK3498-1 | BK3 | BK3 | BK3 | BK3 | 702-719 | 0 | 0 | 4 | 0 | 498-1 | 0 | 0 | 2 | 0 | [20 empty] | 0 | 0 | 0 | 0 | 0
BK3 | 반월고잔36 | J5425 | 4.8 | 702-713 | 702-714 | 702-720 |  |  |  | BK3702-713 | BK3702-714 | BK3702-720 | BK3 | BK3 | BK3 | 702-713 | 0 | 0 | 4 | 0 | 702-714 | 0 | 0 | 5 | 0 | 702-720 | 0 | 0 | 5 | 0 | [15 empty] | 0 | 0 | 0 | 0 | 0
BK3 | 반월고잔36 | J5435 | 5.3 | 681 | 702-702 |  |  |  |  | BK3681 | BK3702-702 | BK3 | BK3 | BK3 | BK3 | 681 | 0 | 0 | 19 | 0 | 702-702 | 0 | 0 | 7 | 0 | [20 empty] | 0 | 0 | 0 | 0 | 0
BK3 | 반월고잔36 | J5436 | 5.6 | 702-715 | 702-719 |  |  |  |  | BK3702-715 | BK3702-719 | BK3 | BK3 | BK3 | BK3 | 702-715 | 0 | 0 | 10 | 0 | 702-719 | 0 | 0 | 4 | 0 | [20 empty] | 0 | 0 | 0 | 0 | 0
BK3 | 반월고잔36 | J9432 | 4.1 | 검침분구1: BK3; 검침분구2: BK3; 검침분구3: BK3; 검침분구4: BK3; 검침분구5: BK3; 검침분구6: BK3 | [29 empty] | 0 | 0 | 0 | 0 | 0
BK3 | 반월고잔36 | J9433 | 7 | 검침분구1: BK3; 검침분구2: BK3; 검침분구3: BK3; 검침분구4: BK3; 검침분구5: BK3; 검침분구6: BK3 | [29 empty] | 0 | 0 | 0 | 0 | 0
BK3 | 반월고잔36 | J9434 | 4.2 | 검침분구1: BK3; 검침분구2: BK3; 검침분구3: BK3; 검침분구4: BK3; 검침분구5: BK3; 검침분구6: BK3 | [29 empty] | 0 | 0 | 0 | 0 | 0
BK3 | 반월고잔36 | J9458 | 5.8 | 검침분구1: BK3; 검침분구2: BK3; 검침분구3: BK3; 검침분구4: BK3; 검침분구5: BK3; 검침분구6: BK3 | [29 empty] | 0 | 0 | 0 | 0 | 0
BK3 | 반월고잔36 | J9471 | 0.4 | 검침분구1: BK3; 검침분구2: BK3; 검침분구3: BK3; 검침분구4: BK3; 검침분구5: BK3; 검침분구6: BK3 | [29 empty] | 0 | 0 | 0 | 0 | 0
BK3 | 반월고잔36 | J9472 | 5.8 | 검침분구1: BK3; 검침분구2: BK3; 검침분구3: BK3; 검침분구4: BK3; 검침분구5: BK3; 검침분구6: BK3 | [29 empty] | 0 | 0 | 0 | 0 | 0
BK3 | 반월고잔36 | J9475 | 3.2 | 검침분구1: BK3; 검침분구2: BK3; 검침분구3: BK3; 검침분구4: BK3; 검침분구5: BK3; 검침분구6: BK3 | [29 empty] | 0 | 0 | 0 | 0 | 0
BK4 | 반월고잔35 | J117 | 5.8 | 검침분구1: BK4; 검침분구2: BK4; 검침분구3: BK4; 검침분구4: BK4; 검침분구5: BK4; 검침분구6: BK4 | [29 empty] | 0 | 0 | 0 | 0 | 0
BK4 | 반월고잔35 | J4716 | 5.7 | 729 | [5 empty] | BK4729 | BK4 | BK4 | BK4 | BK4 | BK4 | 729 | 0 | 0 | 17 | 0 | [25 empty] | 0 | 0 | 0 | 0 | 0
BK4 | 반월고잔35 | J4717 | 5.7 | 729 | 738 |  |  |  |  | BK4729 | BK4738 | BK4 | BK4 | BK4 | BK4 | 729 | 0 | 0 | 17 | 0 | 738 | 0 | 0 | 14 | 0 | [20 empty] | 0 | 0 | 0 | 0 | 0
BK4 | 반월고잔35 | J4722 | 5.8 | 747 | [5 empty] | BK4747 | BK4 | BK4 | BK4 | BK4 | BK4 | 747 | 0 | 0 | 22 | 0 | [25 empty] | 0 | 0 | 0 | 0 | 0
BK4 | 반월고잔35 | J4723 | 5.8 | 747 | [5 empty] | BK4747 | BK4 | BK4 | BK4 | BK4 | BK4 | 747 | 0 | 0 | 22 | 0 | [25 empty] | 0 | 0 | 0 | 0 | 0
BK4 | 반월고잔35 | J4726 | 5.7 | 747 | 738 |  |  |  |  | BK4747 | BK4738 | BK4 | BK4 | BK4 | BK4 | 747 | 0 | 0 | 22 | 0 | 738 | 0 | 0 | 14 | 0 | [20 empty] | 0 | 0 | 0 | 0 | 0
BK4 | 반월고잔35 | J4727 | 5.5 | 747 | [5 empty] | BK4747 | BK4 | BK4 | BK4 | BK4 | BK4 | 747 | 0 | 0 | 22 | 0 | [25 empty] | 0 | 0 | 0 | 0 | 0
BK4 | 반월고잔35 | J4730 | 5.8 | 729 | [5 empty] | BK4729 | BK4 | BK4 | BK4 | BK4 | BK4 | 729 | 0 | 0 | 17 | 0 | [25 empty] | 0 | 0 | 0 | 0 | 0
BK4 | 반월고잔35 | J4759 | 5.7 | 738 | [5 empty] | BK4738 | BK4 | BK4 | BK4 | BK4 | BK4 | 738 | 0 | 0 | 14 | 0 | [25 empty] | 0 | 0 | 0 | 0 | 0
BK4 | 반월고잔35 | J4760 | 5.7 | 738 | [5 empty] | BK4738 | BK4 | BK4 | BK4 | BK4 | BK4 | 738 | 0 | 0 | 14 | 0 | [25 empty] | 0 | 0 | 0 | 0 | 0
BK4 | 반월고잔35 | J4772 | 5.5 | 747 | [5 empty] | BK4747 | BK4 | BK4 | BK4 | BK4 | BK4 | 747 | 0 | 0 | 22 | 0 | [25 empty] | 0 | 0 | 0 | 0 | 0
BK4 | 반월고잔35 | J4773 | 5.8 | 747 | [5 empty] | BK4747 | BK4 | BK4 | BK4 | BK4 | BK4 | 747 | 0 | 0 | 22 | 0 | [25 empty] | 0 | 0 | 0 | 0 | 0
BK4 | 반월고잔35 | J4776 | 5.8 | 729 | 738 |  |  |  |  | BK4729 | BK4738 | BK4 | BK4 | BK4 | BK4 | 729 | 0 | 0 | 17 | 0 | 738 | 0 | 0 | 14 | 0 | [20 empty] | 0 | 0 | 0 | 0 | 0
BK4 | 반월고잔35 | J4783 | 5.7 | 747 | [5 empty] | BK4747 | BK4 | BK4 | BK4 | BK4 | BK4 | 747 | 0 | 0 | 22 | 0 | [25 empty] | 0 | 0 | 0 | 0 | 0
BK4 | 반월고잔35 | J4802 | 5.5 | 747 | [5 empty] | BK4747 | BK4 | BK4 | BK4 | BK4 | BK4 | 747 | 0 | 0 | 22 | 0 | [25 empty] | 0 | 0 | 0 | 0 | 0
BK4 | 반월고잔35 | J4803 | 5.9 | 747 | [5 empty] | BK4747 | BK4 | BK4 | BK4 | BK4 | BK4 | 747 | 0 | 0 | 22 | 0 | [25 empty] | 0 | 0 | 0 | 0 | 0
BK4 | 반월고잔35 | J4821 | 5.9 | 747 | [5 empty] | BK4747 | BK4 | BK4 | BK4 | BK4 | BK4 | 747 | 0 | 0 | 22 | 0 | [25 empty] | 0 | 0 | 0 | 0 | 0
BK4 | 반월고잔35 | J4822 | 5.7 | 738 | [5 empty] | BK4738 | BK4 | BK4 | BK4 | BK4 | BK4 | 738 | 0 | 0 | 14 | 0 | [25 empty] | 0 | 0 | 0 | 0 | 0
BK4 | 반월고잔35 | J4832 | 5.7 | 729 | 738 |  |  |  |  | BK4729 | BK4738 | BK4 | BK4 | BK4 | BK4 | 729 | 0 | 0 | 17 | 0 | 738 | 0 | 0 | 14 | 0 | [20 empty] | 0 | 0 | 0 | 0 | 0
BK4 | 반월고잔35 | J4843 | 5.6 | 747 | [5 empty] | BK4747 | BK4 | BK4 | BK4 | BK4 | BK4 | 747 | 0 | 0 | 22 | 0 | [25 empty] | 0 | 0 | 0 | 0 | 0
BK4 | 반월고잔35 | J4864 | 5.6 | 729 | 738 |  |  |  |  | BK4729 | BK4738 | BK4 | BK4 | BK4 | BK4 | 729 | 0 | 0 | 17 | 0 | 738 | 0 | 0 | 14 | 0 | [20 empty] | 0 | 0 | 0 | 0 | 0
BK4 | 반월고잔35 | J4866 | 6.1 | 724-724 | [5 empty] | BK4724-724 | BK4 | BK4 | BK4 | BK4 | BK4 | 724-724 | 0 | 0 | 7 | 0 | [25 empty] | 0 | 0 | 0 | 0 | 0
BK4 | 반월고잔35 | J4867 | 5.9 | 724-724 | 765-768 |  |  |  |  | BK4724-724 | BK4765-768 | BK4 | BK4 | BK4 | BK4 | 724-724 | 0 | 0 | 7 | 0 | 765-768 | 0 | 0 | 8 | 0 | [20 empty] | 0 | 0 | 0 | 0 | 0
BK4 | 반월고잔35 | J4871 | 5.8 | 747 | [5 empty] | BK4747 | BK4 | BK4 | BK4 | BK4 | BK4 | 747 | 0 | 0 | 22 | 0 | [25 empty] | 0 | 0 | 0 | 0 | 0
BK4 | 반월고잔35 | J4885 | 5.3 | 747 | [5 empty] | BK4747 | BK4 | BK4 | BK4 | BK4 | BK4 | 747 | 0 | 0 | 22 | 0 | [25 empty] | 0 | 0 | 0 | 0 | 0
BK4 | 반월고잔35 | J4886 | 5.8 | 729 | [5 empty] | BK4729 | BK4 | BK4 | BK4 | BK4 | BK4 | 729 | 0 | 0 | 17 | 0 | [25 empty] | 0 | 0 | 0 | 0 | 0
BK4 | 반월고잔35 | J4897 | 5.6 | 747 | [5 empty] | BK4747 | BK4 | BK4 | BK4 | BK4 | BK4 | 747 | 0 | 0 | 22 | 0 | [25 empty] | 0 | 0 | 0 | 0 | 0
BK4 | 반월고잔35 | J4899 | 5.7 | 738 | [5 empty] | BK4738 | BK4 | BK4 | BK4 | BK4 | BK4 | 738 | 0 | 0 | 14 | 0 | [25 empty] | 0 | 0 | 0 | 0 | 0
BK4 | 반월고잔35 | J4900 | 5.9 | 729 | [5 empty] | BK4729 | BK4 | BK4 | BK4 | BK4 | BK4 | 729 | 0 | 0 | 17 | 0 | [25 empty] | 0 | 0 | 0 | 0 | 0
BK4 | 반월고잔35 | J5132 | 5.5 | 729 | 738 |  |  |  |  | BK4729 | BK4738 | BK4 | BK4 | BK4 | BK4 | 729 | 0 | 0 | 17 | 0 | 738 | 0 | 0 | 14 | 0 | [20 empty] | 0 | 0 | 0 | 0 | 0
BK4 | 반월고잔35 | J5133 | 5.6 | 747 | [5 empty] | BK4747 | BK4 | BK4 | BK4 | BK4 | BK4 | 747 | 0 | 0 | 22 | 0 | [25 empty] | 0 | 0 | 0 | 0 | 0
BK4 | 반월고잔35 | J5138 | 5.7 | 765-768 | [5 empty] | BK4765-768 | BK4 | BK4 | BK4 | BK4 | BK4 | 765-768 | 0 | 0 | 8 | 0 | [25 empty] | 0 | 0 | 0 | 0 | 0
BK4 | 반월고잔35 | J5139 | 5.6 | 765-768 | [5 empty] | BK4765-768 | BK4 | BK4 | BK4 | BK4 | BK4 | 765-768 | 0 | 0 | 8 | 0 | [25 empty] | 0 | 0 | 0 | 0 | 0
BK4 | 반월고잔35 | J5141 | 5.7 | 729 | 738 |  |  |  |  | BK4729 | BK4738 | BK4 | BK4 | BK4 | BK4 | 729 | 0 | 0 | 17 | 0 | 738 | 0 | 0 | 14 | 0 | [20 empty] | 0 | 0 | 0 | 0 | 0
BK4 | 반월고잔35 | J5145 | 5.9 | 729 | [5 empty] | BK4729 | BK4 | BK4 | BK4 | BK4 | BK4 | 729 | 0 | 0 | 17 | 0 | [25 empty] | 0 | 0 | 0 | 0 | 0
BK4 | 반월고잔35 | J5146 | 6.1 | 729 | 747 |  |  |  |  | BK4729 | BK4747 | BK4 | BK4 | BK4 | BK4 | 729 | 0 | 0 | 17 | 0 | 747 | 0 | 0 | 22 | 0 | [20 empty] | 0 | 0 | 0 | 0 | 0
BK4 | 반월고잔35 | J5150 | 5.9 | 729 | [5 empty] | BK4729 | BK4 | BK4 | BK4 | BK4 | BK4 | 729 | 0 | 0 | 17 | 0 | [25 empty] | 0 | 0 | 0 | 0 | 0
BK4 | 반월고잔35 | J5151 | 5.9 | 729 | 747 |  |  |  |  | BK4729 | BK4747 | BK4 | BK4 | BK4 | BK4 | 729 | 0 | 0 | 17 | 0 | 747 | 0 | 0 | 22 | 0 | [20 empty] | 0 | 0 | 0 | 0 | 0
BK4 | 반월고잔35 | J5152 | 5.6 | 738 | 765-766 |  |  |  |  | BK4738 | BK4765-766 | BK4 | BK4 | BK4 | BK4 | 738 | 0 | 0 | 14 | 0 | 765-766 | 0 | 0 | 5 | 0 | [20 empty] | 0 | 0 | 0 | 0 | 0
BK4 | 반월고잔35 | J5170 | 5.8 | 729 | 724-728 |  |  |  |  | BK4729 | BK4724-728 | BK4 | BK4 | BK4 | BK4 | 729 | 0 | 0 | 17 | 0 | 724-728 | 0 | 0 | 5 | 0 | [20 empty] | 0 | 0 | 0 | 0 | 0
BK4 | 반월고잔35 | J5180 | 5.3 | 747 | 765-765 |  |  |  |  | BK4747 | BK4765-765 | BK4 | BK4 | BK4 | BK4 | 747 | 0 | 0 | 22 | 0 | 765-765 | 0 | 0 | 5 | 0 | [20 empty] | 0 | 0 | 0 | 0 | 0
BK4 | 반월고잔35 | J5202 | 5.7 | 747 | [5 empty] | BK4747 | BK4 | BK4 | BK4 | BK4 | BK4 | 747 | 0 | 0 | 22 | 0 | [25 empty] | 0 | 0 | 0 | 0 | 0
BK4 | 반월고잔35 | J5203 | 5.9 | 729 | 747 |  |  |  |  | BK4729 | BK4747 | BK4 | BK4 | BK4 | BK4 | 729 | 0 | 0 | 17 | 0 | 747 | 0 | 0 | 22 | 0 | [20 empty] | 0 | 0 | 0 | 0 | 0
BK4 | 반월고잔35 | J5204 | 5.5 | 738 | 747 | 765-765 | 765-766 |  |  | BK4738 | BK4747 | BK4765-765 | BK4765-766 | BK4 | BK4 | 738 | 0 | 0 | 14 | 0 | 747 | 0 | 0 | 22 | 0 | 765-765 | 0 | 0 | 5 | 0 | 765-766 | 0 | 0 | 5 | 0 | [10 empty] | 0 | 0 | 0 | 0 | 0
BK4 | 반월고잔35 | J5291 | 5.6 | 765-768 | 765-767 |  |  |  |  | BK4765-768 | BK4765-767 | BK4 | BK4 | BK4 | BK4 | 765-768 | 0 | 0 | 8 | 0 | 765-767 | 0 | 0 | 5 | 0 | [20 empty] | 0 | 0 | 0 | 0 | 0
BK4 | 반월고잔35 | J5292 | 5.1 | 765-767 | 765-766 |  |  |  |  | BK4765-767 | BK4765-766 | BK4 | BK4 | BK4 | BK4 | 765-767 | 0 | 0 | 5 | 0 | 765-766 | 0 | 0 | 5 | 0 | [20 empty] | 0 | 0 | 0 | 0 | 0
BK4 | 반월고잔35 | J5295 | 5.9 | 724-724 | 765-768 |  |  |  |  | BK4724-724 | BK4765-768 | BK4 | BK4 | BK4 | BK4 | 724-724 | 0 | 0 | 7 | 0 | 765-768 | 0 | 0 | 8 | 0 | [20 empty] | 0 | 0 | 0 | 0 | 0
BK4 | 반월고잔35 | J5299 | 4.8 | 765-766 | 765-765 |  |  |  |  | BK4765-766 | BK4765-765 | BK4 | BK4 | BK4 | BK4 | 765-766 | 0 | 0 | 5 | 0 | 765-765 | 0 | 0 | 5 | 0 | [20 empty] | 0 | 0 | 0 | 0 | 0
BK4 | 반월고잔35 | J5309 | 5.6 | 765-767 | 765-768 |  |  |  |  | BK4765-767 | BK4765-768 | BK4 | BK4 | BK4 | BK4 | 765-767 | 0 | 0 | 5 | 0 | 765-768 | 0 | 0 | 8 | 0 | [20 empty] | 0 | 0 | 0 | 0 | 0
BK4 | 반월고잔35 | J5329 | 4.6 | 765-765 | [5 empty] | BK4765-765 | BK4 | BK4 | BK4 | BK4 | BK4 | 765-765 | 0 | 0 | 5 | 0 | [25 empty] | 0 | 0 | 0 | 0 | 0
BK4 | 반월고잔35 | J5333 | 5.9 | 724-724 | 724-728 |  |  |  |  | BK4724-724 | BK4724-728 | BK4 | BK4 | BK4 | BK4 | 724-724 | 0 | 0 | 7 | 0 | 724-728 | 0 | 0 | 5 | 0 | [20 empty] | 0 | 0 | 0 | 0 | 0
BK4 | 반월고잔35 | J5388 | 5.8 | 724-728 | 724-724 | 765-767 | 765-768 |  |  | BK4724-728 | BK4724-724 | BK4765-767 | BK4765-768 | BK4 | BK4 | 724-728 | 0 | 0 | 5 | 0 | 724-724 | 0 | 0 | 7 | 0 | 765-767 | 0 | 0 | 5 | 0 | 765-768 | 0 | 0 | 8 | 0 | [10 empty] | 0 | 0 | 0 | 0 | 0
BK4 | 반월고잔35 | J5401 | 6.1 | 724-724 | 724-728 |  |  |  |  | BK4724-724 | BK4724-728 | BK4 | BK4 | BK4 | BK4 | 724-724 | 0 | 0 | 7 | 0 | 724-728 | 0 | 0 | 5 | 0 | [20 empty] | 0 | 0 | 0 | 0 | 0
BK4 | 반월고잔35 | J5440 | 5.5 | 765-765 | 747 |  |  |  |  | BK4765-765 | BK4747 | BK4 | BK4 | BK4 | BK4 | 765-765 | 0 | 0 | 5 | 0 | 747 | 0 | 0 | 22 | 0 | [20 empty] | 0 | 0 | 0 | 0 | 0
BK4 | 반월고잔35 | J5450 | 5.8 | 724-724 | 765-768 |  |  |  |  | BK4724-724 | BK4765-768 | BK4 | BK4 | BK4 | BK4 | 724-724 | 0 | 0 | 7 | 0 | 765-768 | 0 | 0 | 8 | 0 | [20 empty] | 0 | 0 | 0 | 0 | 0
BK4 | 반월고잔35 | J5451 | 5.6 | 738 | 724-728 | 765-766 | 765-767 |  |  | BK4738 | BK4724-728 | BK4765-766 | BK4765-767 | BK4 | BK4 | 738 | 0 | 0 | 14 | 0 | 724-728 | 0 | 0 | 5 | 0 | 765-766 | 0 | 0 | 5 | 0 | 765-767 | 0 | 0 | 5 | 0 | [10 empty] | 0 | 0 | 0 | 0 | 0
BK4 | 반월고잔35 | J5454 | 5.9 | 729 | [5 empty] | BK4729 | BK4 | BK4 | BK4 | BK4 | BK4 | 729 | 0 | 0 | 17 | 0 | [25 empty] | 0 | 0 | 0 | 0 | 0
BK5 | 반월고잔34 | J127 | 5.5 | 검침분구1: BK5; 검침분구2: BK5; 검침분구3: BK5; 검침분구4: BK5; 검침분구5: BK5; 검침분구6: BK5 | [29 empty] | 0 | 0 | 0 | 0 | 0
BK5 | 반월고잔34 | J5164 | 5.7 | 765-772 | [5 empty] | BK5765-772 | BK5 | BK5 | BK5 | BK5 | BK5 | 765-772 | 0 | 0 | 7 | 0 | [25 empty] | 0 | 0 | 0 | 0 | 0
BK5 | 반월고잔34 | J5165 | 5.4 | 765-772 | [5 empty] | BK5765-772 | BK5 | BK5 | BK5 | BK5 | BK5 | 765-772 | 0 | 0 | 7 | 0 | [25 empty] | 0 | 0 | 0 | 0 | 0
BK5 | 반월고잔34 | J5181 | 5.5 | 765-772 | 765-776 |  |  |  |  | BK5765-772 | BK5765-776 | BK5 | BK5 | BK5 | BK5 | 765-772 | 0 | 0 | 7 | 0 | 765-776 | 0 | 0 | 5 | 0 | [20 empty] | 0 | 0 | 0 | 0 | 0
BK5 | 반월고잔34 | J5193 | 5.6 | 765-772 | [5 empty] | BK5765-772 | BK5 | BK5 | BK5 | BK5 | BK5 | 765-772 | 0 | 0 | 7 | 0 | [25 empty] | 0 | 0 | 0 | 0 | 0
BK5 | 반월고잔34 | J5285 | 5.6 | 765-772 | [5 empty] | BK5765-772 | BK5 | BK5 | BK5 | BK5 | BK5 | 765-772 | 0 | 0 | 7 | 0 | [25 empty] | 0 | 0 | 0 | 0 | 0
BK5 | 반월고잔34 | J5293 | 5 | 765-777 | 765-778 |  |  |  |  | BK5765-777 | BK5765-778 | BK5 | BK5 | BK5 | BK5 | 765-777 | 0 | 0 | 4 | 0 | 765-778 | 0 | 0 | 3 | 0 | [20 empty] | 0 | 0 | 0 | 0 | 0
BK5 | 반월고잔34 | J5294 | 4.6 | 765-778 | [5 empty] | BK5765-778 | BK5 | BK5 | BK5 | BK5 | BK5 | 765-778 | 0 | 0 | 3 | 0 | [25 empty] | 0 | 0 | 0 | 0 | 0
BK5 | 반월고잔34 | J5316 | 5.1 | 765-776 | 765-777 |  |  |  |  | BK5765-776 | BK5765-777 | BK5 | BK5 | BK5 | BK5 | 765-776 | 0 | 0 | 5 | 0 | 765-777 | 0 | 0 | 4 | 0 | [20 empty] | 0 | 0 | 0 | 0 | 0
BK5 | 반월고잔34 | J5324 | 4.7 | 765-777 | 765-778 | 765-779 | 765-780 |  |  | BK5765-777 | BK5765-778 | BK5765-779 | BK5765-780 | BK5 | BK5 | 765-777 | 0 | 0 | 4 | 0 | 765-778 | 0 | 0 | 3 | 0 | 765-779 | 0 | 0 | 3 | 0 | 765-780 | 0 | 0 | 4 | 0 | [10 empty] | 0 | 0 | 0 | 0 | 0
BK5 | 반월고잔34 | J5325 | 4.4 | 765-779 | 765-780 |  |  |  |  | BK5765-779 | BK5765-780 | BK5 | BK5 | BK5 | BK5 | 765-779 | 0 | 0 | 3 | 0 | 765-780 | 0 | 0 | 4 | 0 | [20 empty] | 0 | 0 | 0 | 0 | 0
BK5 | 반월고잔34 | J5330 | 5.5 | 765-772 | 765-776 |  |  |  |  | BK5765-772 | BK5765-776 | BK5 | BK5 | BK5 | BK5 | 765-772 | 0 | 0 | 7 | 0 | 765-776 | 0 | 0 | 5 | 0 | [20 empty] | 0 | 0 | 0 | 0 | 0
BK5 | 반월고잔34 | J5386 | 5.4 | 765-780 | 765-781 |  |  |  |  | BK5765-780 | BK5765-781 | BK5 | BK5 | BK5 | BK5 | 765-780 | 0 | 0 | 4 | 0 | 765-781 | 0 | 0 | 4 | 0 | [20 empty] | 0 | 0 | 0 | 0 | 0
BK5 | 반월고잔34 | J5387 | 4.8 | 765-776 | 765-777 | 765-780 | 765-781 |  |  | BK5765-776 | BK5765-777 | BK5765-780 | BK5765-781 | BK5 | BK5 | 765-776 | 0 | 0 | 5 | 0 | 765-777 | 0 | 0 | 4 | 0 | 765-780 | 0 | 0 | 4 | 0 | 765-781 | 0 | 0 | 4 | 0 | [10 empty] | 0 | 0 | 0 | 0 | 0
BK5 | 반월고잔34 | J5398 | 5.3 | 765-772 | 765-776 | 765-781 | 765-782 |  |  | BK5765-772 | BK5765-776 | BK5765-781 | BK5765-782 | BK5 | BK5 | 765-772 | 0 | 0 | 7 | 0 | 765-776 | 0 | 0 | 5 | 0 | 765-781 | 0 | 0 | 4 | 0 | 765-782 | 0 | 0 | 3 | 0 | [10 empty] | 0 | 0 | 0 | 0 | 0
BK5 | 반월고잔34 | J5399 | 4.2 | 765-781 | 765-782 |  |  |  |  | BK5765-781 | BK5765-782 | BK5 | BK5 | BK5 | BK5 | 765-781 | 0 | 0 | 4 | 0 | 765-782 | 0 | 0 | 3 | 0 | [20 empty] | 0 | 0 | 0 | 0 | 0
BK5 | 반월고잔34 | J5422 | 4.7 | 765-779 | [5 empty] | BK5765-779 | BK5 | BK5 | BK5 | BK5 | BK5 | 765-779 | 0 | 0 | 3 | 0 | [25 empty] | 0 | 0 | 0 | 0 | 0
BK5 | 반월고잔34 | J5438 | 4.1 | 765-782 | [5 empty] | BK5765-782 | BK5 | BK5 | BK5 | BK5 | BK5 | 765-782 | 0 | 0 | 3 | 0 | [25 empty] | 0 | 0 | 0 | 0 | 0
BK6 | 반월고잔32 | J113 | 6.3 | 검침분구1: BK6; 검침분구2: BK6; 검침분구3: BK6; 검침분구4: BK6; 검침분구5: BK6; 검침분구6: BK6 | [29 empty] | 0 | 0 | 0 | 0 | 0
BK6 | 반월고잔32 | J115 | 5.2 | 검침분구1: BK6; 검침분구2: BK6; 검침분구3: BK6; 검침분구4: BK6; 검침분구5: BK6; 검침분구6: BK6 | [29 empty] | 0 | 0 | 0 | 0 | 0
BK6 | 반월고잔32 | J4694 | 5.8 | 695 | [5 empty] | BK6695 | BK6 | BK6 | BK6 | BK6 | BK6 | 695 | 0 | 0 | 14 | 0 | [25 empty] | 0 | 0 | 0 | 0 | 0
BK6 | 반월고잔32 | J4695 | 5.8 | 695 | 705 |  |  |  |  | BK6695 | BK6705 | BK6 | BK6 | BK6 | BK6 | 695 | 0 | 0 | 14 | 0 | 705 | 0 | 0 | 19 | 0 | [20 empty] | 0 | 0 | 0 | 0 | 0
BK6 | 반월고잔32 | J4696 | 6.3 | 638 | [5 empty] | BK6638 | BK6 | BK6 | BK6 | BK6 | BK6 | 638 | 0 | 0 | 13 | 0 | [25 empty] | 0 | 0 | 0 | 0 | 0
BK6 | 반월고잔32 | J4697 | 6.3 | 638 | [5 empty] | BK6638 | BK6 | BK6 | BK6 | BK6 | BK6 | 638 | 0 | 0 | 13 | 0 | [25 empty] | 0 | 0 | 0 | 0 | 0
BK6 | 반월고잔32 | J4698 | 5.9 | 695 | [5 empty] | BK6695 | BK6 | BK6 | BK6 | BK6 | BK6 | 695 | 0 | 0 | 14 | 0 | [25 empty] | 0 | 0 | 0 | 0 | 0
BK6 | 반월고잔32 | J4699 | 5.8 | 695 | [5 empty] | BK6695 | BK6 | BK6 | BK6 | BK6 | BK6 | 695 | 0 | 0 | 14 | 0 | [25 empty] | 0 | 0 | 0 | 0 | 0
BK6 | 반월고잔32 | J4700 | 4.8 | 676 | 686 |  |  |  |  | BK6676 | BK6686 | BK6 | BK6 | BK6 | BK6 | 676 | 0 | 0 | 19 | 0 | 686 | 0 | 0 | 11 | 0 | [20 empty] | 0 | 0 | 0 | 0 | 0
BK6 | 반월고잔32 | J4701 | 5.1 | 676 | [5 empty] | BK6676 | BK6 | BK6 | BK6 | BK6 | BK6 | 676 | 0 | 0 | 19 | 0 | [25 empty] | 0 | 0 | 0 | 0 | 0
BK6 | 반월고잔32 | J4702 | 5.6 | 648 | [5 empty] | BK6648 | BK6 | BK6 | BK6 | BK6 | BK6 | 648 | 0 | 0 | 16 | 0 | [25 empty] | 0 | 0 | 0 | 0 | 0
BK6 | 반월고잔32 | J4703 | 5.1 | 648 | 655 |  |  |  |  | BK6648 | BK6655 | BK6 | BK6 | BK6 | BK6 | 648 | 0 | 0 | 16 | 0 | 655 | 0 | 0 | 13 | 0 | [20 empty] | 0 | 0 | 0 | 0 | 0
BK6 | 반월고잔32 | J4704 | 5.4 | 664 | [5 empty] | BK6664 | BK6 | BK6 | BK6 | BK6 | BK6 | 664 | 0 | 0 | 27 | 0 | [25 empty] | 0 | 0 | 0 | 0 | 0
BK6 | 반월고잔32 | J4705 | 5.2 | 664 | [5 empty] | BK6664 | BK6 | BK6 | BK6 | BK6 | BK6 | 664 | 0 | 0 | 27 | 0 | [25 empty] | 0 | 0 | 0 | 0 | 0
BK6 | 반월고잔32 | J4706 | 5.2 | 622 | [5 empty] | BK6622 | BK6 | BK6 | BK6 | BK6 | BK6 | 622 | 0 | 0 | 14 | 0 | [25 empty] | 0 | 0 | 0 | 0 | 0
BK6 | 반월고잔32 | J4707 | 5.6 | 622 | [5 empty] | BK6622 | BK6 | BK6 | BK6 | BK6 | BK6 | 622 | 0 | 0 | 14 | 0 | [25 empty] | 0 | 0 | 0 | 0 | 0
BK6 | 반월고잔32 | J4708 | 5.4 | 664 | [5 empty] | BK6664 | BK6 | BK6 | BK6 | BK6 | BK6 | 664 | 0 | 0 | 27 | 0 | [25 empty] | 0 | 0 | 0 | 0 | 0
BK6 | 반월고잔32 | J4709 | 5.9 | 622 | [5 empty] | BK6622 | BK6 | BK6 | BK6 | BK6 | BK6 | 622 | 0 | 0 | 14 | 0 | [25 empty] | 0 | 0 | 0 | 0 | 0
BK6 | 반월고잔32 | J4710 | 5.6 | 622 | [5 empty] | BK6622 | BK6 | BK6 | BK6 | BK6 | BK6 | 622 | 0 | 0 | 14 | 0 | [25 empty] | 0 | 0 | 0 | 0 | 0
BK6 | 반월고잔32 | J4711 | 6.1 | 655 | [5 empty] | BK6655 | BK6 | BK6 | BK6 | BK6 | BK6 | 655 | 0 | 0 | 13 | 0 | [25 empty] | 0 | 0 | 0 | 0 | 0
BK6 | 반월고잔32 | J4712 | 5.5 | 648 | 655 |  |  |  |  | BK6648 | BK6655 | BK6 | BK6 | BK6 | BK6 | 648 | 0 | 0 | 16 | 0 | 655 | 0 | 0 | 13 | 0 | [20 empty] | 0 | 0 | 0 | 0 | 0
BK6 | 반월고잔32 | J4713 | 5.6 | 648 | 655 |  |  |  |  | BK6648 | BK6655 | BK6 | BK6 | BK6 | BK6 | 648 | 0 | 0 | 16 | 0 | 655 | 0 | 0 | 13 | 0 | [20 empty] | 0 | 0 | 0 | 0 | 0
BK6 | 반월고잔32 | J4714 | 5.9 | 638 | 648 |  |  |  |  | BK6638 | BK6648 | BK6 | BK6 | BK6 | BK6 | 638 | 0 | 0 | 13 | 0 | 648 | 0 | 0 | 16 | 0 | [20 empty] | 0 | 0 | 0 | 0 | 0
BK6 | 반월고잔32 | J4715 | 6.1 | 655 | [5 empty] | BK6655 | BK6 | BK6 | BK6 | BK6 | BK6 | 655 | 0 | 0 | 13 | 0 | [25 empty] | 0 | 0 | 0 | 0 | 0
BK6 | 반월고잔32 | J4728 | 5.1 | 676 | [5 empty] | BK6676 | BK6 | BK6 | BK6 | BK6 | BK6 | 676 | 0 | 0 | 19 | 0 | [25 empty] | 0 | 0 | 0 | 0 | 0
BK6 | 반월고잔32 | J4729 | 5.1 | 676 | [5 empty] | BK6676 | BK6 | BK6 | BK6 | BK6 | BK6 | 676 | 0 | 0 | 19 | 0 | [25 empty] | 0 | 0 | 0 | 0 | 0
BK6 | 반월고잔32 | J4731 | 5.1 | 664 | [5 empty] | BK6664 | BK6 | BK6 | BK6 | BK6 | BK6 | 664 | 0 | 0 | 27 | 0 | [25 empty] | 0 | 0 | 0 | 0 | 0
BK6 | 반월고잔32 | J4732 | 5.2 | 664 | 676 |  |  |  |  | BK6664 | BK6676 | BK6 | BK6 | BK6 | BK6 | 664 | 0 | 0 | 27 | 0 | 676 | 0 | 0 | 19 | 0 | [20 empty] | 0 | 0 | 0 | 0 | 0
BK6 | 반월고잔32 | J4735 | 5.4 | 705 | 712 |  |  |  |  | BK6705 | BK6712 | BK6 | BK6 | BK6 | BK6 | 705 | 0 | 0 | 19 | 0 | 712 | 0 | 0 | 9 | 0 | [20 empty] | 0 | 0 | 0 | 0 | 0
BK6 | 반월고잔32 | J4736 | 5.3 | 712 | [5 empty] | BK6712 | BK6 | BK6 | BK6 | BK6 | BK6 | 712 | 0 | 0 | 9 | 0 | [25 empty] | 0 | 0 | 0 | 0 | 0
BK6 | 반월고잔32 | J4739 | 5.3 | 705 | 712 |  |  |  |  | BK6705 | BK6712 | BK6 | BK6 | BK6 | BK6 | 705 | 0 | 0 | 19 | 0 | 712 | 0 | 0 | 9 | 0 | [20 empty] | 0 | 0 | 0 | 0 | 0
BK6 | 반월고잔32 | J4740 | 5.4 | 705 | [5 empty] | BK6705 | BK6 | BK6 | BK6 | BK6 | BK6 | 705 | 0 | 0 | 19 | 0 | [25 empty] | 0 | 0 | 0 | 0 | 0
BK6 | 반월고잔32 | J4741 | 5.1 | 676 | 686 |  |  |  |  | BK6676 | BK6686 | BK6 | BK6 | BK6 | BK6 | 676 | 0 | 0 | 19 | 0 | 686 | 0 | 0 | 11 | 0 | [20 empty] | 0 | 0 | 0 | 0 | 0
BK6 | 반월고잔32 | J4742 | 5 | 676 | 686 |  |  |  |  | BK6676 | BK6686 | BK6 | BK6 | BK6 | BK6 | 676 | 0 | 0 | 19 | 0 | 686 | 0 | 0 | 11 | 0 | [20 empty] | 0 | 0 | 0 | 0 | 0
BK6 | 반월고잔32 | J4743 | 5.3 | 712 | [5 empty] | BK6712 | BK6 | BK6 | BK6 | BK6 | BK6 | 712 | 0 | 0 | 9 | 0 | [25 empty] | 0 | 0 | 0 | 0 | 0
BK6 | 반월고잔32 | J4744 | 5.6 | 622 | [5 empty] | BK6622 | BK6 | BK6 | BK6 | BK6 | BK6 | 622 | 0 | 0 | 14 | 0 | [25 empty] | 0 | 0 | 0 | 0 | 0
BK6 | 반월고잔32 | J4745 | 5.8 | 622 | [5 empty] | BK6622 | BK6 | BK6 | BK6 | BK6 | BK6 | 622 | 0 | 0 | 14 | 0 | [25 empty] | 0 | 0 | 0 | 0 | 0
BK6 | 반월고잔32 | J4746 | 5.5 | 648 | 655 |  |  |  |  | BK6648 | BK6655 | BK6 | BK6 | BK6 | BK6 | 648 | 0 | 0 | 16 | 0 | 655 | 0 | 0 | 13 | 0 | [20 empty] | 0 | 0 | 0 | 0 | 0
BK6 | 반월고잔32 | J4747 | 5.6 | 648 | 655 |  |  |  |  | BK6648 | BK6655 | BK6 | BK6 | BK6 | BK6 | 648 | 0 | 0 | 16 | 0 | 655 | 0 | 0 | 13 | 0 | [20 empty] | 0 | 0 | 0 | 0 | 0
BK6 | 반월고잔32 | J4750 | 5.7 | 622 | [5 empty] | BK6622 | BK6 | BK6 | BK6 | BK6 | BK6 | 622 | 0 | 0 | 14 | 0 | [25 empty] | 0 | 0 | 0 | 0 | 0
BK6 | 반월고잔32 | J4753 | 6.2 | 638 | [5 empty] | BK6638 | BK6 | BK6 | BK6 | BK6 | BK6 | 638 | 0 | 0 | 13 | 0 | [25 empty] | 0 | 0 | 0 | 0 | 0
BK6 | 반월고잔32 | J4754 | 6.1 | 638 | [5 empty] | BK6638 | BK6 | BK6 | BK6 | BK6 | BK6 | 638 | 0 | 0 | 13 | 0 | [25 empty] | 0 | 0 | 0 | 0 | 0
BK6 | 반월고잔32 | J4777 | 5.1 | 676 | [5 empty] | BK6676 | BK6 | BK6 | BK6 | BK6 | BK6 | 676 | 0 | 0 | 19 | 0 | [25 empty] | 0 | 0 | 0 | 0 | 0
BK6 | 반월고잔32 | J4778 | 4.9 | 676 | 686 |  |  |  |  | BK6676 | BK6686 | BK6 | BK6 | BK6 | BK6 | 676 | 0 | 0 | 19 | 0 | 686 | 0 | 0 | 11 | 0 | [20 empty] | 0 | 0 | 0 | 0 | 0
BK6 | 반월고잔32 | J4789 | 5.9 | 622 | [5 empty] | BK6622 | BK6 | BK6 | BK6 | BK6 | BK6 | 622 | 0 | 0 | 14 | 0 | [25 empty] | 0 | 0 | 0 | 0 | 0
BK6 | 반월고잔32 | J4790 | 5.9 | 622 | [5 empty] | BK6622 | BK6 | BK6 | BK6 | BK6 | BK6 | 622 | 0 | 0 | 14 | 0 | [25 empty] | 0 | 0 | 0 | 0 | 0
BK6 | 반월고잔32 | J4791 | 5.4 | 622 | [5 empty] | BK6622 | BK6 | BK6 | BK6 | BK6 | BK6 | 622 | 0 | 0 | 14 | 0 | [25 empty] | 0 | 0 | 0 | 0 | 0
BK6 | 반월고잔32 | J4792 | 5.9 | 638 | 648 |  |  |  |  | BK6638 | BK6648 | BK6 | BK6 | BK6 | BK6 | 638 | 0 | 0 | 13 | 0 | 648 | 0 | 0 | 16 | 0 | [20 empty] | 0 | 0 | 0 | 0 | 0
BK6 | 반월고잔32 | J4793 | 5.9 | 638 | 648 |  |  |  |  | BK6638 | BK6648 | BK6 | BK6 | BK6 | BK6 | 638 | 0 | 0 | 13 | 0 | 648 | 0 | 0 | 16 | 0 | [20 empty] | 0 | 0 | 0 | 0 | 0
BK6 | 반월고잔32 | J4794 | 5.8 | 695 | 705 |  |  |  |  | BK6695 | BK6705 | BK6 | BK6 | BK6 | BK6 | 695 | 0 | 0 | 14 | 0 | 705 | 0 | 0 | 19 | 0 | [20 empty] | 0 | 0 | 0 | 0 | 0
BK6 | 반월고잔32 | J4795 | 5.8 | 648 | [5 empty] | BK6648 | BK6 | BK6 | BK6 | BK6 | BK6 | 648 | 0 | 0 | 16 | 0 | [25 empty] | 0 | 0 | 0 | 0 | 0
BK6 | 반월고잔32 | J4796 | 5.6 | 622 | [5 empty] | BK6622 | BK6 | BK6 | BK6 | BK6 | BK6 | 622 | 0 | 0 | 14 | 0 | [25 empty] | 0 | 0 | 0 | 0 | 0
BK6 | 반월고잔32 | J4797 | 5.3 | 622 | [5 empty] | BK6622 | BK6 | BK6 | BK6 | BK6 | BK6 | 622 | 0 | 0 | 14 | 0 | [25 empty] | 0 | 0 | 0 | 0 | 0
BK6 | 반월고잔32 | J4804 | 5.2 | 664 | [5 empty] | BK6664 | BK6 | BK6 | BK6 | BK6 | BK6 | 664 | 0 | 0 | 27 | 0 | [25 empty] | 0 | 0 | 0 | 0 | 0
BK6 | 반월고잔32 | J4805 | 5.4 | 664 | [5 empty] | BK6664 | BK6 | BK6 | BK6 | BK6 | BK6 | 664 | 0 | 0 | 27 | 0 | [25 empty] | 0 | 0 | 0 | 0 | 0
BK6 | 반월고잔32 | J4806 | 5 | 686 | [5 empty] | BK6686 | BK6 | BK6 | BK6 | BK6 | BK6 | 686 | 0 | 0 | 11 | 0 | [25 empty] | 0 | 0 | 0 | 0 | 0
BK6 | 반월고잔32 | J4807 | 5.1 | 686 | [5 empty] | BK6686 | BK6 | BK6 | BK6 | BK6 | BK6 | 686 | 0 | 0 | 11 | 0 | [25 empty] | 0 | 0 | 0 | 0 | 0
BK6 | 반월고잔32 | J4808 | 5.9 | 638 | 648 |  |  |  |  | BK6638 | BK6648 | BK6 | BK6 | BK6 | BK6 | 638 | 0 | 0 | 13 | 0 | 648 | 0 | 0 | 16 | 0 | [20 empty] | 0 | 0 | 0 | 0 | 0
BK6 | 반월고잔32 | J4809 | 5.9 | 638 | 648 |  |  |  |  | BK6638 | BK6648 | BK6 | BK6 | BK6 | BK6 | 638 | 0 | 0 | 13 | 0 | 648 | 0 | 0 | 16 | 0 | [20 empty] | 0 | 0 | 0 | 0 | 0
BK6 | 반월고잔32 | J4810 | 5.4 | 705 | [5 empty] | BK6705 | BK6 | BK6 | BK6 | BK6 | BK6 | 705 | 0 | 0 | 19 | 0 | [25 empty] | 0 | 0 | 0 | 0 | 0
BK6 | 반월고잔32 | J4811 | 5.5 | 622 | [5 empty] | BK6622 | BK6 | BK6 | BK6 | BK6 | BK6 | 622 | 0 | 0 | 14 | 0 | [25 empty] | 0 | 0 | 0 | 0 | 0
BK6 | 반월고잔32 | J4812 | 5.3 | 705 | 712 |  |  |  |  | BK6705 | BK6712 | BK6 | BK6 | BK6 | BK6 | 705 | 0 | 0 | 19 | 0 | 712 | 0 | 0 | 9 | 0 | [20 empty] | 0 | 0 | 0 | 0 | 0
BK6 | 반월고잔32 | J4813 | 5.6 | 648 | 655 |  |  |  |  | BK6648 | BK6655 | BK6 | BK6 | BK6 | BK6 | 648 | 0 | 0 | 16 | 0 | 655 | 0 | 0 | 13 | 0 | [20 empty] | 0 | 0 | 0 | 0 | 0
BK6 | 반월고잔32 | J4814 | 6.1 | 638 | 648 | 655 |  |  |  | BK6638 | BK6648 | BK6655 | BK6 | BK6 | BK6 | 638 | 0 | 0 | 13 | 0 | 648 | 0 | 0 | 16 | 0 | 655 | 0 | 0 | 13 | 0 | [15 empty] | 0 | 0 | 0 | 0 | 0
BK6 | 반월고잔32 | J4815 | 5.9 | 638 | 648 |  |  |  |  | BK6638 | BK6648 | BK6 | BK6 | BK6 | BK6 | 638 | 0 | 0 | 13 | 0 | 648 | 0 | 0 | 16 | 0 | [20 empty] | 0 | 0 | 0 | 0 | 0
BK6 | 반월고잔32 | J4831 | 4.9 | 676 | 686 |  |  |  |  | BK6676 | BK6686 | BK6 | BK6 | BK6 | BK6 | 676 | 0 | 0 | 19 | 0 | 686 | 0 | 0 | 11 | 0 | [20 empty] | 0 | 0 | 0 | 0 | 0
BK6 | 반월고잔32 | J4833 | 5.2 | 664 | [5 empty] | BK6664 | BK6 | BK6 | BK6 | BK6 | BK6 | 664 | 0 | 0 | 27 | 0 | [25 empty] | 0 | 0 | 0 | 0 | 0
BK6 | 반월고잔32 | J4834 | 5.8 | 695 | [5 empty] | BK6695 | BK6 | BK6 | BK6 | BK6 | BK6 | 695 | 0 | 0 | 14 | 0 | [25 empty] | 0 | 0 | 0 | 0 | 0
BK6 | 반월고잔32 | J4835 | 6.1 | 638 | 648 |  |  |  |  | BK6638 | BK6648 | BK6 | BK6 | BK6 | BK6 | 638 | 0 | 0 | 13 | 0 | 648 | 0 | 0 | 16 | 0 | [20 empty] | 0 | 0 | 0 | 0 | 0
BK6 | 반월고잔32 | J4848 | 5.5 | 622 | [5 empty] | BK6622 | BK6 | BK6 | BK6 | BK6 | BK6 | 622 | 0 | 0 | 14 | 0 | [25 empty] | 0 | 0 | 0 | 0 | 0
BK6 | 반월고잔32 | J4849 | 6 | 655 | [5 empty] | BK6655 | BK6 | BK6 | BK6 | BK6 | BK6 | 655 | 0 | 0 | 13 | 0 | [25 empty] | 0 | 0 | 0 | 0 | 0
BK6 | 반월고잔32 | J4851 | 5.5 | 705 | [5 empty] | BK6705 | BK6 | BK6 | BK6 | BK6 | BK6 | 705 | 0 | 0 | 19 | 0 | [25 empty] | 0 | 0 | 0 | 0 | 0
BK6 | 반월고잔32 | J4852 | 5.9 | 695 | [5 empty] | BK6695 | BK6 | BK6 | BK6 | BK6 | BK6 | 695 | 0 | 0 | 14 | 0 | [25 empty] | 0 | 0 | 0 | 0 | 0
BK6 | 반월고잔32 | J4853 | 6.2 | 695 | 705 |  |  |  |  | BK6695 | BK6705 | BK6 | BK6 | BK6 | BK6 | 695 | 0 | 0 | 14 | 0 | 705 | 0 | 0 | 19 | 0 | [20 empty] | 0 | 0 | 0 | 0 | 0
BK6 | 반월고잔32 | J4854 | 5.1 | 676 | 686 |  |  |  |  | BK6676 | BK6686 | BK6 | BK6 | BK6 | BK6 | 676 | 0 | 0 | 19 | 0 | 686 | 0 | 0 | 11 | 0 | [20 empty] | 0 | 0 | 0 | 0 | 0
BK6 | 반월고잔32 | J4855 | 5.4 | 664 | [5 empty] | BK6664 | BK6 | BK6 | BK6 | BK6 | BK6 | 664 | 0 | 0 | 27 | 0 | [25 empty] | 0 | 0 | 0 | 0 | 0
BK6 | 반월고잔32 | J4856 | 5 | 686 | [5 empty] | BK6686 | BK6 | BK6 | BK6 | BK6 | BK6 | 686 | 0 | 0 | 11 | 0 | [25 empty] | 0 | 0 | 0 | 0 | 0
BK6 | 반월고잔32 | J4857 | 5.5 | 705 | [5 empty] | BK6705 | BK6 | BK6 | BK6 | BK6 | BK6 | 705 | 0 | 0 | 19 | 0 | [25 empty] | 0 | 0 | 0 | 0 | 0
BK6 | 반월고잔32 | J4858 | 6.2 | 695 | 705 |  |  |  |  | BK6695 | BK6705 | BK6 | BK6 | BK6 | BK6 | 695 | 0 | 0 | 14 | 0 | 705 | 0 | 0 | 19 | 0 | [20 empty] | 0 | 0 | 0 | 0 | 0
BK6 | 반월고잔32 | J4872 | 5.1 | 676 | [5 empty] | BK6676 | BK6 | BK6 | BK6 | BK6 | BK6 | 676 | 0 | 0 | 19 | 0 | [25 empty] | 0 | 0 | 0 | 0 | 0
BK6 | 반월고잔32 | J4873 | 5.1 | 676 | [5 empty] | BK6676 | BK6 | BK6 | BK6 | BK6 | BK6 | 676 | 0 | 0 | 19 | 0 | [25 empty] | 0 | 0 | 0 | 0 | 0
BK6 | 반월고잔32 | J4874 | 5.1 | 664 | [5 empty] | BK6664 | BK6 | BK6 | BK6 | BK6 | BK6 | 664 | 0 | 0 | 27 | 0 | [25 empty] | 0 | 0 | 0 | 0 | 0
BK6 | 반월고잔32 | J4877 | 4.8 | 686 | [5 empty] | BK6686 | BK6 | BK6 | BK6 | BK6 | BK6 | 686 | 0 | 0 | 11 | 0 | [25 empty] | 0 | 0 | 0 | 0 | 0
BK6 | 반월고잔32 | J4889 | 6.2 | 638 | [5 empty] | BK6638 | BK6 | BK6 | BK6 | BK6 | BK6 | 638 | 0 | 0 | 13 | 0 | [25 empty] | 0 | 0 | 0 | 0 | 0
BK6 | 반월고잔32 | J4891 | 5.4 | 664 | 676 |  |  |  |  | BK6664 | BK6676 | BK6 | BK6 | BK6 | BK6 | 664 | 0 | 0 | 27 | 0 | 676 | 0 | 0 | 19 | 0 | [20 empty] | 0 | 0 | 0 | 0 | 0
BK6 | 반월고잔32 | J4893 | 4.7 | 664 | [5 empty] | BK6664 | BK6 | BK6 | BK6 | BK6 | BK6 | 664 | 0 | 0 | 27 | 0 | [25 empty] | 0 | 0 | 0 | 0 | 0
BK6 | 반월고잔32 | J4894 | 4.7 | 664 | [5 empty] | BK6664 | BK6 | BK6 | BK6 | BK6 | BK6 | 664 | 0 | 0 | 27 | 0 | [25 empty] | 0 | 0 | 0 | 0 | 0
BK6 | 반월고잔32 | J4895 | 5.2 | 664 | [5 empty] | BK6664 | BK6 | BK6 | BK6 | BK6 | BK6 | 664 | 0 | 0 | 27 | 0 | [25 empty] | 0 | 0 | 0 | 0 | 0
BK6 | 반월고잔32 | J4896 | 5.6 | 705 | [5 empty] | BK6705 | BK6 | BK6 | BK6 | BK6 | BK6 | 705 | 0 | 0 | 19 | 0 | [25 empty] | 0 | 0 | 0 | 0 | 0
BK6 | 반월고잔32 | J4904 | 5.2 | 664 | [5 empty] | BK6664 | BK6 | BK6 | BK6 | BK6 | BK6 | 664 | 0 | 0 | 27 | 0 | [25 empty] | 0 | 0 | 0 | 0 | 0
BK6 | 반월고잔32 | J4905 | 5.8 | 695 | 705 |  |  |  |  | BK6695 | BK6705 | BK6 | BK6 | BK6 | BK6 | 695 | 0 | 0 | 14 | 0 | 705 | 0 | 0 | 19 | 0 | [20 empty] | 0 | 0 | 0 | 0 | 0
BK6 | 반월고잔32 | J4906 | 5.3 | 712 | [5 empty] | BK6712 | BK6 | BK6 | BK6 | BK6 | BK6 | 712 | 0 | 0 | 9 | 0 | [25 empty] | 0 | 0 | 0 | 0 | 0
BK6 | 반월고잔32 | J5147 | 5.2 | 676 | 712 | 705 |  |  |  | BK6676 | BK6712 | BK6705 | BK6 | BK6 | BK6 | 676 | 0 | 0 | 19 | 0 | 712 | 0 | 0 | 9 | 0 | 705 | 0 | 0 | 19 | 0 | [15 empty] | 0 | 0 | 0 | 0 | 0
BK6 | 반월고잔32 | J5157 | 5.3 | 664 | 676 | 705 |  |  |  | BK6664 | BK6676 | BK6705 | BK6 | BK6 | BK6 | 664 | 0 | 0 | 27 | 0 | 676 | 0 | 0 | 19 | 0 | 705 | 0 | 0 | 19 | 0 | [15 empty] | 0 | 0 | 0 | 0 | 0
BK6 | 반월고잔32 | J5171 | 5.3 | 664 | 676 |  |  |  |  | BK6664 | BK6676 | BK6 | BK6 | BK6 | BK6 | 664 | 0 | 0 | 27 | 0 | 676 | 0 | 0 | 19 | 0 | [20 empty] | 0 | 0 | 0 | 0 | 0
BK6 | 반월고잔32 | J5172 | 5.3 | 705 | 712 |  |  |  |  | BK6705 | BK6712 | BK6 | BK6 | BK6 | BK6 | 705 | 0 | 0 | 19 | 0 | 712 | 0 | 0 | 9 | 0 | [20 empty] | 0 | 0 | 0 | 0 | 0
BK6 | 반월고잔32 | J5174 | 5.8 | 695 | 705 |  |  |  |  | BK6695 | BK6705 | BK6 | BK6 | BK6 | BK6 | 695 | 0 | 0 | 14 | 0 | 705 | 0 | 0 | 19 | 0 | [20 empty] | 0 | 0 | 0 | 0 | 0
BK6 | 반월고잔32 | J5183 | 6.1 | 655 | 695 |  |  |  |  | BK6655 | BK6695 | BK6 | BK6 | BK6 | BK6 | 655 | 0 | 0 | 13 | 0 | 695 | 0 | 0 | 14 | 0 | [20 empty] | 0 | 0 | 0 | 0 | 0
BK6 | 반월고잔32 | J5187 | 5.1 | 664 | 676 |  |  |  |  | BK6664 | BK6676 | BK6 | BK6 | BK6 | BK6 | 664 | 0 | 0 | 27 | 0 | 676 | 0 | 0 | 19 | 0 | [20 empty] | 0 | 0 | 0 | 0 | 0
BK6 | 반월고잔32 | J5192 | 5.5 | 664 | 655 |  |  |  |  | BK6664 | BK6655 | BK6 | BK6 | BK6 | BK6 | 664 | 0 | 0 | 27 | 0 | 655 | 0 | 0 | 13 | 0 | [20 empty] | 0 | 0 | 0 | 0 | 0
BK6 | 반월고잔32 | J5194 | 5.5 | 705 | 664 |  |  |  |  | BK6705 | BK6664 | BK6 | BK6 | BK6 | BK6 | 705 | 0 | 0 | 19 | 0 | 664 | 0 | 0 | 27 | 0 | [20 empty] | 0 | 0 | 0 | 0 | 0
BK6 | 반월고잔32 | J5195 | 4.8 | 686 | 712 |  |  |  |  | BK6686 | BK6712 | BK6 | BK6 | BK6 | BK6 | 686 | 0 | 0 | 11 | 0 | 712 | 0 | 0 | 9 | 0 | [20 empty] | 0 | 0 | 0 | 0 | 0
BK6 | 반월고잔32 | J5200 | 4.9 | 664 | [5 empty] | BK6664 | BK6 | BK6 | BK6 | BK6 | BK6 | 664 | 0 | 0 | 27 | 0 | [25 empty] | 0 | 0 | 0 | 0 | 0
BK6 | 반월고잔32 | J5201 | 5.2 | 664 | [5 empty] | BK6664 | BK6 | BK6 | BK6 | BK6 | BK6 | 664 | 0 | 0 | 27 | 0 | [25 empty] | 0 | 0 | 0 | 0 | 0
BK6 | 반월고잔32 | J5206 | 5.6 | 664 | 655 | 695 |  |  |  | BK6664 | BK6655 | BK6695 | BK6 | BK6 | BK6 | 664 | 0 | 0 | 27 | 0 | 655 | 0 | 0 | 13 | 0 | 695 | 0 | 0 | 14 | 0 | [15 empty] | 0 | 0 | 0 | 0 | 0
BK6 | 반월고잔32 | J5207 | 5.6 | 664 | 695 | 705 |  |  |  | BK6664 | BK6695 | BK6705 | BK6 | BK6 | BK6 | 664 | 0 | 0 | 27 | 0 | 695 | 0 | 0 | 14 | 0 | 705 | 0 | 0 | 19 | 0 | [15 empty] | 0 | 0 | 0 | 0 | 0
BK6 | 반월고잔32 | J5286 | 5.2 | 664 | 664 |  |  |  |  | BK6664 | BK6664 | BK6 | BK6 | BK6 | BK6 | 664 | 0 | 0 | 27 | 0 | 664 | 0 | 0 | 27 | 0 | [20 empty] | 0 | 0 | 0 | 0 | 0
BK6 | 반월고잔32 | J5459 | 5.2 | 검침분구1: BK6; 검침분구2: BK6; 검침분구3: BK6; 검침분구4: BK6; 검침분구5: BK6; 검침분구6: BK6 | [29 empty] | 0 | 0 | 0 | 0 | 0
BK6 | 반월고잔32 | J9505 | 4.9 | 664 | 676 |  |  |  |  | BK6664 | BK6676 | BK6 | BK6 | BK6 | BK6 | 664 | 0 | 0 | 27 | 0 | 676 | 0 | 0 | 19 | 0 | [20 empty] | 0 | 0 | 0 | 0 | 0
BK7 | 반월고잔33 | J116 | 4.6 | 검침분구1: BK7; 검침분구2: BK7; 검침분구3: BK7; 검침분구4: BK7; 검침분구5: BK7; 검침분구6: BK7 | [29 empty] | 0 | 0 | 0 | 0 | 0
BK7 | 반월고잔33 | J4718 | 5 | 177 | [5 empty] | BK7177 | BK7 | BK7 | BK7 | BK7 | BK7 | 177 | 0 | 0 | 13 | 0 | [25 empty] | 0 | 0 | 0 | 0 | 0
BK7 | 반월고잔33 | J4719 | 4.9 | 177 | 178 |  |  |  |  | BK7177 | BK7178 | BK7 | BK7 | BK7 | BK7 | 177 | 0 | 0 | 13 | 0 | 178 | 0 | 0 | 18 | 0 | [20 empty] | 0 | 0 | 0 | 0 | 0
BK7 | 반월고잔33 | J4720 | 5.9 | 179 | 180 |  |  |  |  | BK7179 | BK7180 | BK7 | BK7 | BK7 | BK7 | 179 | 0 | 0 | 10 | 0 | 180 | 0 | 0 | 15 | 0 | [20 empty] | 0 | 0 | 0 | 0 | 0
BK7 | 반월고잔33 | J4721 | 6.1 | 179 | [5 empty] | BK7179 | BK7 | BK7 | BK7 | BK7 | BK7 | 179 | 0 | 0 | 10 | 0 | [25 empty] | 0 | 0 | 0 | 0 | 0
BK7 | 반월고잔33 | J4733 | 4.6 | 177 | [5 empty] | BK7177 | BK7 | BK7 | BK7 | BK7 | BK7 | 177 | 0 | 0 | 13 | 0 | [25 empty] | 0 | 0 | 0 | 0 | 0
BK7 | 반월고잔33 | J4734 | 4.6 | 177 | 178 |  |  |  |  | BK7177 | BK7178 | BK7 | BK7 | BK7 | BK7 | 177 | 0 | 0 | 13 | 0 | 178 | 0 | 0 | 18 | 0 | [20 empty] | 0 | 0 | 0 | 0 | 0
BK7 | 반월고잔33 | J4737 | 5.9 | 180 | [5 empty] | BK7180 | BK7 | BK7 | BK7 | BK7 | BK7 | 180 | 0 | 0 | 15 | 0 | [25 empty] | 0 | 0 | 0 | 0 | 0
BK7 | 반월고잔33 | J4738 | 5.9 | 179 | 180 |  |  |  |  | BK7179 | BK7180 | BK7 | BK7 | BK7 | BK7 | 179 | 0 | 0 | 10 | 0 | 180 | 0 | 0 | 15 | 0 | [20 empty] | 0 | 0 | 0 | 0 | 0
BK7 | 반월고잔33 | J4763 | 4.9 | 178 | [5 empty] | BK7178 | BK7 | BK7 | BK7 | BK7 | BK7 | 178 | 0 | 0 | 18 | 0 | [25 empty] | 0 | 0 | 0 | 0 | 0
BK7 | 반월고잔33 | J4764 | 4.9 | 178 | [5 empty] | BK7178 | BK7 | BK7 | BK7 | BK7 | BK7 | 178 | 0 | 0 | 18 | 0 | [25 empty] | 0 | 0 | 0 | 0 | 0
BK7 | 반월고잔33 | J4767 | 6.6 | 179 | 180 |  |  |  |  | BK7179 | BK7180 | BK7 | BK7 | BK7 | BK7 | 179 | 0 | 0 | 10 | 0 | 180 | 0 | 0 | 15 | 0 | [20 empty] | 0 | 0 | 0 | 0 | 0
BK7 | 반월고잔33 | J4779 | 6.7 | 179 | [5 empty] | BK7179 | BK7 | BK7 | BK7 | BK7 | BK7 | 179 | 0 | 0 | 10 | 0 | [25 empty] | 0 | 0 | 0 | 0 | 0
BK7 | 반월고잔33 | J4798 | 4.7 | 177 | 178 |  |  |  |  | BK7177 | BK7178 | BK7 | BK7 | BK7 | BK7 | 177 | 0 | 0 | 13 | 0 | 178 | 0 | 0 | 18 | 0 | [20 empty] | 0 | 0 | 0 | 0 | 0
BK7 | 반월고잔33 | J4799 | 5 | 179 | 180 |  |  |  |  | BK7179 | BK7180 | BK7 | BK7 | BK7 | BK7 | 179 | 0 | 0 | 10 | 0 | 180 | 0 | 0 | 15 | 0 | [20 empty] | 0 | 0 | 0 | 0 | 0
BK7 | 반월고잔33 | J4825 | 4.7 | 178 | [5 empty] | BK7178 | BK7 | BK7 | BK7 | BK7 | BK7 | 178 | 0 | 0 | 18 | 0 | [25 empty] | 0 | 0 | 0 | 0 | 0
BK7 | 반월고잔33 | J4826 | 4.7 | 178 | [5 empty] | BK7178 | BK7 | BK7 | BK7 | BK7 | BK7 | 178 | 0 | 0 | 18 | 0 | [25 empty] | 0 | 0 | 0 | 0 | 0
BK7 | 반월고잔33 | J4850 | 5 | 180 | [5 empty] | BK7180 | BK7 | BK7 | BK7 | BK7 | BK7 | 180 | 0 | 0 | 15 | 0 | [25 empty] | 0 | 0 | 0 | 0 | 0
BK7 | 반월고잔33 | J4869 | 4.8 | 177 | 178 |  |  |  |  | BK7177 | BK7178 | BK7 | BK7 | BK7 | BK7 | 177 | 0 | 0 | 13 | 0 | 178 | 0 | 0 | 18 | 0 | [20 empty] | 0 | 0 | 0 | 0 | 0
BK7 | 반월고잔33 | J4902 | 4.8 | 177 | 178 |  |  |  |  | BK7177 | BK7178 | BK7 | BK7 | BK7 | BK7 | 177 | 0 | 0 | 13 | 0 | 178 | 0 | 0 | 18 | 0 | [20 empty] | 0 | 0 | 0 | 0 | 0
BK7 | 반월고잔33 | J5136 | 4.4 | 177 | 180 |  |  |  |  | BK7177 | BK7180 | BK7 | BK7 | BK7 | BK7 | 177 | 0 | 0 | 13 | 0 | 180 | 0 | 0 | 15 | 0 | [20 empty] | 0 | 0 | 0 | 0 | 0
BK7 | 반월고잔33 | J5158 | 5 | 178 | 179 | 180 |  |  |  | BK7178 | BK7179 | BK7180 | BK7 | BK7 | BK7 | 178 | 0 | 0 | 18 | 0 | 179 | 0 | 0 | 10 | 0 | 180 | 0 | 0 | 15 | 0 | [15 empty] | 0 | 0 | 0 | 0 | 0
BK7 | 반월고잔33 | J5160 | 4.4 | 177 | [5 empty] | BK7177 | BK7 | BK7 | BK7 | BK7 | BK7 | 177 | 0 | 0 | 13 | 0 | [25 empty] | 0 | 0 | 0 | 0 | 0
BK7 | 반월고잔33 | J5175 | 4.7 | 178 | 180 |  |  |  |  | BK7178 | BK7180 | BK7 | BK7 | BK7 | BK7 | 178 | 0 | 0 | 18 | 0 | 180 | 0 | 0 | 15 | 0 | [20 empty] | 0 | 0 | 0 | 0 | 0
BK7 | 반월고잔33 | J5176 | 4.8 | 178 | [5 empty] | BK7178 | BK7 | BK7 | BK7 | BK7 | BK7 | 178 | 0 | 0 | 18 | 0 | [25 empty] | 0 | 0 | 0 | 0 | 0
BK7 | 반월고잔33 | J5177 | 4.9 | 178 | [5 empty] | BK7178 | BK7 | BK7 | BK7 | BK7 | BK7 | 178 | 0 | 0 | 18 | 0 | [25 empty] | 0 | 0 | 0 | 0 | 0
BK7 | 반월고잔33 | J5178 | 4.4 | 177 | 178 |  |  |  |  | BK7177 | BK7178 | BK7 | BK7 | BK7 | BK7 | 177 | 0 | 0 | 13 | 0 | 178 | 0 | 0 | 18 | 0 | [20 empty] | 0 | 0 | 0 | 0 | 0
BK7 | 반월고잔33 | J5189 | 7.2 | 179 | [5 empty] | BK7179 | BK7 | BK7 | BK7 | BK7 | BK7 | 179 | 0 | 0 | 10 | 0 | [25 empty] | 0 | 0 | 0 | 0 | 0
BK7 | 반월고잔33 | J5284 | 4.4 | 177 | 180 |  |  |  |  | BK7177 | BK7180 | BK7 | BK7 | BK7 | BK7 | 177 | 0 | 0 | 13 | 0 | 180 | 0 | 0 | 15 | 0 | [20 empty] | 0 | 0 | 0 | 0 | 0
BK7 | 반월고잔33 | J5289 | 4.7 | 178 | 180 |  |  |  |  | BK7178 | BK7180 | BK7 | BK7 | BK7 | BK7 | 178 | 0 | 0 | 18 | 0 | 180 | 0 | 0 | 15 | 0 | [20 empty] | 0 | 0 | 0 | 0 | 0
BK7 | 반월고잔33 | J5298 | 4.3 | 178 | 180 |  |  |  |  | BK7178 | BK7180 | BK7 | BK7 | BK7 | BK7 | 178 | 0 | 0 | 18 | 0 | 180 | 0 | 0 | 15 | 0 | [20 empty] | 0 | 0 | 0 | 0 | 0
BK7 | 반월고잔33 | J5302 | 4.8 | 177 | [5 empty] | BK7177 | BK7 | BK7 | BK7 | BK7 | BK7 | 177 | 0 | 0 | 13 | 0 | [25 empty] | 0 | 0 | 0 | 0 | 0
BK7 | 반월고잔33 | J5308 | 5 | 179 | 178 |  |  |  |  | BK7179 | BK7178 | BK7 | BK7 | BK7 | BK7 | 179 | 0 | 0 | 10 | 0 | 178 | 0 | 0 | 18 | 0 | [20 empty] | 0 | 0 | 0 | 0 | 0
BK7 | 반월고잔33 | J5313 | 4.9 | 177 | [5 empty] | BK7177 | BK7 | BK7 | BK7 | BK7 | BK7 | 177 | 0 | 0 | 13 | 0 | [25 empty] | 0 | 0 | 0 | 0 | 0
BK7 | 반월고잔33 | J5389 | 6.5 | 179 | [5 empty] | BK7179 | BK7 | BK7 | BK7 | BK7 | BK7 | 179 | 0 | 0 | 10 | 0 | [25 empty] | 0 | 0 | 0 | 0 | 0
BK7 | 반월고잔33 | J5395 | 5 | 178 | [5 empty] | BK7178 | BK7 | BK7 | BK7 | BK7 | BK7 | 178 | 0 | 0 | 18 | 0 | [25 empty] | 0 | 0 | 0 | 0 | 0
BK7 | 반월고잔33 | J5437 | 6.6 | 180 | [5 empty] | BK7180 | BK7 | BK7 | BK7 | BK7 | BK7 | 180 | 0 | 0 | 15 | 0 | [25 empty] | 0 | 0 | 0 | 0 | 0
BK7 | 반월고잔33 | J5439 | 7 | 180 | [5 empty] | BK7180 | BK7 | BK7 | BK7 | BK7 | BK7 | 180 | 0 | 0 | 15 | 0 | [25 empty] | 0 | 0 | 0 | 0 | 0
BK7 | 반월고잔33 | J5455 | 6.2 | 173-1 | 180 |  |  |  |  | BK7173-1 | BK7180 | BK7 | BK7 | BK7 | BK7 | 173-1 | 0 | 0 | 2 | 0 | 180 | 0 | 0 | 15 | 0 | [20 empty] | 0 | 0 | 0 | 0 | 0
BK7 | 반월고잔33 | J5456 | 6.6 | 173-1 | [5 empty] | BK7173-1 | BK7 | BK7 | BK7 | BK7 | BK7 | 173-1 | 0 | 0 | 2 | 0 | [25 empty] | 0 | 0 | 0 | 0 | 0
BK8 | 반월고잔31 | J114 | 5.9 | 검침분구1: BK8; 검침분구2: BK8; 검침분구3: BK8; 검침분구4: BK8; 검침분구5: BK8; 검침분구6: BK8 | [29 empty] | 0 | 0 | 0 | 0 | 0
BK8 | 반월고잔31 | J4724 | 5.4 | 712-1 | [5 empty] | BK8712-1 | BK8 | BK8 | BK8 | BK8 | BK8 | 712-1 | 0 | 0 | 11 | 0 | [25 empty] | 0 | 0 | 0 | 0 | 0
BK8 | 반월고잔31 | J4725 | 5.7 | 712-1 | [5 empty] | BK8712-1 | BK8 | BK8 | BK8 | BK8 | BK8 | 712-1 | 0 | 0 | 11 | 0 | [25 empty] | 0 | 0 | 0 | 0 | 0
BK8 | 반월고잔31 | J4774 | 5.1 | 712-1 | 197-1533 | 197-1532 |  |  |  | BK8712-1 | BK8197-1533 | BK8197-1532 | BK8 | BK8 | BK8 | 712-1 | 0 | 0 | 11 | 0 | 197-1533 | 0 | 0 | 5 | 0 | 197-1532 | 0 | 0 | 5 | 0 | [15 empty] | 0 | 0 | 0 | 0 | 0
BK8 | 반월고잔31 | J4775 | 5.1 | 712-1 | 197-1532 |  |  |  |  | BK8712-1 | BK8197-1532 | BK8 | BK8 | BK8 | BK8 | 712-1 | 0 | 0 | 11 | 0 | 197-1532 | 0 | 0 | 5 | 0 | [20 empty] | 0 | 0 | 0 | 0 | 0
BK8 | 반월고잔31 | J4800 | 5.9 | 712-1 | 197-1534 |  |  |  |  | BK8712-1 | BK8197-1534 | BK8 | BK8 | BK8 | BK8 | 712-1 | 0 | 0 | 11 | 0 | 197-1534 | 0 | 0 | 4 | 0 | [20 empty] | 0 | 0 | 0 | 0 | 0
BK8 | 반월고잔31 | J4801 | 5.7 | 712-1 | 197-1534 | 197-1533 |  |  |  | BK8712-1 | BK8197-1534 | BK8197-1533 | BK8 | BK8 | BK8 | 712-1 | 0 | 0 | 11 | 0 | 197-1534 | 0 | 0 | 4 | 0 | 197-1533 | 0 | 0 | 5 | 0 | [15 empty] | 0 | 0 | 0 | 0 | 0
BK8 | 반월고잔31 | J4830 | 4.9 | 712-1 | 197-1532 |  |  |  |  | BK8712-1 | BK8197-1532 | BK8 | BK8 | BK8 | BK8 | 712-1 | 0 | 0 | 11 | 0 | 197-1532 | 0 | 0 | 5 | 0 | [20 empty] | 0 | 0 | 0 | 0 | 0
BK8 | 반월고잔31 | J4870 | 5.3 | 712-1 | [5 empty] | BK8712-1 | BK8 | BK8 | BK8 | BK8 | BK8 | 712-1 | 0 | 0 | 11 | 0 | [25 empty] | 0 | 0 | 0 | 0 | 0
BK8 | 반월고잔31 | J4892 | 5.3 | 712-1 | [5 empty] | BK8712-1 | BK8 | BK8 | BK8 | BK8 | BK8 | 712-1 | 0 | 0 | 11 | 0 | [25 empty] | 0 | 0 | 0 | 0 | 0
BK8 | 반월고잔31 | J5134 | 4.9 | 712-1 | [5 empty] | BK8712-1 | BK8 | BK8 | BK8 | BK8 | BK8 | 712-1 | 0 | 0 | 11 | 0 | [25 empty] | 0 | 0 | 0 | 0 | 0
BK8 | 반월고잔31 | J5148 | 5.6 | 197-1533 | 197-1534 | 197-1535 |  |  |  | BK8197-1533 | BK8197-1534 | BK8197-1535 | BK8 | BK8 | BK8 | 197-1533 | 0 | 0 | 5 | 0 | 197-1534 | 0 | 0 | 4 | 0 | 197-1535 | 0 | 0 | 4 | 0 | [15 empty] | 0 | 0 | 0 | 0 | 0
BK8 | 반월고잔31 | J5153 | 5.6 | 197-1533 | 197-1535 | 197-1536 | 197-1537 |  |  | BK8197-1533 | BK8197-1535 | BK8197-1536 | BK8197-1537 | BK8 | BK8 | 197-1533 | 0 | 0 | 5 | 0 | 197-1535 | 0 | 0 | 4 | 0 | 197-1536 | 0 | 0 | 3 | 0 | 197-1537 | 0 | 0 | 4 | 0 | [10 empty] | 0 | 0 | 0 | 0 | 0
BK8 | 반월고잔31 | J5154 | 5.3 | 197-1532 | 197-1533 | 197-1537 | 197-1538 |  |  | BK8197-1532 | BK8197-1533 | BK8197-1537 | BK8197-1538 | BK8 | BK8 | 197-1532 | 0 | 0 | 5 | 0 | 197-1533 | 0 | 0 | 5 | 0 | 197-1537 | 0 | 0 | 4 | 0 | 197-1538 | 0 | 0 | 4 | 0 | [10 empty] | 0 | 0 | 0 | 0 | 0
BK8 | 반월고잔31 | J5159 | 4.9 | 197-1532 | 197-1538 |  |  |  |  | BK8197-1532 | BK8197-1538 | BK8 | BK8 | BK8 | BK8 | 197-1532 | 0 | 0 | 5 | 0 | 197-1538 | 0 | 0 | 4 | 0 | [20 empty] | 0 | 0 | 0 | 0 | 0
BK8 | 반월고잔31 | J5169 | 5.9 | 197-1535 | 197-1536 |  |  |  |  | BK8197-1535 | BK8197-1536 | BK8 | BK8 | BK8 | BK8 | 197-1535 | 0 | 0 | 4 | 0 | 197-1536 | 0 | 0 | 3 | 0 | [20 empty] | 0 | 0 | 0 | 0 | 0
BK8 | 반월고잔31 | J5182 | 5.4 | 712-1 | [5 empty] | BK8712-1 | BK8 | BK8 | BK8 | BK8 | BK8 | 712-1 | 0 | 0 | 11 | 0 | [25 empty] | 0 | 0 | 0 | 0 | 0
BK8 | 반월고잔31 | J5188 | 7.9 | 197-1537 | 197-1538 |  |  |  |  | BK8197-1537 | BK8197-1538 | BK8 | BK8 | BK8 | BK8 | 197-1537 | 0 | 0 | 4 | 0 | 197-1538 | 0 | 0 | 4 | 0 | [20 empty] | 0 | 0 | 0 | 0 | 0
BK8 | 반월고잔31 | J5196 | 6.5 | 197-1538 | [5 empty] | BK8197-1538 | BK8 | BK8 | BK8 | BK8 | BK8 | 197-1538 | 0 | 0 | 4 | 0 | [25 empty] | 0 | 0 | 0 | 0 | 0
BK8 | 반월고잔31 | J5288 | 5.8 | 197-1534 | 197-1535 |  |  |  |  | BK8197-1534 | BK8197-1535 | BK8 | BK8 | BK8 | BK8 | 197-1534 | 0 | 0 | 4 | 0 | 197-1535 | 0 | 0 | 4 | 0 | [20 empty] | 0 | 0 | 0 | 0 | 0
BK8 | 반월고잔31 | J5307 | 7.6 | 197-1536 | 197-1537 |  |  |  |  | BK8197-1536 | BK8197-1537 | BK8 | BK8 | BK8 | BK8 | 197-1536 | 0 | 0 | 3 | 0 | 197-1537 | 0 | 0 | 4 | 0 | [20 empty] | 0 | 0 | 0 | 0 | 0
BK8 | 반월고잔31 | J74 | 6.8 | 검침분구1: BK8; 검침분구2: BK8; 검침분구3: BK8; 검침분구4: BK8; 검침분구5: BK8; 검침분구6: BK8 | [29 empty] | 0 | 0 | 0 | 0 | 0
BS1 | 반월성포30 | J5464 | 13.9 | 546 | [5 empty] | BS1546 | BS1 | BS1 | BS1 | BS1 | BS1 | 546 | 0 | 0 | 11 | 0 | [25 empty] | 0 | 0 | 0 | 0 | 0
BS1 | 반월성포30 | J5465 | 15.5 | 546 | [5 empty] | BS1546 | BS1 | BS1 | BS1 | BS1 | BS1 | 546 | 0 | 0 | 11 | 0 | [25 empty] | 0 | 0 | 0 | 0 | 0
BS1 | 반월성포30 | J5468 | 9.6 | 538 | [5 empty] | BS1538 | BS1 | BS1 | BS1 | BS1 | BS1 | 538 | 0 | 0 | 12 | 0 | [25 empty] | 0 | 0 | 0 | 0 | 0
BS1 | 반월성포30 | J5469 | 9.7 | 538 | [5 empty] | BS1538 | BS1 | BS1 | BS1 | BS1 | BS1 | 538 | 0 | 0 | 12 | 0 | [25 empty] | 0 | 0 | 0 | 0 | 0
BS1 | 반월성포30 | J5474 | 8.9 | 554 | 548 |  |  |  |  | BS1554 | BS1548 | BS1 | BS1 | BS1 | BS1 | 554 | 0 | 0 | 12 | 0 | 548 | 0 | 0 | 13 | 0 | [20 empty] | 0 | 0 | 0 | 0 | 0
BS1 | 반월성포30 | J5475 | 11.5 | 554 | 559 |  |  |  |  | BS1554 | BS1559 | BS1 | BS1 | BS1 | BS1 | 554 | 0 | 0 | 12 | 0 | 559 | 0 | 0 | 11 | 0 | [20 empty] | 0 | 0 | 0 | 0 | 0
BS1 | 반월성포30 | J5476 | 14.5 | 546 | [5 empty] | BS1546 | BS1 | BS1 | BS1 | BS1 | BS1 | 546 | 0 | 0 | 11 | 0 | [25 empty] | 0 | 0 | 0 | 0 | 0
BS1 | 반월성포30 | J5481 | 10.1 | 538 | [5 empty] | BS1538 | BS1 | BS1 | BS1 | BS1 | BS1 | 538 | 0 | 0 | 12 | 0 | [25 empty] | 0 | 0 | 0 | 0 | 0
BS1 | 반월성포30 | J5482 | 10.6 | 538 | 543 |  |  |  |  | BS1538 | BS1543 | BS1 | BS1 | BS1 | BS1 | 538 | 0 | 0 | 12 | 0 | 543 | 0 | 0 | 7 | 0 | [20 empty] | 0 | 0 | 0 | 0 | 0
BS1 | 반월성포30 | J5483 | 9.6 | 559 | [5 empty] | BS1559 | BS1 | BS1 | BS1 | BS1 | BS1 | 559 | 0 | 0 | 11 | 0 | [25 empty] | 0 | 0 | 0 | 0 | 0
BS1 | 반월성포30 | J5484 | 9.6 | 559 | [5 empty] | BS1559 | BS1 | BS1 | BS1 | BS1 | BS1 | 559 | 0 | 0 | 11 | 0 | [25 empty] | 0 | 0 | 0 | 0 | 0
BS1 | 반월성포30 | J5485 | 14.5 | 546 | [5 empty] | BS1546 | BS1 | BS1 | BS1 | BS1 | BS1 | 546 | 0 | 0 | 11 | 0 | [25 empty] | 0 | 0 | 0 | 0 | 0
BS1 | 반월성포30 | J5490 | 9.4 | 530 | [5 empty] | BS1530 | BS1 | BS1 | BS1 | BS1 | BS1 | 530 | 0 | 0 | 13 | 0 | [25 empty] | 0 | 0 | 0 | 0 | 0
BS1 | 반월성포30 | J5494 | 8.8 | 526 | 548 | 554 |  |  |  | BS1526 | BS1548 | BS1554 | BS1 | BS1 | BS1 | 526 | 0 | 0 | 8 | 0 | 548 | 0 | 0 | 13 | 0 | 554 | 0 | 0 | 12 | 0 | [15 empty] | 0 | 0 | 0 | 0 | 0
BS1 | 반월성포30 | J5495 | 8.7 | 554 | [5 empty] | BS1554 | BS1 | BS1 | BS1 | BS1 | BS1 | 554 | 0 | 0 | 12 | 0 | [25 empty] | 0 | 0 | 0 | 0 | 0
BS1 | 반월성포30 | J5496 | 11.8 | 546 | [5 empty] | BS1546 | BS1 | BS1 | BS1 | BS1 | BS1 | 546 | 0 | 0 | 11 | 0 | [25 empty] | 0 | 0 | 0 | 0 | 0
BS1 | 반월성포30 | J5499 | 9.4 | 521 | 530 |  |  |  |  | BS1521 | BS1530 | BS1 | BS1 | BS1 | BS1 | 521 | 0 | 0 | 11 | 0 | 530 | 0 | 0 | 13 | 0 | [20 empty] | 0 | 0 | 0 | 0 | 0
BS1 | 반월성포30 | J5500 | 9.5 | 521 | [5 empty] | BS1521 | BS1 | BS1 | BS1 | BS1 | BS1 | 521 | 0 | 0 | 11 | 0 | [25 empty] | 0 | 0 | 0 | 0 | 0
BS1 | 반월성포30 | J5501 | 9.2 | 530 | [5 empty] | BS1530 | BS1 | BS1 | BS1 | BS1 | BS1 | 530 | 0 | 0 | 13 | 0 | [25 empty] | 0 | 0 | 0 | 0 | 0
BS1 | 반월성포30 | J5502 | 9.2 | 530 | 534 |  |  |  |  | BS1530 | BS1534 | BS1 | BS1 | BS1 | BS1 | 530 | 0 | 0 | 13 | 0 | 534 | 0 | 0 | 11 | 0 | [20 empty] | 0 | 0 | 0 | 0 | 0
BS1 | 반월성포30 | J5503 | 9.1 | 526 | [5 empty] | BS1526 | BS1 | BS1 | BS1 | BS1 | BS1 | 526 | 0 | 0 | 8 | 0 | [25 empty] | 0 | 0 | 0 | 0 | 0
BS1 | 반월성포30 | J5504 | 9.3 | 521 | 526 |  |  |  |  | BS1521 | BS1526 | BS1 | BS1 | BS1 | BS1 | 521 | 0 | 0 | 11 | 0 | 526 | 0 | 0 | 8 | 0 | [20 empty] | 0 | 0 | 0 | 0 | 0
BS1 | 반월성포30 | J5505 | 10.4 | 546 | [5 empty] | BS1546 | BS1 | BS1 | BS1 | BS1 | BS1 | 546 | 0 | 0 | 11 | 0 | [25 empty] | 0 | 0 | 0 | 0 | 0
BS1 | 반월성포30 | J5506 | 10.9 | 546 | [5 empty] | BS1546 | BS1 | BS1 | BS1 | BS1 | BS1 | 546 | 0 | 0 | 11 | 0 | [25 empty] | 0 | 0 | 0 | 0 | 0
BS1 | 반월성포30 | J5511 | 8.5 | 548 | [5 empty] | BS1548 | BS1 | BS1 | BS1 | BS1 | BS1 | 548 | 0 | 0 | 13 | 0 | [25 empty] | 0 | 0 | 0 | 0 | 0
BS1 | 반월성포30 | J5512 | 8.6 | 548 | [5 empty] | BS1548 | BS1 | BS1 | BS1 | BS1 | BS1 | 548 | 0 | 0 | 13 | 0 | [25 empty] | 0 | 0 | 0 | 0 | 0
BS1 | 반월성포30 | J5517 | 9.2 | 530 | [5 empty] | BS1530 | BS1 | BS1 | BS1 | BS1 | BS1 | 530 | 0 | 0 | 13 | 0 | [25 empty] | 0 | 0 | 0 | 0 | 0
BS1 | 반월성포30 | J5518 | 9.2 | 530 | [5 empty] | BS1530 | BS1 | BS1 | BS1 | BS1 | BS1 | 530 | 0 | 0 | 13 | 0 | [25 empty] | 0 | 0 | 0 | 0 | 0
BS1 | 반월성포30 | J5519 | 11.8 | 543 | [5 empty] | BS1543 | BS1 | BS1 | BS1 | BS1 | BS1 | 543 | 0 | 0 | 7 | 0 | [25 empty] | 0 | 0 | 0 | 0 | 0
BS1 | 반월성포30 | J5520 | 12.4 | 543 | [5 empty] | BS1543 | BS1 | BS1 | BS1 | BS1 | BS1 | 543 | 0 | 0 | 7 | 0 | [25 empty] | 0 | 0 | 0 | 0 | 0
BS1 | 반월성포30 | J5521 | 8.6 | 548 | [5 empty] | BS1548 | BS1 | BS1 | BS1 | BS1 | BS1 | 548 | 0 | 0 | 13 | 0 | [25 empty] | 0 | 0 | 0 | 0 | 0
BS1 | 반월성포30 | J5522 | 14.5 | 546 | [5 empty] | BS1546 | BS1 | BS1 | BS1 | BS1 | BS1 | 546 | 0 | 0 | 11 | 0 | [25 empty] | 0 | 0 | 0 | 0 | 0
BS1 | 반월성포30 | J5523 | 9.3 | 554 | [5 empty] | BS1554 | BS1 | BS1 | BS1 | BS1 | BS1 | 554 | 0 | 0 | 12 | 0 | [25 empty] | 0 | 0 | 0 | 0 | 0
BS1 | 반월성포30 | J5524 | 9.7 | 554 | [5 empty] | BS1554 | BS1 | BS1 | BS1 | BS1 | BS1 | 554 | 0 | 0 | 12 | 0 | [25 empty] | 0 | 0 | 0 | 0 | 0
BS1 | 반월성포30 | J5525 | 9.3 | 526 | 534 | 538 | 559 |  |  | BS1526 | BS1534 | BS1538 | BS1559 | BS1 | BS1 | 526 | 0 | 0 | 8 | 0 | 534 | 0 | 0 | 11 | 0 | 538 | 0 | 0 | 12 | 0 | 559 | 0 | 0 | 11 | 0 | [10 empty] | 0 | 0 | 0 | 0 | 0
BS1 | 반월성포30 | J5526 | 9.1 | 526 | 554 | 559 |  |  |  | BS1526 | BS1554 | BS1559 | BS1 | BS1 | BS1 | 526 | 0 | 0 | 8 | 0 | 554 | 0 | 0 | 12 | 0 | 559 | 0 | 0 | 11 | 0 | [15 empty] | 0 | 0 | 0 | 0 | 0
BS1 | 반월성포30 | J5527 | 8.4 | 548 | [5 empty] | BS1548 | BS1 | BS1 | BS1 | BS1 | BS1 | 548 | 0 | 0 | 13 | 0 | [25 empty] | 0 | 0 | 0 | 0 | 0
BS1 | 반월성포30 | J5528 | 8.3 | 548 | [5 empty] | BS1548 | BS1 | BS1 | BS1 | BS1 | BS1 | 548 | 0 | 0 | 13 | 0 | [25 empty] | 0 | 0 | 0 | 0 | 0
BS1 | 반월성포30 | J5533 | 9.9 | 538 | [5 empty] | BS1538 | BS1 | BS1 | BS1 | BS1 | BS1 | 538 | 0 | 0 | 12 | 0 | [25 empty] | 0 | 0 | 0 | 0 | 0
BS1 | 반월성포30 | J5534 | 10.5 | 538 | [5 empty] | BS1538 | BS1 | BS1 | BS1 | BS1 | BS1 | 538 | 0 | 0 | 12 | 0 | [25 empty] | 0 | 0 | 0 | 0 | 0
BS1 | 반월성포30 | J5535 | 9.8 | 530 | [5 empty] | BS1530 | BS1 | BS1 | BS1 | BS1 | BS1 | 530 | 0 | 0 | 13 | 0 | [25 empty] | 0 | 0 | 0 | 0 | 0
BS1 | 반월성포30 | J5536 | 8.2 | 548 | [5 empty] | BS1548 | BS1 | BS1 | BS1 | BS1 | BS1 | 548 | 0 | 0 | 13 | 0 | [25 empty] | 0 | 0 | 0 | 0 | 0
BS1 | 반월성포30 | J5537 | 10.4 | 559 | [5 empty] | BS1559 | BS1 | BS1 | BS1 | BS1 | BS1 | 559 | 0 | 0 | 11 | 0 | [25 empty] | 0 | 0 | 0 | 0 | 0
BS1 | 반월성포30 | J5538 | 10.1 | 559 | [5 empty] | BS1559 | BS1 | BS1 | BS1 | BS1 | BS1 | 559 | 0 | 0 | 11 | 0 | [25 empty] | 0 | 0 | 0 | 0 | 0
BS1 | 반월성포30 | J5543 | 8.8 | 554 | [5 empty] | BS1554 | BS1 | BS1 | BS1 | BS1 | BS1 | 554 | 0 | 0 | 12 | 0 | [25 empty] | 0 | 0 | 0 | 0 | 0
BS1 | 반월성포30 | J5544 | 9.1 | 554 | [5 empty] | BS1554 | BS1 | BS1 | BS1 | BS1 | BS1 | 554 | 0 | 0 | 12 | 0 | [25 empty] | 0 | 0 | 0 | 0 | 0
BS1 | 반월성포30 | J5545 | 13.3 | 543 | 546 |  |  |  |  | BS1543 | BS1546 | BS1 | BS1 | BS1 | BS1 | 543 | 0 | 0 | 7 | 0 | 546 | 0 | 0 | 11 | 0 | [20 empty] | 0 | 0 | 0 | 0 | 0
BS1 | 반월성포30 | J5550 | 9.5 | 530 | [5 empty] | BS1530 | BS1 | BS1 | BS1 | BS1 | BS1 | 530 | 0 | 0 | 13 | 0 | [25 empty] | 0 | 0 | 0 | 0 | 0
BS1 | 반월성포30 | J5552 | 9.4 | 521 | [5 empty] | BS1521 | BS1 | BS1 | BS1 | BS1 | BS1 | 521 | 0 | 0 | 11 | 0 | [25 empty] | 0 | 0 | 0 | 0 | 0
BS1 | 반월성포30 | J5553 | 9.7 | 559 | [5 empty] | BS1559 | BS1 | BS1 | BS1 | BS1 | BS1 | 559 | 0 | 0 | 11 | 0 | [25 empty] | 0 | 0 | 0 | 0 | 0
BS1 | 반월성포30 | J5554 | 7.9 | 548 | [5 empty] | BS1548 | BS1 | BS1 | BS1 | BS1 | BS1 | 548 | 0 | 0 | 13 | 0 | [25 empty] | 0 | 0 | 0 | 0 | 0
BS1 | 반월성포30 | J5556 | 9.3 | 530 | 534 |  |  |  |  | BS1530 | BS1534 | BS1 | BS1 | BS1 | BS1 | 530 | 0 | 0 | 13 | 0 | 534 | 0 | 0 | 11 | 0 | [20 empty] | 0 | 0 | 0 | 0 | 0
BS1 | 반월성포30 | J5558 | 8.7 | 548 | [5 empty] | BS1548 | BS1 | BS1 | BS1 | BS1 | BS1 | 548 | 0 | 0 | 13 | 0 | [25 empty] | 0 | 0 | 0 | 0 | 0
BS1 | 반월성포30 | J5559 | 8.8 | 548 | [5 empty] | BS1548 | BS1 | BS1 | BS1 | BS1 | BS1 | 548 | 0 | 0 | 13 | 0 | [25 empty] | 0 | 0 | 0 | 0 | 0
BS1 | 반월성포30 | J5560 | 9.1 | 526 | [5 empty] | BS1526 | BS1 | BS1 | BS1 | BS1 | BS1 | 526 | 0 | 0 | 8 | 0 | [25 empty] | 0 | 0 | 0 | 0 | 0
BS1 | 반월성포30 | J5561 | 8.8 | 548 | [5 empty] | BS1548 | BS1 | BS1 | BS1 | BS1 | BS1 | 548 | 0 | 0 | 13 | 0 | [25 empty] | 0 | 0 | 0 | 0 | 0
BS1 | 반월성포30 | J5564 | 10.6 | 559 | [5 empty] | BS1559 | BS1 | BS1 | BS1 | BS1 | BS1 | 559 | 0 | 0 | 11 | 0 | [25 empty] | 0 | 0 | 0 | 0 | 0
BS1 | 반월성포30 | J5565 | 10.6 | 538 | 543 | 559 | 546 |  |  | BS1538 | BS1543 | BS1559 | BS1546 | BS1 | BS1 | 538 | 0 | 0 | 12 | 0 | 543 | 0 | 0 | 7 | 0 | 559 | 0 | 0 | 11 | 0 | 546 | 0 | 0 | 11 | 0 | [10 empty] | 0 | 0 | 0 | 0 | 0
BS1 | 반월성포30 | J5568 | 10.9 | 538 | 543 |  |  |  |  | BS1538 | BS1543 | BS1 | BS1 | BS1 | BS1 | 538 | 0 | 0 | 12 | 0 | 543 | 0 | 0 | 7 | 0 | [20 empty] | 0 | 0 | 0 | 0 | 0
BS1 | 반월성포30 | J5569 | 9.3 | 530 | [5 empty] | BS1530 | BS1 | BS1 | BS1 | BS1 | BS1 | 530 | 0 | 0 | 13 | 0 | [25 empty] | 0 | 0 | 0 | 0 | 0
BS1 | 반월성포30 | J5570 | 8.6 | 548 | [5 empty] | BS1548 | BS1 | BS1 | BS1 | BS1 | BS1 | 548 | 0 | 0 | 13 | 0 | [25 empty] | 0 | 0 | 0 | 0 | 0
BS1 | 반월성포30 | J5572 | 12.1 | 546 | [5 empty] | BS1546 | BS1 | BS1 | BS1 | BS1 | BS1 | 546 | 0 | 0 | 11 | 0 | [25 empty] | 0 | 0 | 0 | 0 | 0
BS1 | 반월성포30 | J5685 | 9.1 | 526 | 530 | 534 |  |  |  | BS1526 | BS1530 | BS1534 | BS1 | BS1 | BS1 | 526 | 0 | 0 | 8 | 0 | 530 | 0 | 0 | 13 | 0 | 534 | 0 | 0 | 11 | 0 | [15 empty] | 0 | 0 | 0 | 0 | 0
BS1 | 반월성포30 | J5689 | 9.3 | 521 | [5 empty] | BS1521 | BS1 | BS1 | BS1 | BS1 | BS1 | 521 | 0 | 0 | 11 | 0 | [25 empty] | 0 | 0 | 0 | 0 | 0
BS1 | 반월성포30 | J5690 | 10.8 | 554 | 559 |  |  |  |  | BS1554 | BS1559 | BS1 | BS1 | BS1 | BS1 | 554 | 0 | 0 | 12 | 0 | 559 | 0 | 0 | 11 | 0 | [20 empty] | 0 | 0 | 0 | 0 | 0
BS1 | 반월성포30 | J5692 | 9.3 | 530 | 534 |  |  |  |  | BS1530 | BS1534 | BS1 | BS1 | BS1 | BS1 | 530 | 0 | 0 | 13 | 0 | 534 | 0 | 0 | 11 | 0 | [20 empty] | 0 | 0 | 0 | 0 | 0
BS1 | 반월성포30 | J5696 | 9.5 | 534 | 538 |  |  |  |  | BS1534 | BS1538 | BS1 | BS1 | BS1 | BS1 | 534 | 0 | 0 | 11 | 0 | 538 | 0 | 0 | 12 | 0 | [20 empty] | 0 | 0 | 0 | 0 | 0
BS1 | 반월성포30 | J5697 | 9.5 | 534 | [5 empty] | BS1534 | BS1 | BS1 | BS1 | BS1 | BS1 | 534 | 0 | 0 | 11 | 0 | [25 empty] | 0 | 0 | 0 | 0 | 0
BS1 | 반월성포30 | J5700 | 10.9 | 538 | 543 |  |  |  |  | BS1538 | BS1543 | BS1 | BS1 | BS1 | BS1 | 538 | 0 | 0 | 12 | 0 | 543 | 0 | 0 | 7 | 0 | [20 empty] | 0 | 0 | 0 | 0 | 0
BS1 | 반월성포30 | J5701 | 9.2 | 521 | 526 |  |  |  |  | BS1521 | BS1526 | BS1 | BS1 | BS1 | BS1 | 521 | 0 | 0 | 11 | 0 | 526 | 0 | 0 | 8 | 0 | [20 empty] | 0 | 0 | 0 | 0 | 0
BS1 | 반월성포30 | J5735 | 9.6 | 534 | [5 empty] | BS1534 | BS1 | BS1 | BS1 | BS1 | BS1 | 534 | 0 | 0 | 11 | 0 | [25 empty] | 0 | 0 | 0 | 0 | 0
BS1 | 반월성포30 | J5736 | 9.4 | 521 | [5 empty] | BS1521 | BS1 | BS1 | BS1 | BS1 | BS1 | 521 | 0 | 0 | 11 | 0 | [25 empty] | 0 | 0 | 0 | 0 | 0
BS1 | 반월성포30 | J5740 | 9.4 | 534 | [5 empty] | BS1534 | BS1 | BS1 | BS1 | BS1 | BS1 | 534 | 0 | 0 | 11 | 0 | [25 empty] | 0 | 0 | 0 | 0 | 0
BS1 | 반월성포30 | J5741 | 9.5 | 521 | [5 empty] | BS1521 | BS1 | BS1 | BS1 | BS1 | BS1 | 521 | 0 | 0 | 11 | 0 | [25 empty] | 0 | 0 | 0 | 0 | 0
BS1 | 반월성포30 | J5746 | 9.4 | 521 | [5 empty] | BS1521 | BS1 | BS1 | BS1 | BS1 | BS1 | 521 | 0 | 0 | 11 | 0 | [25 empty] | 0 | 0 | 0 | 0 | 0
BS1 | 반월성포30 | J5747 | 9.5 | 521 | [5 empty] | BS1521 | BS1 | BS1 | BS1 | BS1 | BS1 | 521 | 0 | 0 | 11 | 0 | [25 empty] | 0 | 0 | 0 | 0 | 0
BS1 | 반월성포30 | J5751 | 9.5 | 554 | [5 empty] | BS1554 | BS1 | BS1 | BS1 | BS1 | BS1 | 554 | 0 | 0 | 12 | 0 | [25 empty] | 0 | 0 | 0 | 0 | 0
BS1 | 반월성포30 | J5756 | 9.3 | 534 | 538 |  |  |  |  | BS1534 | BS1538 | BS1 | BS1 | BS1 | BS1 | 534 | 0 | 0 | 11 | 0 | 538 | 0 | 0 | 12 | 0 | [20 empty] | 0 | 0 | 0 | 0 | 0
BS1 | 반월성포30 | J5758 | 9.6 | 521 | [5 empty] | BS1521 | BS1 | BS1 | BS1 | BS1 | BS1 | 521 | 0 | 0 | 11 | 0 | [25 empty] | 0 | 0 | 0 | 0 | 0
BS1 | 반월성포30 | J5759 | 10 | 554 | [5 empty] | BS1554 | BS1 | BS1 | BS1 | BS1 | BS1 | 554 | 0 | 0 | 12 | 0 | [25 empty] | 0 | 0 | 0 | 0 | 0
BS1 | 반월성포30 | J5792 | 9.3 | 530 | 534 |  |  |  |  | BS1530 | BS1534 | BS1 | BS1 | BS1 | BS1 | 530 | 0 | 0 | 13 | 0 | 534 | 0 | 0 | 11 | 0 | [20 empty] | 0 | 0 | 0 | 0 | 0
BS1 | 반월성포30 | J81 | 8.4 | 검침분구1: BS1; 검침분구2: BS1; 검침분구3: BS1; 검침분구4: BS1; 검침분구5: BS1; 검침분구6: BS1 | [29 empty] | 0 | 0 | 0 | 0 | 0
BS10 | 반월성포25 | J6057 | 17.6 | 975 | [5 empty] | BS10975 | BS10 | BS10 | BS10 | BS10 | BS10 | 975 | 0 | 0 | 15 | 0 | [25 empty] | 0 | 0 | 0 | 0 | 0
BS10 | 반월성포25 | J6058 | 15.3 | 975 | [5 empty] | BS10975 | BS10 | BS10 | BS10 | BS10 | BS10 | 975 | 0 | 0 | 15 | 0 | [25 empty] | 0 | 0 | 0 | 0 | 0
BS10 | 반월성포25 | J6059 | 12 | 988 | [5 empty] | BS10988 | BS10 | BS10 | BS10 | BS10 | BS10 | 988 | 0 | 0 | 19 | 0 | [25 empty] | 0 | 0 | 0 | 0 | 0
BS10 | 반월성포25 | J6060 | 11.5 | 988 | [5 empty] | BS10988 | BS10 | BS10 | BS10 | BS10 | BS10 | 988 | 0 | 0 | 19 | 0 | [25 empty] | 0 | 0 | 0 | 0 | 0
BS10 | 반월성포25 | J6071 | 14.5 | 970 | 975 |  |  |  |  | BS10970 | BS10975 | BS10 | BS10 | BS10 | BS10 | 970 | 0 | 0 | 10 | 0 | 975 | 0 | 0 | 15 | 0 | [20 empty] | 0 | 0 | 0 | 0 | 0
BS10 | 반월성포25 | J6072 | 13.2 | 970 | 975 |  |  |  |  | BS10970 | BS10975 | BS10 | BS10 | BS10 | BS10 | 970 | 0 | 0 | 10 | 0 | 975 | 0 | 0 | 15 | 0 | [20 empty] | 0 | 0 | 0 | 0 | 0
BS10 | 반월성포25 | J6079 | 16 | 965 | 975 |  |  |  |  | BS10965 | BS10975 | BS10 | BS10 | BS10 | BS10 | 965 | 0 | 0 | 14 | 0 | 975 | 0 | 0 | 15 | 0 | [20 empty] | 0 | 0 | 0 | 0 | 0
BS10 | 반월성포25 | J6080 | 12.1 | 965 | [5 empty] | BS10965 | BS10 | BS10 | BS10 | BS10 | BS10 | 965 | 0 | 0 | 14 | 0 | [25 empty] | 0 | 0 | 0 | 0 | 0
BS10 | 반월성포25 | J6083 | 14.9 | 981 | [5 empty] | BS10981 | BS10 | BS10 | BS10 | BS10 | BS10 | 981 | 0 | 0 | 13 | 0 | [25 empty] | 0 | 0 | 0 | 0 | 0
BS10 | 반월성포25 | J6084 | 14 | 981 | 988 |  |  |  |  | BS10981 | BS10988 | BS10 | BS10 | BS10 | BS10 | 981 | 0 | 0 | 13 | 0 | 988 | 0 | 0 | 19 | 0 | [20 empty] | 0 | 0 | 0 | 0 | 0
BS10 | 반월성포25 | J6085 | 12.5 | 954 | 949 |  |  |  |  | BS10954 | BS10949 | BS10 | BS10 | BS10 | BS10 | 954 | 0 | 0 | 12 | 0 | 949 | 0 | 0 | 11 | 0 | [20 empty] | 0 | 0 | 0 | 0 | 0
BS10 | 반월성포25 | J6086 | 13.6 | 954 | 949 |  |  |  |  | BS10954 | BS10949 | BS10 | BS10 | BS10 | BS10 | 954 | 0 | 0 | 12 | 0 | 949 | 0 | 0 | 11 | 0 | [20 empty] | 0 | 0 | 0 | 0 | 0
BS10 | 반월성포25 | J6091 | 14 | 981 | 985 | 988 |  |  |  | BS10981 | BS10985 | BS10988 | BS10 | BS10 | BS10 | 981 | 0 | 0 | 13 | 0 | 985 | 0 | 0 | 10 | 0 | 988 | 0 | 0 | 19 | 0 | [15 empty] | 0 | 0 | 0 | 0 | 0
BS10 | 반월성포25 | J6092 | 14.9 | 981 | 985 |  |  |  |  | BS10981 | BS10985 | BS10 | BS10 | BS10 | BS10 | 981 | 0 | 0 | 13 | 0 | 985 | 0 | 0 | 10 | 0 | [20 empty] | 0 | 0 | 0 | 0 | 0
BS10 | 반월성포25 | J6093 | 19.1 | 954 | [5 empty] | BS10954 | BS10 | BS10 | BS10 | BS10 | BS10 | 954 | 0 | 0 | 12 | 0 | [25 empty] | 0 | 0 | 0 | 0 | 0
BS10 | 반월성포25 | J6094 | 15.7 | 954 | 949 |  |  |  |  | BS10954 | BS10949 | BS10 | BS10 | BS10 | BS10 | 954 | 0 | 0 | 12 | 0 | 949 | 0 | 0 | 11 | 0 | [20 empty] | 0 | 0 | 0 | 0 | 0
BS10 | 반월성포25 | J6111 | 17.3 | 981 | [5 empty] | BS10981 | BS10 | BS10 | BS10 | BS10 | BS10 | 981 | 0 | 0 | 13 | 0 | [25 empty] | 0 | 0 | 0 | 0 | 0
BS10 | 반월성포25 | J6112 | 18.1 | 981 | [5 empty] | BS10981 | BS10 | BS10 | BS10 | BS10 | BS10 | 981 | 0 | 0 | 13 | 0 | [25 empty] | 0 | 0 | 0 | 0 | 0
BS10 | 반월성포25 | J6114 | 8.5 | 673 | 677 | 949 |  |  |  | BS10673 | BS10677 | BS10949 | BS10 | BS10 | BS10 | 673 | 0 | 0 | 8 | 0 | 677 | 0 | 0 | 9 | 0 | 949 | 0 | 0 | 11 | 0 | [15 empty] | 0 | 0 | 0 | 0 | 0
BS10 | 반월성포25 | J6116 | 13.6 | 981 | 985 |  |  |  |  | BS10981 | BS10985 | BS10 | BS10 | BS10 | BS10 | 981 | 0 | 0 | 13 | 0 | 985 | 0 | 0 | 10 | 0 | [20 empty] | 0 | 0 | 0 | 0 | 0
BS10 | 반월성포25 | J6117 | 12.1 | 985 | [5 empty] | BS10985 | BS10 | BS10 | BS10 | BS10 | BS10 | 985 | 0 | 0 | 10 | 0 | [25 empty] | 0 | 0 | 0 | 0 | 0
BS10 | 반월성포25 | J6136 | 13.6 | 985 | [5 empty] | BS10985 | BS10 | BS10 | BS10 | BS10 | BS10 | 985 | 0 | 0 | 10 | 0 | [25 empty] | 0 | 0 | 0 | 0 | 0
BS10 | 반월성포25 | J6141 | 14.3 | 988 | [5 empty] | BS10988 | BS10 | BS10 | BS10 | BS10 | BS10 | 988 | 0 | 0 | 19 | 0 | [25 empty] | 0 | 0 | 0 | 0 | 0
BS10 | 반월성포25 | J6142 | 13 | 988 | [5 empty] | BS10988 | BS10 | BS10 | BS10 | BS10 | BS10 | 988 | 0 | 0 | 19 | 0 | [25 empty] | 0 | 0 | 0 | 0 | 0
BS10 | 반월성포25 | J6160 | 8.7 | 673 | [5 empty] | BS10673 | BS10 | BS10 | BS10 | BS10 | BS10 | 673 | 0 | 0 | 8 | 0 | [25 empty] | 0 | 0 | 0 | 0 | 0
BS10 | 반월성포25 | J6161 | 8.6 | 673 | [5 empty] | BS10673 | BS10 | BS10 | BS10 | BS10 | BS10 | 673 | 0 | 0 | 8 | 0 | [25 empty] | 0 | 0 | 0 | 0 | 0
BS10 | 반월성포25 | J6164 | 9.8 | 988 | [5 empty] | BS10988 | BS10 | BS10 | BS10 | BS10 | BS10 | 988 | 0 | 0 | 19 | 0 | [25 empty] | 0 | 0 | 0 | 0 | 0
BS10 | 반월성포25 | J6170 | 14.4 | 975 | [5 empty] | BS10975 | BS10 | BS10 | BS10 | BS10 | BS10 | 975 | 0 | 0 | 15 | 0 | [25 empty] | 0 | 0 | 0 | 0 | 0
BS10 | 반월성포25 | J6171 | 15.9 | 975 | [5 empty] | BS10975 | BS10 | BS10 | BS10 | BS10 | BS10 | 975 | 0 | 0 | 15 | 0 | [25 empty] | 0 | 0 | 0 | 0 | 0
BS10 | 반월성포25 | J6190 | 17.4 | 975 | [5 empty] | BS10975 | BS10 | BS10 | BS10 | BS10 | BS10 | 975 | 0 | 0 | 15 | 0 | [25 empty] | 0 | 0 | 0 | 0 | 0
BS10 | 반월성포25 | J6191 | 17.9 | 954 | [5 empty] | BS10954 | BS10 | BS10 | BS10 | BS10 | BS10 | 954 | 0 | 0 | 12 | 0 | [25 empty] | 0 | 0 | 0 | 0 | 0
BS10 | 반월성포25 | J6192 | 17.2 | 954 | [5 empty] | BS10954 | BS10 | BS10 | BS10 | BS10 | BS10 | 954 | 0 | 0 | 12 | 0 | [25 empty] | 0 | 0 | 0 | 0 | 0
BS10 | 반월성포25 | J6198 | 16.2 | 981 | 985 |  |  |  |  | BS10981 | BS10985 | BS10 | BS10 | BS10 | BS10 | 981 | 0 | 0 | 13 | 0 | 985 | 0 | 0 | 10 | 0 | [20 empty] | 0 | 0 | 0 | 0 | 0
BS10 | 반월성포25 | J6211 | 11.6 | 954 | 949 |  |  |  |  | BS10954 | BS10949 | BS10 | BS10 | BS10 | BS10 | 954 | 0 | 0 | 12 | 0 | 949 | 0 | 0 | 11 | 0 | [20 empty] | 0 | 0 | 0 | 0 | 0
BS10 | 반월성포25 | J6212 | 18.1 | 954 | [5 empty] | BS10954 | BS10 | BS10 | BS10 | BS10 | BS10 | 954 | 0 | 0 | 12 | 0 | [25 empty] | 0 | 0 | 0 | 0 | 0
BS10 | 반월성포25 | J6214 | 8.1 | 677 | 673 |  |  |  |  | BS10677 | BS10673 | BS10 | BS10 | BS10 | BS10 | 677 | 0 | 0 | 9 | 0 | 673 | 0 | 0 | 8 | 0 | [20 empty] | 0 | 0 | 0 | 0 | 0
BS10 | 반월성포25 | J6229 | 14.6 | 954 | 949 |  |  |  |  | BS10954 | BS10949 | BS10 | BS10 | BS10 | BS10 | 954 | 0 | 0 | 12 | 0 | 949 | 0 | 0 | 11 | 0 | [20 empty] | 0 | 0 | 0 | 0 | 0
BS10 | 반월성포25 | J6230 | 12.1 | 970 | [5 empty] | BS10970 | BS10 | BS10 | BS10 | BS10 | BS10 | 970 | 0 | 0 | 10 | 0 | [25 empty] | 0 | 0 | 0 | 0 | 0
BS10 | 반월성포25 | J6231 | 14.6 | 970 | [5 empty] | BS10970 | BS10 | BS10 | BS10 | BS10 | BS10 | 970 | 0 | 0 | 10 | 0 | [25 empty] | 0 | 0 | 0 | 0 | 0
BS10 | 반월성포25 | J6232 | 13.3 | 985 | 988 |  |  |  |  | BS10985 | BS10988 | BS10 | BS10 | BS10 | BS10 | 985 | 0 | 0 | 10 | 0 | 988 | 0 | 0 | 19 | 0 | [20 empty] | 0 | 0 | 0 | 0 | 0
BS10 | 반월성포25 | J6247 | 17 | 988 | [5 empty] | BS10988 | BS10 | BS10 | BS10 | BS10 | BS10 | 988 | 0 | 0 | 19 | 0 | [25 empty] | 0 | 0 | 0 | 0 | 0
BS10 | 반월성포25 | J6248 | 7.6 | 677 | [5 empty] | BS10677 | BS10 | BS10 | BS10 | BS10 | BS10 | 677 | 0 | 0 | 9 | 0 | [25 empty] | 0 | 0 | 0 | 0 | 0
BS10 | 반월성포25 | J6252 | 12.1 | 988 | [5 empty] | BS10988 | BS10 | BS10 | BS10 | BS10 | BS10 | 988 | 0 | 0 | 19 | 0 | [25 empty] | 0 | 0 | 0 | 0 | 0
BS10 | 반월성포25 | J6253 | 9 | 673 | [5 empty] | BS10673 | BS10 | BS10 | BS10 | BS10 | BS10 | 673 | 0 | 0 | 8 | 0 | [25 empty] | 0 | 0 | 0 | 0 | 0
BS10 | 반월성포25 | J6265 | 10.5 | 949 | [5 empty] | BS10949 | BS10 | BS10 | BS10 | BS10 | BS10 | 949 | 0 | 0 | 11 | 0 | [25 empty] | 0 | 0 | 0 | 0 | 0
BS10 | 반월성포25 | J6271 | 16.4 | 954 | [5 empty] | BS10954 | BS10 | BS10 | BS10 | BS10 | BS10 | 954 | 0 | 0 | 12 | 0 | [25 empty] | 0 | 0 | 0 | 0 | 0
BS10 | 반월성포25 | J6283 | 10.9 | 949 | [5 empty] | BS10949 | BS10 | BS10 | BS10 | BS10 | BS10 | 949 | 0 | 0 | 11 | 0 | [25 empty] | 0 | 0 | 0 | 0 | 0
BS10 | 반월성포25 | J6284 | 20.8 | 959 | 965 |  |  |  |  | BS10959 | BS10965 | BS10 | BS10 | BS10 | BS10 | 959 | 0 | 0 | 8 | 0 | 965 | 0 | 0 | 14 | 0 | [20 empty] | 0 | 0 | 0 | 0 | 0
BS10 | 반월성포25 | J6285 | 19.8 | 959 | 965 |  |  |  |  | BS10959 | BS10965 | BS10 | BS10 | BS10 | BS10 | 959 | 0 | 0 | 8 | 0 | 965 | 0 | 0 | 14 | 0 | [20 empty] | 0 | 0 | 0 | 0 | 0
BS10 | 반월성포25 | J6287 | 8.5 | 988 | [5 empty] | BS10988 | BS10 | BS10 | BS10 | BS10 | BS10 | 988 | 0 | 0 | 19 | 0 | [25 empty] | 0 | 0 | 0 | 0 | 0
BS10 | 반월성포25 | J6289 | 14.2 | 959 | [5 empty] | BS10959 | BS10 | BS10 | BS10 | BS10 | BS10 | 959 | 0 | 0 | 8 | 0 | [25 empty] | 0 | 0 | 0 | 0 | 0
BS10 | 반월성포25 | J6290 | 12.1 | 965 | [5 empty] | BS10965 | BS10 | BS10 | BS10 | BS10 | BS10 | 965 | 0 | 0 | 14 | 0 | [25 empty] | 0 | 0 | 0 | 0 | 0
BS10 | 반월성포25 | J6303 | 8.7 | 949 | [5 empty] | BS10949 | BS10 | BS10 | BS10 | BS10 | BS10 | 949 | 0 | 0 | 11 | 0 | [25 empty] | 0 | 0 | 0 | 0 | 0
BS10 | 반월성포25 | J6304 | 14.3 | 970 | [5 empty] | BS10970 | BS10 | BS10 | BS10 | BS10 | BS10 | 970 | 0 | 0 | 10 | 0 | [25 empty] | 0 | 0 | 0 | 0 | 0
BS10 | 반월성포25 | J6305 | 13.6 | 970 | [5 empty] | BS10970 | BS10 | BS10 | BS10 | BS10 | BS10 | 970 | 0 | 0 | 10 | 0 | [25 empty] | 0 | 0 | 0 | 0 | 0
BS10 | 반월성포25 | J6307 | 16.1 | 970 | 975 |  |  |  |  | BS10970 | BS10975 | BS10 | BS10 | BS10 | BS10 | 970 | 0 | 0 | 10 | 0 | 975 | 0 | 0 | 15 | 0 | [20 empty] | 0 | 0 | 0 | 0 | 0
BS10 | 반월성포25 | J6308 | 15.2 | 970 | 975 |  |  |  |  | BS10970 | BS10975 | BS10 | BS10 | BS10 | BS10 | 970 | 0 | 0 | 10 | 0 | 975 | 0 | 0 | 15 | 0 | [20 empty] | 0 | 0 | 0 | 0 | 0
BS10 | 반월성포25 | J6311 | 14.9 | 975 | [5 empty] | BS10975 | BS10 | BS10 | BS10 | BS10 | BS10 | 975 | 0 | 0 | 15 | 0 | [25 empty] | 0 | 0 | 0 | 0 | 0
BS10 | 반월성포25 | J6315 | 7.6 | 949 | 677 |  |  |  |  | BS10949 | BS10677 | BS10 | BS10 | BS10 | BS10 | 949 | 0 | 0 | 11 | 0 | 677 | 0 | 0 | 9 | 0 | [20 empty] | 0 | 0 | 0 | 0 | 0
BS10 | 반월성포25 | J6316 | 7.2 | 677 | [5 empty] | BS10677 | BS10 | BS10 | BS10 | BS10 | BS10 | 677 | 0 | 0 | 9 | 0 | [25 empty] | 0 | 0 | 0 | 0 | 0
BS10 | 반월성포25 | J6321 | 17.1 | 975 | [5 empty] | BS10975 | BS10 | BS10 | BS10 | BS10 | BS10 | 975 | 0 | 0 | 15 | 0 | [25 empty] | 0 | 0 | 0 | 0 | 0
BS10 | 반월성포25 | J6322 | 13.3 | 985 | 988 |  |  |  |  | BS10985 | BS10988 | BS10 | BS10 | BS10 | BS10 | 985 | 0 | 0 | 10 | 0 | 988 | 0 | 0 | 19 | 0 | [20 empty] | 0 | 0 | 0 | 0 | 0
BS10 | 반월성포25 | J6332 | 14.6 | 959 | 965 |  |  |  |  | BS10959 | BS10965 | BS10 | BS10 | BS10 | BS10 | 959 | 0 | 0 | 8 | 0 | 965 | 0 | 0 | 14 | 0 | [20 empty] | 0 | 0 | 0 | 0 | 0
BS10 | 반월성포25 | J6335 | 21.4 | 954 | 959 |  |  |  |  | BS10954 | BS10959 | BS10 | BS10 | BS10 | BS10 | 954 | 0 | 0 | 12 | 0 | 959 | 0 | 0 | 8 | 0 | [20 empty] | 0 | 0 | 0 | 0 | 0
BS10 | 반월성포25 | J6342 | 18.7 | 965 | [5 empty] | BS10965 | BS10 | BS10 | BS10 | BS10 | BS10 | 965 | 0 | 0 | 14 | 0 | [25 empty] | 0 | 0 | 0 | 0 | 0
BS10 | 반월성포25 | J6343 | 17.1 | 965 | [5 empty] | BS10965 | BS10 | BS10 | BS10 | BS10 | BS10 | 965 | 0 | 0 | 14 | 0 | [25 empty] | 0 | 0 | 0 | 0 | 0
BS10 | 반월성포25 | J6345 | 15.1 | 981 | 985 |  |  |  |  | BS10981 | BS10985 | BS10 | BS10 | BS10 | BS10 | 981 | 0 | 0 | 13 | 0 | 985 | 0 | 0 | 10 | 0 | [20 empty] | 0 | 0 | 0 | 0 | 0
BS10 | 반월성포25 | J6354 | 12.9 | 970 | [5 empty] | BS10970 | BS10 | BS10 | BS10 | BS10 | BS10 | 970 | 0 | 0 | 10 | 0 | [25 empty] | 0 | 0 | 0 | 0 | 0
BS10 | 반월성포25 | J6357 | 12.7 | 988 | [5 empty] | BS10988 | BS10 | BS10 | BS10 | BS10 | BS10 | 988 | 0 | 0 | 19 | 0 | [25 empty] | 0 | 0 | 0 | 0 | 0
BS10 | 반월성포25 | J6369 | 8.1 | 677 | [5 empty] | BS10677 | BS10 | BS10 | BS10 | BS10 | BS10 | 677 | 0 | 0 | 9 | 0 | [25 empty] | 0 | 0 | 0 | 0 | 0
BS10 | 반월성포25 | J6370 | 16.7 | 965 | 975 |  |  |  |  | BS10965 | BS10975 | BS10 | BS10 | BS10 | BS10 | 965 | 0 | 0 | 14 | 0 | 975 | 0 | 0 | 15 | 0 | [20 empty] | 0 | 0 | 0 | 0 | 0
BS10 | 반월성포25 | J6373 | 14.2 | 981 | 988 |  |  |  |  | BS10981 | BS10988 | BS10 | BS10 | BS10 | BS10 | 981 | 0 | 0 | 13 | 0 | 988 | 0 | 0 | 19 | 0 | [20 empty] | 0 | 0 | 0 | 0 | 0
BS10 | 반월성포25 | J6377 | 16.3 | 981 | [5 empty] | BS10981 | BS10 | BS10 | BS10 | BS10 | BS10 | 981 | 0 | 0 | 13 | 0 | [25 empty] | 0 | 0 | 0 | 0 | 0
BS10 | 반월성포25 | J6380 | 15.7 | 981 | [5 empty] | BS10981 | BS10 | BS10 | BS10 | BS10 | BS10 | 981 | 0 | 0 | 13 | 0 | [25 empty] | 0 | 0 | 0 | 0 | 0
BS10 | 반월성포25 | J6388 | 15.6 | 965 | [5 empty] | BS10965 | BS10 | BS10 | BS10 | BS10 | BS10 | 965 | 0 | 0 | 14 | 0 | [25 empty] | 0 | 0 | 0 | 0 | 0
BS10 | 반월성포25 | J6394 | 11 | 988 | [5 empty] | BS10988 | BS10 | BS10 | BS10 | BS10 | BS10 | 988 | 0 | 0 | 19 | 0 | [25 empty] | 0 | 0 | 0 | 0 | 0
BS10 | 반월성포25 | J6398 | 11.1 | 981 | 985 | 988 |  |  |  | BS10981 | BS10985 | BS10988 | BS10 | BS10 | BS10 | 981 | 0 | 0 | 13 | 0 | 985 | 0 | 0 | 10 | 0 | 988 | 0 | 0 | 19 | 0 | [15 empty] | 0 | 0 | 0 | 0 | 0
BS10 | 반월성포25 | J6399 | 12.9 | 949 | 954 |  |  |  |  | BS10949 | BS10954 | BS10 | BS10 | BS10 | BS10 | 949 | 0 | 0 | 11 | 0 | 954 | 0 | 0 | 12 | 0 | [20 empty] | 0 | 0 | 0 | 0 | 0
BS10 | 반월성포25 | J6409 | 7.6 | 988 | [5 empty] | BS10988 | BS10 | BS10 | BS10 | BS10 | BS10 | 988 | 0 | 0 | 19 | 0 | [25 empty] | 0 | 0 | 0 | 0 | 0
BS10 | 반월성포25 | J6416 | 7.5 | 677 | [5 empty] | BS10677 | BS10 | BS10 | BS10 | BS10 | BS10 | 677 | 0 | 0 | 9 | 0 | [25 empty] | 0 | 0 | 0 | 0 | 0
BS10 | 반월성포25 | J6422 | 19.1 | 959 | 965 |  |  |  |  | BS10959 | BS10965 | BS10 | BS10 | BS10 | BS10 | 959 | 0 | 0 | 8 | 0 | 965 | 0 | 0 | 14 | 0 | [20 empty] | 0 | 0 | 0 | 0 | 0
BS10 | 반월성포25 | J6423 | 7.8 | 673 | 677 |  |  |  |  | BS10673 | BS10677 | BS10 | BS10 | BS10 | BS10 | 673 | 0 | 0 | 8 | 0 | 677 | 0 | 0 | 9 | 0 | [20 empty] | 0 | 0 | 0 | 0 | 0
BS10 | 반월성포25 | J6426 | 8.1 | 673 | [5 empty] | BS10673 | BS10 | BS10 | BS10 | BS10 | BS10 | 673 | 0 | 0 | 8 | 0 | [25 empty] | 0 | 0 | 0 | 0 | 0
BS10 | 반월성포25 | J6442 | 7.3 | 677 | [5 empty] | BS10677 | BS10 | BS10 | BS10 | BS10 | BS10 | 677 | 0 | 0 | 9 | 0 | [25 empty] | 0 | 0 | 0 | 0 | 0
BS10 | 반월성포25 | J6444 | 16 | 965 | 975 |  |  |  |  | BS10965 | BS10975 | BS10 | BS10 | BS10 | BS10 | 965 | 0 | 0 | 14 | 0 | 975 | 0 | 0 | 15 | 0 | [20 empty] | 0 | 0 | 0 | 0 | 0
BS10 | 반월성포25 | J6446 | 18.1 | 959 | 965 |  |  |  |  | BS10959 | BS10965 | BS10 | BS10 | BS10 | BS10 | 959 | 0 | 0 | 8 | 0 | 965 | 0 | 0 | 14 | 0 | [20 empty] | 0 | 0 | 0 | 0 | 0
BS10 | 반월성포25 | J6448 | 20.5 | 959 | [5 empty] | BS10959 | BS10 | BS10 | BS10 | BS10 | BS10 | 959 | 0 | 0 | 8 | 0 | [25 empty] | 0 | 0 | 0 | 0 | 0
BS10 | 반월성포25 | J6450 | 16 | 975 | [5 empty] | BS10975 | BS10 | BS10 | BS10 | BS10 | BS10 | 975 | 0 | 0 | 15 | 0 | [25 empty] | 0 | 0 | 0 | 0 | 0
BS10 | 반월성포25 | J6453 | 17.3 | 965 | [5 empty] | BS10965 | BS10 | BS10 | BS10 | BS10 | BS10 | 965 | 0 | 0 | 14 | 0 | [25 empty] | 0 | 0 | 0 | 0 | 0
BS10 | 반월성포25 | J6878 | 8.2 | 673 | [5 empty] | BS10673 | BS10 | BS10 | BS10 | BS10 | BS10 | 673 | 0 | 0 | 8 | 0 | [25 empty] | 0 | 0 | 0 | 0 | 0
BS10 | 반월성포25 | J6927 | 7.6 | 988 | [5 empty] | BS10988 | BS10 | BS10 | BS10 | BS10 | BS10 | 988 | 0 | 0 | 19 | 0 | [25 empty] | 0 | 0 | 0 | 0 | 0
BS10 | 반월성포25 | J6928 | 7.2 | 988 | [5 empty] | BS10988 | BS10 | BS10 | BS10 | BS10 | BS10 | 988 | 0 | 0 | 19 | 0 | [25 empty] | 0 | 0 | 0 | 0 | 0
BS10 | 반월성포25 | J9414 | 12.1 | 970 | [5 empty] | BS10970 | BS10 | BS10 | BS10 | BS10 | BS10 | 970 | 0 | 0 | 10 | 0 | [25 empty] | 0 | 0 | 0 | 0 | 0
BS10 | 반월성포25 | J97 | 9.3 | 검침분구1: BS10; 검침분구2: BS10; 검침분구3: BS10; 검침분구4: BS10; 검침분구5: BS10; 검침분구6: BS10 | [29 empty] | 0 | 0 | 0 | 0 | 0
BS11 | 안산직접11 | J5461 | 10.3 | 176 | [5 empty] | BS11176 | BS11 | BS11 | BS11 | BS11 | BS11 | 176 | 0 | 0 | 27 | 0 | [25 empty] | 0 | 0 | 0 | 0 | 0
BS11 | 안산직접11 | J6990 | 7.7 | 176 | 173 |  |  |  |  | BS11176 | BS11173 | BS11 | BS11 | BS11 | BS11 | 176 | 0 | 0 | 27 | 0 | 173 | 0 | 0 | 19 | 0 | [20 empty] | 0 | 0 | 0 | 0 | 0
BS11 | 안산직접11 | J6991 | 7.4 | 176 | [5 empty] | BS11176 | BS11 | BS11 | BS11 | BS11 | BS11 | 176 | 0 | 0 | 27 | 0 | [25 empty] | 0 | 0 | 0 | 0 | 0
BS11 | 안산직접11 | J6994 | 6.9 | 163 | 172 |  |  |  |  | BS11163 | BS11172 | BS11 | BS11 | BS11 | BS11 | 163 | 0 | 0 | 12 | 0 | 172 | 0 | 0 | 12 | 0 | [20 empty] | 0 | 0 | 0 | 0 | 0
BS11 | 안산직접11 | J6995 | 9.4 | 172 | [5 empty] | BS11172 | BS11 | BS11 | BS11 | BS11 | BS11 | 172 | 0 | 0 | 12 | 0 | [25 empty] | 0 | 0 | 0 | 0 | 0
BS11 | 안산직접11 | J7002 | 6.7 | 173 | [5 empty] | BS11173 | BS11 | BS11 | BS11 | BS11 | BS11 | 173 | 0 | 0 | 19 | 0 | [25 empty] | 0 | 0 | 0 | 0 | 0
BS11 | 안산직접11 | J7006 | 9.5 | 157 | 163 |  |  |  |  | BS11157 | BS11163 | BS11 | BS11 | BS11 | BS11 | 157 | 0 | 0 | 14 | 0 | 163 | 0 | 0 | 12 | 0 | [20 empty] | 0 | 0 | 0 | 0 | 0
BS11 | 안산직접11 | J7007 | 7.9 | 163 | 172 |  |  |  |  | BS11163 | BS11172 | BS11 | BS11 | BS11 | BS11 | 163 | 0 | 0 | 12 | 0 | 172 | 0 | 0 | 12 | 0 | [20 empty] | 0 | 0 | 0 | 0 | 0
BS11 | 안산직접11 | J7016 | 7.9 | 173 | [5 empty] | BS11173 | BS11 | BS11 | BS11 | BS11 | BS11 | 173 | 0 | 0 | 19 | 0 | [25 empty] | 0 | 0 | 0 | 0 | 0
BS11 | 안산직접11 | J7017 | 6.7 | 173 | [5 empty] | BS11173 | BS11 | BS11 | BS11 | BS11 | BS11 | 173 | 0 | 0 | 19 | 0 | [25 empty] | 0 | 0 | 0 | 0 | 0
BS11 | 안산직접11 | J7021 | 12.3 | 157 | [5 empty] | BS11157 | BS11 | BS11 | BS11 | BS11 | BS11 | 157 | 0 | 0 | 14 | 0 | [25 empty] | 0 | 0 | 0 | 0 | 0
BS11 | 안산직접11 | J7030 | 7.6 | 176 | 173 |  |  |  |  | BS11176 | BS11173 | BS11 | BS11 | BS11 | BS11 | 176 | 0 | 0 | 27 | 0 | 173 | 0 | 0 | 19 | 0 | [20 empty] | 0 | 0 | 0 | 0 | 0
BS11 | 안산직접11 | J7033 | 12.2 | 157 | [5 empty] | BS11157 | BS11 | BS11 | BS11 | BS11 | BS11 | 157 | 0 | 0 | 14 | 0 | [25 empty] | 0 | 0 | 0 | 0 | 0
BS11 | 안산직접11 | J7046 | 8 | 176 | [5 empty] | BS11176 | BS11 | BS11 | BS11 | BS11 | BS11 | 176 | 0 | 0 | 27 | 0 | [25 empty] | 0 | 0 | 0 | 0 | 0
BS11 | 안산직접11 | J7050 | 10.4 | 157 | [5 empty] | BS11157 | BS11 | BS11 | BS11 | BS11 | BS11 | 157 | 0 | 0 | 14 | 0 | [25 empty] | 0 | 0 | 0 | 0 | 0
BS11 | 안산직접11 | J7062 | 8.4 | 176 | [5 empty] | BS11176 | BS11 | BS11 | BS11 | BS11 | BS11 | 176 | 0 | 0 | 27 | 0 | [25 empty] | 0 | 0 | 0 | 0 | 0
BS11 | 안산직접11 | J7067 | 12.3 | 157 | [5 empty] | BS11157 | BS11 | BS11 | BS11 | BS11 | BS11 | 157 | 0 | 0 | 14 | 0 | [25 empty] | 0 | 0 | 0 | 0 | 0
BS11 | 안산직접11 | J7081 | 11.9 | 157 | 163 |  |  |  |  | BS11157 | BS11163 | BS11 | BS11 | BS11 | BS11 | 157 | 0 | 0 | 14 | 0 | 163 | 0 | 0 | 12 | 0 | [20 empty] | 0 | 0 | 0 | 0 | 0
BS11 | 안산직접11 | J7085 | 6.4 | 157 | [5 empty] | BS11157 | BS11 | BS11 | BS11 | BS11 | BS11 | 157 | 0 | 0 | 14 | 0 | [25 empty] | 0 | 0 | 0 | 0 | 0
BS11 | 안산직접11 | J7086 | 9.4 | 157 | [5 empty] | BS11157 | BS11 | BS11 | BS11 | BS11 | BS11 | 157 | 0 | 0 | 14 | 0 | [25 empty] | 0 | 0 | 0 | 0 | 0
BS11 | 안산직접11 | J7097 | 7.5 | 157 | 163 |  |  |  |  | BS11157 | BS11163 | BS11 | BS11 | BS11 | BS11 | 157 | 0 | 0 | 14 | 0 | 163 | 0 | 0 | 12 | 0 | [20 empty] | 0 | 0 | 0 | 0 | 0
BS11 | 안산직접11 | J7103 | 6.3 | 검침분구1: BS11; 검침분구2: BS11; 검침분구3: BS11; 검침분구4: BS11; 검침분구5: BS11; 검침분구6: BS11 | [29 empty] | 0 | 0 | 0 | 0 | 0
BS11 | 안산직접11 | J7104 | 6.4 | 157 | [5 empty] | BS11157 | BS11 | BS11 | BS11 | BS11 | BS11 | 157 | 0 | 0 | 14 | 0 | [25 empty] | 0 | 0 | 0 | 0 | 0
BS11 | 안산직접11 | J7114 | 6.5 | 157 | 163 |  |  |  |  | BS11157 | BS11163 | BS11 | BS11 | BS11 | BS11 | 157 | 0 | 0 | 14 | 0 | 163 | 0 | 0 | 12 | 0 | [20 empty] | 0 | 0 | 0 | 0 | 0
BS11 | 안산직접11 | J7119 | 6.2 | 검침분구1: BS11; 검침분구2: BS11; 검침분구3: BS11; 검침분구4: BS11; 검침분구5: BS11; 검침분구6: BS11 | [29 empty] | 0 | 0 | 0 | 0 | 0
BS11 | 안산직접11 | J7120 | 6.4 | 157 | [5 empty] | BS11157 | BS11 | BS11 | BS11 | BS11 | BS11 | 157 | 0 | 0 | 14 | 0 | [25 empty] | 0 | 0 | 0 | 0 | 0
BS11 | 안산직접11 | J7127 | 6.4 | 157 |  | 163 |  |  |  | BS11157 | BS11 | BS11163 | BS11 | BS11 | BS11 | 157 | 0 | 0 | 14 | 0 | [5 empty] | 163 | 0 | 0 | 12 | 0 | [15 empty] | 0 | 0 | 0 | 0 | 0
BS11 | 안산직접11 | J7129 | 7.1 | 163 | 172 |  |  |  |  | BS11163 | BS11172 | BS11 | BS11 | BS11 | BS11 | 163 | 0 | 0 | 12 | 0 | 172 | 0 | 0 | 12 | 0 | [20 empty] | 0 | 0 | 0 | 0 | 0
BS11 | 안산직접11 | J7137 | 6.5 | 163 | [5 empty] | BS11163 | BS11 | BS11 | BS11 | BS11 | BS11 | 163 | 0 | 0 | 12 | 0 | [25 empty] | 0 | 0 | 0 | 0 | 0
BS11 | 안산직접11 | J7143 | 12.3 | 172 | [5 empty] | BS11172 | BS11 | BS11 | BS11 | BS11 | BS11 | 172 | 0 | 0 | 12 | 0 | [25 empty] | 0 | 0 | 0 | 0 | 0
BS11 | 안산직접11 | J7144 | 9.6 | 172 | [5 empty] | BS11172 | BS11 | BS11 | BS11 | BS11 | BS11 | 172 | 0 | 0 | 12 | 0 | [25 empty] | 0 | 0 | 0 | 0 | 0
BS11 | 안산직접11 | J7151 | 8.2 | 176 | [5 empty] | BS11176 | BS11 | BS11 | BS11 | BS11 | BS11 | 176 | 0 | 0 | 27 | 0 | [25 empty] | 0 | 0 | 0 | 0 | 0
BS11 | 안산직접11 | J7152 | 7 | 176 | [5 empty] | BS11176 | BS11 | BS11 | BS11 | BS11 | BS11 | 176 | 0 | 0 | 27 | 0 | [25 empty] | 0 | 0 | 0 | 0 | 0
BS11 | 안산직접11 | J7157 | 9.5 | 172 | [5 empty] | BS11172 | BS11 | BS11 | BS11 | BS11 | BS11 | 172 | 0 | 0 | 12 | 0 | [25 empty] | 0 | 0 | 0 | 0 | 0
BS11 | 안산직접11 | J7158 | 9.4 | 172 | [5 empty] | BS11172 | BS11 | BS11 | BS11 | BS11 | BS11 | 172 | 0 | 0 | 12 | 0 | [25 empty] | 0 | 0 | 0 | 0 | 0
BS11 | 안산직접11 | J7165 | 9.5 | 172 | [5 empty] | BS11172 | BS11 | BS11 | BS11 | BS11 | BS11 | 172 | 0 | 0 | 12 | 0 | [25 empty] | 0 | 0 | 0 | 0 | 0
BS11 | 안산직접11 | J7173 | 7.2 | 176 | [5 empty] | BS11176 | BS11 | BS11 | BS11 | BS11 | BS11 | 176 | 0 | 0 | 27 | 0 | [25 empty] | 0 | 0 | 0 | 0 | 0
BS11 | 안산직접11 | J7209 | 7.5 | 157 | [5 empty] | BS11157 | BS11 | BS11 | BS11 | BS11 | BS11 | 157 | 0 | 0 | 14 | 0 | [25 empty] | 0 | 0 | 0 | 0 | 0
BS11 | 안산직접11 | J7211 | 6.4 | 검침분구1: BS11; 검침분구2: BS11; 검침분구3: BS11; 검침분구4: BS11; 검침분구5: BS11; 검침분구6: BS11 | [29 empty] | 0 | 0 | 0 | 0 | 0
BS11 | 안산직접11 | J7212 | 6.4 | 검침분구1: BS11; 검침분구2: BS11; 검침분구3: BS11; 검침분구4: BS11; 검침분구5: BS11; 검침분구6: BS11 | [29 empty] | 0 | 0 | 0 | 0 | 0
BS11 | 안산직접11 | J7218 | 6.3 | 검침분구1: BS11; 검침분구2: BS11; 검침분구3: BS11; 검침분구4: BS11; 검침분구5: BS11; 검침분구6: BS11 | [29 empty] | 0 | 0 | 0 | 0 | 0
BS11 | 안산직접11 | J7229 | 6 | 149 | [5 empty] | BS11149 | BS11 | BS11 | BS11 | BS11 | BS11 | 149 | 0 | 0 | 1 | 0 | [25 empty] | 0 | 0 | 0 | 0 | 0
BS11 | 안산직접11 | J7237 | 6.1 | 173 | [5 empty] | BS11173 | BS11 | BS11 | BS11 | BS11 | BS11 | 173 | 0 | 0 | 19 | 0 | [25 empty] | 0 | 0 | 0 | 0 | 0
BS11 | 안산직접11 | J7238 | 6.9 | 173 | [5 empty] | BS11173 | BS11 | BS11 | BS11 | BS11 | BS11 | 173 | 0 | 0 | 19 | 0 | [25 empty] | 0 | 0 | 0 | 0 | 0
BS11 | 안산직접11 | J7247 | 6.8 | 173 | [5 empty] | BS11173 | BS11 | BS11 | BS11 | BS11 | BS11 | 173 | 0 | 0 | 19 | 0 | [25 empty] | 0 | 0 | 0 | 0 | 0
BS11 | 안산직접11 | J7248 | 6.3 | 173 | [5 empty] | BS11173 | BS11 | BS11 | BS11 | BS11 | BS11 | 173 | 0 | 0 | 19 | 0 | [25 empty] | 0 | 0 | 0 | 0 | 0
BS11 | 안산직접11 | J7257 | 7.5 | 173 | [5 empty] | BS11173 | BS11 | BS11 | BS11 | BS11 | BS11 | 173 | 0 | 0 | 19 | 0 | [25 empty] | 0 | 0 | 0 | 0 | 0
BS11 | 안산직접11 | J7258 | 6.9 | 173 | [5 empty] | BS11173 | BS11 | BS11 | BS11 | BS11 | BS11 | 173 | 0 | 0 | 19 | 0 | [25 empty] | 0 | 0 | 0 | 0 | 0
BS11 | 안산직접11 | J7271 | 9 | 176 | [5 empty] | BS11176 | BS11 | BS11 | BS11 | BS11 | BS11 | 176 | 0 | 0 | 27 | 0 | [25 empty] | 0 | 0 | 0 | 0 | 0
BS11 | 안산직접11 | J7277 | 7.1 | 176 | 173 |  |  |  |  | BS11176 | BS11173 | BS11 | BS11 | BS11 | BS11 | 176 | 0 | 0 | 27 | 0 | 173 | 0 | 0 | 19 | 0 | [20 empty] | 0 | 0 | 0 | 0 | 0
BS11 | 안산직접11 | J7283 | 7.2 | 163 | 172 |  |  |  |  | BS11163 | BS11172 | BS11 | BS11 | BS11 | BS11 | 163 | 0 | 0 | 12 | 0 | 172 | 0 | 0 | 12 | 0 | [20 empty] | 0 | 0 | 0 | 0 | 0
BS11 | 안산직접11 | J7285 | 6.7 | 173 | [5 empty] | BS11173 | BS11 | BS11 | BS11 | BS11 | BS11 | 173 | 0 | 0 | 19 | 0 | [25 empty] | 0 | 0 | 0 | 0 | 0
BS11 | 안산직접11 | J7291 | 6.7 | 176 | 173 |  |  |  |  | BS11176 | BS11173 | BS11 | BS11 | BS11 | BS11 | 176 | 0 | 0 | 27 | 0 | 173 | 0 | 0 | 19 | 0 | [20 empty] | 0 | 0 | 0 | 0 | 0
BS11 | 안산직접11 | J7292 | 6.7 | 176 | [5 empty] | BS11176 | BS11 | BS11 | BS11 | BS11 | BS11 | 176 | 0 | 0 | 27 | 0 | [25 empty] | 0 | 0 | 0 | 0 | 0
BS11 | 안산직접11 | J73 | 6.9 | 검침분구1: BS11; 검침분구2: BS11; 검침분구3: BS11; 검침분구4: BS11; 검침분구5: BS11; 검침분구6: BS11 | [29 empty] | 0 | 0 | 0 | 0 | 0
BS11 | 안산직접11 | J7301 | 9.2 | 163 | 172 |  |  |  |  | BS11163 | BS11172 | BS11 | BS11 | BS11 | BS11 | 163 | 0 | 0 | 12 | 0 | 172 | 0 | 0 | 12 | 0 | [20 empty] | 0 | 0 | 0 | 0 | 0
BS11 | 안산직접11 | J75 | 7.4 | 검침분구1: BS11; 검침분구2: BS11; 검침분구3: BS11; 검침분구4: BS11; 검침분구5: BS11; 검침분구6: BS11 | [29 empty] | 0 | 0 | 0 | 0 | 0
BS11 | 안산직접11 | J7671 | 7 | 176 | 173 |  |  |  |  | BS11176 | BS11173 | BS11 | BS11 | BS11 | BS11 | 176 | 0 | 0 | 27 | 0 | 173 | 0 | 0 | 19 | 0 | [20 empty] | 0 | 0 | 0 | 0 | 0
BS11 | 안산직접11 | J7682 | 6.5 | 176 | 173 |  |  |  |  | BS11176 | BS11173 | BS11 | BS11 | BS11 | BS11 | 176 | 0 | 0 | 27 | 0 | 173 | 0 | 0 | 19 | 0 | [20 empty] | 0 | 0 | 0 | 0 | 0
BS11 | 안산직접11 | J7686 | 10 | 176 | [5 empty] | BS11176 | BS11 | BS11 | BS11 | BS11 | BS11 | 176 | 0 | 0 | 27 | 0 | [25 empty] | 0 | 0 | 0 | 0 | 0
BS11 | 안산직접11 | J7690 | 11.7 | 176 | [5 empty] | BS11176 | BS11 | BS11 | BS11 | BS11 | BS11 | 176 | 0 | 0 | 27 | 0 | [25 empty] | 0 | 0 | 0 | 0 | 0
BS11 | 안산직접11 | J7691 | 6.2 | 176 | 173 |  |  |  |  | BS11176 | BS11173 | BS11 | BS11 | BS11 | BS11 | 176 | 0 | 0 | 27 | 0 | 173 | 0 | 0 | 19 | 0 | [20 empty] | 0 | 0 | 0 | 0 | 0
BS11 | 안산직접11 | J7765 | 9.5 | 163 | 172 |  |  |  |  | BS11163 | BS11172 | BS11 | BS11 | BS11 | BS11 | 163 | 0 | 0 | 12 | 0 | 172 | 0 | 0 | 12 | 0 | [20 empty] | 0 | 0 | 0 | 0 | 0
BS11 | 안산직접11 | J7766 | 13.9 | 176 | [5 empty] | BS11176 | BS11 | BS11 | BS11 | BS11 | BS11 | 176 | 0 | 0 | 27 | 0 | [25 empty] | 0 | 0 | 0 | 0 | 0
BS11 | 안산직접11 | J7767 | 12.1 | 176 | [5 empty] | BS11176 | BS11 | BS11 | BS11 | BS11 | BS11 | 176 | 0 | 0 | 27 | 0 | [25 empty] | 0 | 0 | 0 | 0 | 0
BS11 | 안산직접11 | J7769 | 15 | 176 | [5 empty] | BS11176 | BS11 | BS11 | BS11 | BS11 | BS11 | 176 | 0 | 0 | 27 | 0 | [25 empty] | 0 | 0 | 0 | 0 | 0
BS11 | 안산직접11 | J7771 | 6.5 | 173 | [5 empty] | BS11173 | BS11 | BS11 | BS11 | BS11 | BS11 | 173 | 0 | 0 | 19 | 0 | [25 empty] | 0 | 0 | 0 | 0 | 0
BS11 | 안산직접11 | J7772 | 9.8 | 176 | [5 empty] | BS11176 | BS11 | BS11 | BS11 | BS11 | BS11 | 176 | 0 | 0 | 27 | 0 | [25 empty] | 0 | 0 | 0 | 0 | 0
BS11 | 안산직접11 | J7777 | 10.8 | 176 | [5 empty] | BS11176 | BS11 | BS11 | BS11 | BS11 | BS11 | 176 | 0 | 0 | 27 | 0 | [25 empty] | 0 | 0 | 0 | 0 | 0
BS11 | 안산직접11 | J7782 | 9.5 | 176 | [5 empty] | BS11176 | BS11 | BS11 | BS11 | BS11 | BS11 | 176 | 0 | 0 | 27 | 0 | [25 empty] | 0 | 0 | 0 | 0 | 0
BS11 | 안산직접11 | J9438 | 7.7 | 498-2 | [5 empty] | BS11498-2 | BS11 | BS11 | BS11 | BS11 | BS11 | 498-2 | 0 | 0 | 2 | 0 | [25 empty] | 0 | 0 | 0 | 0 | 0
BS11 | 안산직접11 | J9439 | 6.6 | 검침분구1: BS11; 검침분구2: BS11; 검침분구3: BS11; 검침분구4: BS11; 검침분구5: BS11; 검침분구6: BS11 | [29 empty] | 0 | 0 | 0 | 0 | 0
BS11 | 안산직접11 | J9440 | 7.7 | 498-2 | [5 empty] | BS11498-2 | BS11 | BS11 | BS11 | BS11 | BS11 | 498-2 | 0 | 0 | 2 | 0 | [25 empty] | 0 | 0 | 0 | 0 | 0
BS11 | 안산직접11 | J9446 | 7.3 | 검침분구1: BS11; 검침분구2: BS11; 검침분구3: BS11; 검침분구4: BS11; 검침분구5: BS11; 검침분구6: BS11 | [29 empty] | 0 | 0 | 0 | 0 | 0
BS11 | 안산직접11 | J9464 | 6.5 | 검침분구1: BS11; 검침분구2: BS11; 검침분구3: BS11; 검침분구4: BS11; 검침분구5: BS11; 검침분구6: BS11 | [29 empty] | 0 | 0 | 0 | 0 | 0
BS11 | 안산직접11 | J9465 | 8.3 | 173 | 176 | 176 |  |  |  | BS11173 | BS11176 | BS11176 | BS11 | BS11 | BS11 | 173 | 0 | 0 | 19 | 0 | 176 | 0 | 0 | 27 | 0 | 176 | 0 | 0 | 27 | 0 | [15 empty] | 0 | 0 | 0 | 0 | 0
BS11 | 안산직접11 | J9503 | 11.3 | 176 | [5 empty] | BS11176 | BS11 | BS11 | BS11 | BS11 | BS11 | 176 | 0 | 0 | 27 | 0 | [25 empty] | 0 | 0 | 0 | 0 | 0
BS12 | 안산직접12 | J6971 | 13.1 | 197-1200 | 182 |  |  |  |  | BS12197-1200 | BS12182 | BS12 | BS12 | BS12 | BS12 | 197-1200 | 0 | 0 | 15 | 0 | 182 | 0 | 0 | 15 | 0 | [20 empty] | 0 | 0 | 0 | 0 | 0
BS12 | 안산직접12 | J6972 | 13.6 | 197-1200 | 182 |  |  |  |  | BS12197-1200 | BS12182 | BS12 | BS12 | BS12 | BS12 | 197-1200 | 0 | 0 | 15 | 0 | 182 | 0 | 0 | 15 | 0 | [20 empty] | 0 | 0 | 0 | 0 | 0
BS12 | 안산직접12 | J6977 | 11.4 | 197-1200 | 182 |  |  |  |  | BS12197-1200 | BS12182 | BS12 | BS12 | BS12 | BS12 | 197-1200 | 0 | 0 | 15 | 0 | 182 | 0 | 0 | 15 | 0 | [20 empty] | 0 | 0 | 0 | 0 | 0
BS12 | 안산직접12 | J6986 | 10.9 | 197-1200 | 182 | 191 |  |  |  | BS12197-1200 | BS12182 | BS12191 | BS12 | BS12 | BS12 | 197-1200 | 0 | 0 | 15 | 0 | 182 | 0 | 0 | 15 | 0 | 191 | 0 | 0 | 10 | 0 | [15 empty] | 0 | 0 | 0 | 0 | 0
BS12 | 안산직접12 | J7010 | 8.7 | 182 | [5 empty] | BS12182 | BS12 | BS12 | BS12 | BS12 | BS12 | 182 | 0 | 0 | 15 | 0 | [25 empty] | 0 | 0 | 0 | 0 | 0
BS12 | 안산직접12 | J7027 | 7.3 | 182 | [5 empty] | BS12182 | BS12 | BS12 | BS12 | BS12 | BS12 | 182 | 0 | 0 | 15 | 0 | [25 empty] | 0 | 0 | 0 | 0 | 0
BS12 | 안산직접12 | J7036 | 11.6 | 201 | 207 |  |  |  |  | BS12201 | BS12207 | BS12 | BS12 | BS12 | BS12 | 201 | 0 | 0 | 10 | 0 | 207 | 0 | 0 | 7 | 0 | [20 empty] | 0 | 0 | 0 | 0 | 0
BS12 | 안산직접12 | J7037 | 12 | 207 | [5 empty] | BS12207 | BS12 | BS12 | BS12 | BS12 | BS12 | 207 | 0 | 0 | 7 | 0 | [25 empty] | 0 | 0 | 0 | 0 | 0
BS12 | 안산직접12 | J7053 | 9.9 | 197-1200 | 182 |  |  |  |  | BS12197-1200 | BS12182 | BS12 | BS12 | BS12 | BS12 | 197-1200 | 0 | 0 | 15 | 0 | 182 | 0 | 0 | 15 | 0 | [20 empty] | 0 | 0 | 0 | 0 | 0
BS12 | 안산직접12 | J7054 | 9.2 | 201 | 207 |  |  |  |  | BS12201 | BS12207 | BS12 | BS12 | BS12 | BS12 | 201 | 0 | 0 | 10 | 0 | 207 | 0 | 0 | 7 | 0 | [20 empty] | 0 | 0 | 0 | 0 | 0
BS12 | 안산직접12 | J7070 | 9.7 | 182 | [5 empty] | BS12182 | BS12 | BS12 | BS12 | BS12 | BS12 | 182 | 0 | 0 | 15 | 0 | [25 empty] | 0 | 0 | 0 | 0 | 0
BS12 | 안산직접12 | J7079 | 15.2 | 197-1200 | 191 |  |  |  |  | BS12197-1200 | BS12191 | BS12 | BS12 | BS12 | BS12 | 197-1200 | 0 | 0 | 15 | 0 | 191 | 0 | 0 | 10 | 0 | [20 empty] | 0 | 0 | 0 | 0 | 0
BS12 | 안산직접12 | J7080 | 16.8 | 191 | [5 empty] | BS12191 | BS12 | BS12 | BS12 | BS12 | BS12 | 191 | 0 | 0 | 10 | 0 | [25 empty] | 0 | 0 | 0 | 0 | 0
BS12 | 안산직접12 | J7083 | 9.1 | 182 | [5 empty] | BS12182 | BS12 | BS12 | BS12 | BS12 | BS12 | 182 | 0 | 0 | 15 | 0 | [25 empty] | 0 | 0 | 0 | 0 | 0
BS12 | 안산직접12 | J7095 | 7.7 | 182 | [5 empty] | BS12182 | BS12 | BS12 | BS12 | BS12 | BS12 | 182 | 0 | 0 | 15 | 0 | [25 empty] | 0 | 0 | 0 | 0 | 0
BS12 | 안산직접12 | J7096 | 8.7 | 182 | 191 |  |  |  |  | BS12182 | BS12191 | BS12 | BS12 | BS12 | BS12 | 182 | 0 | 0 | 15 | 0 | 191 | 0 | 0 | 10 | 0 | [20 empty] | 0 | 0 | 0 | 0 | 0
BS12 | 안산직접12 | J7111 | 16.6 | 201 | 205 |  |  |  |  | BS12201 | BS12205 | BS12 | BS12 | BS12 | BS12 | 201 | 0 | 0 | 10 | 0 | 205 | 0 | 0 | 3 | 0 | [20 empty] | 0 | 0 | 0 | 0 | 0
BS12 | 안산직접12 | J7112 | 11.6 | 201 | [5 empty] | BS12201 | BS12 | BS12 | BS12 | BS12 | BS12 | 201 | 0 | 0 | 10 | 0 | [25 empty] | 0 | 0 | 0 | 0 | 0
BS12 | 안산직접12 | J7113 | 9.4 | 182 | 191 |  |  |  |  | BS12182 | BS12191 | BS12 | BS12 | BS12 | BS12 | 182 | 0 | 0 | 15 | 0 | 191 | 0 | 0 | 10 | 0 | [20 empty] | 0 | 0 | 0 | 0 | 0
BS12 | 안산직접12 | J7126 | 20.1 | 205 | [5 empty] | BS12205 | BS12 | BS12 | BS12 | BS12 | BS12 | 205 | 0 | 0 | 3 | 0 | [25 empty] | 0 | 0 | 0 | 0 | 0
BS12 | 안산직접12 | J7135 | 14.2 | 197-1200 | 201 |  |  |  |  | BS12197-1200 | BS12201 | BS12 | BS12 | BS12 | BS12 | 197-1200 | 0 | 0 | 15 | 0 | 201 | 0 | 0 | 10 | 0 | [20 empty] | 0 | 0 | 0 | 0 | 0
BS12 | 안산직접12 | J7136 | 17.1 | 197-1200 | [5 empty] | BS12197-1200 | BS12 | BS12 | BS12 | BS12 | BS12 | 197-1200 | 0 | 0 | 15 | 0 | [25 empty] | 0 | 0 | 0 | 0 | 0
BS12 | 안산직접12 | J7148 | 11.6 | 197-1200 | 201 |  |  |  |  | BS12197-1200 | BS12201 | BS12 | BS12 | BS12 | BS12 | 197-1200 | 0 | 0 | 15 | 0 | 201 | 0 | 0 | 10 | 0 | [20 empty] | 0 | 0 | 0 | 0 | 0
BS12 | 안산직접12 | J7196 | 12.2 | 197-1200 | 182 |  |  |  |  | BS12197-1200 | BS12182 | BS12 | BS12 | BS12 | BS12 | 197-1200 | 0 | 0 | 15 | 0 | 182 | 0 | 0 | 15 | 0 | [20 empty] | 0 | 0 | 0 | 0 | 0
BS12 | 안산직접12 | J7299 | 8.2 | 182 | 197-1200 |  |  |  |  | BS12182 | BS12197-1200 | BS12 | BS12 | BS12 | BS12 | 182 | 0 | 0 | 15 | 0 | 197-1200 | 0 | 0 | 15 | 0 | [20 empty] | 0 | 0 | 0 | 0 | 0
BS12 | 안산직접12 | J7681 | 15.7 | 201 | 205 | 207 |  |  |  | BS12201 | BS12205 | BS12207 | BS12 | BS12 | BS12 | 201 | 0 | 0 | 10 | 0 | 205 | 0 | 0 | 3 | 0 | 207 | 0 | 0 | 7 | 0 | [15 empty] | 0 | 0 | 0 | 0 | 0
BS12 | 안산직접12 | J7688 | 13.8 | 201 | 207 |  |  |  |  | BS12201 | BS12207 | BS12 | BS12 | BS12 | BS12 | 201 | 0 | 0 | 10 | 0 | 207 | 0 | 0 | 7 | 0 | [20 empty] | 0 | 0 | 0 | 0 | 0
BS12 | 안산직접12 | J7696 | 12 | 197-1200 | 191 |  |  |  |  | BS12197-1200 | BS12191 | BS12 | BS12 | BS12 | BS12 | 197-1200 | 0 | 0 | 15 | 0 | 191 | 0 | 0 | 10 | 0 | [20 empty] | 0 | 0 | 0 | 0 | 0
BS12 | 안산직접12 | J7703 | 15.7 | 197-1200 | 191 |  |  |  |  | BS12197-1200 | BS12191 | BS12 | BS12 | BS12 | BS12 | 197-1200 | 0 | 0 | 15 | 0 | 191 | 0 | 0 | 10 | 0 | [20 empty] | 0 | 0 | 0 | 0 | 0
BS12 | 안산직접12 | J7707 | 11.2 | 191 | 197-1200 |  |  |  |  | BS12191 | BS12197-1200 | BS12 | BS12 | BS12 | BS12 | 191 | 0 | 0 | 10 | 0 | 197-1200 | 0 | 0 | 15 | 0 | [20 empty] | 0 | 0 | 0 | 0 | 0
BS12 | 안산직접12 | J7711 | 11.7 | 201 | 207 |  |  |  |  | BS12201 | BS12207 | BS12 | BS12 | BS12 | BS12 | 201 | 0 | 0 | 10 | 0 | 207 | 0 | 0 | 7 | 0 | [20 empty] | 0 | 0 | 0 | 0 | 0
BS12 | 안산직접12 | J7716 | 17.5 | 197-1200 | 191 |  |  |  |  | BS12197-1200 | BS12191 | BS12 | BS12 | BS12 | BS12 | 197-1200 | 0 | 0 | 15 | 0 | 191 | 0 | 0 | 10 | 0 | [20 empty] | 0 | 0 | 0 | 0 | 0
BS12 | 안산직접12 | J7776 | 7.4 | 201 | 207 |  |  |  |  | BS12201 | BS12207 | BS12 | BS12 | BS12 | BS12 | 201 | 0 | 0 | 10 | 0 | 207 | 0 | 0 | 7 | 0 | [20 empty] | 0 | 0 | 0 | 0 | 0
BS12 | 안산직접12 | J7780 | 7 | 182 | [5 empty] | BS12182 | BS12 | BS12 | BS12 | BS12 | BS12 | 182 | 0 | 0 | 15 | 0 | [25 empty] | 0 | 0 | 0 | 0 | 0
BS12 | 안산직접12 | J7783 | 7.2 | 검침분구1: BS12; 검침분구2: BS12; 검침분구3: BS12; 검침분구4: BS12; 검침분구5: BS12; 검침분구6: BS12 | [29 empty] | 0 | 0 | 0 | 0 | 0
BS12 | 안산직접12 | J78 | 8.2 | 검침분구1: BS12; 검침분구2: BS12; 검침분구3: BS12; 검침분구4: BS12; 검침분구5: BS12; 검침분구6: BS12 | [29 empty] | 0 | 0 | 0 | 0 | 0
BS12 | 안산직접12 | J9504 | 11.1 | 191 | [5 empty] | BS12191 | BS12 | BS12 | BS12 | BS12 | BS12 | 191 | 0 | 0 | 10 | 0 | [25 empty] | 0 | 0 | 0 | 0 | 0
BS13 | 안산직접13 | J6979 | 19.4 | 243 | [5 empty] | BS13243 | BS13 | BS13 | BS13 | BS13 | BS13 | 243 | 0 | 0 | 12 | 0 | [25 empty] | 0 | 0 | 0 | 0 | 0
BS13 | 안산직접13 | J6980 | 20.6 | 243 | [5 empty] | BS13243 | BS13 | BS13 | BS13 | BS13 | BS13 | 243 | 0 | 0 | 12 | 0 | [25 empty] | 0 | 0 | 0 | 0 | 0
BS13 | 안산직접13 | J6983 | 17.1 | 209 | [5 empty] | BS13209 | BS13 | BS13 | BS13 | BS13 | BS13 | 209 | 0 | 0 | 10 | 0 | [25 empty] | 0 | 0 | 0 | 0 | 0
BS13 | 안산직접13 | J6984 | 16.7 | 209 | 208 |  |  |  |  | BS13209 | BS13208 | BS13 | BS13 | BS13 | BS13 | 209 | 0 | 0 | 10 | 0 | 208 | 0 | 0 | 13 | 0 | [20 empty] | 0 | 0 | 0 | 0 | 0
BS13 | 안산직접13 | J6987 | 18.8 | 243 | [5 empty] | BS13243 | BS13 | BS13 | BS13 | BS13 | BS13 | 243 | 0 | 0 | 12 | 0 | [25 empty] | 0 | 0 | 0 | 0 | 0
BS13 | 안산직접13 | J6996 | 16.8 | 209 | [5 empty] | BS13209 | BS13 | BS13 | BS13 | BS13 | BS13 | 209 | 0 | 0 | 10 | 0 | [25 empty] | 0 | 0 | 0 | 0 | 0
BS13 | 안산직접13 | J6999 | 12.8 | 241 | 242 |  |  |  |  | BS13241 | BS13242 | BS13 | BS13 | BS13 | BS13 | 241 | 0 | 0 | 12 | 0 | 242 | 0 | 0 | 13 | 0 | [20 empty] | 0 | 0 | 0 | 0 | 0
BS13 | 안산직접13 | J7000 | 12.9 | 242 | [5 empty] | BS13242 | BS13 | BS13 | BS13 | BS13 | BS13 | 242 | 0 | 0 | 13 | 0 | [25 empty] | 0 | 0 | 0 | 0 | 0
BS13 | 안산직접13 | J7004 | 16.6 | 209 | [5 empty] | BS13209 | BS13 | BS13 | BS13 | BS13 | BS13 | 209 | 0 | 0 | 10 | 0 | [25 empty] | 0 | 0 | 0 | 0 | 0
BS13 | 안산직접13 | J7013 | 15.2 | 242 | 210 | 243 |  |  |  | BS13242 | BS13210 | BS13243 | BS13 | BS13 | BS13 | 242 | 0 | 0 | 13 | 0 | 210 | 0 | 0 | 9 | 0 | 243 | 0 | 0 | 12 | 0 | [15 empty] | 0 | 0 | 0 | 0 | 0
BS13 | 안산직접13 | J7014 | 14.8 | 242 | 243 |  |  |  |  | BS13242 | BS13243 | BS13 | BS13 | BS13 | BS13 | 242 | 0 | 0 | 13 | 0 | 243 | 0 | 0 | 12 | 0 | [20 empty] | 0 | 0 | 0 | 0 | 0
BS13 | 안산직접13 | J7018 | 16.5 | 209 | 210 |  |  |  |  | BS13209 | BS13210 | BS13 | BS13 | BS13 | BS13 | 209 | 0 | 0 | 10 | 0 | 210 | 0 | 0 | 9 | 0 | [20 empty] | 0 | 0 | 0 | 0 | 0
BS13 | 안산직접13 | J7031 | 15.6 | 209 | 210 |  |  |  |  | BS13209 | BS13210 | BS13 | BS13 | BS13 | BS13 | 209 | 0 | 0 | 10 | 0 | 210 | 0 | 0 | 9 | 0 | [20 empty] | 0 | 0 | 0 | 0 | 0
BS13 | 안산직접13 | J7043 | 8.1 | 241 | 242 |  |  |  |  | BS13241 | BS13242 | BS13 | BS13 | BS13 | BS13 | 241 | 0 | 0 | 12 | 0 | 242 | 0 | 0 | 13 | 0 | [20 empty] | 0 | 0 | 0 | 0 | 0
BS13 | 안산직접13 | J7044 | 9.4 | 241 | 242 |  |  |  |  | BS13241 | BS13242 | BS13 | BS13 | BS13 | BS13 | 241 | 0 | 0 | 12 | 0 | 242 | 0 | 0 | 13 | 0 | [20 empty] | 0 | 0 | 0 | 0 | 0
BS13 | 안산직접13 | J7047 | 11.9 | 208 | 209 | 240 |  |  |  | BS13208 | BS13209 | BS13240 | BS13 | BS13 | BS13 | 208 | 0 | 0 | 13 | 0 | 209 | 0 | 0 | 10 | 0 | 240 | 0 | 0 | 11 | 0 | [15 empty] | 0 | 0 | 0 | 0 | 0
BS13 | 안산직접13 | J7060 | 7 | 241 | 242 |  |  |  |  | BS13241 | BS13242 | BS13 | BS13 | BS13 | BS13 | 241 | 0 | 0 | 12 | 0 | 242 | 0 | 0 | 13 | 0 | [20 empty] | 0 | 0 | 0 | 0 | 0
BS13 | 안산직접13 | J7065 | 9.9 | 208 | [5 empty] | BS13208 | BS13 | BS13 | BS13 | BS13 | BS13 | 208 | 0 | 0 | 13 | 0 | [25 empty] | 0 | 0 | 0 | 0 | 0
BS13 | 안산직접13 | J7066 | 9.1 | 208 | [5 empty] | BS13208 | BS13 | BS13 | BS13 | BS13 | BS13 | 208 | 0 | 0 | 13 | 0 | [25 empty] | 0 | 0 | 0 | 0 | 0
BS13 | 안산직접13 | J7084 | 11 | 208 | [5 empty] | BS13208 | BS13 | BS13 | BS13 | BS13 | BS13 | 208 | 0 | 0 | 13 | 0 | [25 empty] | 0 | 0 | 0 | 0 | 0
BS13 | 안산직접13 | J7098 | 12.8 | 209 | 208 |  |  |  |  | BS13209 | BS13208 | BS13 | BS13 | BS13 | BS13 | 209 | 0 | 0 | 10 | 0 | 208 | 0 | 0 | 13 | 0 | [20 empty] | 0 | 0 | 0 | 0 | 0
BS13 | 안산직접13 | J7128 | 19.2 | 210 | [5 empty] | BS13210 | BS13 | BS13 | BS13 | BS13 | BS13 | 210 | 0 | 0 | 9 | 0 | [25 empty] | 0 | 0 | 0 | 0 | 0
BS13 | 안산직접13 | J7138 | 22.7 | 243 | [5 empty] | BS13243 | BS13 | BS13 | BS13 | BS13 | BS13 | 243 | 0 | 0 | 12 | 0 | [25 empty] | 0 | 0 | 0 | 0 | 0
BS13 | 안산직접13 | J7139 | 15.4 | 209 | 208 |  |  |  |  | BS13209 | BS13208 | BS13 | BS13 | BS13 | BS13 | 209 | 0 | 0 | 10 | 0 | 208 | 0 | 0 | 13 | 0 | [20 empty] | 0 | 0 | 0 | 0 | 0
BS13 | 안산직접13 | J7162 | 14.3 | 209 | 208 |  |  |  |  | BS13209 | BS13208 | BS13 | BS13 | BS13 | BS13 | 209 | 0 | 0 | 10 | 0 | 208 | 0 | 0 | 13 | 0 | [20 empty] | 0 | 0 | 0 | 0 | 0
BS13 | 안산직접13 | J7185 | 14.1 | 242 | [5 empty] | BS13242 | BS13 | BS13 | BS13 | BS13 | BS13 | 242 | 0 | 0 | 13 | 0 | [25 empty] | 0 | 0 | 0 | 0 | 0
BS13 | 안산직접13 | J7190 | 11.8 | 241 | 242 |  |  |  |  | BS13241 | BS13242 | BS13 | BS13 | BS13 | BS13 | 241 | 0 | 0 | 12 | 0 | 242 | 0 | 0 | 13 | 0 | [20 empty] | 0 | 0 | 0 | 0 | 0
BS13 | 안산직접13 | J7192 | 8.3 | 208 | [5 empty] | BS13208 | BS13 | BS13 | BS13 | BS13 | BS13 | 208 | 0 | 0 | 13 | 0 | [25 empty] | 0 | 0 | 0 | 0 | 0
BS13 | 안산직접13 | J7194 | 10.5 | 241 | 242 |  |  |  |  | BS13241 | BS13242 | BS13 | BS13 | BS13 | BS13 | 241 | 0 | 0 | 12 | 0 | 242 | 0 | 0 | 13 | 0 | [20 empty] | 0 | 0 | 0 | 0 | 0
BS13 | 안산직접13 | J7201 | 8.3 | 208 | 240 |  |  |  |  | BS13208 | BS13240 | BS13 | BS13 | BS13 | BS13 | 208 | 0 | 0 | 13 | 0 | 240 | 0 | 0 | 11 | 0 | [20 empty] | 0 | 0 | 0 | 0 | 0
BS13 | 안산직접13 | J7203 | 11.8 | 240 | 241 |  |  |  |  | BS13240 | BS13241 | BS13 | BS13 | BS13 | BS13 | 240 | 0 | 0 | 11 | 0 | 241 | 0 | 0 | 12 | 0 | [20 empty] | 0 | 0 | 0 | 0 | 0
BS13 | 안산직접13 | J7213 | 13.3 | 240 | 241 | 242 |  |  |  | BS13240 | BS13241 | BS13242 | BS13 | BS13 | BS13 | 240 | 0 | 0 | 11 | 0 | 241 | 0 | 0 | 12 | 0 | 242 | 0 | 0 | 13 | 0 | [15 empty] | 0 | 0 | 0 | 0 | 0
BS13 | 안산직접13 | J7221 | 15 | 240 | 242 |  |  |  |  | BS13240 | BS13242 | BS13 | BS13 | BS13 | BS13 | 240 | 0 | 0 | 11 | 0 | 242 | 0 | 0 | 13 | 0 | [20 empty] | 0 | 0 | 0 | 0 | 0
BS13 | 안산직접13 | J7230 | 16.4 | 240 | 242 | 210 |  |  |  | BS13240 | BS13242 | BS13210 | BS13 | BS13 | BS13 | 240 | 0 | 0 | 11 | 0 | 242 | 0 | 0 | 13 | 0 | 210 | 0 | 0 | 9 | 0 | [15 empty] | 0 | 0 | 0 | 0 | 0
BS13 | 안산직접13 | J7239 | 12.4 | 208 | [5 empty] | BS13208 | BS13 | BS13 | BS13 | BS13 | BS13 | 208 | 0 | 0 | 13 | 0 | [25 empty] | 0 | 0 | 0 | 0 | 0
BS13 | 안산직접13 | J7255 | 22.9 | 243 | [5 empty] | BS13243 | BS13 | BS13 | BS13 | BS13 | BS13 | 243 | 0 | 0 | 12 | 0 | [25 empty] | 0 | 0 | 0 | 0 | 0
BS13 | 안산직접13 | J7265 | 21.8 | 243 | [5 empty] | BS13243 | BS13 | BS13 | BS13 | BS13 | BS13 | 243 | 0 | 0 | 12 | 0 | [25 empty] | 0 | 0 | 0 | 0 | 0
BS13 | 안산직접13 | J7270 | 18 | 243 | 210 |  |  |  |  | BS13243 | BS13210 | BS13 | BS13 | BS13 | BS13 | 243 | 0 | 0 | 12 | 0 | 210 | 0 | 0 | 9 | 0 | [20 empty] | 0 | 0 | 0 | 0 | 0
BS13 | 안산직접13 | J7276 | 16.6 | 243 | 210 |  |  |  |  | BS13243 | BS13210 | BS13 | BS13 | BS13 | BS13 | 243 | 0 | 0 | 12 | 0 | 210 | 0 | 0 | 9 | 0 | [20 empty] | 0 | 0 | 0 | 0 | 0
BS13 | 안산직접13 | J7284 | 20.7 | 243 | 210 |  |  |  |  | BS13243 | BS13210 | BS13 | BS13 | BS13 | BS13 | 243 | 0 | 0 | 12 | 0 | 210 | 0 | 0 | 9 | 0 | [20 empty] | 0 | 0 | 0 | 0 | 0
BS13 | 안산직접13 | J7294 | 7.3 | 208 | [5 empty] | BS13208 | BS13 | BS13 | BS13 | BS13 | BS13 | 208 | 0 | 0 | 13 | 0 | [25 empty] | 0 | 0 | 0 | 0 | 0
BS13 | 안산직접13 | J7295 | 8.1 | 240 | 241 |  |  |  |  | BS13240 | BS13241 | BS13 | BS13 | BS13 | BS13 | 240 | 0 | 0 | 11 | 0 | 241 | 0 | 0 | 12 | 0 | [20 empty] | 0 | 0 | 0 | 0 | 0
BS13 | 안산직접13 | J7307 | 9.4 | 240 | 241 |  |  |  |  | BS13240 | BS13241 | BS13 | BS13 | BS13 | BS13 | 240 | 0 | 0 | 11 | 0 | 241 | 0 | 0 | 12 | 0 | [20 empty] | 0 | 0 | 0 | 0 | 0
BS13 | 안산직접13 | J7309 | 10.5 | 240 | 241 |  |  |  |  | BS13240 | BS13241 | BS13 | BS13 | BS13 | BS13 | 240 | 0 | 0 | 11 | 0 | 241 | 0 | 0 | 12 | 0 | [20 empty] | 0 | 0 | 0 | 0 | 0
BS13 | 안산직접13 | J7684 | 7.2 | 240 | 241 |  |  |  |  | BS13240 | BS13241 | BS13 | BS13 | BS13 | BS13 | 240 | 0 | 0 | 11 | 0 | 241 | 0 | 0 | 12 | 0 | [20 empty] | 0 | 0 | 0 | 0 | 0
BS13 | 안산직접13 | J7700 | 7.3 | 208 | 240 |  |  |  |  | BS13208 | BS13240 | BS13 | BS13 | BS13 | BS13 | 208 | 0 | 0 | 13 | 0 | 240 | 0 | 0 | 11 | 0 | [20 empty] | 0 | 0 | 0 | 0 | 0
BS13 | 안산직접13 | J7709 | 21 | 243 | [5 empty] | BS13243 | BS13 | BS13 | BS13 | BS13 | BS13 | 243 | 0 | 0 | 12 | 0 | [25 empty] | 0 | 0 | 0 | 0 | 0
BS13 | 안산직접13 | J7825 | 18.2 | 210 | [5 empty] | BS13210 | BS13 | BS13 | BS13 | BS13 | BS13 | 210 | 0 | 0 | 9 | 0 | [25 empty] | 0 | 0 | 0 | 0 | 0
BS13 | 안산직접13 | J80 | 7.5 | 검침분구1: BS13; 검침분구2: BS13; 검침분구3: BS13; 검침분구4: BS13; 검침분구5: BS13; 검침분구6: BS13 | [29 empty] | 0 | 0 | 0 | 0 | 0
BS13 | 안산직접13 | J84 | 7.7 | 검침분구1: BS13; 검침분구2: BS13; 검침분구3: BS13; 검침분구4: BS13; 검침분구5: BS13; 검침분구6: BS13 | [29 empty] | 0 | 0 | 0 | 0 | 0
BS13 | 안산직접13 | J86 | 8.5 | 검침분구1: BS13; 검침분구2: BS13; 검침분구3: BS13; 검침분구4: BS13; 검침분구5: BS13; 검침분구6: BS13 | [29 empty] | 0 | 0 | 0 | 0 | 0
BS14 | 안산직접14 | J6981 | 24.5 | 253 | 252 |  |  |  |  | BS14253 | BS14252 | BS14 | BS14 | BS14 | BS14 | 253 | 0 | 0 | 5 | 0 | 252 | 0 | 0 | 11 | 0 | [20 empty] | 0 | 0 | 0 | 0 | 0
BS14 | 안산직접14 | J6982 | 26 | 253 | [5 empty] | BS14253 | BS14 | BS14 | BS14 | BS14 | BS14 | 253 | 0 | 0 | 5 | 0 | [25 empty] | 0 | 0 | 0 | 0 | 0
BS14 | 안산직접14 | J6997 | 23.1 | 252 | 244 |  |  |  |  | BS14252 | BS14244 | BS14 | BS14 | BS14 | BS14 | 252 | 0 | 0 | 11 | 0 | 244 | 0 | 0 | 8 | 0 | [20 empty] | 0 | 0 | 0 | 0 | 0
BS14 | 안산직접14 | J7005 | 22.1 | 252 | 244 |  |  |  |  | BS14252 | BS14244 | BS14 | BS14 | BS14 | BS14 | 252 | 0 | 0 | 11 | 0 | 244 | 0 | 0 | 8 | 0 | [20 empty] | 0 | 0 | 0 | 0 | 0
BS14 | 안산직접14 | J7020 | 22.1 | 252 | 244 |  |  |  |  | BS14252 | BS14244 | BS14 | BS14 | BS14 | BS14 | 252 | 0 | 0 | 11 | 0 | 244 | 0 | 0 | 8 | 0 | [20 empty] | 0 | 0 | 0 | 0 | 0
BS14 | 안산직접14 | J7032 | 19.8 | 252 | 244 |  |  |  |  | BS14252 | BS14244 | BS14 | BS14 | BS14 | BS14 | 252 | 0 | 0 | 11 | 0 | 244 | 0 | 0 | 8 | 0 | [20 empty] | 0 | 0 | 0 | 0 | 0
BS14 | 안산직접14 | J7048 | 18.5 | 246 | 251 |  |  |  |  | BS14246 | BS14251 | BS14 | BS14 | BS14 | BS14 | 246 | 0 | 0 | 8 | 0 | 251 | 0 | 0 | 6 | 0 | [20 empty] | 0 | 0 | 0 | 0 | 0
BS14 | 안산직접14 | J7049 | 19.9 | 246 | [5 empty] | BS14246 | BS14 | BS14 | BS14 | BS14 | BS14 | 246 | 0 | 0 | 8 | 0 | [25 empty] | 0 | 0 | 0 | 0 | 0
BS14 | 안산직접14 | J7063 | 21.2 | 244 | 246 | 245 |  |  |  | BS14244 | BS14246 | BS14245 | BS14 | BS14 | BS14 | 244 | 0 | 0 | 8 | 0 | 246 | 0 | 0 | 8 | 0 | 245 | 0 | 0 | 8 | 0 | [15 empty] | 0 | 0 | 0 | 0 | 0
BS14 | 안산직접14 | J7064 | 21.6 | 245 | [5 empty] | BS14245 | BS14 | BS14 | BS14 | BS14 | BS14 | 245 | 0 | 0 | 8 | 0 | [25 empty] | 0 | 0 | 0 | 0 | 0
BS14 | 안산직접14 | J7078 | 20.1 | 245 | 246 |  |  |  |  | BS14245 | BS14246 | BS14 | BS14 | BS14 | BS14 | 245 | 0 | 0 | 8 | 0 | 246 | 0 | 0 | 8 | 0 | [20 empty] | 0 | 0 | 0 | 0 | 0
BS14 | 안산직접14 | J7094 | 19.9 | 245 | 246 |  |  |  |  | BS14245 | BS14246 | BS14 | BS14 | BS14 | BS14 | 245 | 0 | 0 | 8 | 0 | 246 | 0 | 0 | 8 | 0 | [20 empty] | 0 | 0 | 0 | 0 | 0
BS14 | 안산직접14 | J7108 | 20.1 | 244 | 246 |  |  |  |  | BS14244 | BS14246 | BS14 | BS14 | BS14 | BS14 | 244 | 0 | 0 | 8 | 0 | 246 | 0 | 0 | 8 | 0 | [20 empty] | 0 | 0 | 0 | 0 | 0
BS14 | 안산직접14 | J7109 | 21.2 | 245 | [5 empty] | BS14245 | BS14 | BS14 | BS14 | BS14 | BS14 | 245 | 0 | 0 | 8 | 0 | [25 empty] | 0 | 0 | 0 | 0 | 0
BS14 | 안산직접14 | J7110 | 20.8 | 245 | [5 empty] | BS14245 | BS14 | BS14 | BS14 | BS14 | BS14 | 245 | 0 | 0 | 8 | 0 | [25 empty] | 0 | 0 | 0 | 0 | 0
BS14 | 안산직접14 | J7123 | 20.7 | 검침분구1: BS14; 검침분구2: BS14; 검침분구3: BS14; 검침분구4: BS14; 검침분구5: BS14; 검침분구6: BS14 | [29 empty] | 0 | 0 | 0 | 0 | 0
BS14 | 안산직접14 | J7193 | 20.9 | 252 | 262-1 |  |  |  |  | BS14252 | BS14262-1 | BS14 | BS14 | BS14 | BS14 | 252 | 0 | 0 | 11 | 0 | 262-1 | 0 | 0 | 1 | 0 | [20 empty] | 0 | 0 | 0 | 0 | 0
BS14 | 안산직접14 | J7197 | 19.8 | 251 | [5 empty] | BS14251 | BS14 | BS14 | BS14 | BS14 | BS14 | 251 | 0 | 0 | 6 | 0 | [25 empty] | 0 | 0 | 0 | 0 | 0
BS14 | 안산직접14 | J7198 | 20.8 | 250 | 251 |  |  |  |  | BS14250 | BS14251 | BS14 | BS14 | BS14 | BS14 | 250 | 0 | 0 | 7 | 0 | 251 | 0 | 0 | 6 | 0 | [20 empty] | 0 | 0 | 0 | 0 | 0
BS14 | 안산직접14 | J7207 | 21.1 | 250 | [5 empty] | BS14250 | BS14 | BS14 | BS14 | BS14 | BS14 | 250 | 0 | 0 | 7 | 0 | [25 empty] | 0 | 0 | 0 | 0 | 0
BS14 | 안산직접14 | J7208 | 21.8 | 250 | [5 empty] | BS14250 | BS14 | BS14 | BS14 | BS14 | BS14 | 250 | 0 | 0 | 7 | 0 | [25 empty] | 0 | 0 | 0 | 0 | 0
BS14 | 안산직접14 | J7215 | 22.6 | 250 | 251 |  |  |  |  | BS14250 | BS14251 | BS14 | BS14 | BS14 | BS14 | 250 | 0 | 0 | 7 | 0 | 251 | 0 | 0 | 6 | 0 | [20 empty] | 0 | 0 | 0 | 0 | 0
BS14 | 안산직접14 | J7216 | 23.2 | 250 | [5 empty] | BS14250 | BS14 | BS14 | BS14 | BS14 | BS14 | 250 | 0 | 0 | 7 | 0 | [25 empty] | 0 | 0 | 0 | 0 | 0
BS14 | 안산직접14 | J7222 | 23.5 | 252 | [5 empty] | BS14252 | BS14 | BS14 | BS14 | BS14 | BS14 | 252 | 0 | 0 | 11 | 0 | [25 empty] | 0 | 0 | 0 | 0 | 0
BS14 | 안산직접14 | J7227 | 21.8 | 250 | 251 |  |  |  |  | BS14250 | BS14251 | BS14 | BS14 | BS14 | BS14 | 250 | 0 | 0 | 7 | 0 | 251 | 0 | 0 | 6 | 0 | [20 empty] | 0 | 0 | 0 | 0 | 0
BS14 | 안산직접14 | J7228 | 22.6 | 250 | [5 empty] | BS14250 | BS14 | BS14 | BS14 | BS14 | BS14 | 250 | 0 | 0 | 7 | 0 | [25 empty] | 0 | 0 | 0 | 0 | 0
BS14 | 안산직접14 | J7231 | 22.2 | 252 | [5 empty] | BS14252 | BS14 | BS14 | BS14 | BS14 | BS14 | 252 | 0 | 0 | 11 | 0 | [25 empty] | 0 | 0 | 0 | 0 | 0
BS14 | 안산직접14 | J7240 | 25.4 | 253 | 252 |  |  |  |  | BS14253 | BS14252 | BS14 | BS14 | BS14 | BS14 | 253 | 0 | 0 | 5 | 0 | 252 | 0 | 0 | 11 | 0 | [20 empty] | 0 | 0 | 0 | 0 | 0
BS14 | 안산직접14 | J7249 | 24.9 | 253 | 252 |  |  |  |  | BS14253 | BS14252 | BS14 | BS14 | BS14 | BS14 | 253 | 0 | 0 | 5 | 0 | 252 | 0 | 0 | 11 | 0 | [20 empty] | 0 | 0 | 0 | 0 | 0
BS14 | 안산직접14 | J7250 | 26.6 | 253 | [5 empty] | BS14253 | BS14 | BS14 | BS14 | BS14 | BS14 | 253 | 0 | 0 | 5 | 0 | [25 empty] | 0 | 0 | 0 | 0 | 0
BS14 | 안산직접14 | J7775 | 19.1 | 244 | 246 | 251 |  |  |  | BS14244 | BS14246 | BS14251 | BS14 | BS14 | BS14 | 244 | 0 | 0 | 8 | 0 | 246 | 0 | 0 | 8 | 0 | 251 | 0 | 0 | 6 | 0 | [15 empty] | 0 | 0 | 0 | 0 | 0
BS14 | 안산직접14 | J7779 | 19.6 | 245 | 246 |  |  |  |  | BS14245 | BS14246 | BS14 | BS14 | BS14 | BS14 | 245 | 0 | 0 | 8 | 0 | 246 | 0 | 0 | 8 | 0 | [20 empty] | 0 | 0 | 0 | 0 | 0
BS14 | 안산직접14 | J7784 | 20.5 | 245 | [5 empty] | BS14245 | BS14 | BS14 | BS14 | BS14 | BS14 | 245 | 0 | 0 | 8 | 0 | [25 empty] | 0 | 0 | 0 | 0 | 0
BS14 | 안산직접14 | J7824 | 20.7 | 252 | 244 |  |  |  |  | BS14252 | BS14244 | BS14 | BS14 | BS14 | BS14 | 252 | 0 | 0 | 11 | 0 | 244 | 0 | 0 | 8 | 0 | [20 empty] | 0 | 0 | 0 | 0 | 0
BS14 | 안산직접14 | J87 | 18.6 | 검침분구1: BS14; 검침분구2: BS14; 검침분구3: BS14; 검침분구4: BS14; 검침분구5: BS14; 검침분구6: BS14 | [29 empty] | 0 | 0 | 0 | 0 | 0
BS14 | 안산직접14 | J88 | 19.6 | 검침분구1: BS14; 검침분구2: BS14; 검침분구3: BS14; 검침분구4: BS14; 검침분구5: BS14; 검침분구6: BS14 | [29 empty] | 0 | 0 | 0 | 0 | 0
BS15 | 안산직접15 | J6969 | 28.6 | 271 | [5 empty] | BS15271 | BS15 | BS15 | BS15 | BS15 | BS15 | 271 | 0 | 0 | 12 | 0 | [25 empty] | 0 | 0 | 0 | 0 | 0
BS15 | 안산직접15 | J6970 | 29.2 | 261 | 271 |  |  |  |  | BS15261 | BS15271 | BS15 | BS15 | BS15 | BS15 | 261 | 0 | 0 | 8 | 0 | 271 | 0 | 0 | 12 | 0 | [20 empty] | 0 | 0 | 0 | 0 | 0
BS15 | 안산직접15 | J6973 | 25.2 | 264 | [5 empty] | BS15264 | BS15 | BS15 | BS15 | BS15 | BS15 | 264 | 0 | 0 | 8 | 0 | [25 empty] | 0 | 0 | 0 | 0 | 0
BS15 | 안산직접15 | J6974 | 24.3 | 263 | 264 |  |  |  |  | BS15263 | BS15264 | BS15 | BS15 | BS15 | BS15 | 263 | 0 | 0 | 8 | 0 | 264 | 0 | 0 | 8 | 0 | [20 empty] | 0 | 0 | 0 | 0 | 0
BS15 | 안산직접15 | J6976 | 25.1 | 271 | [5 empty] | BS15271 | BS15 | BS15 | BS15 | BS15 | BS15 | 271 | 0 | 0 | 12 | 0 | [25 empty] | 0 | 0 | 0 | 0 | 0
BS15 | 안산직접15 | J6978 | 26.3 | 264 | [5 empty] | BS15264 | BS15 | BS15 | BS15 | BS15 | BS15 | 264 | 0 | 0 | 8 | 0 | [25 empty] | 0 | 0 | 0 | 0 | 0
BS15 | 안산직접15 | J6985 | 23.1 | 271 | [5 empty] | BS15271 | BS15 | BS15 | BS15 | BS15 | BS15 | 271 | 0 | 0 | 12 | 0 | [25 empty] | 0 | 0 | 0 | 0 | 0
BS15 | 안산직접15 | J6988 | 28 | 265 | [5 empty] | BS15265 | BS15 | BS15 | BS15 | BS15 | BS15 | 265 | 0 | 0 | 5 | 0 | [25 empty] | 0 | 0 | 0 | 0 | 0
BS15 | 안산직접15 | J6989 | 24.9 | 265 | 265 |  |  |  |  | BS15265 | BS15265 | BS15 | BS15 | BS15 | BS15 | 265 | 0 | 0 | 5 | 0 | 265 | 0 | 0 | 5 | 0 | [20 empty] | 0 | 0 | 0 | 0 | 0
BS15 | 안산직접15 | J6998 | 20.6 | 272 | [5 empty] | BS15272 | BS15 | BS15 | BS15 | BS15 | BS15 | 272 | 0 | 0 | 10 | 0 | [25 empty] | 0 | 0 | 0 | 0 | 0
BS15 | 안산직접15 | J7001 | 31.1 | 265 | 273 |  |  |  |  | BS15265 | BS15273 | BS15 | BS15 | BS15 | BS15 | 265 | 0 | 0 | 5 | 0 | 273 | 0 | 0 | 10 | 0 | [20 empty] | 0 | 0 | 0 | 0 | 0
BS15 | 안산직접15 | J7011 | 23.6 | 272 | [5 empty] | BS15272 | BS15 | BS15 | BS15 | BS15 | BS15 | 272 | 0 | 0 | 10 | 0 | [25 empty] | 0 | 0 | 0 | 0 | 0
BS15 | 안산직접15 | J7012 | 20.8 | 270 | 272 |  |  |  |  | BS15270 | BS15272 | BS15 | BS15 | BS15 | BS15 | 270 | 0 | 0 | 8 | 0 | 272 | 0 | 0 | 10 | 0 | [20 empty] | 0 | 0 | 0 | 0 | 0
BS15 | 안산직접15 | J7015 | 29.3 | 260 | 261 | 271 |  |  |  | BS15260 | BS15261 | BS15271 | BS15 | BS15 | BS15 | 260 | 0 | 0 | 8 | 0 | 261 | 0 | 0 | 8 | 0 | 271 | 0 | 0 | 12 | 0 | [15 empty] | 0 | 0 | 0 | 0 | 0
BS15 | 안산직접15 | J7028 | 28.2 | 272 | 273 |  |  |  |  | BS15272 | BS15273 | BS15 | BS15 | BS15 | BS15 | 272 | 0 | 0 | 10 | 0 | 273 | 0 | 0 | 10 | 0 | [20 empty] | 0 | 0 | 0 | 0 | 0
BS15 | 안산직접15 | J7029 | 28.9 | 260 | 271 |  |  |  |  | BS15260 | BS15271 | BS15 | BS15 | BS15 | BS15 | 260 | 0 | 0 | 8 | 0 | 271 | 0 | 0 | 12 | 0 | [20 empty] | 0 | 0 | 0 | 0 | 0
BS15 | 안산직접15 | J7045 | 28.4 | 260 | 271 |  |  |  |  | BS15260 | BS15271 | BS15 | BS15 | BS15 | BS15 | 260 | 0 | 0 | 8 | 0 | 271 | 0 | 0 | 12 | 0 | [20 empty] | 0 | 0 | 0 | 0 | 0
BS15 | 안산직접15 | J7077 | 26.8 | 271 | [5 empty] | BS15271 | BS15 | BS15 | BS15 | BS15 | BS15 | 271 | 0 | 0 | 12 | 0 | [25 empty] | 0 | 0 | 0 | 0 | 0
BS15 | 안산직접15 | J7092 | 27 | 272 | 273 |  |  |  |  | BS15272 | BS15273 | BS15 | BS15 | BS15 | BS15 | 272 | 0 | 0 | 10 | 0 | 273 | 0 | 0 | 10 | 0 | [20 empty] | 0 | 0 | 0 | 0 | 0
BS15 | 안산직접15 | J7093 | 29.4 | 272 | 273 |  |  |  |  | BS15272 | BS15273 | BS15 | BS15 | BS15 | BS15 | 272 | 0 | 0 | 10 | 0 | 273 | 0 | 0 | 10 | 0 | [20 empty] | 0 | 0 | 0 | 0 | 0
BS15 | 안산직접15 | J7107 | 24.5 | 270 | 272 | 273 |  |  |  | BS15270 | BS15272 | BS15273 | BS15 | BS15 | BS15 | 270 | 0 | 0 | 8 | 0 | 272 | 0 | 0 | 10 | 0 | 273 | 0 | 0 | 10 | 0 | [15 empty] | 0 | 0 | 0 | 0 | 0
BS15 | 안산직접15 | J7122 | 24.3 | 262 | [5 empty] | BS15262 | BS15 | BS15 | BS15 | BS15 | BS15 | 262 | 0 | 0 | 7 | 0 | [25 empty] | 0 | 0 | 0 | 0 | 0
BS15 | 안산직접15 | J7133 | 26.2 | 262 | [5 empty] | BS15262 | BS15 | BS15 | BS15 | BS15 | BS15 | 262 | 0 | 0 | 7 | 0 | [25 empty] | 0 | 0 | 0 | 0 | 0
BS15 | 안산직접15 | J7134 | 27.5 | 262 | [5 empty] | BS15262 | BS15 | BS15 | BS15 | BS15 | BS15 | 262 | 0 | 0 | 7 | 0 | [25 empty] | 0 | 0 | 0 | 0 | 0
BS15 | 안산직접15 | J7146 | 29.2 | 261 | [5 empty] | BS15261 | BS15 | BS15 | BS15 | BS15 | BS15 | 261 | 0 | 0 | 8 | 0 | [25 empty] | 0 | 0 | 0 | 0 | 0
BS15 | 안산직접15 | J7147 | 27 | 261 | [5 empty] | BS15261 | BS15 | BS15 | BS15 | BS15 | BS15 | 261 | 0 | 0 | 8 | 0 | [25 empty] | 0 | 0 | 0 | 0 | 0
BS15 | 안산직접15 | J7149 | 24.3 | 263 | 264 |  |  |  |  | BS15263 | BS15264 | BS15 | BS15 | BS15 | BS15 | 263 | 0 | 0 | 8 | 0 | 264 | 0 | 0 | 8 | 0 | [20 empty] | 0 | 0 | 0 | 0 | 0
BS15 | 안산직접15 | J7150 | 21.7 | 263 | 264 |  |  |  |  | BS15263 | BS15264 | BS15 | BS15 | BS15 | BS15 | 263 | 0 | 0 | 8 | 0 | 264 | 0 | 0 | 8 | 0 | [20 empty] | 0 | 0 | 0 | 0 | 0
BS15 | 안산직접15 | J7188 | 31 | 273 | [5 empty] | BS15273 | BS15 | BS15 | BS15 | BS15 | BS15 | 273 | 0 | 0 | 10 | 0 | [25 empty] | 0 | 0 | 0 | 0 | 0
BS15 | 안산직접15 | J7189 | 29.1 | 273 | [5 empty] | BS15273 | BS15 | BS15 | BS15 | BS15 | BS15 | 273 | 0 | 0 | 10 | 0 | [25 empty] | 0 | 0 | 0 | 0 | 0
BS15 | 안산직접15 | J7195 | 25.1 | 262 | [5 empty] | BS15262 | BS15 | BS15 | BS15 | BS15 | BS15 | 262 | 0 | 0 | 7 | 0 | [25 empty] | 0 | 0 | 0 | 0 | 0
BS15 | 안산직접15 | J7199 | 19.6 | 270 | 272 |  |  |  |  | BS15270 | BS15272 | BS15 | BS15 | BS15 | BS15 | 270 | 0 | 0 | 8 | 0 | 272 | 0 | 0 | 10 | 0 | [20 empty] | 0 | 0 | 0 | 0 | 0
BS15 | 안산직접15 | J7200 | 26.2 | 262 | [5 empty] | BS15262 | BS15 | BS15 | BS15 | BS15 | BS15 | 262 | 0 | 0 | 7 | 0 | [25 empty] | 0 | 0 | 0 | 0 | 0
BS15 | 안산직접15 | J7202 | 26.8 | 261 | [5 empty] | BS15261 | BS15 | BS15 | BS15 | BS15 | BS15 | 261 | 0 | 0 | 8 | 0 | [25 empty] | 0 | 0 | 0 | 0 | 0
BS15 | 안산직접15 | J7204 | 28.3 | 260 | 271 | 272 | 273 |  |  | BS15260 | BS15271 | BS15272 | BS15273 | BS15 | BS15 | 260 | 0 | 0 | 8 | 0 | 271 | 0 | 0 | 12 | 0 | 272 | 0 | 0 | 10 | 0 | 273 | 0 | 0 | 10 | 0 | [10 empty] | 0 | 0 | 0 | 0 | 0
BS15 | 안산직접15 | J7205 | 25.6 | 272 | [5 empty] | BS15272 | BS15 | BS15 | BS15 | BS15 | BS15 | 272 | 0 | 0 | 10 | 0 | [25 empty] | 0 | 0 | 0 | 0 | 0
BS15 | 안산직접15 | J7206 | 26.9 | 262 | [5 empty] | BS15262 | BS15 | BS15 | BS15 | BS15 | BS15 | 262 | 0 | 0 | 7 | 0 | [25 empty] | 0 | 0 | 0 | 0 | 0
BS15 | 안산직접15 | J7214 | 27.7 | 262 | [5 empty] | BS15262 | BS15 | BS15 | BS15 | BS15 | BS15 | 262 | 0 | 0 | 7 | 0 | [25 empty] | 0 | 0 | 0 | 0 | 0
BS15 | 안산직접15 | J7217 | 26.3 | 263 | 261 |  |  |  |  | BS15263 | BS15261 | BS15 | BS15 | BS15 | BS15 | 263 | 0 | 0 | 8 | 0 | 261 | 0 | 0 | 8 | 0 | [20 empty] | 0 | 0 | 0 | 0 | 0
BS15 | 안산직접15 | J7236 | 27.4 | 263 | 260 | 261 |  |  |  | BS15263 | BS15260 | BS15261 | BS15 | BS15 | BS15 | 263 | 0 | 0 | 8 | 0 | 260 | 0 | 0 | 8 | 0 | 261 | 0 | 0 | 8 | 0 | [15 empty] | 0 | 0 | 0 | 0 | 0
BS15 | 안산직접15 | J7256 | 28.3 | 260 | 263 | 264 |  |  |  | BS15260 | BS15263 | BS15264 | BS15 | BS15 | BS15 | 260 | 0 | 0 | 8 | 0 | 263 | 0 | 0 | 8 | 0 | 264 | 0 | 0 | 8 | 0 | [15 empty] | 0 | 0 | 0 | 0 | 0
BS15 | 안산직접15 | J7264 | 30.5 | 273 | [5 empty] | BS15273 | BS15 | BS15 | BS15 | BS15 | BS15 | 273 | 0 | 0 | 10 | 0 | [25 empty] | 0 | 0 | 0 | 0 | 0
BS15 | 안산직접15 | J7269 | 29.6 | 260 | 264 |  |  |  |  | BS15260 | BS15264 | BS15 | BS15 | BS15 | BS15 | 260 | 0 | 0 | 8 | 0 | 264 | 0 | 0 | 8 | 0 | [20 empty] | 0 | 0 | 0 | 0 | 0
BS15 | 안산직접15 | J7282 | 30.1 | 265 | 273 |  |  |  |  | BS15265 | BS15273 | BS15 | BS15 | BS15 | BS15 | 265 | 0 | 0 | 5 | 0 | 273 | 0 | 0 | 10 | 0 | [20 empty] | 0 | 0 | 0 | 0 | 0
BS15 | 안산직접15 | J7670 | 24.3 | 261 | 263 |  |  |  |  | BS15261 | BS15263 | BS15 | BS15 | BS15 | BS15 | 261 | 0 | 0 | 8 | 0 | 263 | 0 | 0 | 8 | 0 | [20 empty] | 0 | 0 | 0 | 0 | 0
BS15 | 안산직접15 | J7689 | 29.8 | 260 | 264 |  |  |  |  | BS15260 | BS15264 | BS15 | BS15 | BS15 | BS15 | 260 | 0 | 0 | 8 | 0 | 264 | 0 | 0 | 8 | 0 | [20 empty] | 0 | 0 | 0 | 0 | 0
BS15 | 안산직접15 | J77 | 21.1 | 검침분구1: BS15; 검침분구2: BS15; 검침분구3: BS15; 검침분구4: BS15; 검침분구5: BS15; 검침분구6: BS15 | [29 empty] | 0 | 0 | 0 | 0 | 0
BS15 | 안산직접15 | J7781 | 25.6 | 271 | [5 empty] | BS15271 | BS15 | BS15 | BS15 | BS15 | BS15 | 271 | 0 | 0 | 12 | 0 | [25 empty] | 0 | 0 | 0 | 0 | 0
BS15 | 안산직접15 | J7813 | 16.8 | 270 | [5 empty] | BS15270 | BS15 | BS15 | BS15 | BS15 | BS15 | 270 | 0 | 0 | 8 | 0 | [25 empty] | 0 | 0 | 0 | 0 | 0
BS15 | 안산직접15 | J7826 | 29.6 | 271 | 270 |  |  |  |  | BS15271 | BS15270 | BS15 | BS15 | BS15 | BS15 | 271 | 0 | 0 | 12 | 0 | 270 | 0 | 0 | 8 | 0 | [20 empty] | 0 | 0 | 0 | 0 | 0
BS15 | 안산직접15 | J7829 | 20.5 | 271 | 270 |  |  |  |  | BS15271 | BS15270 | BS15 | BS15 | BS15 | BS15 | 271 | 0 | 0 | 12 | 0 | 270 | 0 | 0 | 8 | 0 | [20 empty] | 0 | 0 | 0 | 0 | 0
BS15 | 안산직접15 | J7830 | 16.7 | 270 | [5 empty] | BS15270 | BS15 | BS15 | BS15 | BS15 | BS15 | 270 | 0 | 0 | 8 | 0 | [25 empty] | 0 | 0 | 0 | 0 | 0
BS15 | 안산직접15 | J7831 | 16.2 | 270 | [5 empty] | BS15270 | BS15 | BS15 | BS15 | BS15 | BS15 | 270 | 0 | 0 | 8 | 0 | [25 empty] | 0 | 0 | 0 | 0 | 0
BS15 | 안산직접15 | J7835 | 21.1 | 263 | [5 empty] | BS15263 | BS15 | BS15 | BS15 | BS15 | BS15 | 263 | 0 | 0 | 8 | 0 | [25 empty] | 0 | 0 | 0 | 0 | 0
BS15 | 안산직접15 | J7841 | 24.3 | 검침분구1: BS15; 검침분구2: BS15; 검침분구3: BS15; 검침분구4: BS15; 검침분구5: BS15; 검침분구6: BS15 | [29 empty] | 0 | 0 | 0 | 0 | 0
BS16 | 안산직접16 | J5460 | 11.3 | 검침분구1: BS16; 검침분구2: BS16; 검침분구3: BS16; 검침분구4: BS16; 검침분구5: BS16; 검침분구6: BS16 | [29 empty] | 0 | 0 | 0 | 0 | 0
BS16 | 안산직접16 | J6967 | 17.8 | 300 | [5 empty] | BS16300 | BS16 | BS16 | BS16 | BS16 | BS16 | 300 | 0 | 0 | 6 | 0 | [25 empty] | 0 | 0 | 0 | 0 | 0
BS16 | 안산직접16 | J6968 | 21.9 | 300 | [5 empty] | BS16300 | BS16 | BS16 | BS16 | BS16 | BS16 | 300 | 0 | 0 | 6 | 0 | [25 empty] | 0 | 0 | 0 | 0 | 0
BS16 | 안산직접16 | J6975 | 17.9 | 300 | [5 empty] | BS16300 | BS16 | BS16 | BS16 | BS16 | BS16 | 300 | 0 | 0 | 6 | 0 | [25 empty] | 0 | 0 | 0 | 0 | 0
BS16 | 안산직접16 | J7024 | 21.6 | 301 | [5 empty] | BS16301 | BS16 | BS16 | BS16 | BS16 | BS16 | 301 | 0 | 0 | 11 | 0 | [25 empty] | 0 | 0 | 0 | 0 | 0
BS16 | 안산직접16 | J7025 | 21.5 | 301 | [5 empty] | BS16301 | BS16 | BS16 | BS16 | BS16 | BS16 | 301 | 0 | 0 | 11 | 0 | [25 empty] | 0 | 0 | 0 | 0 | 0
BS16 | 안산직접16 | J7075 | 19.6 | 301 | [5 empty] | BS16301 | BS16 | BS16 | BS16 | BS16 | BS16 | 301 | 0 | 0 | 11 | 0 | [25 empty] | 0 | 0 | 0 | 0 | 0
BS16 | 안산직접16 | J7076 | 19.5 | 301 | 299 |  |  |  |  | BS16301 | BS16299 | BS16 | BS16 | BS16 | BS16 | 301 | 0 | 0 | 11 | 0 | 299 | 0 | 0 | 3 | 0 | [20 empty] | 0 | 0 | 0 | 0 | 0
BS16 | 안산직접16 | J7091 | 19.9 | 301 | [5 empty] | BS16301 | BS16 | BS16 | BS16 | BS16 | BS16 | 301 | 0 | 0 | 11 | 0 | [25 empty] | 0 | 0 | 0 | 0 | 0
BS16 | 안산직접16 | J7124 | 21.9 | 300 | [5 empty] | BS16300 | BS16 | BS16 | BS16 | BS16 | BS16 | 300 | 0 | 0 | 6 | 0 | [25 empty] | 0 | 0 | 0 | 0 | 0
BS16 | 안산직접16 | J7125 | 17.7 | 300 | [5 empty] | BS16300 | BS16 | BS16 | BS16 | BS16 | BS16 | 300 | 0 | 0 | 6 | 0 | [25 empty] | 0 | 0 | 0 | 0 | 0
BS16 | 안산직접16 | J7252 | 21.8 | 301 | [5 empty] | BS16301 | BS16 | BS16 | BS16 | BS16 | BS16 | 301 | 0 | 0 | 11 | 0 | [25 empty] | 0 | 0 | 0 | 0 | 0
BS16 | 안산직접16 | J7261 | 21.9 | 301 | 299 |  |  |  |  | BS16301 | BS16299 | BS16 | BS16 | BS16 | BS16 | 301 | 0 | 0 | 11 | 0 | 299 | 0 | 0 | 3 | 0 | [20 empty] | 0 | 0 | 0 | 0 | 0
BS16 | 안산직접16 | J7274 | 20.5 | 301 | [5 empty] | BS16301 | BS16 | BS16 | BS16 | BS16 | BS16 | 301 | 0 | 0 | 11 | 0 | [25 empty] | 0 | 0 | 0 | 0 | 0
BS16 | 안산직접16 | J7280 | 24.9 | 301 | [5 empty] | BS16301 | BS16 | BS16 | BS16 | BS16 | BS16 | 301 | 0 | 0 | 11 | 0 | [25 empty] | 0 | 0 | 0 | 0 | 0
BS16 | 안산직접16 | J7288 | 22.9 | 301 | [5 empty] | BS16301 | BS16 | BS16 | BS16 | BS16 | BS16 | 301 | 0 | 0 | 11 | 0 | [25 empty] | 0 | 0 | 0 | 0 | 0
BS16 | 안산직접16 | J7308 | 22.1 | 301 | 299 |  |  |  |  | BS16301 | BS16299 | BS16 | BS16 | BS16 | BS16 | 301 | 0 | 0 | 11 | 0 | 299 | 0 | 0 | 3 | 0 | [20 empty] | 0 | 0 | 0 | 0 | 0
BS16 | 안산직접16 | J76 | 17.6 | 300 | [5 empty] | BS16300 | BS16 | BS16 | BS16 | BS16 | BS16 | 300 | 0 | 0 | 6 | 0 | [25 empty] | 0 | 0 | 0 | 0 | 0
BS16 | 안산직접16 | J9550 | 17.6 | 검침분구1: BS16; 검침분구2: BS16; 검침분구3: BS16; 검침분구4: BS16; 검침분구5: BS16; 검침분구6: BS16 | [29 empty] | 0 | 0 | 0 | 0 | 0
BS17 | 안산직접16 | J7038 | 9.7 | 378 | 379 |  |  |  |  | BS17378 | BS17379 | BS17 | BS17 | BS17 | BS17 | 378 | 0 | 0 | 12 | 0 | 379 | 0 | 0 | 12 | 0 | [20 empty] | 0 | 0 | 0 | 0 | 0
BS17 | 안산직접16 | J7039 | 7.7 | 379 | 380 |  |  |  |  | BS17379 | BS17380 | BS17 | BS17 | BS17 | BS17 | 379 | 0 | 0 | 12 | 0 | 380 | 0 | 0 | 9 | 0 | [20 empty] | 0 | 0 | 0 | 0 | 0
BS17 | 안산직접16 | J7040 | 9.8 | 305 | [5 empty] | BS17305 | BS17 | BS17 | BS17 | BS17 | BS17 | 305 | 0 | 0 | 6 | 0 | [25 empty] | 0 | 0 | 0 | 0 | 0
BS17 | 안산직접16 | J7041 | 10.5 | 305 | [5 empty] | BS17305 | BS17 | BS17 | BS17 | BS17 | BS17 | 305 | 0 | 0 | 6 | 0 | [25 empty] | 0 | 0 | 0 | 0 | 0
BS17 | 안산직접16 | J7055 | 11.9 | 304 | 305 |  |  |  |  | BS17304 | BS17305 | BS17 | BS17 | BS17 | BS17 | 304 | 0 | 0 | 9 | 0 | 305 | 0 | 0 | 6 | 0 | [20 empty] | 0 | 0 | 0 | 0 | 0
BS17 | 안산직접16 | J7058 | 10.6 | 378 | 379 |  |  |  |  | BS17378 | BS17379 | BS17 | BS17 | BS17 | BS17 | 378 | 0 | 0 | 12 | 0 | 379 | 0 | 0 | 12 | 0 | [20 empty] | 0 | 0 | 0 | 0 | 0
BS17 | 안산직접16 | J7059 | 13.2 | 377 | 378 |  |  |  |  | BS17377 | BS17378 | BS17 | BS17 | BS17 | BS17 | 377 | 0 | 0 | 12 | 0 | 378 | 0 | 0 | 12 | 0 | [20 empty] | 0 | 0 | 0 | 0 | 0
BS17 | 안산직접16 | J7071 | 13.2 | 304 | 305 |  |  |  |  | BS17304 | BS17305 | BS17 | BS17 | BS17 | BS17 | 304 | 0 | 0 | 9 | 0 | 305 | 0 | 0 | 6 | 0 | [20 empty] | 0 | 0 | 0 | 0 | 0
BS17 | 안산직접16 | J7073 | 14 | 377 | 378 |  |  |  |  | BS17377 | BS17378 | BS17 | BS17 | BS17 | BS17 | 377 | 0 | 0 | 12 | 0 | 378 | 0 | 0 | 12 | 0 | [20 empty] | 0 | 0 | 0 | 0 | 0
BS17 | 안산직접16 | J7074 | 12.1 | 378 | 379 |  |  |  |  | BS17378 | BS17379 | BS17 | BS17 | BS17 | BS17 | 378 | 0 | 0 | 12 | 0 | 379 | 0 | 0 | 12 | 0 | [20 empty] | 0 | 0 | 0 | 0 | 0
BS17 | 안산직접16 | J7087 | 10.8 | 304 | 305 |  |  |  |  | BS17304 | BS17305 | BS17 | BS17 | BS17 | BS17 | 304 | 0 | 0 | 9 | 0 | 305 | 0 | 0 | 6 | 0 | [20 empty] | 0 | 0 | 0 | 0 | 0
BS17 | 안산직접16 | J7089 | 12.1 | 377 | 378 |  |  |  |  | BS17377 | BS17378 | BS17 | BS17 | BS17 | BS17 | 377 | 0 | 0 | 12 | 0 | 378 | 0 | 0 | 12 | 0 | [20 empty] | 0 | 0 | 0 | 0 | 0
BS17 | 안산직접16 | J7090 | 10.7 | 377 | 378 |  |  |  |  | BS17377 | BS17378 | BS17 | BS17 | BS17 | BS17 | 377 | 0 | 0 | 12 | 0 | 378 | 0 | 0 | 12 | 0 | [20 empty] | 0 | 0 | 0 | 0 | 0
BS17 | 안산직접16 | J7101 | 14.6 | 304 | [5 empty] | BS17304 | BS17 | BS17 | BS17 | BS17 | BS17 | 304 | 0 | 0 | 9 | 0 | [25 empty] | 0 | 0 | 0 | 0 | 0
BS17 | 안산직접16 | J7105 | 19.5 | 303 | [5 empty] | BS17303 | BS17 | BS17 | BS17 | BS17 | BS17 | 303 | 0 | 0 | 10 | 0 | [25 empty] | 0 | 0 | 0 | 0 | 0
BS17 | 안산직접16 | J7106 | 16.4 | 303 | [5 empty] | BS17303 | BS17 | BS17 | BS17 | BS17 | BS17 | 303 | 0 | 0 | 10 | 0 | [25 empty] | 0 | 0 | 0 | 0 | 0
BS17 | 안산직접16 | J7117 | 15.8 | 304 | [5 empty] | BS17304 | BS17 | BS17 | BS17 | BS17 | BS17 | 304 | 0 | 0 | 9 | 0 | [25 empty] | 0 | 0 | 0 | 0 | 0
BS17 | 안산직접16 | J7121 | 15.1 | 303 | 377 |  |  |  |  | BS17303 | BS17377 | BS17 | BS17 | BS17 | BS17 | 303 | 0 | 0 | 10 | 0 | 377 | 0 | 0 | 12 | 0 | [20 empty] | 0 | 0 | 0 | 0 | 0
BS17 | 안산직접16 | J7130 | 14 | 304 | [5 empty] | BS17304 | BS17 | BS17 | BS17 | BS17 | BS17 | 304 | 0 | 0 | 9 | 0 | [25 empty] | 0 | 0 | 0 | 0 | 0
BS17 | 안산직접16 | J7132 | 17.9 | 303 | [5 empty] | BS17303 | BS17 | BS17 | BS17 | BS17 | BS17 | 303 | 0 | 0 | 10 | 0 | [25 empty] | 0 | 0 | 0 | 0 | 0
BS17 | 안산직접16 | J7141 | 19.4 | 302 | 304 |  |  |  |  | BS17302 | BS17304 | BS17 | BS17 | BS17 | BS17 | 302 | 0 | 0 | 10 | 0 | 304 | 0 | 0 | 9 | 0 | [20 empty] | 0 | 0 | 0 | 0 | 0
BS17 | 안산직접16 | J7145 | 19.5 | 302 | 303 |  |  |  |  | BS17302 | BS17303 | BS17 | BS17 | BS17 | BS17 | 302 | 0 | 0 | 10 | 0 | 303 | 0 | 0 | 10 | 0 | [20 empty] | 0 | 0 | 0 | 0 | 0
BS17 | 안산직접16 | J7154 | 19.9 | 302 | 304 |  |  |  |  | BS17302 | BS17304 | BS17 | BS17 | BS17 | BS17 | 302 | 0 | 0 | 10 | 0 | 304 | 0 | 0 | 9 | 0 | [20 empty] | 0 | 0 | 0 | 0 | 0
BS17 | 안산직접16 | J7160 | 22.6 | 302 | [5 empty] | BS17302 | BS17 | BS17 | BS17 | BS17 | BS17 | 302 | 0 | 0 | 10 | 0 | [25 empty] | 0 | 0 | 0 | 0 | 0
BS17 | 안산직접16 | J7161 | 19 | 302 | 303 |  |  |  |  | BS17302 | BS17303 | BS17 | BS17 | BS17 | BS17 | 302 | 0 | 0 | 10 | 0 | 303 | 0 | 0 | 10 | 0 | [20 empty] | 0 | 0 | 0 | 0 | 0
BS17 | 안산직접16 | J7164 | 18.8 | 302 | 304 |  |  |  |  | BS17302 | BS17304 | BS17 | BS17 | BS17 | BS17 | 302 | 0 | 0 | 10 | 0 | 304 | 0 | 0 | 9 | 0 | [20 empty] | 0 | 0 | 0 | 0 | 0
BS17 | 안산직접16 | J7168 | 22.5 | 302 | [5 empty] | BS17302 | BS17 | BS17 | BS17 | BS17 | BS17 | 302 | 0 | 0 | 10 | 0 | [25 empty] | 0 | 0 | 0 | 0 | 0
BS17 | 안산직접16 | J7169 | 22.8 | 302 | [5 empty] | BS17302 | BS17 | BS17 | BS17 | BS17 | BS17 | 302 | 0 | 0 | 10 | 0 | [25 empty] | 0 | 0 | 0 | 0 | 0
BS17 | 안산직접16 | J7171 | 20.6 | 302 | 303 |  |  |  |  | BS17302 | BS17303 | BS17 | BS17 | BS17 | BS17 | 302 | 0 | 0 | 10 | 0 | 303 | 0 | 0 | 10 | 0 | [20 empty] | 0 | 0 | 0 | 0 | 0
BS17 | 안산직접16 | J7172 | 22.7 | 302 | [5 empty] | BS17302 | BS17 | BS17 | BS17 | BS17 | BS17 | 302 | 0 | 0 | 10 | 0 | [25 empty] | 0 | 0 | 0 | 0 | 0
BS17 | 안산직접16 | J7182 | 11.9 | 380 | [5 empty] | BS17380 | BS17 | BS17 | BS17 | BS17 | BS17 | 380 | 0 | 0 | 9 | 0 | [25 empty] | 0 | 0 | 0 | 0 | 0
BS17 | 안산직접16 | J7183 | 6.5 | 380 | [5 empty] | BS17380 | BS17 | BS17 | BS17 | BS17 | BS17 | 380 | 0 | 0 | 9 | 0 | [25 empty] | 0 | 0 | 0 | 0 | 0
BS17 | 안산직접16 | J7184 | 7.6 | 380 | [5 empty] | BS17380 | BS17 | BS17 | BS17 | BS17 | BS17 | 380 | 0 | 0 | 9 | 0 | [25 empty] | 0 | 0 | 0 | 0 | 0
BS17 | 안산직접16 | J7186 | 7.3 | 498 | [5 empty] | BS17498 | BS17 | BS17 | BS17 | BS17 | BS17 | 498 | 0 | 0 | 4 | 0 | [25 empty] | 0 | 0 | 0 | 0 | 0
BS17 | 안산직접16 | J7187 | 7.1 | 498 | [5 empty] | BS17498 | BS17 | BS17 | BS17 | BS17 | BS17 | 498 | 0 | 0 | 4 | 0 | [25 empty] | 0 | 0 | 0 | 0 | 0
BS17 | 안산직접16 | J7224 | 13.7 | 377 | [5 empty] | BS17377 | BS17 | BS17 | BS17 | BS17 | BS17 | 377 | 0 | 0 | 12 | 0 | [25 empty] | 0 | 0 | 0 | 0 | 0
BS17 | 안산직접16 | J7234 | 20.9 | 303 | [5 empty] | BS17303 | BS17 | BS17 | BS17 | BS17 | BS17 | 303 | 0 | 0 | 10 | 0 | [25 empty] | 0 | 0 | 0 | 0 | 0
BS17 | 안산직접16 | J7245 | 12.3 | 380 | [5 empty] | BS17380 | BS17 | BS17 | BS17 | BS17 | BS17 | 380 | 0 | 0 | 9 | 0 | [25 empty] | 0 | 0 | 0 | 0 | 0
BS17 | 안산직접16 | J7246 | 8.5 | 380 | [5 empty] | BS17380 | BS17 | BS17 | BS17 | BS17 | BS17 | 380 | 0 | 0 | 9 | 0 | [25 empty] | 0 | 0 | 0 | 0 | 0
BS17 | 안산직접16 | J7253 | 8.7 | 379 | 380 |  |  |  |  | BS17379 | BS17380 | BS17 | BS17 | BS17 | BS17 | 379 | 0 | 0 | 12 | 0 | 380 | 0 | 0 | 9 | 0 | [20 empty] | 0 | 0 | 0 | 0 | 0
BS17 | 안산직접16 | J7254 | 12.4 | 379 | 380 |  |  |  |  | BS17379 | BS17380 | BS17 | BS17 | BS17 | BS17 | 379 | 0 | 0 | 12 | 0 | 380 | 0 | 0 | 9 | 0 | [20 empty] | 0 | 0 | 0 | 0 | 0
BS17 | 안산직접16 | J7262 | 12.5 | 378 | 379 |  |  |  |  | BS17378 | BS17379 | BS17 | BS17 | BS17 | BS17 | 378 | 0 | 0 | 12 | 0 | 379 | 0 | 0 | 12 | 0 | [20 empty] | 0 | 0 | 0 | 0 | 0
BS17 | 안산직접16 | J7263 | 8.9 | 379 | [5 empty] | BS17379 | BS17 | BS17 | BS17 | BS17 | BS17 | 379 | 0 | 0 | 12 | 0 | [25 empty] | 0 | 0 | 0 | 0 | 0
BS17 | 안산직접16 | J7267 | 13.1 | 378 | 379 |  |  |  |  | BS17378 | BS17379 | BS17 | BS17 | BS17 | BS17 | 378 | 0 | 0 | 12 | 0 | 379 | 0 | 0 | 12 | 0 | [20 empty] | 0 | 0 | 0 | 0 | 0
BS17 | 안산직접16 | J7268 | 9.1 | 379 | [5 empty] | BS17379 | BS17 | BS17 | BS17 | BS17 | BS17 | 379 | 0 | 0 | 12 | 0 | [25 empty] | 0 | 0 | 0 | 0 | 0
BS17 | 안산직접16 | J7275 | 8.1 | 380 | [5 empty] | BS17380 | BS17 | BS17 | BS17 | BS17 | BS17 | 380 | 0 | 0 | 9 | 0 | [25 empty] | 0 | 0 | 0 | 0 | 0
BS17 | 안산직접16 | J7290 | 14.9 | 377 | 378 |  |  |  |  | BS17377 | BS17378 | BS17 | BS17 | BS17 | BS17 | 377 | 0 | 0 | 12 | 0 | 378 | 0 | 0 | 12 | 0 | [20 empty] | 0 | 0 | 0 | 0 | 0
BS17 | 안산직접16 | J7297 | 16.1 | 377 | [5 empty] | BS17377 | BS17 | BS17 | BS17 | BS17 | BS17 | 377 | 0 | 0 | 12 | 0 | [25 empty] | 0 | 0 | 0 | 0 | 0
BS17 | 안산직접16 | J7298 | 12.7 | 377 | [5 empty] | BS17377 | BS17 | BS17 | BS17 | BS17 | BS17 | 377 | 0 | 0 | 12 | 0 | [25 empty] | 0 | 0 | 0 | 0 | 0
BS17 | 안산직접16 | J7306 | 17.3 | 377 | [5 empty] | BS17377 | BS17 | BS17 | BS17 | BS17 | BS17 | 377 | 0 | 0 | 12 | 0 | [25 empty] | 0 | 0 | 0 | 0 | 0
BS17 | 안산직접16 | J7669 | 18.5 | 303 | 377 |  |  |  |  | BS17303 | BS17377 | BS17 | BS17 | BS17 | BS17 | 303 | 0 | 0 | 10 | 0 | 377 | 0 | 0 | 12 | 0 | [20 empty] | 0 | 0 | 0 | 0 | 0
BS17 | 안산직접16 | J7677 | 9.4 | 378 | 379 |  |  |  |  | BS17378 | BS17379 | BS17 | BS17 | BS17 | BS17 | 378 | 0 | 0 | 12 | 0 | 379 | 0 | 0 | 12 | 0 | [20 empty] | 0 | 0 | 0 | 0 | 0
BS17 | 안산직접16 | J7680 | 13.6 | 303 | 377 |  |  |  |  | BS17303 | BS17377 | BS17 | BS17 | BS17 | BS17 | 303 | 0 | 0 | 10 | 0 | 377 | 0 | 0 | 12 | 0 | [20 empty] | 0 | 0 | 0 | 0 | 0
BS17 | 안산직접16 | J7699 | 12.6 | 378 | 379 |  |  |  |  | BS17378 | BS17379 | BS17 | BS17 | BS17 | BS17 | 378 | 0 | 0 | 12 | 0 | 379 | 0 | 0 | 12 | 0 | [20 empty] | 0 | 0 | 0 | 0 | 0
BS17 | 안산직접16 | J7786 | 7.3 | 498 | [5 empty] | BS17498 | BS17 | BS17 | BS17 | BS17 | BS17 | 498 | 0 | 0 | 4 | 0 | [25 empty] | 0 | 0 | 0 | 0 | 0
BS17 | 안산직접16 | J7837 | 3 | 498 | [5 empty] | BS17498 | BS17 | BS17 | BS17 | BS17 | BS17 | 498 | 0 | 0 | 4 | 0 | [25 empty] | 0 | 0 | 0 | 0 | 0
BS17 | 안산직접16 | J9551 | 9.9 | 검침분구1: BS17; 검침분구2: BS17; 검침분구3: BS17; 검침분구4: BS17; 검침분구5: BS17; 검침분구6: BS17 | [29 empty] | 0 | 0 | 0 | 0 | 0
BS17 | 안산직접16 | J99 | 9.9 | 305 | [5 empty] | BS17305 | BS17 | BS17 | BS17 | BS17 | BS17 | 305 | 0 | 0 | 6 | 0 | [25 empty] | 0 | 0 | 0 | 0 | 0
BS18 | 안산직접17 | J100 | 14 | 검침분구1: BS18; 검침분구2: BS18; 검침분구3: BS18; 검침분구4: BS18; 검침분구5: BS18; 검침분구6: BS18 | [29 empty] | 0 | 0 | 0 | 0 | 0
BS18 | 안산직접17 | J7022 | 9.9 | 397 | 407 |  |  |  |  | BS18397 | BS18407 | BS18 | BS18 | BS18 | BS18 | 397 | 0 | 0 | 11 | 0 | 407 | 0 | 0 | 9 | 0 | [20 empty] | 0 | 0 | 0 | 0 | 0
BS18 | 안산직접17 | J7023 | 10.3 | 397 | 407 |  |  |  |  | BS18397 | BS18407 | BS18 | BS18 | BS18 | BS18 | 397 | 0 | 0 | 11 | 0 | 407 | 0 | 0 | 9 | 0 | [20 empty] | 0 | 0 | 0 | 0 | 0
BS18 | 안산직접17 | J7034 | 9.3 | 397 | 407 |  |  |  |  | BS18397 | BS18407 | BS18 | BS18 | BS18 | BS18 | 397 | 0 | 0 | 11 | 0 | 407 | 0 | 0 | 9 | 0 | [20 empty] | 0 | 0 | 0 | 0 | 0
BS18 | 안산직접17 | J7051 | 10.6 | 397 | [5 empty] | BS18397 | BS18 | BS18 | BS18 | BS18 | BS18 | 397 | 0 | 0 | 11 | 0 | [25 empty] | 0 | 0 | 0 | 0 | 0
BS18 | 안산직접17 | J7068 | 9.7 | 407 | [5 empty] | BS18407 | BS18 | BS18 | BS18 | BS18 | BS18 | 407 | 0 | 0 | 9 | 0 | [25 empty] | 0 | 0 | 0 | 0 | 0
BS18 | 안산직접17 | J7082 | 9.5 | 407 | [5 empty] | BS18407 | BS18 | BS18 | BS18 | BS18 | BS18 | 407 | 0 | 0 | 9 | 0 | [25 empty] | 0 | 0 | 0 | 0 | 0
BS18 | 안산직접17 | J7099 | 11.8 | 417 | [5 empty] | BS18417 | BS18 | BS18 | BS18 | BS18 | BS18 | 417 | 0 | 0 | 12 | 0 | [25 empty] | 0 | 0 | 0 | 0 | 0
BS18 | 안산직접17 | J7100 | 11.1 | 417 | [5 empty] | BS18417 | BS18 | BS18 | BS18 | BS18 | BS18 | 417 | 0 | 0 | 12 | 0 | [25 empty] | 0 | 0 | 0 | 0 | 0
BS18 | 안산직접17 | J7155 | 11.5 | 404 | 401 |  |  |  |  | BS18404 | BS18401 | BS18 | BS18 | BS18 | BS18 | 404 | 0 | 0 | 8 | 0 | 401 | 0 | 0 | 8 | 0 | [20 empty] | 0 | 0 | 0 | 0 | 0
BS18 | 안산직접17 | J7156 | 12.1 | 404 | 401 |  |  |  |  | BS18404 | BS18401 | BS18 | BS18 | BS18 | BS18 | 404 | 0 | 0 | 8 | 0 | 401 | 0 | 0 | 8 | 0 | [20 empty] | 0 | 0 | 0 | 0 | 0
BS18 | 안산직접17 | J7166 | 7.7 | 416 | [5 empty] | BS18416 | BS18 | BS18 | BS18 | BS18 | BS18 | 416 | 0 | 0 | 11 | 0 | [25 empty] | 0 | 0 | 0 | 0 | 0
BS18 | 안산직접17 | J7167 | 7.5 | 416 | [5 empty] | BS18416 | BS18 | BS18 | BS18 | BS18 | BS18 | 416 | 0 | 0 | 11 | 0 | [25 empty] | 0 | 0 | 0 | 0 | 0
BS18 | 안산직접17 | J7170 | 8.1 | 416 | 417 |  |  |  |  | BS18416 | BS18417 | BS18 | BS18 | BS18 | BS18 | 416 | 0 | 0 | 11 | 0 | 417 | 0 | 0 | 12 | 0 | [20 empty] | 0 | 0 | 0 | 0 | 0
BS18 | 안산직접17 | J7175 | 11.3 | 397 | [5 empty] | BS18397 | BS18 | BS18 | BS18 | BS18 | BS18 | 397 | 0 | 0 | 11 | 0 | [25 empty] | 0 | 0 | 0 | 0 | 0
BS18 | 안산직접17 | J7177 | 8.7 | 410 | 417 | 413 |  |  |  | BS18410 | BS18417 | BS18413 | BS18 | BS18 | BS18 | 410 | 0 | 0 | 9 | 0 | 417 | 0 | 0 | 12 | 0 | 413 | 0 | 0 | 10 | 0 | [15 empty] | 0 | 0 | 0 | 0 | 0
BS18 | 안산직접17 | J7179 | 10.1 | 410 | [5 empty] | BS18410 | BS18 | BS18 | BS18 | BS18 | BS18 | 410 | 0 | 0 | 9 | 0 | [25 empty] | 0 | 0 | 0 | 0 | 0
BS18 | 안산직접17 | J7180 | 8.6 | 410 | 413 |  |  |  |  | BS18410 | BS18413 | BS18 | BS18 | BS18 | BS18 | 410 | 0 | 0 | 9 | 0 | 413 | 0 | 0 | 10 | 0 | [20 empty] | 0 | 0 | 0 | 0 | 0
BS18 | 안산직접17 | J7181 | 10.7 | 397 | 407 |  |  |  |  | BS18397 | BS18407 | BS18 | BS18 | BS18 | BS18 | 397 | 0 | 0 | 11 | 0 | 407 | 0 | 0 | 9 | 0 | [20 empty] | 0 | 0 | 0 | 0 | 0
BS18 | 안산직접17 | J7210 | 10.4 | 410 | 417 |  |  |  |  | BS18410 | BS18417 | BS18 | BS18 | BS18 | BS18 | 410 | 0 | 0 | 9 | 0 | 417 | 0 | 0 | 12 | 0 | [20 empty] | 0 | 0 | 0 | 0 | 0
BS18 | 안산직접17 | J7219 | 9.7 | 417 | [5 empty] | BS18417 | BS18 | BS18 | BS18 | BS18 | BS18 | 417 | 0 | 0 | 12 | 0 | [25 empty] | 0 | 0 | 0 | 0 | 0
BS18 | 안산직접17 | J7220 | 8.1 | 417 | 416 |  |  |  |  | BS18417 | BS18416 | BS18 | BS18 | BS18 | BS18 | 417 | 0 | 0 | 12 | 0 | 416 | 0 | 0 | 11 | 0 | [20 empty] | 0 | 0 | 0 | 0 | 0
BS18 | 안산직접17 | J7223 | 9.1 | 404 | [5 empty] | BS18404 | BS18 | BS18 | BS18 | BS18 | BS18 | 404 | 0 | 0 | 8 | 0 | [25 empty] | 0 | 0 | 0 | 0 | 0
BS18 | 안산직접17 | J7232 | 8.1 | 413 | 416 |  |  |  |  | BS18413 | BS18416 | BS18 | BS18 | BS18 | BS18 | 413 | 0 | 0 | 10 | 0 | 416 | 0 | 0 | 11 | 0 | [20 empty] | 0 | 0 | 0 | 0 | 0
BS18 | 안산직접17 | J7233 | 7.4 | 413 | 416 |  |  |  |  | BS18413 | BS18416 | BS18 | BS18 | BS18 | BS18 | 413 | 0 | 0 | 10 | 0 | 416 | 0 | 0 | 11 | 0 | [20 empty] | 0 | 0 | 0 | 0 | 0
BS18 | 안산직접17 | J7243 | 8.4 | 413 | 416 |  |  |  |  | BS18413 | BS18416 | BS18 | BS18 | BS18 | BS18 | 413 | 0 | 0 | 10 | 0 | 416 | 0 | 0 | 11 | 0 | [20 empty] | 0 | 0 | 0 | 0 | 0
BS18 | 안산직접17 | J7251 | 8.6 | 413 | 416 | 417 |  |  |  | BS18413 | BS18416 | BS18417 | BS18 | BS18 | BS18 | 413 | 0 | 0 | 10 | 0 | 416 | 0 | 0 | 11 | 0 | 417 | 0 | 0 | 12 | 0 | [15 empty] | 0 | 0 | 0 | 0 | 0
BS18 | 안산직접17 | J7260 | 8.4 | 413 | [5 empty] | BS18413 | BS18 | BS18 | BS18 | BS18 | BS18 | 413 | 0 | 0 | 10 | 0 | [25 empty] | 0 | 0 | 0 | 0 | 0
BS18 | 안산직접17 | J7272 | 7.1 | 416 | [5 empty] | BS18416 | BS18 | BS18 | BS18 | BS18 | BS18 | 416 | 0 | 0 | 11 | 0 | [25 empty] | 0 | 0 | 0 | 0 | 0
BS18 | 안산직접17 | J7281 | 9.5 | 410 | 417 |  |  |  |  | BS18410 | BS18417 | BS18 | BS18 | BS18 | BS18 | 410 | 0 | 0 | 9 | 0 | 417 | 0 | 0 | 12 | 0 | [20 empty] | 0 | 0 | 0 | 0 | 0
BS18 | 안산직접17 | J7287 | 11.5 | 410 | 417 |  |  |  |  | BS18410 | BS18417 | BS18 | BS18 | BS18 | BS18 | 410 | 0 | 0 | 9 | 0 | 417 | 0 | 0 | 12 | 0 | [20 empty] | 0 | 0 | 0 | 0 | 0
BS18 | 안산직접17 | J7302 | 9.5 | 410 | 407 |  |  |  |  | BS18410 | BS18407 | BS18 | BS18 | BS18 | BS18 | 410 | 0 | 0 | 9 | 0 | 407 | 0 | 0 | 9 | 0 | [20 empty] | 0 | 0 | 0 | 0 | 0
BS18 | 안산직접17 | J7310 | 11.3 | 404 | 401 |  |  |  |  | BS18404 | BS18401 | BS18 | BS18 | BS18 | BS18 | 404 | 0 | 0 | 8 | 0 | 401 | 0 | 0 | 8 | 0 | [20 empty] | 0 | 0 | 0 | 0 | 0
BS18 | 안산직접17 | J7313 | 10.7 | 404 | 401 |  |  |  |  | BS18404 | BS18401 | BS18 | BS18 | BS18 | BS18 | 404 | 0 | 0 | 8 | 0 | 401 | 0 | 0 | 8 | 0 | [20 empty] | 0 | 0 | 0 | 0 | 0
BS18 | 안산직접17 | J7315 | 12.7 | 401 | [5 empty] | BS18401 | BS18 | BS18 | BS18 | BS18 | BS18 | 401 | 0 | 0 | 8 | 0 | [25 empty] | 0 | 0 | 0 | 0 | 0
BS18 | 안산직접17 | J7672 | 8.3 | 413 | 404 |  |  |  |  | BS18413 | BS18404 | BS18 | BS18 | BS18 | BS18 | 413 | 0 | 0 | 10 | 0 | 404 | 0 | 0 | 8 | 0 | [20 empty] | 0 | 0 | 0 | 0 | 0
BS18 | 안산직접17 | J7678 | 10.3 | 407 | 410 |  |  |  |  | BS18407 | BS18410 | BS18 | BS18 | BS18 | BS18 | 407 | 0 | 0 | 9 | 0 | 410 | 0 | 0 | 9 | 0 | [20 empty] | 0 | 0 | 0 | 0 | 0
BS18 | 안산직접17 | J7679 | 8.6 | 413 | 404 |  |  |  |  | BS18413 | BS18404 | BS18 | BS18 | BS18 | BS18 | 413 | 0 | 0 | 10 | 0 | 404 | 0 | 0 | 8 | 0 | [20 empty] | 0 | 0 | 0 | 0 | 0
BS18 | 안산직접17 | J7685 | 13.4 | 401 | [5 empty] | BS18401 | BS18 | BS18 | BS18 | BS18 | BS18 | 401 | 0 | 0 | 8 | 0 | [25 empty] | 0 | 0 | 0 | 0 | 0
BS18 | 안산직접17 | J7687 | 11.7 | 397 | [5 empty] | BS18397 | BS18 | BS18 | BS18 | BS18 | BS18 | 397 | 0 | 0 | 11 | 0 | [25 empty] | 0 | 0 | 0 | 0 | 0
BS18 | 안산직접17 | J7692 | 10 | 397 | [5 empty] | BS18397 | BS18 | BS18 | BS18 | BS18 | BS18 | 397 | 0 | 0 | 11 | 0 | [25 empty] | 0 | 0 | 0 | 0 | 0
BS18 | 안산직접17 | J7704 | 7.7 | 416 | 417 |  |  |  |  | BS18416 | BS18417 | BS18 | BS18 | BS18 | BS18 | 416 | 0 | 0 | 11 | 0 | 417 | 0 | 0 | 12 | 0 | [20 empty] | 0 | 0 | 0 | 0 | 0
BS18 | 안산직접17 | J7708 | 7.7 | 413 | 404 |  |  |  |  | BS18413 | BS18404 | BS18 | BS18 | BS18 | BS18 | 413 | 0 | 0 | 10 | 0 | 404 | 0 | 0 | 8 | 0 | [20 empty] | 0 | 0 | 0 | 0 | 0
BS18 | 안산직접17 | J7712 | 8.6 | 407 | 410 |  |  |  |  | BS18407 | BS18410 | BS18 | BS18 | BS18 | BS18 | 407 | 0 | 0 | 9 | 0 | 410 | 0 | 0 | 9 | 0 | [20 empty] | 0 | 0 | 0 | 0 | 0
BS18 | 안산직접17 | J7713 | 12.6 | 397 | 401 |  |  |  |  | BS18397 | BS18401 | BS18 | BS18 | BS18 | BS18 | 397 | 0 | 0 | 11 | 0 | 401 | 0 | 0 | 8 | 0 | [20 empty] | 0 | 0 | 0 | 0 | 0
BS18 | 안산직접17 | J7785 | 12.5 | 검침분구1: BS18; 검침분구2: BS18; 검침분구3: BS18; 검침분구4: BS18; 검침분구5: BS18; 검침분구6: BS18 | [29 empty] | 0 | 0 | 0 | 0 | 0
BS18 | 안산직접17 | J7819 | 10.1 | 397 | [5 empty] | BS18397 | BS18 | BS18 | BS18 | BS18 | BS18 | 397 | 0 | 0 | 11 | 0 | [25 empty] | 0 | 0 | 0 | 0 | 0
BS18 | 안산직접17 | J7820 | 10.4 | 397 | [5 empty] | BS18397 | BS18 | BS18 | BS18 | BS18 | BS18 | 397 | 0 | 0 | 11 | 0 | [25 empty] | 0 | 0 | 0 | 0 | 0
BS18 | 안산직접17 | J7821 | 7.1 | 416 | [5 empty] | BS18416 | BS18 | BS18 | BS18 | BS18 | BS18 | 416 | 0 | 0 | 11 | 0 | [25 empty] | 0 | 0 | 0 | 0 | 0
BS18 | 안산직접17 | J7822 | 8.4 | 417 | [5 empty] | BS18417 | BS18 | BS18 | BS18 | BS18 | BS18 | 417 | 0 | 0 | 12 | 0 | [25 empty] | 0 | 0 | 0 | 0 | 0
BS18 | 안산직접17 | J9479 | 12.3 | 401 | [5 empty] | BS18401 | BS18 | BS18 | BS18 | BS18 | BS18 | 401 | 0 | 0 | 8 | 0 | [25 empty] | 0 | 0 | 0 | 0 | 0
BS18 | 안산직접17 | J98 | 10.3 | 검침분구1: BS18; 검침분구2: BS18; 검침분구3: BS18; 검침분구4: BS18; 검침분구5: BS18; 검침분구6: BS18 | [29 empty] | 0 | 0 | 0 | 0 | 0
BS19 | 안산직접18 | J101 | 11.2 | 검침분구1: BS19; 검침분구2: BS19; 검침분구3: BS19; 검침분구4: BS19; 검침분구5: BS19; 검침분구6: BS19 | [29 empty] | 0 | 0 | 0 | 0 | 0
BS19 | 안산직접18 | J6992 | 6.9 | 485 | 481 | 478 |  |  |  | BS19485 | BS19481 | BS19478 | BS19 | BS19 | BS19 | 485 | 0 | 0 | 15 | 0 | 481 | 0 | 0 | 7 | 0 | 478 | 0 | 0 | 8 | 0 | [15 empty] | 0 | 0 | 0 | 0 | 0
BS19 | 안산직접18 | J6993 | 6.8 | 481 | 478 |  |  |  |  | BS19481 | BS19478 | BS19 | BS19 | BS19 | BS19 | 481 | 0 | 0 | 7 | 0 | 478 | 0 | 0 | 8 | 0 | [20 empty] | 0 | 0 | 0 | 0 | 0
BS19 | 안산직접18 | J7003 | 6.8 | 494 | 485 |  |  |  |  | BS19494 | BS19485 | BS19 | BS19 | BS19 | BS19 | 494 | 0 | 0 | 11 | 0 | 485 | 0 | 0 | 15 | 0 | [20 empty] | 0 | 0 | 0 | 0 | 0
BS19 | 안산직접18 | J7008 | 6.6 | 494 | 485 |  |  |  |  | BS19494 | BS19485 | BS19 | BS19 | BS19 | BS19 | 494 | 0 | 0 | 11 | 0 | 485 | 0 | 0 | 15 | 0 | [20 empty] | 0 | 0 | 0 | 0 | 0
BS19 | 안산직접18 | J7026 | 6.4 | 475 | 485 |  |  |  |  | BS19475 | BS19485 | BS19 | BS19 | BS19 | BS19 | 475 | 0 | 0 | 10 | 0 | 485 | 0 | 0 | 15 | 0 | [20 empty] | 0 | 0 | 0 | 0 | 0
BS19 | 안산직접18 | J7035 | 6.4 | 475 | 485 |  |  |  |  | BS19475 | BS19485 | BS19 | BS19 | BS19 | BS19 | 475 | 0 | 0 | 10 | 0 | 485 | 0 | 0 | 15 | 0 | [20 empty] | 0 | 0 | 0 | 0 | 0
BS19 | 안산직접18 | J7052 | 6.8 | 475 | [5 empty] | BS19475 | BS19 | BS19 | BS19 | BS19 | BS19 | 475 | 0 | 0 | 10 | 0 | [25 empty] | 0 | 0 | 0 | 0 | 0
BS19 | 안산직접18 | J7069 | 7 | 475 | [5 empty] | BS19475 | BS19 | BS19 | BS19 | BS19 | BS19 | 475 | 0 | 0 | 10 | 0 | [25 empty] | 0 | 0 | 0 | 0 | 0
BS19 | 안산직접18 | J7115 | 6.2 | 485 | 494 |  |  |  |  | BS19485 | BS19494 | BS19 | BS19 | BS19 | BS19 | 485 | 0 | 0 | 15 | 0 | 494 | 0 | 0 | 11 | 0 | [20 empty] | 0 | 0 | 0 | 0 | 0
BS19 | 안산직접18 | J7116 | 6.6 | 475 | 485 |  |  |  |  | BS19475 | BS19485 | BS19 | BS19 | BS19 | BS19 | 475 | 0 | 0 | 10 | 0 | 485 | 0 | 0 | 15 | 0 | [20 empty] | 0 | 0 | 0 | 0 | 0
BS19 | 안산직접18 | J7140 | 6.3 | 494 | 485 |  |  |  |  | BS19494 | BS19485 | BS19 | BS19 | BS19 | BS19 | 494 | 0 | 0 | 11 | 0 | 485 | 0 | 0 | 15 | 0 | [20 empty] | 0 | 0 | 0 | 0 | 0
BS19 | 안산직접18 | J7153 | 6.7 | 485 | 475 | 478 |  |  |  | BS19485 | BS19475 | BS19478 | BS19 | BS19 | BS19 | 485 | 0 | 0 | 15 | 0 | 475 | 0 | 0 | 10 | 0 | 478 | 0 | 0 | 8 | 0 | [15 empty] | 0 | 0 | 0 | 0 | 0
BS19 | 안산직접18 | J7159 | 6.9 | 485 | 478 |  |  |  |  | BS19485 | BS19478 | BS19 | BS19 | BS19 | BS19 | 485 | 0 | 0 | 15 | 0 | 478 | 0 | 0 | 8 | 0 | [20 empty] | 0 | 0 | 0 | 0 | 0
BS19 | 안산직접18 | J7163 | 6.6 | 494 | 485 |  |  |  |  | BS19494 | BS19485 | BS19 | BS19 | BS19 | BS19 | 494 | 0 | 0 | 11 | 0 | 485 | 0 | 0 | 15 | 0 | [20 empty] | 0 | 0 | 0 | 0 | 0
BS19 | 안산직접18 | J7174 | 6.6 | 494 | [5 empty] | BS19494 | BS19 | BS19 | BS19 | BS19 | BS19 | 494 | 0 | 0 | 11 | 0 | [25 empty] | 0 | 0 | 0 | 0 | 0
BS19 | 안산직접18 | J7178 | 6.8 | 494 | [5 empty] | BS19494 | BS19 | BS19 | BS19 | BS19 | BS19 | 494 | 0 | 0 | 11 | 0 | [25 empty] | 0 | 0 | 0 | 0 | 0
BS19 | 안산직접18 | J7225 | 7.9 | 418 | [5 empty] | BS19418 | BS19 | BS19 | BS19 | BS19 | BS19 | 418 | 0 | 0 | 5 | 0 | [25 empty] | 0 | 0 | 0 | 0 | 0
BS19 | 안산직접18 | J7226 | 6.8 | 481 | [5 empty] | BS19481 | BS19 | BS19 | BS19 | BS19 | BS19 | 481 | 0 | 0 | 7 | 0 | [25 empty] | 0 | 0 | 0 | 0 | 0
BS19 | 안산직접18 | J7235 | 6.9 | 481 | [5 empty] | BS19481 | BS19 | BS19 | BS19 | BS19 | BS19 | 481 | 0 | 0 | 7 | 0 | [25 empty] | 0 | 0 | 0 | 0 | 0
BS19 | 안산직접18 | J7241 | 6.9 | 494 | 485 |  |  |  |  | BS19494 | BS19485 | BS19 | BS19 | BS19 | BS19 | 494 | 0 | 0 | 11 | 0 | 485 | 0 | 0 | 15 | 0 | [20 empty] | 0 | 0 | 0 | 0 | 0
BS19 | 안산직접18 | J7242 | 6.8 | 485 | 481 |  |  |  |  | BS19485 | BS19481 | BS19 | BS19 | BS19 | BS19 | 485 | 0 | 0 | 15 | 0 | 481 | 0 | 0 | 7 | 0 | [20 empty] | 0 | 0 | 0 | 0 | 0
BS19 | 안산직접18 | J7244 | 6.9 | 485 | 481 |  |  |  |  | BS19485 | BS19481 | BS19 | BS19 | BS19 | BS19 | 485 | 0 | 0 | 15 | 0 | 481 | 0 | 0 | 7 | 0 | [20 empty] | 0 | 0 | 0 | 0 | 0
BS19 | 안산직접18 | J7259 | 6.9 | 494 | [5 empty] | BS19494 | BS19 | BS19 | BS19 | BS19 | BS19 | 494 | 0 | 0 | 11 | 0 | [25 empty] | 0 | 0 | 0 | 0 | 0
BS19 | 안산직접18 | J7266 | 6.9 | 494 | [5 empty] | BS19494 | BS19 | BS19 | BS19 | BS19 | BS19 | 494 | 0 | 0 | 11 | 0 | [25 empty] | 0 | 0 | 0 | 0 | 0
BS19 | 안산직접18 | J7273 | 6.6 | 419 | 478 | 475 |  |  |  | BS19419 | BS19478 | BS19475 | BS19 | BS19 | BS19 | 419 | 0 | 0 | 6 | 0 | 478 | 0 | 0 | 8 | 0 | 475 | 0 | 0 | 10 | 0 | [15 empty] | 0 | 0 | 0 | 0 | 0
BS19 | 안산직접18 | J7278 | 6.9 | 494 | 485 |  |  |  |  | BS19494 | BS19485 | BS19 | BS19 | BS19 | BS19 | 494 | 0 | 0 | 11 | 0 | 485 | 0 | 0 | 15 | 0 | [20 empty] | 0 | 0 | 0 | 0 | 0
BS19 | 안산직접18 | J7279 | 6.6 | 419 | [5 empty] | BS19419 | BS19 | BS19 | BS19 | BS19 | BS19 | 419 | 0 | 0 | 6 | 0 | [25 empty] | 0 | 0 | 0 | 0 | 0
BS19 | 안산직접18 | J7286 | 6.5 | 475 | [5 empty] | BS19475 | BS19 | BS19 | BS19 | BS19 | BS19 | 475 | 0 | 0 | 10 | 0 | [25 empty] | 0 | 0 | 0 | 0 | 0
BS19 | 안산직접18 | J7293 | 6.6 | 475 | [5 empty] | BS19475 | BS19 | BS19 | BS19 | BS19 | BS19 | 475 | 0 | 0 | 10 | 0 | [25 empty] | 0 | 0 | 0 | 0 | 0
BS19 | 안산직접18 | J7300 | 6.8 | 478 | 475 |  |  |  |  | BS19478 | BS19475 | BS19 | BS19 | BS19 | BS19 | 478 | 0 | 0 | 8 | 0 | 475 | 0 | 0 | 10 | 0 | [20 empty] | 0 | 0 | 0 | 0 | 0
BS19 | 안산직접18 | J7305 | 6.9 | 478 | [5 empty] | BS19478 | BS19 | BS19 | BS19 | BS19 | BS19 | 478 | 0 | 0 | 8 | 0 | [25 empty] | 0 | 0 | 0 | 0 | 0
BS19 | 안산직접18 | J7311 | 6.8 | 478 | [5 empty] | BS19478 | BS19 | BS19 | BS19 | BS19 | BS19 | 478 | 0 | 0 | 8 | 0 | [25 empty] | 0 | 0 | 0 | 0 | 0
BS19 | 안산직접18 | J7312 | 6.6 | 419 | [5 empty] | BS19419 | BS19 | BS19 | BS19 | BS19 | BS19 | 419 | 0 | 0 | 6 | 0 | [25 empty] | 0 | 0 | 0 | 0 | 0
BS19 | 안산직접18 | J7314 | 6.9 | 418 | 419 |  |  |  |  | BS19418 | BS19419 | BS19 | BS19 | BS19 | BS19 | 418 | 0 | 0 | 5 | 0 | 419 | 0 | 0 | 6 | 0 | [20 empty] | 0 | 0 | 0 | 0 | 0
BS19 | 안산직접18 | J7316 | 6.9 | 481 | [5 empty] | BS19481 | BS19 | BS19 | BS19 | BS19 | BS19 | 481 | 0 | 0 | 7 | 0 | [25 empty] | 0 | 0 | 0 | 0 | 0
BS19 | 안산직접18 | J7317 | 7.2 | 418 | [5 empty] | BS19418 | BS19 | BS19 | BS19 | BS19 | BS19 | 418 | 0 | 0 | 5 | 0 | [25 empty] | 0 | 0 | 0 | 0 | 0
BS19 | 안산직접18 | J7675 | 7 | 418 | [5 empty] | BS19418 | BS19 | BS19 | BS19 | BS19 | BS19 | 418 | 0 | 0 | 5 | 0 | [25 empty] | 0 | 0 | 0 | 0 | 0
BS19 | 안산직접18 | J7683 | 7 | 419 | [5 empty] | BS19419 | BS19 | BS19 | BS19 | BS19 | BS19 | 419 | 0 | 0 | 6 | 0 | [25 empty] | 0 | 0 | 0 | 0 | 0
BS19 | 안산직접18 | J7778 | 6.6 | 419 | [5 empty] | BS19419 | BS19 | BS19 | BS19 | BS19 | BS19 | 419 | 0 | 0 | 6 | 0 | [25 empty] | 0 | 0 | 0 | 0 | 0
BS19 | 안산직접18 | J7823 | 7.4 | 418 | [5 empty] | BS19418 | BS19 | BS19 | BS19 | BS19 | BS19 | 418 | 0 | 0 | 5 | 0 | [25 empty] | 0 | 0 | 0 | 0 | 0
BS19 | 안산직접18 | J7839 | 11.8 | 검침분구1: BS19; 검침분구2: BS19; 검침분구3: BS19; 검침분구4: BS19; 검침분구5: BS19; 검침분구6: BS19 | [29 empty] | 0 | 0 | 0 | 0 | 0
BS2 | 반월성포29 | J5466 | 8.3 | 584 | [5 empty] | BS2584 | BS2 | BS2 | BS2 | BS2 | BS2 | 584 | 0 | 0 | 9 | 0 | [25 empty] | 0 | 0 | 0 | 0 | 0
BS2 | 반월성포29 | J5467 | 8.5 | 584 | [5 empty] | BS2584 | BS2 | BS2 | BS2 | BS2 | BS2 | 584 | 0 | 0 | 9 | 0 | [25 empty] | 0 | 0 | 0 | 0 | 0
BS2 | 반월성포29 | J5470 | 8.6 | 578 | [5 empty] | BS2578 | BS2 | BS2 | BS2 | BS2 | BS2 | 578 | 0 | 0 | 11 | 0 | [25 empty] | 0 | 0 | 0 | 0 | 0
BS2 | 반월성포29 | J5471 | 8.5 | 578 | [5 empty] | BS2578 | BS2 | BS2 | BS2 | BS2 | BS2 | 578 | 0 | 0 | 11 | 0 | [25 empty] | 0 | 0 | 0 | 0 | 0
BS2 | 반월성포29 | J5472 | 10.3 | 602 | [5 empty] | BS2602 | BS2 | BS2 | BS2 | BS2 | BS2 | 602 | 0 | 0 | 19 | 0 | [25 empty] | 0 | 0 | 0 | 0 | 0
BS2 | 반월성포29 | J5473 | 9.8 | 602 | [5 empty] | BS2602 | BS2 | BS2 | BS2 | BS2 | BS2 | 602 | 0 | 0 | 19 | 0 | [25 empty] | 0 | 0 | 0 | 0 | 0
BS2 | 반월성포29 | J5477 | 8.2 | 569 | [5 empty] | BS2569 | BS2 | BS2 | BS2 | BS2 | BS2 | 569 | 0 | 0 | 12 | 0 | [25 empty] | 0 | 0 | 0 | 0 | 0
BS2 | 반월성포29 | J5478 | 9.1 | 569 | [5 empty] | BS2569 | BS2 | BS2 | BS2 | BS2 | BS2 | 569 | 0 | 0 | 12 | 0 | [25 empty] | 0 | 0 | 0 | 0 | 0
BS2 | 반월성포29 | J5479 | 8.5 | 602 | [5 empty] | BS2602 | BS2 | BS2 | BS2 | BS2 | BS2 | 602 | 0 | 0 | 19 | 0 | [25 empty] | 0 | 0 | 0 | 0 | 0
BS2 | 반월성포29 | J5480 | 8.2 | 602 | [5 empty] | BS2602 | BS2 | BS2 | BS2 | BS2 | BS2 | 602 | 0 | 0 | 19 | 0 | [25 empty] | 0 | 0 | 0 | 0 | 0
BS2 | 반월성포29 | J5486 | 8.6 | 584 | [5 empty] | BS2584 | BS2 | BS2 | BS2 | BS2 | BS2 | 584 | 0 | 0 | 9 | 0 | [25 empty] | 0 | 0 | 0 | 0 | 0
BS2 | 반월성포29 | J5487 | 8.5 | 578 | [5 empty] | BS2578 | BS2 | BS2 | BS2 | BS2 | BS2 | 578 | 0 | 0 | 11 | 0 | [25 empty] | 0 | 0 | 0 | 0 | 0
BS2 | 반월성포29 | J5488 | 8.4 | 578 | [5 empty] | BS2578 | BS2 | BS2 | BS2 | BS2 | BS2 | 578 | 0 | 0 | 11 | 0 | [25 empty] | 0 | 0 | 0 | 0 | 0
BS2 | 반월성포29 | J5489 | 8.2 | 574 | [5 empty] | BS2574 | BS2 | BS2 | BS2 | BS2 | BS2 | 574 | 0 | 0 | 12 | 0 | [25 empty] | 0 | 0 | 0 | 0 | 0
BS2 | 반월성포29 | J5492 | 8.6 | 569 | [5 empty] | BS2569 | BS2 | BS2 | BS2 | BS2 | BS2 | 569 | 0 | 0 | 12 | 0 | [25 empty] | 0 | 0 | 0 | 0 | 0
BS2 | 반월성포29 | J5493 | 8.5 | 569 | [5 empty] | BS2569 | BS2 | BS2 | BS2 | BS2 | BS2 | 569 | 0 | 0 | 12 | 0 | [25 empty] | 0 | 0 | 0 | 0 | 0
BS2 | 반월성포29 | J5497 | 8.4 | 574 | 569 |  |  |  |  | BS2574 | BS2569 | BS2 | BS2 | BS2 | BS2 | 574 | 0 | 0 | 12 | 0 | 569 | 0 | 0 | 12 | 0 | [20 empty] | 0 | 0 | 0 | 0 | 0
BS2 | 반월성포29 | J5498 | 8.3 | 574 | [5 empty] | BS2574 | BS2 | BS2 | BS2 | BS2 | BS2 | 574 | 0 | 0 | 12 | 0 | [25 empty] | 0 | 0 | 0 | 0 | 0
BS2 | 반월성포29 | J5507 | 8.4 | 578 | [5 empty] | BS2578 | BS2 | BS2 | BS2 | BS2 | BS2 | 578 | 0 | 0 | 11 | 0 | [25 empty] | 0 | 0 | 0 | 0 | 0
BS2 | 반월성포29 | J5508 | 8.7 | 574 | 569 |  |  |  |  | BS2574 | BS2569 | BS2 | BS2 | BS2 | BS2 | 574 | 0 | 0 | 12 | 0 | 569 | 0 | 0 | 12 | 0 | [20 empty] | 0 | 0 | 0 | 0 | 0
BS2 | 반월성포29 | J5509 | 10.1 | 660 | [5 empty] | BS2660 | BS2 | BS2 | BS2 | BS2 | BS2 | 660 | 0 | 0 | 14 | 0 | [25 empty] | 0 | 0 | 0 | 0 | 0
BS2 | 반월성포29 | J5510 | 10.6 | 660 | [5 empty] | BS2660 | BS2 | BS2 | BS2 | BS2 | BS2 | 660 | 0 | 0 | 14 | 0 | [25 empty] | 0 | 0 | 0 | 0 | 0
BS2 | 반월성포29 | J5513 | 8.5 | 574 | [5 empty] | BS2574 | BS2 | BS2 | BS2 | BS2 | BS2 | 574 | 0 | 0 | 12 | 0 | [25 empty] | 0 | 0 | 0 | 0 | 0
BS2 | 반월성포29 | J5514 | 8.3 | 574 | [5 empty] | BS2574 | BS2 | BS2 | BS2 | BS2 | BS2 | 574 | 0 | 0 | 12 | 0 | [25 empty] | 0 | 0 | 0 | 0 | 0
BS2 | 반월성포29 | J5515 | 8.5 | 578 | [5 empty] | BS2578 | BS2 | BS2 | BS2 | BS2 | BS2 | 578 | 0 | 0 | 11 | 0 | [25 empty] | 0 | 0 | 0 | 0 | 0
BS2 | 반월성포29 | J5516 | 8.3 | 584 | 578 |  |  |  |  | BS2584 | BS2578 | BS2 | BS2 | BS2 | BS2 | 584 | 0 | 0 | 9 | 0 | 578 | 0 | 0 | 11 | 0 | [20 empty] | 0 | 0 | 0 | 0 | 0
BS2 | 반월성포29 | J5529 | 8.6 | 584 | 578 |  |  |  |  | BS2584 | BS2578 | BS2 | BS2 | BS2 | BS2 | 584 | 0 | 0 | 9 | 0 | 578 | 0 | 0 | 11 | 0 | [20 empty] | 0 | 0 | 0 | 0 | 0
BS2 | 반월성포29 | J5530 | 10.9 | 602 | [5 empty] | BS2602 | BS2 | BS2 | BS2 | BS2 | BS2 | 602 | 0 | 0 | 19 | 0 | [25 empty] | 0 | 0 | 0 | 0 | 0
BS2 | 반월성포29 | J5531 | 10.5 | 660 | 665 |  |  |  |  | BS2660 | BS2665 | BS2 | BS2 | BS2 | BS2 | 660 | 0 | 0 | 14 | 0 | 665 | 0 | 0 | 9 | 0 | [20 empty] | 0 | 0 | 0 | 0 | 0
BS2 | 반월성포29 | J5532 | 13 | 665 | [5 empty] | BS2665 | BS2 | BS2 | BS2 | BS2 | BS2 | 665 | 0 | 0 | 9 | 0 | [25 empty] | 0 | 0 | 0 | 0 | 0
BS2 | 반월성포29 | J5539 | 8.2 | 584 | 599 | 578 | 602 |  |  | BS2584 | BS2599 | BS2578 | BS2602 | BS2 | BS2 | 584 | 0 | 0 | 9 | 0 | 599 | 0 | 0 | 8 | 0 | 578 | 0 | 0 | 11 | 0 | 602 | 0 | 0 | 19 | 0 | [10 empty] | 0 | 0 | 0 | 0 | 0
BS2 | 반월성포29 | J5540 | 8.6 | 584 | [5 empty] | BS2584 | BS2 | BS2 | BS2 | BS2 | BS2 | 584 | 0 | 0 | 9 | 0 | [25 empty] | 0 | 0 | 0 | 0 | 0
BS2 | 반월성포29 | J5541 | 9.8 | 569 | [5 empty] | BS2569 | BS2 | BS2 | BS2 | BS2 | BS2 | 569 | 0 | 0 | 12 | 0 | [25 empty] | 0 | 0 | 0 | 0 | 0
BS2 | 반월성포29 | J5542 | 9.6 | 569 | 660 | 871-875 |  |  |  | BS2569 | BS2660 | BS2871-875 | BS2 | BS2 | BS2 | 569 | 0 | 0 | 12 | 0 | 660 | 0 | 0 | 14 | 0 | 871-875 | 0 | 0 | 1 | 0 | [15 empty] | 0 | 0 | 0 | 0 | 0
BS2 | 반월성포29 | J5546 | 11.4 | 599 | 602 |  |  |  |  | BS2599 | BS2602 | BS2 | BS2 | BS2 | BS2 | 599 | 0 | 0 | 8 | 0 | 602 | 0 | 0 | 19 | 0 | [20 empty] | 0 | 0 | 0 | 0 | 0
BS2 | 반월성포29 | J5547 | 8.9 | 574 | [5 empty] | BS2574 | BS2 | BS2 | BS2 | BS2 | BS2 | 574 | 0 | 0 | 12 | 0 | [25 empty] | 0 | 0 | 0 | 0 | 0
BS2 | 반월성포29 | J5548 | 8.8 | 574 | 569 |  |  |  |  | BS2574 | BS2569 | BS2 | BS2 | BS2 | BS2 | 574 | 0 | 0 | 12 | 0 | 569 | 0 | 0 | 12 | 0 | [20 empty] | 0 | 0 | 0 | 0 | 0
BS2 | 반월성포29 | J5549 | 9.7 | 599 | [5 empty] | BS2599 | BS2 | BS2 | BS2 | BS2 | BS2 | 599 | 0 | 0 | 8 | 0 | [25 empty] | 0 | 0 | 0 | 0 | 0
BS2 | 반월성포29 | J5551 | 8.5 | 574 | 569 |  |  |  |  | BS2574 | BS2569 | BS2 | BS2 | BS2 | BS2 | 574 | 0 | 0 | 12 | 0 | 569 | 0 | 0 | 12 | 0 | [20 empty] | 0 | 0 | 0 | 0 | 0
BS2 | 반월성포29 | J5555 | 8.2 | 574 | [5 empty] | BS2574 | BS2 | BS2 | BS2 | BS2 | BS2 | 574 | 0 | 0 | 12 | 0 | [25 empty] | 0 | 0 | 0 | 0 | 0
BS2 | 반월성포29 | J5557 | 8.3 | 574 | [5 empty] | BS2574 | BS2 | BS2 | BS2 | BS2 | BS2 | 574 | 0 | 0 | 12 | 0 | [25 empty] | 0 | 0 | 0 | 0 | 0
BS2 | 반월성포29 | J5562 | 8.5 | 578 | [5 empty] | BS2578 | BS2 | BS2 | BS2 | BS2 | BS2 | 578 | 0 | 0 | 11 | 0 | [25 empty] | 0 | 0 | 0 | 0 | 0
BS2 | 반월성포29 | J5563 | 10.8 | 602 | [5 empty] | BS2602 | BS2 | BS2 | BS2 | BS2 | BS2 | 602 | 0 | 0 | 19 | 0 | [25 empty] | 0 | 0 | 0 | 0 | 0
BS2 | 반월성포29 | J5566 | 8.9 | 584 | 599 |  |  |  |  | BS2584 | BS2599 | BS2 | BS2 | BS2 | BS2 | 584 | 0 | 0 | 9 | 0 | 599 | 0 | 0 | 8 | 0 | [20 empty] | 0 | 0 | 0 | 0 | 0
BS2 | 반월성포29 | J5567 | 9.8 | 602 | [5 empty] | BS2602 | BS2 | BS2 | BS2 | BS2 | BS2 | 602 | 0 | 0 | 19 | 0 | [25 empty] | 0 | 0 | 0 | 0 | 0
BS2 | 반월성포29 | J5571 | 8.5 | 569 | 602 | 654 | 660 |  |  | BS2569 | BS2602 | BS2654 | BS2660 | BS2 | BS2 | 569 | 0 | 0 | 12 | 0 | 602 | 0 | 0 | 19 | 0 | 654 | 0 | 0 | 13 | 0 | 660 | 0 | 0 | 14 | 0 | [10 empty] | 0 | 0 | 0 | 0 | 0
BS2 | 반월성포29 | J5681 | 11.6 | 602 | [5 empty] | BS2602 | BS2 | BS2 | BS2 | BS2 | BS2 | 602 | 0 | 0 | 19 | 0 | [25 empty] | 0 | 0 | 0 | 0 | 0
BS2 | 반월성포29 | J5682 | 9.1 | 654 | 602 |  |  |  |  | BS2654 | BS2602 | BS2 | BS2 | BS2 | BS2 | 654 | 0 | 0 | 13 | 0 | 602 | 0 | 0 | 19 | 0 | [20 empty] | 0 | 0 | 0 | 0 | 0
BS2 | 반월성포29 | J5683 | 8.2 | 574 | 569 | 602 |  |  |  | BS2574 | BS2569 | BS2602 | BS2 | BS2 | BS2 | 574 | 0 | 0 | 12 | 0 | 569 | 0 | 0 | 12 | 0 | 602 | 0 | 0 | 19 | 0 | [15 empty] | 0 | 0 | 0 | 0 | 0
BS2 | 반월성포29 | J5684 | 9.1 | 602 | [5 empty] | BS2602 | BS2 | BS2 | BS2 | BS2 | BS2 | 602 | 0 | 0 | 19 | 0 | [25 empty] | 0 | 0 | 0 | 0 | 0
BS2 | 반월성포29 | J5686 | 9.9 | 599 | 602 |  |  |  |  | BS2599 | BS2602 | BS2 | BS2 | BS2 | BS2 | 599 | 0 | 0 | 8 | 0 | 602 | 0 | 0 | 19 | 0 | [20 empty] | 0 | 0 | 0 | 0 | 0
BS2 | 반월성포29 | J5688 | 9.5 | 602 | [5 empty] | BS2602 | BS2 | BS2 | BS2 | BS2 | BS2 | 602 | 0 | 0 | 19 | 0 | [25 empty] | 0 | 0 | 0 | 0 | 0
BS2 | 반월성포29 | J5691 | 9.7 | 599 | [5 empty] | BS2599 | BS2 | BS2 | BS2 | BS2 | BS2 | 599 | 0 | 0 | 8 | 0 | [25 empty] | 0 | 0 | 0 | 0 | 0
BS2 | 반월성포29 | J5693 | 11.4 | 599 | [5 empty] | BS2599 | BS2 | BS2 | BS2 | BS2 | BS2 | 599 | 0 | 0 | 8 | 0 | [25 empty] | 0 | 0 | 0 | 0 | 0
BS2 | 반월성포29 | J5694 | 12.7 | 599 | 602 |  |  |  |  | BS2599 | BS2602 | BS2 | BS2 | BS2 | BS2 | 599 | 0 | 0 | 8 | 0 | 602 | 0 | 0 | 19 | 0 | [20 empty] | 0 | 0 | 0 | 0 | 0
BS2 | 반월성포29 | J5695 | 8.2 | 578 | [5 empty] | BS2578 | BS2 | BS2 | BS2 | BS2 | BS2 | 578 | 0 | 0 | 11 | 0 | [25 empty] | 0 | 0 | 0 | 0 | 0
BS2 | 반월성포29 | J5699 | 9.3 | 602 | [5 empty] | BS2602 | BS2 | BS2 | BS2 | BS2 | BS2 | 602 | 0 | 0 | 19 | 0 | [25 empty] | 0 | 0 | 0 | 0 | 0
BS2 | 반월성포29 | J5702 | 10.8 | 660 | 665 |  |  |  |  | BS2660 | BS2665 | BS2 | BS2 | BS2 | BS2 | 660 | 0 | 0 | 14 | 0 | 665 | 0 | 0 | 9 | 0 | [20 empty] | 0 | 0 | 0 | 0 | 0
BS2 | 반월성포29 | J5703 | 12.7 | 665 | [5 empty] | BS2665 | BS2 | BS2 | BS2 | BS2 | BS2 | 665 | 0 | 0 | 9 | 0 | [25 empty] | 0 | 0 | 0 | 0 | 0
BS2 | 반월성포29 | J5729 | 11.1 | 650 | [5 empty] | BS2650 | BS2 | BS2 | BS2 | BS2 | BS2 | 650 | 0 | 0 | 9 | 0 | [25 empty] | 0 | 0 | 0 | 0 | 0
BS2 | 반월성포29 | J5730 | 11 | 650 | [5 empty] | BS2650 | BS2 | BS2 | BS2 | BS2 | BS2 | 650 | 0 | 0 | 9 | 0 | [25 empty] | 0 | 0 | 0 | 0 | 0
BS2 | 반월성포29 | J5731 | 10.7 | 660 | 665 |  |  |  |  | BS2660 | BS2665 | BS2 | BS2 | BS2 | BS2 | 660 | 0 | 0 | 14 | 0 | 665 | 0 | 0 | 9 | 0 | [20 empty] | 0 | 0 | 0 | 0 | 0
BS2 | 반월성포29 | J5732 | 12.2 | 660 | 665 |  |  |  |  | BS2660 | BS2665 | BS2 | BS2 | BS2 | BS2 | 660 | 0 | 0 | 14 | 0 | 665 | 0 | 0 | 9 | 0 | [20 empty] | 0 | 0 | 0 | 0 | 0
BS2 | 반월성포29 | J5733 | 10.8 | 654 | [5 empty] | BS2654 | BS2 | BS2 | BS2 | BS2 | BS2 | 654 | 0 | 0 | 13 | 0 | [25 empty] | 0 | 0 | 0 | 0 | 0
BS2 | 반월성포29 | J5734 | 10.9 | 654 | [5 empty] | BS2654 | BS2 | BS2 | BS2 | BS2 | BS2 | 654 | 0 | 0 | 13 | 0 | [25 empty] | 0 | 0 | 0 | 0 | 0
BS2 | 반월성포29 | J5737 | 11.3 | 660 | 665 |  |  |  |  | BS2660 | BS2665 | BS2 | BS2 | BS2 | BS2 | 660 | 0 | 0 | 14 | 0 | 665 | 0 | 0 | 9 | 0 | [20 empty] | 0 | 0 | 0 | 0 | 0
BS2 | 반월성포29 | J5738 | 9.5 | 654 | [5 empty] | BS2654 | BS2 | BS2 | BS2 | BS2 | BS2 | 654 | 0 | 0 | 13 | 0 | [25 empty] | 0 | 0 | 0 | 0 | 0
BS2 | 반월성포29 | J5739 | 10.4 | 654 | [5 empty] | BS2654 | BS2 | BS2 | BS2 | BS2 | BS2 | 654 | 0 | 0 | 13 | 0 | [25 empty] | 0 | 0 | 0 | 0 | 0
BS2 | 반월성포29 | J5742 | 11.1 | 660 | [5 empty] | BS2660 | BS2 | BS2 | BS2 | BS2 | BS2 | 660 | 0 | 0 | 14 | 0 | [25 empty] | 0 | 0 | 0 | 0 | 0
BS2 | 반월성포29 | J5743 | 10.2 | 654 | [5 empty] | BS2654 | BS2 | BS2 | BS2 | BS2 | BS2 | 654 | 0 | 0 | 13 | 0 | [25 empty] | 0 | 0 | 0 | 0 | 0
BS2 | 반월성포29 | J5744 | 11.7 | 654 | 650 |  |  |  |  | BS2654 | BS2650 | BS2 | BS2 | BS2 | BS2 | 654 | 0 | 0 | 13 | 0 | 650 | 0 | 0 | 9 | 0 | [20 empty] | 0 | 0 | 0 | 0 | 0
BS2 | 반월성포29 | J5745 | 11.3 | 650 | [5 empty] | BS2650 | BS2 | BS2 | BS2 | BS2 | BS2 | 650 | 0 | 0 | 9 | 0 | [25 empty] | 0 | 0 | 0 | 0 | 0
BS2 | 반월성포29 | J5748 | 10.4 | 660 | 665 |  |  |  |  | BS2660 | BS2665 | BS2 | BS2 | BS2 | BS2 | 660 | 0 | 0 | 14 | 0 | 665 | 0 | 0 | 9 | 0 | [20 empty] | 0 | 0 | 0 | 0 | 0
BS2 | 반월성포29 | J5749 | 10.9 | 660 | 665 |  |  |  |  | BS2660 | BS2665 | BS2 | BS2 | BS2 | BS2 | 660 | 0 | 0 | 14 | 0 | 665 | 0 | 0 | 9 | 0 | [20 empty] | 0 | 0 | 0 | 0 | 0
BS2 | 반월성포29 | J5750 | 12.2 | 654 | 650 |  |  |  |  | BS2654 | BS2650 | BS2 | BS2 | BS2 | BS2 | 654 | 0 | 0 | 13 | 0 | 650 | 0 | 0 | 9 | 0 | [20 empty] | 0 | 0 | 0 | 0 | 0
BS2 | 반월성포29 | J5752 | 10.7 | 654 | 650 |  |  |  |  | BS2654 | BS2650 | BS2 | BS2 | BS2 | BS2 | 654 | 0 | 0 | 13 | 0 | 650 | 0 | 0 | 9 | 0 | [20 empty] | 0 | 0 | 0 | 0 | 0
BS2 | 반월성포29 | J5753 | 11.2 | 654 | 650 |  |  |  |  | BS2654 | BS2650 | BS2 | BS2 | BS2 | BS2 | 654 | 0 | 0 | 13 | 0 | 650 | 0 | 0 | 9 | 0 | [20 empty] | 0 | 0 | 0 | 0 | 0
BS2 | 반월성포29 | J5754 | 10.8 | 650 | [5 empty] | BS2650 | BS2 | BS2 | BS2 | BS2 | BS2 | 650 | 0 | 0 | 9 | 0 | [25 empty] | 0 | 0 | 0 | 0 | 0
BS2 | 반월성포29 | J5755 | 8.4 | 584 | [5 empty] | BS2584 | BS2 | BS2 | BS2 | BS2 | BS2 | 584 | 0 | 0 | 9 | 0 | [25 empty] | 0 | 0 | 0 | 0 | 0
BS2 | 반월성포29 | J5757 | 9.8 | 660 | [5 empty] | BS2660 | BS2 | BS2 | BS2 | BS2 | BS2 | 660 | 0 | 0 | 14 | 0 | [25 empty] | 0 | 0 | 0 | 0 | 0
BS2 | 반월성포29 | J5760 | 8.6 | 660 | [5 empty] | BS2660 | BS2 | BS2 | BS2 | BS2 | BS2 | 660 | 0 | 0 | 14 | 0 | [25 empty] | 0 | 0 | 0 | 0 | 0
BS2 | 반월성포29 | J5761 | 9.8 | 654 | 650 |  |  |  |  | BS2654 | BS2650 | BS2 | BS2 | BS2 | BS2 | 654 | 0 | 0 | 13 | 0 | 650 | 0 | 0 | 9 | 0 | [20 empty] | 0 | 0 | 0 | 0 | 0
BS2 | 반월성포29 | J5762 | 9 | 654 | 602 |  |  |  |  | BS2654 | BS2602 | BS2 | BS2 | BS2 | BS2 | 654 | 0 | 0 | 13 | 0 | 602 | 0 | 0 | 19 | 0 | [20 empty] | 0 | 0 | 0 | 0 | 0
BS2 | 반월성포29 | J82 | 8.9 | 검침분구1: BS2; 검침분구2: BS2; 검침분구3: BS2; 검침분구4: BS2; 검침분구5: BS2; 검침분구6: BS2 | [29 empty] | 0 | 0 | 0 | 0 | 0
BS2 | 반월성포29 | J83 | 10.7 | 검침분구1: BS2; 검침분구2: BS2; 검침분구3: BS2; 검침분구4: BS2; 검침분구5: BS2; 검침분구6: BS2 | [29 empty] | 0 | 0 | 0 | 0 | 0
BS20 | 안산직접19 | J7056 | 9.9 | 393 | 390 |  |  |  |  | BS20393 | BS20390 | BS20 | BS20 | BS20 | BS20 | 393 | 0 | 0 | 10 | 0 | 390 | 0 | 0 | 6 | 0 | [20 empty] | 0 | 0 | 0 | 0 | 0
BS20 | 안산직접19 | J7057 | 9.5 | 393 | 390 |  |  |  |  | BS20393 | BS20390 | BS20 | BS20 | BS20 | BS20 | 393 | 0 | 0 | 10 | 0 | 390 | 0 | 0 | 6 | 0 | [20 empty] | 0 | 0 | 0 | 0 | 0
BS20 | 안산직접19 | J7072 | 9.9 | 393 | 390 |  |  |  |  | BS20393 | BS20390 | BS20 | BS20 | BS20 | BS20 | 393 | 0 | 0 | 10 | 0 | 390 | 0 | 0 | 6 | 0 | [20 empty] | 0 | 0 | 0 | 0 | 0
BS20 | 안산직접19 | J7088 | 9.9 | 389-1346 | 393 |  |  |  |  | BS20389-1346 | BS20393 | BS20 | BS20 | BS20 | BS20 | 389-1346 | 0 | 0 | 5 | 0 | 393 | 0 | 0 | 10 | 0 | [20 empty] | 0 | 0 | 0 | 0 | 0
BS20 | 안산직접19 | J7102 | 9.9 | 390 | [5 empty] | BS20390 | BS20 | BS20 | BS20 | BS20 | BS20 | 390 | 0 | 0 | 6 | 0 | [25 empty] | 0 | 0 | 0 | 0 | 0
BS20 | 안산직접19 | J7118 | 9.5 | 393 | [5 empty] | BS20393 | BS20 | BS20 | BS20 | BS20 | BS20 | 393 | 0 | 0 | 10 | 0 | [25 empty] | 0 | 0 | 0 | 0 | 0
BS20 | 안산직접19 | J7131 | 9.9 | 393 | [5 empty] | BS20393 | BS20 | BS20 | BS20 | BS20 | BS20 | 393 | 0 | 0 | 10 | 0 | [25 empty] | 0 | 0 | 0 | 0 | 0
BS20 | 안산직접19 | J7142 | 9.9 | 390 | [5 empty] | BS20390 | BS20 | BS20 | BS20 | BS20 | BS20 | 390 | 0 | 0 | 6 | 0 | [25 empty] | 0 | 0 | 0 | 0 | 0
BS20 | 안산직접19 | J7289 | 9.7 | 393 | [5 empty] | BS20393 | BS20 | BS20 | BS20 | BS20 | BS20 | 393 | 0 | 0 | 10 | 0 | [25 empty] | 0 | 0 | 0 | 0 | 0
BS20 | 안산직접19 | J7304 | 10.1 | 389-1346 | 393 |  |  |  |  | BS20389-1346 | BS20393 | BS20 | BS20 | BS20 | BS20 | 389-1346 | 0 | 0 | 5 | 0 | 393 | 0 | 0 | 10 | 0 | [20 empty] | 0 | 0 | 0 | 0 | 0
BS20 | 안산직접19 | J7674 | 10.2 | 393 | [5 empty] | BS20393 | BS20 | BS20 | BS20 | BS20 | BS20 | 393 | 0 | 0 | 10 | 0 | [25 empty] | 0 | 0 | 0 | 0 | 0
BS20 | 안산직접19 | J7676 | 10.3 | 389-1346 | 393 |  |  |  |  | BS20389-1346 | BS20393 | BS20 | BS20 | BS20 | BS20 | 389-1346 | 0 | 0 | 5 | 0 | 393 | 0 | 0 | 10 | 0 | [20 empty] | 0 | 0 | 0 | 0 | 0
BS20 | 안산직접19 | J7694 | 17.5 | 389-1344 | 389-1345 |  |  |  |  | BS20389-1344 | BS20389-1345 | BS20 | BS20 | BS20 | BS20 | 389-1344 | 0 | 0 | 8 | 0 | 389-1345 | 0 | 0 | 5 | 0 | [20 empty] | 0 | 0 | 0 | 0 | 0
BS20 | 안산직접19 | J7695 | 18.6 | 389-1344 | [5 empty] | BS20389-1344 | BS20 | BS20 | BS20 | BS20 | BS20 | 389-1344 | 0 | 0 | 8 | 0 | [25 empty] | 0 | 0 | 0 | 0 | 0
BS20 | 안산직접19 | J7697 | 9.9 | 390 | [5 empty] | BS20390 | BS20 | BS20 | BS20 | BS20 | BS20 | 390 | 0 | 0 | 6 | 0 | [25 empty] | 0 | 0 | 0 | 0 | 0
BS20 | 안산직접19 | J7701 | 17.4 | 389-1344 | 389-1345 |  |  |  |  | BS20389-1344 | BS20389-1345 | BS20 | BS20 | BS20 | BS20 | 389-1344 | 0 | 0 | 8 | 0 | 389-1345 | 0 | 0 | 5 | 0 | [20 empty] | 0 | 0 | 0 | 0 | 0
BS20 | 안산직접19 | J7702 | 16.4 | 389-1344 | [5 empty] | BS20389-1344 | BS20 | BS20 | BS20 | BS20 | BS20 | 389-1344 | 0 | 0 | 8 | 0 | [25 empty] | 0 | 0 | 0 | 0 | 0
BS20 | 안산직접19 | J7705 | 19.6 | 389-1345 | [5 empty] | BS20389-1345 | BS20 | BS20 | BS20 | BS20 | BS20 | 389-1345 | 0 | 0 | 5 | 0 | [25 empty] | 0 | 0 | 0 | 0 | 0
BS20 | 안산직접19 | J7706 | 21.4 | 389-1345 | [5 empty] | BS20389-1345 | BS20 | BS20 | BS20 | BS20 | BS20 | 389-1345 | 0 | 0 | 5 | 0 | [25 empty] | 0 | 0 | 0 | 0 | 0
BS20 | 안산직접19 | J7714 | 16.4 | 389-1343 | 389-1344 |  |  |  |  | BS20389-1343 | BS20389-1344 | BS20 | BS20 | BS20 | BS20 | 389-1343 | 0 | 0 | 3 | 0 | 389-1344 | 0 | 0 | 8 | 0 | [20 empty] | 0 | 0 | 0 | 0 | 0
BS20 | 안산직접19 | J7715 | 16.4 | 389-1343 | [5 empty] | BS20389-1343 | BS20 | BS20 | BS20 | BS20 | BS20 | 389-1343 | 0 | 0 | 3 | 0 | [25 empty] | 0 | 0 | 0 | 0 | 0
BS20 | 안산직접19 | J7815 | 13.2 | 389-1344 | 389-1346 |  |  |  |  | BS20389-1344 | BS20389-1346 | BS20 | BS20 | BS20 | BS20 | 389-1344 | 0 | 0 | 8 | 0 | 389-1346 | 0 | 0 | 5 | 0 | [20 empty] | 0 | 0 | 0 | 0 | 0
BS20 | 안산직접19 | J7816 | 17.5 | 389-1343 | 389-1344 | 389-1345 |  |  |  | BS20389-1343 | BS20389-1344 | BS20389-1345 | BS20 | BS20 | BS20 | 389-1343 | 0 | 0 | 3 | 0 | 389-1344 | 0 | 0 | 8 | 0 | 389-1345 | 0 | 0 | 5 | 0 | [15 empty] | 0 | 0 | 0 | 0 | 0
BS20 | 안산직접19 | J7827 | 16.5 | 251-1 | [5 empty] | BS20251-1 | BS20 | BS20 | BS20 | BS20 | BS20 | 251-1 | 0 | 0 | 1 | 0 | [25 empty] | 0 | 0 | 0 | 0 | 0
BS20 | 안산직접19 | J7828 | 13.2 | 389-1344 | 389-1346 |  |  |  |  | BS20389-1344 | BS20389-1346 | BS20 | BS20 | BS20 | BS20 | 389-1344 | 0 | 0 | 8 | 0 | 389-1346 | 0 | 0 | 5 | 0 | [20 empty] | 0 | 0 | 0 | 0 | 0
BS20 | 안산직접19 | J94 | 11.4 | 검침분구1: BS20; 검침분구2: BS20; 검침분구3: BS20; 검침분구4: BS20; 검침분구5: BS20; 검침분구6: BS20 | [29 empty] | 0 | 0 | 0 | 0 | 0
BS20 | 안산직접19 | J95 | 11.1 | 검침분구1: BS20; 검침분구2: BS20; 검침분구3: BS20; 검침분구4: BS20; 검침분구5: BS20; 검침분구6: BS20 | [29 empty] | 0 | 0 | 0 | 0 | 0
BS3 | 반월성포28 | J5794 | 20.2 | 검침분구1: BS3; 검침분구2: BS3; 검침분구3: BS3; 검침분구4: BS3; 검침분구5: BS3; 검침분구6: BS3 | [29 empty] | 0 | 0 | 0 | 0 | 0
BS3 | 반월성포28 | J5795 | 20.9 | 877-880 | [5 empty] | BS3877-880 | BS3 | BS3 | BS3 | BS3 | BS3 | 877-880 | 0 | 0 | 12 | 0 | [25 empty] | 0 | 0 | 0 | 0 | 0
BS3 | 반월성포28 | J5796 | 22.5 | 871-872 | 871-871 |  |  |  |  | BS3871-872 | BS3871-871 | BS3 | BS3 | BS3 | BS3 | 871-872 | 0 | 0 | 6 | 0 | 871-871 | 0 | 0 | 9 | 0 | [20 empty] | 0 | 0 | 0 | 0 | 0
BS3 | 반월성포28 | J5797 | 21.2 | 877-879 | 877-880 | 871-871 | 871-872 |  |  | BS3877-879 | BS3877-880 | BS3871-871 | BS3871-872 | BS3 | BS3 | 877-879 | 0 | 0 | 15 | 0 | 877-880 | 0 | 0 | 12 | 0 | 871-871 | 0 | 0 | 9 | 0 | 871-872 | 0 | 0 | 6 | 0 | [10 empty] | 0 | 0 | 0 | 0 | 0
BS3 | 반월성포28 | J5798 | 12.3 | 877-877 | 871-873 |  |  |  |  | BS3877-877 | BS3871-873 | BS3 | BS3 | BS3 | BS3 | 877-877 | 0 | 0 | 15 | 0 | 871-873 | 0 | 0 | 9 | 0 | [20 empty] | 0 | 0 | 0 | 0 | 0
BS3 | 반월성포28 | J5799 | 13.6 | 871-873 | [5 empty] | BS3871-873 | BS3 | BS3 | BS3 | BS3 | BS3 | 871-873 | 0 | 0 | 9 | 0 | [25 empty] | 0 | 0 | 0 | 0 | 0
BS3 | 반월성포28 | J5800 | 16.4 | 877-879 | [5 empty] | BS3877-879 | BS3 | BS3 | BS3 | BS3 | BS3 | 877-879 | 0 | 0 | 15 | 0 | [25 empty] | 0 | 0 | 0 | 0 | 0
BS3 | 반월성포28 | J5801 | 20.2 | 877-879 | [5 empty] | BS3877-879 | BS3 | BS3 | BS3 | BS3 | BS3 | 877-879 | 0 | 0 | 15 | 0 | [25 empty] | 0 | 0 | 0 | 0 | 0
BS3 | 반월성포28 | J5804 | 24.1 | 877-880 | [5 empty] | BS3877-880 | BS3 | BS3 | BS3 | BS3 | BS3 | 877-880 | 0 | 0 | 12 | 0 | [25 empty] | 0 | 0 | 0 | 0 | 0
BS3 | 반월성포28 | J5805 | 24.9 | 877-880 | [5 empty] | BS3877-880 | BS3 | BS3 | BS3 | BS3 | BS3 | 877-880 | 0 | 0 | 12 | 0 | [25 empty] | 0 | 0 | 0 | 0 | 0
BS3 | 반월성포28 | J5806 | 17.1 | 877-879 | 871-872 |  |  |  |  | BS3877-879 | BS3871-872 | BS3 | BS3 | BS3 | BS3 | 877-879 | 0 | 0 | 15 | 0 | 871-872 | 0 | 0 | 6 | 0 | [20 empty] | 0 | 0 | 0 | 0 | 0
BS3 | 반월성포28 | J5807 | 24.8 | 877-880 | 871-871 |  |  |  |  | BS3877-880 | BS3871-871 | BS3 | BS3 | BS3 | BS3 | 877-880 | 0 | 0 | 12 | 0 | 871-871 | 0 | 0 | 9 | 0 | [20 empty] | 0 | 0 | 0 | 0 | 0
BS3 | 반월성포28 | J5808 | 18.2 | 871-871 | [5 empty] | BS3871-871 | BS3 | BS3 | BS3 | BS3 | BS3 | 871-871 | 0 | 0 | 9 | 0 | [25 empty] | 0 | 0 | 0 | 0 | 0
BS3 | 반월성포28 | J5809 | 10.6 | 877-879 | 877-877 |  |  |  |  | BS3877-879 | BS3877-877 | BS3 | BS3 | BS3 | BS3 | 877-879 | 0 | 0 | 15 | 0 | 877-877 | 0 | 0 | 15 | 0 | [20 empty] | 0 | 0 | 0 | 0 | 0
BS3 | 반월성포28 | J5810 | 12.1 | 877-879 | 877-877 |  |  |  |  | BS3877-879 | BS3877-877 | BS3 | BS3 | BS3 | BS3 | 877-879 | 0 | 0 | 15 | 0 | 877-877 | 0 | 0 | 15 | 0 | [20 empty] | 0 | 0 | 0 | 0 | 0
BS3 | 반월성포28 | J5813 | 10.9 | 877-879 | 877-877 |  |  |  |  | BS3877-879 | BS3877-877 | BS3 | BS3 | BS3 | BS3 | 877-879 | 0 | 0 | 15 | 0 | 877-877 | 0 | 0 | 15 | 0 | [20 empty] | 0 | 0 | 0 | 0 | 0
BS3 | 반월성포28 | J5814 | 17.6 | 871-871 | [5 empty] | BS3871-871 | BS3 | BS3 | BS3 | BS3 | BS3 | 871-871 | 0 | 0 | 9 | 0 | [25 empty] | 0 | 0 | 0 | 0 | 0
BS3 | 반월성포28 | J5815 | 15.2 | 871-873 | [5 empty] | BS3871-873 | BS3 | BS3 | BS3 | BS3 | BS3 | 871-873 | 0 | 0 | 9 | 0 | [25 empty] | 0 | 0 | 0 | 0 | 0
BS3 | 반월성포28 | J5816 | 14.6 | 871-873 | [5 empty] | BS3871-873 | BS3 | BS3 | BS3 | BS3 | BS3 | 871-873 | 0 | 0 | 9 | 0 | [25 empty] | 0 | 0 | 0 | 0 | 0
BS3 | 반월성포28 | J5817 | 20 | 877-880 | [5 empty] | BS3877-880 | BS3 | BS3 | BS3 | BS3 | BS3 | 877-880 | 0 | 0 | 12 | 0 | [25 empty] | 0 | 0 | 0 | 0 | 0
BS3 | 반월성포28 | J5818 | 12.6 | 871-872 | 871-873 | 877-877 | 877-879 |  |  | BS3871-872 | BS3871-873 | BS3877-877 | BS3877-879 | BS3 | BS3 | 871-872 | 0 | 0 | 6 | 0 | 871-873 | 0 | 0 | 9 | 0 | 877-877 | 0 | 0 | 15 | 0 | 877-879 | 0 | 0 | 15 | 0 | [10 empty] | 0 | 0 | 0 | 0 | 0
BS3 | 반월성포28 | J5819 | 11 | 871-873 | [5 empty] | BS3871-873 | BS3 | BS3 | BS3 | BS3 | BS3 | 871-873 | 0 | 0 | 9 | 0 | [25 empty] | 0 | 0 | 0 | 0 | 0
BS3 | 반월성포28 | J5821 | 24 | 877-880 | 871-871 |  |  |  |  | BS3877-880 | BS3871-871 | BS3 | BS3 | BS3 | BS3 | 877-880 | 0 | 0 | 12 | 0 | 871-871 | 0 | 0 | 9 | 0 | [20 empty] | 0 | 0 | 0 | 0 | 0
BS3 | 반월성포28 | J5822 | 20.3 | 877-880 | [5 empty] | BS3877-880 | BS3 | BS3 | BS3 | BS3 | BS3 | 877-880 | 0 | 0 | 12 | 0 | [25 empty] | 0 | 0 | 0 | 0 | 0
BS3 | 반월성포28 | J5825 | 19 | 877-880 | [5 empty] | BS3877-880 | BS3 | BS3 | BS3 | BS3 | BS3 | 877-880 | 0 | 0 | 12 | 0 | [25 empty] | 0 | 0 | 0 | 0 | 0
BS3 | 반월성포28 | J5826 | 9.2 | 877-877 | [5 empty] | BS3877-877 | BS3 | BS3 | BS3 | BS3 | BS3 | 877-877 | 0 | 0 | 15 | 0 | [25 empty] | 0 | 0 | 0 | 0 | 0
BS3 | 반월성포28 | J5827 | 9.1 | 877-877 | [5 empty] | BS3877-877 | BS3 | BS3 | BS3 | BS3 | BS3 | 877-877 | 0 | 0 | 15 | 0 | [25 empty] | 0 | 0 | 0 | 0 | 0
BS3 | 반월성포28 | J5828 | 13.2 | 871-873 | [5 empty] | BS3871-873 | BS3 | BS3 | BS3 | BS3 | BS3 | 871-873 | 0 | 0 | 9 | 0 | [25 empty] | 0 | 0 | 0 | 0 | 0
BS3 | 반월성포28 | J5829 | 9.1 | 877-877 | [5 empty] | BS3877-877 | BS3 | BS3 | BS3 | BS3 | BS3 | 877-877 | 0 | 0 | 15 | 0 | [25 empty] | 0 | 0 | 0 | 0 | 0
BS3 | 반월성포28 | J5870 | 9.1 | 877-877 | [5 empty] | BS3877-877 | BS3 | BS3 | BS3 | BS3 | BS3 | 877-877 | 0 | 0 | 15 | 0 | [25 empty] | 0 | 0 | 0 | 0 | 0
BS3 | 반월성포28 | J5876 | 9.3 | 877-877 | [5 empty] | BS3877-877 | BS3 | BS3 | BS3 | BS3 | BS3 | 877-877 | 0 | 0 | 15 | 0 | [25 empty] | 0 | 0 | 0 | 0 | 0
BS3 | 반월성포28 | J5891 | 9.7 | 877-877 | [5 empty] | BS3877-877 | BS3 | BS3 | BS3 | BS3 | BS3 | 877-877 | 0 | 0 | 15 | 0 | [25 empty] | 0 | 0 | 0 | 0 | 0
BS3 | 반월성포28 | J5901 | 10.3 | 871-873 | [5 empty] | BS3871-873 | BS3 | BS3 | BS3 | BS3 | BS3 | 871-873 | 0 | 0 | 9 | 0 | [25 empty] | 0 | 0 | 0 | 0 | 0
BS3 | 반월성포28 | J5908 | 9.5 | 877-877 | [5 empty] | BS3877-877 | BS3 | BS3 | BS3 | BS3 | BS3 | 877-877 | 0 | 0 | 15 | 0 | [25 empty] | 0 | 0 | 0 | 0 | 0
BS3 | 반월성포28 | J5915 | 12.2 | 877-879 | 877-877 |  |  |  |  | BS3877-879 | BS3877-877 | BS3 | BS3 | BS3 | BS3 | 877-879 | 0 | 0 | 15 | 0 | 877-877 | 0 | 0 | 15 | 0 | [20 empty] | 0 | 0 | 0 | 0 | 0
BS3 | 반월성포28 | J5916 | 14.1 | 877-879 | [5 empty] | BS3877-879 | BS3 | BS3 | BS3 | BS3 | BS3 | 877-879 | 0 | 0 | 15 | 0 | [25 empty] | 0 | 0 | 0 | 0 | 0
BS3 | 반월성포28 | J5919 | 10.3 | 877-877 | [5 empty] | BS3877-877 | BS3 | BS3 | BS3 | BS3 | BS3 | 877-877 | 0 | 0 | 15 | 0 | [25 empty] | 0 | 0 | 0 | 0 | 0
BS3 | 반월성포28 | J6018 | 21.2 | 877-879 | 877-880 | 871-871 |  |  |  | BS3877-879 | BS3877-880 | BS3871-871 | BS3 | BS3 | BS3 | 877-879 | 0 | 0 | 15 | 0 | 877-880 | 0 | 0 | 12 | 0 | 871-871 | 0 | 0 | 9 | 0 | [15 empty] | 0 | 0 | 0 | 0 | 0
BS3 | 반월성포28 | J6019 | 21.7 | 877-880 | 871-871 |  |  |  |  | BS3877-880 | BS3871-871 | BS3 | BS3 | BS3 | BS3 | 877-880 | 0 | 0 | 12 | 0 | 871-871 | 0 | 0 | 9 | 0 | [20 empty] | 0 | 0 | 0 | 0 | 0
BS3 | 반월성포28 | J6021 | 16.4 | 877-879 | [5 empty] | BS3877-879 | BS3 | BS3 | BS3 | BS3 | BS3 | 877-879 | 0 | 0 | 15 | 0 | [25 empty] | 0 | 0 | 0 | 0 | 0
BS3 | 반월성포28 | J6022 | 16.8 | 877-879 | [5 empty] | BS3877-879 | BS3 | BS3 | BS3 | BS3 | BS3 | 877-879 | 0 | 0 | 15 | 0 | [25 empty] | 0 | 0 | 0 | 0 | 0
BS3 | 반월성포28 | J6023 | 17.8 | 871-872 | [5 empty] | BS3871-872 | BS3 | BS3 | BS3 | BS3 | BS3 | 871-872 | 0 | 0 | 6 | 0 | [25 empty] | 0 | 0 | 0 | 0 | 0
BS3 | 반월성포28 | J6024 | 16.4 | 877-879 | [5 empty] | BS3877-879 | BS3 | BS3 | BS3 | BS3 | BS3 | 877-879 | 0 | 0 | 15 | 0 | [25 empty] | 0 | 0 | 0 | 0 | 0
BS3 | 반월성포28 | J6032 | 15.8 | 871-872 | 871-873 |  |  |  |  | BS3871-872 | BS3871-873 | BS3 | BS3 | BS3 | BS3 | 871-872 | 0 | 0 | 6 | 0 | 871-873 | 0 | 0 | 9 | 0 | [20 empty] | 0 | 0 | 0 | 0 | 0
BS3 | 반월성포28 | J6040 | 16.2 | 877-879 | [5 empty] | BS3877-879 | BS3 | BS3 | BS3 | BS3 | BS3 | 877-879 | 0 | 0 | 15 | 0 | [25 empty] | 0 | 0 | 0 | 0 | 0
BS3 | 반월성포28 | J6043 | 8.2 | 877-877 | [5 empty] | BS3877-877 | BS3 | BS3 | BS3 | BS3 | BS3 | 877-877 | 0 | 0 | 15 | 0 | [25 empty] | 0 | 0 | 0 | 0 | 0
BS3 | 반월성포28 | J6953 | 15.5 | 871-871 | [5 empty] | BS3871-871 | BS3 | BS3 | BS3 | BS3 | BS3 | 871-871 | 0 | 0 | 9 | 0 | [25 empty] | 0 | 0 | 0 | 0 | 0
BS3 | 반월성포28 | J7836 | 19 | 877-880 | [5 empty] | BS3877-880 | BS3 | BS3 | BS3 | BS3 | BS3 | 877-880 | 0 | 0 | 12 | 0 | [25 empty] | 0 | 0 | 0 | 0 | 0
BS3 | 반월성포28 | J85 | 10 | 검침분구1: BS3; 검침분구2: BS3; 검침분구3: BS3; 검침분구4: BS3; 검침분구5: BS3; 검침분구6: BS3 | [29 empty] | 0 | 0 | 0 | 0 | 0
BS3 | 반월성포28 | J90 | 20.2 | 검침분구1: BS3; 검침분구2: BS3; 검침분구3: BS3; 검침분구4: BS3; 검침분구5: BS3; 검침분구6: BS3 | [29 empty] | 0 | 0 | 0 | 0 | 0
BS3 | 반월성포28 | J9537 | 25.5 | 검침분구1: BS3; 검침분구2: BS3; 검침분구3: BS3; 검침분구4: BS3; 검침분구5: BS3; 검침분구6: BS3 | [29 empty] | 0 | 0 | 0 | 0 | 0
BS3 | 반월성포28 | J9555 | 21.2 | 검침분구1: BS3; 검침분구2: BS3; 검침분구3: BS3; 검침분구4: BS3; 검침분구5: BS3; 검침분구6: BS3 | [29 empty] | 0 | 0 | 0 | 0 | 0
BS4 | 반월일동19 | J108 | 23.2 | 검침분구1: BS4; 검침분구2: BS4; 검침분구3: BS4; 검침분구4: BS4; 검침분구5: BS4; 검침분구6: BS4 | [29 empty] | 0 | 0 | 0 | 0 | 0
BS4 | 반월일동19 | J5830 | 25.5 | 807 | [5 empty] | BS4807 | BS4 | BS4 | BS4 | BS4 | BS4 | 807 | 0 | 0 | 16 | 0 | [25 empty] | 0 | 0 | 0 | 0 | 0
BS4 | 반월일동19 | J5831 | 25.5 | 807 | [5 empty] | BS4807 | BS4 | BS4 | BS4 | BS4 | BS4 | 807 | 0 | 0 | 16 | 0 | [25 empty] | 0 | 0 | 0 | 0 | 0
BS4 | 반월일동19 | J5874 | 22.2 | 807 | 798 |  |  |  |  | BS4807 | BS4798 | BS4 | BS4 | BS4 | BS4 | 807 | 0 | 0 | 16 | 0 | 798 | 0 | 0 | 19 | 0 | [20 empty] | 0 | 0 | 0 | 0 | 0
BS4 | 반월일동19 | J5875 | 22.1 | 798 | [5 empty] | BS4798 | BS4 | BS4 | BS4 | BS4 | BS4 | 798 | 0 | 0 | 19 | 0 | [25 empty] | 0 | 0 | 0 | 0 | 0
BS4 | 반월일동19 | J5888 | 24.5 | 807 | 798 |  |  |  |  | BS4807 | BS4798 | BS4 | BS4 | BS4 | BS4 | 807 | 0 | 0 | 16 | 0 | 798 | 0 | 0 | 19 | 0 | [20 empty] | 0 | 0 | 0 | 0 | 0
BS4 | 반월일동19 | J5893 | 24.5 | 807 | 798 |  |  |  |  | BS4807 | BS4798 | BS4 | BS4 | BS4 | BS4 | 807 | 0 | 0 | 16 | 0 | 798 | 0 | 0 | 19 | 0 | [20 empty] | 0 | 0 | 0 | 0 | 0
BS4 | 반월일동19 | J5894 | 25.4 | 807 | [5 empty] | BS4807 | BS4 | BS4 | BS4 | BS4 | BS4 | 807 | 0 | 0 | 16 | 0 | [25 empty] | 0 | 0 | 0 | 0 | 0
BS4 | 반월일동19 | J5896 | 22.4 | 798 | [5 empty] | BS4798 | BS4 | BS4 | BS4 | BS4 | BS4 | 798 | 0 | 0 | 19 | 0 | [25 empty] | 0 | 0 | 0 | 0 | 0
BS4 | 반월일동19 | J5899 | 24.1 | 807 | 798 |  |  |  |  | BS4807 | BS4798 | BS4 | BS4 | BS4 | BS4 | 807 | 0 | 0 | 16 | 0 | 798 | 0 | 0 | 19 | 0 | [20 empty] | 0 | 0 | 0 | 0 | 0
BS4 | 반월일동19 | J5906 | 24.7 | 807 | [5 empty] | BS4807 | BS4 | BS4 | BS4 | BS4 | BS4 | 807 | 0 | 0 | 16 | 0 | [25 empty] | 0 | 0 | 0 | 0 | 0
BS4 | 반월일동19 | J5909 | 21.6 | 798 | [5 empty] | BS4798 | BS4 | BS4 | BS4 | BS4 | BS4 | 798 | 0 | 0 | 19 | 0 | [25 empty] | 0 | 0 | 0 | 0 | 0
BS4 | 반월일동19 | J5910 | 25.3 | 807 | [5 empty] | BS4807 | BS4 | BS4 | BS4 | BS4 | BS4 | 807 | 0 | 0 | 16 | 0 | [25 empty] | 0 | 0 | 0 | 0 | 0
BS4 | 반월일동19 | J5911 | 25.3 | 807 | [5 empty] | BS4807 | BS4 | BS4 | BS4 | BS4 | BS4 | 807 | 0 | 0 | 16 | 0 | [25 empty] | 0 | 0 | 0 | 0 | 0
BS4 | 반월일동19 | J5913 | 22.4 | 807 | 798 |  |  |  |  | BS4807 | BS4798 | BS4 | BS4 | BS4 | BS4 | 807 | 0 | 0 | 16 | 0 | 798 | 0 | 0 | 19 | 0 | [20 empty] | 0 | 0 | 0 | 0 | 0
BS4 | 반월일동19 | J5914 | 23.1 | 798 | [5 empty] | BS4798 | BS4 | BS4 | BS4 | BS4 | BS4 | 798 | 0 | 0 | 19 | 0 | [25 empty] | 0 | 0 | 0 | 0 | 0
BS4 | 반월일동19 | J5918 | 25 | 807 | [5 empty] | BS4807 | BS4 | BS4 | BS4 | BS4 | BS4 | 807 | 0 | 0 | 16 | 0 | [25 empty] | 0 | 0 | 0 | 0 | 0
BS4 | 반월일동19 | J5920 | 23.2 | 798 | [5 empty] | BS4798 | BS4 | BS4 | BS4 | BS4 | BS4 | 798 | 0 | 0 | 19 | 0 | [25 empty] | 0 | 0 | 0 | 0 | 0
BS4 | 반월일동19 | J5927 | 22.8 | 807 | 798 |  |  |  |  | BS4807 | BS4798 | BS4 | BS4 | BS4 | BS4 | 807 | 0 | 0 | 16 | 0 | 798 | 0 | 0 | 19 | 0 | [20 empty] | 0 | 0 | 0 | 0 | 0
BS4 | 반월일동19 | J5930 | 23.6 | 798 | [5 empty] | BS4798 | BS4 | BS4 | BS4 | BS4 | BS4 | 798 | 0 | 0 | 19 | 0 | [25 empty] | 0 | 0 | 0 | 0 | 0
BS4 | 반월일동19 | J5994 | 23.3 | 807 | 798 |  |  |  |  | BS4807 | BS4798 | BS4 | BS4 | BS4 | BS4 | 807 | 0 | 0 | 16 | 0 | 798 | 0 | 0 | 19 | 0 | [20 empty] | 0 | 0 | 0 | 0 | 0
BS4 | 반월일동19 | J5995 | 22.5 | 798 | [5 empty] | BS4798 | BS4 | BS4 | BS4 | BS4 | BS4 | 798 | 0 | 0 | 19 | 0 | [25 empty] | 0 | 0 | 0 | 0 | 0
BS4 | 반월일동19 | J5996 | 21.2 | 798 | [5 empty] | BS4798 | BS4 | BS4 | BS4 | BS4 | BS4 | 798 | 0 | 0 | 19 | 0 | [25 empty] | 0 | 0 | 0 | 0 | 0
BS4 | 반월일동19 | J5997 | 25.5 | 807 | [5 empty] | BS4807 | BS4 | BS4 | BS4 | BS4 | BS4 | 807 | 0 | 0 | 16 | 0 | [25 empty] | 0 | 0 | 0 | 0 | 0
BS4 | 반월일동19 | J5999 | 23.8 | 798 | [5 empty] | BS4798 | BS4 | BS4 | BS4 | BS4 | BS4 | 798 | 0 | 0 | 19 | 0 | [25 empty] | 0 | 0 | 0 | 0 | 0
BS4 | 반월일동19 | J6000 | 23.3 | 798 | [5 empty] | BS4798 | BS4 | BS4 | BS4 | BS4 | BS4 | 798 | 0 | 0 | 19 | 0 | [25 empty] | 0 | 0 | 0 | 0 | 0
BS4 | 반월일동19 | J6001 | 23.3 | 798 | [5 empty] | BS4798 | BS4 | BS4 | BS4 | BS4 | BS4 | 798 | 0 | 0 | 19 | 0 | [25 empty] | 0 | 0 | 0 | 0 | 0
BS4 | 반월일동19 | J6003 | 24 | 798 | 807 |  |  |  |  | BS4798 | BS4807 | BS4 | BS4 | BS4 | BS4 | 798 | 0 | 0 | 19 | 0 | 807 | 0 | 0 | 16 | 0 | [20 empty] | 0 | 0 | 0 | 0 | 0
BS5 | 반월일동21 | J110 | 24.8 | 검침분구1: BS5; 검침분구2: BS5; 검침분구3: BS5; 검침분구4: BS5; 검침분구5: BS5; 검침분구6: BS5 | [29 empty] | 0 | 0 | 0 | 0 | 0
BS5 | 반월일동21 | J6130 | 22.2 | 794 | 790 |  |  |  |  | BS5794 | BS5790 | BS5 | BS5 | BS5 | BS5 | 794 | 0 | 0 | 10 | 0 | 790 | 0 | 0 | 11 | 0 | [20 empty] | 0 | 0 | 0 | 0 | 0
BS5 | 반월일동21 | J6131 | 22.7 | 794 | [5 empty] | BS5794 | BS5 | BS5 | BS5 | BS5 | BS5 | 794 | 0 | 0 | 10 | 0 | [25 empty] | 0 | 0 | 0 | 0 | 0
BS5 | 반월일동21 | J6152 | 21.4 | 790 | [5 empty] | BS5790 | BS5 | BS5 | BS5 | BS5 | BS5 | 790 | 0 | 0 | 11 | 0 | [25 empty] | 0 | 0 | 0 | 0 | 0
BS5 | 반월일동21 | J6153 | 20.9 | 790 | [5 empty] | BS5790 | BS5 | BS5 | BS5 | BS5 | BS5 | 790 | 0 | 0 | 11 | 0 | [25 empty] | 0 | 0 | 0 | 0 | 0
BS5 | 반월일동21 | J6154 | 22.1 | 814 | [5 empty] | BS5814 | BS5 | BS5 | BS5 | BS5 | BS5 | 814 | 0 | 0 | 9 | 0 | [25 empty] | 0 | 0 | 0 | 0 | 0
BS5 | 반월일동21 | J6155 | 18.6 | 814 | 818 |  |  |  |  | BS5814 | BS5818 | BS5 | BS5 | BS5 | BS5 | 814 | 0 | 0 | 9 | 0 | 818 | 0 | 0 | 8 | 0 | [20 empty] | 0 | 0 | 0 | 0 | 0
BS5 | 반월일동21 | J6182 | 22.4 | 814 | 818 |  |  |  |  | BS5814 | BS5818 | BS5 | BS5 | BS5 | BS5 | 814 | 0 | 0 | 9 | 0 | 818 | 0 | 0 | 8 | 0 | [20 empty] | 0 | 0 | 0 | 0 | 0
BS5 | 반월일동21 | J6183 | 22.5 | 814 | 818 |  |  |  |  | BS5814 | BS5818 | BS5 | BS5 | BS5 | BS5 | 814 | 0 | 0 | 9 | 0 | 818 | 0 | 0 | 8 | 0 | [20 empty] | 0 | 0 | 0 | 0 | 0
BS5 | 반월일동21 | J6184 | 16.1 | 821 | 785 | 790 |  |  |  | BS5821 | BS5785 | BS5790 | BS5 | BS5 | BS5 | 821 | 0 | 0 | 15 | 0 | 785 | 0 | 0 | 11 | 0 | 790 | 0 | 0 | 11 | 0 | [15 empty] | 0 | 0 | 0 | 0 | 0
BS5 | 반월일동21 | J6185 | 15.2 | 785 | 778 |  |  |  |  | BS5785 | BS5778 | BS5 | BS5 | BS5 | BS5 | 785 | 0 | 0 | 11 | 0 | 778 | 0 | 0 | 16 | 0 | [20 empty] | 0 | 0 | 0 | 0 | 0
BS5 | 반월일동21 | J6188 | 17 | 821 | [5 empty] | BS5821 | BS5 | BS5 | BS5 | BS5 | BS5 | 821 | 0 | 0 | 15 | 0 | [25 empty] | 0 | 0 | 0 | 0 | 0
BS5 | 반월일동21 | J6189 | 18.5 | 821 | [5 empty] | BS5821 | BS5 | BS5 | BS5 | BS5 | BS5 | 821 | 0 | 0 | 15 | 0 | [25 empty] | 0 | 0 | 0 | 0 | 0
BS5 | 반월일동21 | J6201 | 20.9 | 785 | 778 |  |  |  |  | BS5785 | BS5778 | BS5 | BS5 | BS5 | BS5 | 785 | 0 | 0 | 11 | 0 | 778 | 0 | 0 | 16 | 0 | [20 empty] | 0 | 0 | 0 | 0 | 0
BS5 | 반월일동21 | J6202 | 20.9 | 785 | 778 |  |  |  |  | BS5785 | BS5778 | BS5 | BS5 | BS5 | BS5 | 785 | 0 | 0 | 11 | 0 | 778 | 0 | 0 | 16 | 0 | [20 empty] | 0 | 0 | 0 | 0 | 0
BS5 | 반월일동21 | J6210 | 21.6 | 785 | 778 |  |  |  |  | BS5785 | BS5778 | BS5 | BS5 | BS5 | BS5 | 785 | 0 | 0 | 11 | 0 | 778 | 0 | 0 | 16 | 0 | [20 empty] | 0 | 0 | 0 | 0 | 0
BS5 | 반월일동21 | J6228 | 19.6 | 794 | 790 |  |  |  |  | BS5794 | BS5790 | BS5 | BS5 | BS5 | BS5 | 794 | 0 | 0 | 10 | 0 | 790 | 0 | 0 | 11 | 0 | [20 empty] | 0 | 0 | 0 | 0 | 0
BS5 | 반월일동21 | J6241 | 18.4 | 814 | 818 | 794 | 790 |  |  | BS5814 | BS5818 | BS5794 | BS5790 | BS5 | BS5 | 814 | 0 | 0 | 9 | 0 | 818 | 0 | 0 | 8 | 0 | 794 | 0 | 0 | 10 | 0 | 790 | 0 | 0 | 11 | 0 | [10 empty] | 0 | 0 | 0 | 0 | 0
BS5 | 반월일동21 | J6246 | 21.1 | 814 | 818 |  |  |  |  | BS5814 | BS5818 | BS5 | BS5 | BS5 | BS5 | 814 | 0 | 0 | 9 | 0 | 818 | 0 | 0 | 8 | 0 | [20 empty] | 0 | 0 | 0 | 0 | 0
BS5 | 반월일동21 | J6257 | 20.9 | 778 | [5 empty] | BS5778 | BS5 | BS5 | BS5 | BS5 | BS5 | 778 | 0 | 0 | 16 | 0 | [25 empty] | 0 | 0 | 0 | 0 | 0
BS5 | 반월일동21 | J6258 | 18.7 | 785 | [5 empty] | BS5785 | BS5 | BS5 | BS5 | BS5 | BS5 | 785 | 0 | 0 | 11 | 0 | [25 empty] | 0 | 0 | 0 | 0 | 0
BS5 | 반월일동21 | J6261 | 17.1 | 785 | 778 |  |  |  |  | BS5785 | BS5778 | BS5 | BS5 | BS5 | BS5 | 785 | 0 | 0 | 11 | 0 | 778 | 0 | 0 | 16 | 0 | [20 empty] | 0 | 0 | 0 | 0 | 0
BS5 | 반월일동21 | J6262 | 19.4 | 785 | [5 empty] | BS5785 | BS5 | BS5 | BS5 | BS5 | BS5 | 785 | 0 | 0 | 11 | 0 | [25 empty] | 0 | 0 | 0 | 0 | 0
BS5 | 반월일동21 | J6263 | 16.4 | 821 | [5 empty] | BS5821 | BS5 | BS5 | BS5 | BS5 | BS5 | 821 | 0 | 0 | 15 | 0 | [25 empty] | 0 | 0 | 0 | 0 | 0
BS5 | 반월일동21 | J6264 | 17.1 | 821 | [5 empty] | BS5821 | BS5 | BS5 | BS5 | BS5 | BS5 | 821 | 0 | 0 | 15 | 0 | [25 empty] | 0 | 0 | 0 | 0 | 0
BS5 | 반월일동21 | J6277 | 23.6 | 778 | [5 empty] | BS5778 | BS5 | BS5 | BS5 | BS5 | BS5 | 778 | 0 | 0 | 16 | 0 | [25 empty] | 0 | 0 | 0 | 0 | 0
BS5 | 반월일동21 | J6282 | 20.4 | 785 | 778 |  |  |  |  | BS5785 | BS5778 | BS5 | BS5 | BS5 | BS5 | 785 | 0 | 0 | 11 | 0 | 778 | 0 | 0 | 16 | 0 | [20 empty] | 0 | 0 | 0 | 0 | 0
BS5 | 반월일동21 | J6295 | 24.3 | 794 | 790 |  |  |  |  | BS5794 | BS5790 | BS5 | BS5 | BS5 | BS5 | 794 | 0 | 0 | 10 | 0 | 790 | 0 | 0 | 11 | 0 | [20 empty] | 0 | 0 | 0 | 0 | 0
BS5 | 반월일동21 | J6296 | 24.5 | 794 | 790 |  |  |  |  | BS5794 | BS5790 | BS5 | BS5 | BS5 | BS5 | 794 | 0 | 0 | 10 | 0 | 790 | 0 | 0 | 11 | 0 | [20 empty] | 0 | 0 | 0 | 0 | 0
BS5 | 반월일동21 | J6299 | 15.2 | 821 | [5 empty] | BS5821 | BS5 | BS5 | BS5 | BS5 | BS5 | 821 | 0 | 0 | 15 | 0 | [25 empty] | 0 | 0 | 0 | 0 | 0
BS5 | 반월일동21 | J6300 | 15.1 | 821 | 778 |  |  |  |  | BS5821 | BS5778 | BS5 | BS5 | BS5 | BS5 | 821 | 0 | 0 | 15 | 0 | 778 | 0 | 0 | 16 | 0 | [20 empty] | 0 | 0 | 0 | 0 | 0
BS5 | 반월일동21 | J6309 | 19.1 | 814 | 818 |  |  |  |  | BS5814 | BS5818 | BS5 | BS5 | BS5 | BS5 | 814 | 0 | 0 | 9 | 0 | 818 | 0 | 0 | 8 | 0 | [20 empty] | 0 | 0 | 0 | 0 | 0
BS5 | 반월일동21 | J6324 | 18.6 | 821 | [5 empty] | BS5821 | BS5 | BS5 | BS5 | BS5 | BS5 | 821 | 0 | 0 | 15 | 0 | [25 empty] | 0 | 0 | 0 | 0 | 0
BS5 | 반월일동21 | J6325 | 17.8 | 821 | [5 empty] | BS5821 | BS5 | BS5 | BS5 | BS5 | BS5 | 821 | 0 | 0 | 15 | 0 | [25 empty] | 0 | 0 | 0 | 0 | 0
BS5 | 반월일동21 | J6336 | 19.9 | 785 | [5 empty] | BS5785 | BS5 | BS5 | BS5 | BS5 | BS5 | 785 | 0 | 0 | 11 | 0 | [25 empty] | 0 | 0 | 0 | 0 | 0
BS5 | 반월일동21 | J6337 | 24.8 | 778 | [5 empty] | BS5778 | BS5 | BS5 | BS5 | BS5 | BS5 | 778 | 0 | 0 | 16 | 0 | [25 empty] | 0 | 0 | 0 | 0 | 0
BS5 | 반월일동21 | J6339 | 17.9 | 785 | 778 |  |  |  |  | BS5785 | BS5778 | BS5 | BS5 | BS5 | BS5 | 785 | 0 | 0 | 11 | 0 | 778 | 0 | 0 | 16 | 0 | [20 empty] | 0 | 0 | 0 | 0 | 0
BS5 | 반월일동21 | J6349 | 15.7 | 821 | [5 empty] | BS5821 | BS5 | BS5 | BS5 | BS5 | BS5 | 821 | 0 | 0 | 15 | 0 | [25 empty] | 0 | 0 | 0 | 0 | 0
BS5 | 반월일동21 | J6383 | 19 | 821 | [5 empty] | BS5821 | BS5 | BS5 | BS5 | BS5 | BS5 | 821 | 0 | 0 | 15 | 0 | [25 empty] | 0 | 0 | 0 | 0 | 0
BS5 | 반월일동21 | J6384 | 18.5 | 821 | [5 empty] | BS5821 | BS5 | BS5 | BS5 | BS5 | BS5 | 821 | 0 | 0 | 15 | 0 | [25 empty] | 0 | 0 | 0 | 0 | 0
BS5 | 반월일동21 | J6387 | 18.1 | 778 | [5 empty] | BS5778 | BS5 | BS5 | BS5 | BS5 | BS5 | 778 | 0 | 0 | 16 | 0 | [25 empty] | 0 | 0 | 0 | 0 | 0
BS5 | 반월일동21 | J6407 | 23.2 | 794 | [5 empty] | BS5794 | BS5 | BS5 | BS5 | BS5 | BS5 | 794 | 0 | 0 | 10 | 0 | [25 empty] | 0 | 0 | 0 | 0 | 0
BS5 | 반월일동21 | J6414 | 23.2 | 814 | [5 empty] | BS5814 | BS5 | BS5 | BS5 | BS5 | BS5 | 814 | 0 | 0 | 9 | 0 | [25 empty] | 0 | 0 | 0 | 0 | 0
BS5 | 반월일동21 | J6417 | 23.2 | 778 | [5 empty] | BS5778 | BS5 | BS5 | BS5 | BS5 | BS5 | 778 | 0 | 0 | 16 | 0 | [25 empty] | 0 | 0 | 0 | 0 | 0
BS5 | 반월일동21 | J6433 | 24.7 | 778 | [5 empty] | BS5778 | BS5 | BS5 | BS5 | BS5 | BS5 | 778 | 0 | 0 | 16 | 0 | [25 empty] | 0 | 0 | 0 | 0 | 0
BS5 | 반월일동21 | J6434 | 20.8 | 814 | 794 |  |  |  |  | BS5814 | BS5794 | BS5 | BS5 | BS5 | BS5 | 814 | 0 | 0 | 9 | 0 | 794 | 0 | 0 | 10 | 0 | [20 empty] | 0 | 0 | 0 | 0 | 0
BS5 | 반월일동21 | J6438 | 16.4 | 821 | [5 empty] | BS5821 | BS5 | BS5 | BS5 | BS5 | BS5 | 821 | 0 | 0 | 15 | 0 | [25 empty] | 0 | 0 | 0 | 0 | 0
BS5 | 반월일동21 | J6445 | 20 | 818 | 821 |  |  |  |  | BS5818 | BS5821 | BS5 | BS5 | BS5 | BS5 | 818 | 0 | 0 | 8 | 0 | 821 | 0 | 0 | 15 | 0 | [20 empty] | 0 | 0 | 0 | 0 | 0
BS5 | 반월일동21 | J6451 | 21.4 | 778 | [5 empty] | BS5778 | BS5 | BS5 | BS5 | BS5 | BS5 | 778 | 0 | 0 | 16 | 0 | [25 empty] | 0 | 0 | 0 | 0 | 0
BS5 | 반월일동21 | J6861 | 16.3 | 818 | 790 |  |  |  |  | BS5818 | BS5790 | BS5 | BS5 | BS5 | BS5 | 818 | 0 | 0 | 8 | 0 | 790 | 0 | 0 | 11 | 0 | [20 empty] | 0 | 0 | 0 | 0 | 0
BS5 | 반월일동21 | J6867 | 22.5 | 794 | [5 empty] | BS5794 | BS5 | BS5 | BS5 | BS5 | BS5 | 794 | 0 | 0 | 10 | 0 | [25 empty] | 0 | 0 | 0 | 0 | 0
BS5 | 반월일동21 | J6871 | 17.6 | 821 | [5 empty] | BS5821 | BS5 | BS5 | BS5 | BS5 | BS5 | 821 | 0 | 0 | 15 | 0 | [25 empty] | 0 | 0 | 0 | 0 | 0
BS5 | 반월일동21 | J6879 | 24.6 | 794 | [5 empty] | BS5794 | BS5 | BS5 | BS5 | BS5 | BS5 | 794 | 0 | 0 | 10 | 0 | [25 empty] | 0 | 0 | 0 | 0 | 0
BS5 | 반월일동21 | J6890 | 24.7 | 790 | [5 empty] | BS5790 | BS5 | BS5 | BS5 | BS5 | BS5 | 790 | 0 | 0 | 11 | 0 | [25 empty] | 0 | 0 | 0 | 0 | 0
BS5 | 반월일동21 | J6922 | 24.4 | 790 | 778 |  |  |  |  | BS5790 | BS5778 | BS5 | BS5 | BS5 | BS5 | 790 | 0 | 0 | 11 | 0 | 778 | 0 | 0 | 16 | 0 | [20 empty] | 0 | 0 | 0 | 0 | 0
BS6 | 반월성포27 | J6055 | 19.6 | 898 | [5 empty] | BS6898 | BS6 | BS6 | BS6 | BS6 | BS6 | 898 | 0 | 0 | 13 | 0 | [25 empty] | 0 | 0 | 0 | 0 | 0
BS6 | 반월성포27 | J6056 | 19.1 | 898 | [5 empty] | BS6898 | BS6 | BS6 | BS6 | BS6 | BS6 | 898 | 0 | 0 | 13 | 0 | [25 empty] | 0 | 0 | 0 | 0 | 0
BS6 | 반월성포27 | J6081 | 14.6 | 894 | [5 empty] | BS6894 | BS6 | BS6 | BS6 | BS6 | BS6 | 894 | 0 | 0 | 10 | 0 | [25 empty] | 0 | 0 | 0 | 0 | 0
BS6 | 반월성포27 | J6082 | 14.6 | 894 | [5 empty] | BS6894 | BS6 | BS6 | BS6 | BS6 | BS6 | 894 | 0 | 0 | 10 | 0 | [25 empty] | 0 | 0 | 0 | 0 | 0
BS6 | 반월성포27 | J6089 | 17.6 | 898 | 894 |  |  |  |  | BS6898 | BS6894 | BS6 | BS6 | BS6 | BS6 | 898 | 0 | 0 | 13 | 0 | 894 | 0 | 0 | 10 | 0 | [20 empty] | 0 | 0 | 0 | 0 | 0
BS6 | 반월성포27 | J6090 | 17.6 | 898 | 894 |  |  |  |  | BS6898 | BS6894 | BS6 | BS6 | BS6 | BS6 | 898 | 0 | 0 | 13 | 0 | 894 | 0 | 0 | 10 | 0 | [20 empty] | 0 | 0 | 0 | 0 | 0
BS6 | 반월성포27 | J6147 | 19.2 | 882 | [5 empty] | BS6882 | BS6 | BS6 | BS6 | BS6 | BS6 | 882 | 0 | 0 | 13 | 0 | [25 empty] | 0 | 0 | 0 | 0 | 0
BS6 | 반월성포27 | J6148 | 17.1 | 888 | 882 |  |  |  |  | BS6888 | BS6882 | BS6 | BS6 | BS6 | BS6 | 888 | 0 | 0 | 12 | 0 | 882 | 0 | 0 | 13 | 0 | [20 empty] | 0 | 0 | 0 | 0 | 0
BS6 | 반월성포27 | J6168 | 22.3 | 888 | 882 |  |  |  |  | BS6888 | BS6882 | BS6 | BS6 | BS6 | BS6 | 888 | 0 | 0 | 12 | 0 | 882 | 0 | 0 | 13 | 0 | [20 empty] | 0 | 0 | 0 | 0 | 0
BS6 | 반월성포27 | J6169 | 20.7 | 888 | 882 |  |  |  |  | BS6888 | BS6882 | BS6 | BS6 | BS6 | BS6 | 888 | 0 | 0 | 12 | 0 | 882 | 0 | 0 | 13 | 0 | [20 empty] | 0 | 0 | 0 | 0 | 0
BS6 | 반월성포27 | J6177 | 19.7 | 888 | [5 empty] | BS6888 | BS6 | BS6 | BS6 | BS6 | BS6 | 888 | 0 | 0 | 12 | 0 | [25 empty] | 0 | 0 | 0 | 0 | 0
BS6 | 반월성포27 | J6178 | 20.6 | 888 | [5 empty] | BS6888 | BS6 | BS6 | BS6 | BS6 | BS6 | 888 | 0 | 0 | 12 | 0 | [25 empty] | 0 | 0 | 0 | 0 | 0
BS6 | 반월성포27 | J6196 | 14.9 | 862 | [5 empty] | BS6862 | BS6 | BS6 | BS6 | BS6 | BS6 | 862 | 0 | 0 | 10 | 0 | [25 empty] | 0 | 0 | 0 | 0 | 0
BS6 | 반월성포27 | J6197 | 15.7 | 882 | [5 empty] | BS6882 | BS6 | BS6 | BS6 | BS6 | BS6 | 882 | 0 | 0 | 13 | 0 | [25 empty] | 0 | 0 | 0 | 0 | 0
BS6 | 반월성포27 | J6203 | 13.4 | 862 | [5 empty] | BS6862 | BS6 | BS6 | BS6 | BS6 | BS6 | 862 | 0 | 0 | 10 | 0 | [25 empty] | 0 | 0 | 0 | 0 | 0
BS6 | 반월성포27 | J6215 | 14.1 | 903 | 908 |  |  |  |  | BS6903 | BS6908 | BS6 | BS6 | BS6 | BS6 | 903 | 0 | 0 | 13 | 0 | 908 | 0 | 0 | 13 | 0 | [20 empty] | 0 | 0 | 0 | 0 | 0
BS6 | 반월성포27 | J6216 | 13 | 903 | 908 |  |  |  |  | BS6903 | BS6908 | BS6 | BS6 | BS6 | BS6 | 903 | 0 | 0 | 13 | 0 | 908 | 0 | 0 | 13 | 0 | [20 empty] | 0 | 0 | 0 | 0 | 0
BS6 | 반월성포27 | J6224 | 16.1 | 903 | [5 empty] | BS6903 | BS6 | BS6 | BS6 | BS6 | BS6 | 903 | 0 | 0 | 13 | 0 | [25 empty] | 0 | 0 | 0 | 0 | 0
BS6 | 반월성포27 | J6225 | 15.9 | 903 | 908 |  |  |  |  | BS6903 | BS6908 | BS6 | BS6 | BS6 | BS6 | 903 | 0 | 0 | 13 | 0 | 908 | 0 | 0 | 13 | 0 | [20 empty] | 0 | 0 | 0 | 0 | 0
BS6 | 반월성포27 | J6235 | 16.4 | 894 | 898 |  |  |  |  | BS6894 | BS6898 | BS6 | BS6 | BS6 | BS6 | 894 | 0 | 0 | 10 | 0 | 898 | 0 | 0 | 13 | 0 | [20 empty] | 0 | 0 | 0 | 0 | 0
BS6 | 반월성포27 | J6236 | 14.4 | 888 | [5 empty] | BS6888 | BS6 | BS6 | BS6 | BS6 | BS6 | 888 | 0 | 0 | 12 | 0 | [25 empty] | 0 | 0 | 0 | 0 | 0
BS6 | 반월성포27 | J6237 | 11.8 | 908 | [5 empty] | BS6908 | BS6 | BS6 | BS6 | BS6 | BS6 | 908 | 0 | 0 | 13 | 0 | [25 empty] | 0 | 0 | 0 | 0 | 0
BS6 | 반월성포27 | J6238 | 10.9 | 908 | [5 empty] | BS6908 | BS6 | BS6 | BS6 | BS6 | BS6 | 908 | 0 | 0 | 13 | 0 | [25 empty] | 0 | 0 | 0 | 0 | 0
BS6 | 반월성포27 | J6242 | 16.8 | 888 | [5 empty] | BS6888 | BS6 | BS6 | BS6 | BS6 | BS6 | 888 | 0 | 0 | 12 | 0 | [25 empty] | 0 | 0 | 0 | 0 | 0
BS6 | 반월성포27 | J6243 | 18.4 | 898 | [5 empty] | BS6898 | BS6 | BS6 | BS6 | BS6 | BS6 | 898 | 0 | 0 | 13 | 0 | [25 empty] | 0 | 0 | 0 | 0 | 0
BS6 | 반월성포27 | J6254 | 18.5 | 882 | [5 empty] | BS6882 | BS6 | BS6 | BS6 | BS6 | BS6 | 882 | 0 | 0 | 13 | 0 | [25 empty] | 0 | 0 | 0 | 0 | 0
BS6 | 반월성포27 | J6255 | 14.6 | 894 | [5 empty] | BS6894 | BS6 | BS6 | BS6 | BS6 | BS6 | 894 | 0 | 0 | 10 | 0 | [25 empty] | 0 | 0 | 0 | 0 | 0
BS6 | 반월성포27 | J6259 | 20.1 | 867 | [5 empty] | BS6867 | BS6 | BS6 | BS6 | BS6 | BS6 | 867 | 0 | 0 | 10 | 0 | [25 empty] | 0 | 0 | 0 | 0 | 0
BS6 | 반월성포27 | J6260 | 17.8 | 867 | 862 |  |  |  |  | BS6867 | BS6862 | BS6 | BS6 | BS6 | BS6 | 867 | 0 | 0 | 10 | 0 | 862 | 0 | 0 | 10 | 0 | [20 empty] | 0 | 0 | 0 | 0 | 0
BS6 | 반월성포27 | J6266 | 16.3 | 903 | [5 empty] | BS6903 | BS6 | BS6 | BS6 | BS6 | BS6 | 903 | 0 | 0 | 13 | 0 | [25 empty] | 0 | 0 | 0 | 0 | 0
BS6 | 반월성포27 | J6267 | 18.8 | 903 | [5 empty] | BS6903 | BS6 | BS6 | BS6 | BS6 | BS6 | 903 | 0 | 0 | 13 | 0 | [25 empty] | 0 | 0 | 0 | 0 | 0
BS6 | 반월성포27 | J6274 | 20 | 867 | 862 |  |  |  |  | BS6867 | BS6862 | BS6 | BS6 | BS6 | BS6 | 867 | 0 | 0 | 10 | 0 | 862 | 0 | 0 | 10 | 0 | [20 empty] | 0 | 0 | 0 | 0 | 0
BS6 | 반월성포27 | J6278 | 18.2 | 903 | [5 empty] | BS6903 | BS6 | BS6 | BS6 | BS6 | BS6 | 903 | 0 | 0 | 13 | 0 | [25 empty] | 0 | 0 | 0 | 0 | 0
BS6 | 반월성포27 | J6279 | 17.5 | 903 | [5 empty] | BS6903 | BS6 | BS6 | BS6 | BS6 | BS6 | 903 | 0 | 0 | 13 | 0 | [25 empty] | 0 | 0 | 0 | 0 | 0
BS6 | 반월성포27 | J6291 | 13.2 | 908 | [5 empty] | BS6908 | BS6 | BS6 | BS6 | BS6 | BS6 | 908 | 0 | 0 | 13 | 0 | [25 empty] | 0 | 0 | 0 | 0 | 0
BS6 | 반월성포27 | J6310 | 22.7 | 882 | 888 |  |  |  |  | BS6882 | BS6888 | BS6 | BS6 | BS6 | BS6 | 882 | 0 | 0 | 13 | 0 | 888 | 0 | 0 | 12 | 0 | [20 empty] | 0 | 0 | 0 | 0 | 0
BS6 | 반월성포27 | J6318 | 18.5 | 898 | [5 empty] | BS6898 | BS6 | BS6 | BS6 | BS6 | BS6 | 898 | 0 | 0 | 13 | 0 | [25 empty] | 0 | 0 | 0 | 0 | 0
BS6 | 반월성포27 | J6323 | 18 | 888 | 882 |  |  |  |  | BS6888 | BS6882 | BS6 | BS6 | BS6 | BS6 | 888 | 0 | 0 | 12 | 0 | 882 | 0 | 0 | 13 | 0 | [20 empty] | 0 | 0 | 0 | 0 | 0
BS6 | 반월성포27 | J6327 | 13.4 | 903 | 908 |  |  |  |  | BS6903 | BS6908 | BS6 | BS6 | BS6 | BS6 | 903 | 0 | 0 | 13 | 0 | 908 | 0 | 0 | 13 | 0 | [20 empty] | 0 | 0 | 0 | 0 | 0
BS6 | 반월성포27 | J6333 | 18.2 | 867 | 862 |  |  |  |  | BS6867 | BS6862 | BS6 | BS6 | BS6 | BS6 | 867 | 0 | 0 | 10 | 0 | 862 | 0 | 0 | 10 | 0 | [20 empty] | 0 | 0 | 0 | 0 | 0
BS6 | 반월성포27 | J6346 | 15.1 | 908 | 903 |  |  |  |  | BS6908 | BS6903 | BS6 | BS6 | BS6 | BS6 | 908 | 0 | 0 | 13 | 0 | 903 | 0 | 0 | 13 | 0 | [20 empty] | 0 | 0 | 0 | 0 | 0
BS6 | 반월성포27 | J6355 | 13.7 | 903 | 908 |  |  |  |  | BS6903 | BS6908 | BS6 | BS6 | BS6 | BS6 | 903 | 0 | 0 | 13 | 0 | 908 | 0 | 0 | 13 | 0 | [20 empty] | 0 | 0 | 0 | 0 | 0
BS6 | 반월성포27 | J6358 | 20.9 | 898 | [5 empty] | BS6898 | BS6 | BS6 | BS6 | BS6 | BS6 | 898 | 0 | 0 | 13 | 0 | [25 empty] | 0 | 0 | 0 | 0 | 0
BS6 | 반월성포27 | J6371 | 16.6 | 898 | 894 |  |  |  |  | BS6898 | BS6894 | BS6 | BS6 | BS6 | BS6 | 898 | 0 | 0 | 13 | 0 | 894 | 0 | 0 | 10 | 0 | [20 empty] | 0 | 0 | 0 | 0 | 0
BS6 | 반월성포27 | J6374 | 11.4 | 908 | [5 empty] | BS6908 | BS6 | BS6 | BS6 | BS6 | BS6 | 908 | 0 | 0 | 13 | 0 | [25 empty] | 0 | 0 | 0 | 0 | 0
BS6 | 반월성포27 | J6386 | 18.8 | 898 | [5 empty] | BS6898 | BS6 | BS6 | BS6 | BS6 | BS6 | 898 | 0 | 0 | 13 | 0 | [25 empty] | 0 | 0 | 0 | 0 | 0
BS6 | 반월성포27 | J6390 | 22 | 882 | [5 empty] | BS6882 | BS6 | BS6 | BS6 | BS6 | BS6 | 882 | 0 | 0 | 13 | 0 | [25 empty] | 0 | 0 | 0 | 0 | 0
BS6 | 반월성포27 | J6400 | 16.5 | 867 | 862 |  |  |  |  | BS6867 | BS6862 | BS6 | BS6 | BS6 | BS6 | 867 | 0 | 0 | 10 | 0 | 862 | 0 | 0 | 10 | 0 | [20 empty] | 0 | 0 | 0 | 0 | 0
BS6 | 반월성포27 | J6418 | 22.8 | 867 | [5 empty] | BS6867 | BS6 | BS6 | BS6 | BS6 | BS6 | 867 | 0 | 0 | 10 | 0 | [25 empty] | 0 | 0 | 0 | 0 | 0
BS6 | 반월성포27 | J6421 | 14.2 | 862 | [5 empty] | BS6862 | BS6 | BS6 | BS6 | BS6 | BS6 | 862 | 0 | 0 | 10 | 0 | [25 empty] | 0 | 0 | 0 | 0 | 0
BS6 | 반월성포27 | J6424 | 14.3 | 894 | [5 empty] | BS6894 | BS6 | BS6 | BS6 | BS6 | BS6 | 894 | 0 | 0 | 10 | 0 | [25 empty] | 0 | 0 | 0 | 0 | 0
BS6 | 반월성포27 | J6425 | 22.8 | 882 | [5 empty] | BS6882 | BS6 | BS6 | BS6 | BS6 | BS6 | 882 | 0 | 0 | 13 | 0 | [25 empty] | 0 | 0 | 0 | 0 | 0
BS6 | 반월성포27 | J6427 | 16.4 | 888 | 882 |  |  |  |  | BS6888 | BS6882 | BS6 | BS6 | BS6 | BS6 | 888 | 0 | 0 | 12 | 0 | 882 | 0 | 0 | 13 | 0 | [20 empty] | 0 | 0 | 0 | 0 | 0
BS6 | 반월성포27 | J6429 | 17.5 | 898 | 894 |  |  |  |  | BS6898 | BS6894 | BS6 | BS6 | BS6 | BS6 | 898 | 0 | 0 | 13 | 0 | 894 | 0 | 0 | 10 | 0 | [20 empty] | 0 | 0 | 0 | 0 | 0
BS6 | 반월성포27 | J6431 | 16.3 | 867 | 862 |  |  |  |  | BS6867 | BS6862 | BS6 | BS6 | BS6 | BS6 | 867 | 0 | 0 | 10 | 0 | 862 | 0 | 0 | 10 | 0 | [20 empty] | 0 | 0 | 0 | 0 | 0
BS6 | 반월성포27 | J6441 | 14.9 | 908 | 903 |  |  |  |  | BS6908 | BS6903 | BS6 | BS6 | BS6 | BS6 | 908 | 0 | 0 | 13 | 0 | 903 | 0 | 0 | 13 | 0 | [20 empty] | 0 | 0 | 0 | 0 | 0
BS6 | 반월성포27 | J6862 | 18.8 | 882 | 867 | 898 |  |  |  | BS6882 | BS6867 | BS6898 | BS6 | BS6 | BS6 | 882 | 0 | 0 | 13 | 0 | 867 | 0 | 0 | 10 | 0 | 898 | 0 | 0 | 13 | 0 | [15 empty] | 0 | 0 | 0 | 0 | 0
BS6 | 반월성포27 | J6865 | 17 | 898 | [5 empty] | BS6898 | BS6 | BS6 | BS6 | BS6 | BS6 | 898 | 0 | 0 | 13 | 0 | [25 empty] | 0 | 0 | 0 | 0 | 0
BS6 | 반월성포27 | J6866 | 21 | 867 | 862 |  |  |  |  | BS6867 | BS6862 | BS6 | BS6 | BS6 | BS6 | 867 | 0 | 0 | 10 | 0 | 862 | 0 | 0 | 10 | 0 | [20 empty] | 0 | 0 | 0 | 0 | 0
BS6 | 반월성포27 | J6876 | 24.8 | 882 | 867 |  |  |  |  | BS6882 | BS6867 | BS6 | BS6 | BS6 | BS6 | 882 | 0 | 0 | 13 | 0 | 867 | 0 | 0 | 10 | 0 | [20 empty] | 0 | 0 | 0 | 0 | 0
BS6 | 반월성포27 | J6877 | 12.7 | 908 | [5 empty] | BS6908 | BS6 | BS6 | BS6 | BS6 | BS6 | 908 | 0 | 0 | 13 | 0 | [25 empty] | 0 | 0 | 0 | 0 | 0
BS6 | 반월성포27 | J6880 | 20 | 888 | [5 empty] | BS6888 | BS6 | BS6 | BS6 | BS6 | BS6 | 888 | 0 | 0 | 12 | 0 | [25 empty] | 0 | 0 | 0 | 0 | 0
BS6 | 반월성포27 | J6884 | 16.5 | 903 | [5 empty] | BS6903 | BS6 | BS6 | BS6 | BS6 | BS6 | 903 | 0 | 0 | 13 | 0 | [25 empty] | 0 | 0 | 0 | 0 | 0
BS6 | 반월성포27 | J6886 | 17 | 888 | [5 empty] | BS6888 | BS6 | BS6 | BS6 | BS6 | BS6 | 888 | 0 | 0 | 12 | 0 | [25 empty] | 0 | 0 | 0 | 0 | 0
BS6 | 반월성포27 | J6888 | 17.8 | 862 | [5 empty] | BS6862 | BS6 | BS6 | BS6 | BS6 | BS6 | 862 | 0 | 0 | 10 | 0 | [25 empty] | 0 | 0 | 0 | 0 | 0
BS6 | 반월성포27 | J6889 | 14 | 894 | [5 empty] | BS6894 | BS6 | BS6 | BS6 | BS6 | BS6 | 894 | 0 | 0 | 10 | 0 | [25 empty] | 0 | 0 | 0 | 0 | 0
BS6 | 반월성포27 | J6892 | 10.1 | 908 | [5 empty] | BS6908 | BS6 | BS6 | BS6 | BS6 | BS6 | 908 | 0 | 0 | 13 | 0 | [25 empty] | 0 | 0 | 0 | 0 | 0
BS6 | 반월성포27 | J89 | 18.4 | 검침분구1: BS6; 검침분구2: BS6; 검침분구3: BS6; 검침분구4: BS6; 검침분구5: BS6; 검침분구6: BS6 | [29 empty] | 0 | 0 | 0 | 0 | 0
BS6 | 반월성포27 | J93 | 17.3 | 검침분구1: BS6; 검침분구2: BS6; 검침분구3: BS6; 검침분구4: BS6; 검침분구5: BS6; 검침분구6: BS6 | [29 empty] | 0 | 0 | 0 | 0 | 0
BS7 | 반월일동23 | J112 | 27 | 검침분구1: BS7; 검침분구2: BS7; 검침분구3: BS7; 검침분구4: BS7; 검침분구5: BS7; 검침분구6: BS7 | [29 empty] | 0 | 0 | 0 | 0 | 0
BS7 | 반월일동23 | J6063 | 18.2 | 839 | 843 |  |  |  |  | BS7839 | BS7843 | BS7 | BS7 | BS7 | BS7 | 839 | 0 | 0 | 10 | 0 | 843 | 0 | 0 | 12 | 0 | [20 empty] | 0 | 0 | 0 | 0 | 0
BS7 | 반월일동23 | J6064 | 17.6 | 839 | 843 |  |  |  |  | BS7839 | BS7843 | BS7 | BS7 | BS7 | BS7 | 839 | 0 | 0 | 10 | 0 | 843 | 0 | 0 | 12 | 0 | [20 empty] | 0 | 0 | 0 | 0 | 0
BS7 | 반월일동23 | J6065 | 13.1 | 856 | [5 empty] | BS7856 | BS7 | BS7 | BS7 | BS7 | BS7 | 856 | 0 | 0 | 13 | 0 | [25 empty] | 0 | 0 | 0 | 0 | 0
BS7 | 반월일동23 | J6066 | 14.9 | 856 | [5 empty] | BS7856 | BS7 | BS7 | BS7 | BS7 | BS7 | 856 | 0 | 0 | 13 | 0 | [25 empty] | 0 | 0 | 0 | 0 | 0
BS7 | 반월일동23 | J6067 | 17.9 | 843 | [5 empty] | BS7843 | BS7 | BS7 | BS7 | BS7 | BS7 | 843 | 0 | 0 | 12 | 0 | [25 empty] | 0 | 0 | 0 | 0 | 0
BS7 | 반월일동23 | J6068 | 18.2 | 843 | [5 empty] | BS7843 | BS7 | BS7 | BS7 | BS7 | BS7 | 843 | 0 | 0 | 12 | 0 | [25 empty] | 0 | 0 | 0 | 0 | 0
BS7 | 반월일동23 | J6097 | 15.7 | 849 | [5 empty] | BS7849 | BS7 | BS7 | BS7 | BS7 | BS7 | 849 | 0 | 0 | 11 | 0 | [25 empty] | 0 | 0 | 0 | 0 | 0
BS7 | 반월일동23 | J6098 | 13.9 | 834 | 839 | 849 |  |  |  | BS7834 | BS7839 | BS7849 | BS7 | BS7 | BS7 | 834 | 0 | 0 | 14 | 0 | 839 | 0 | 0 | 10 | 0 | 849 | 0 | 0 | 11 | 0 | [15 empty] | 0 | 0 | 0 | 0 | 0
BS7 | 반월일동23 | J6099 | 17.6 | 828 | 834 |  |  |  |  | BS7828 | BS7834 | BS7 | BS7 | BS7 | BS7 | 828 | 0 | 0 | 13 | 0 | 834 | 0 | 0 | 14 | 0 | [20 empty] | 0 | 0 | 0 | 0 | 0
BS7 | 반월일동23 | J6100 | 18.7 | 828 | 834 |  |  |  |  | BS7828 | BS7834 | BS7 | BS7 | BS7 | BS7 | 828 | 0 | 0 | 13 | 0 | 834 | 0 | 0 | 14 | 0 | [20 empty] | 0 | 0 | 0 | 0 | 0
BS7 | 반월일동23 | J6124 | 20.6 | 828 | [5 empty] | BS7828 | BS7 | BS7 | BS7 | BS7 | BS7 | 828 | 0 | 0 | 13 | 0 | [25 empty] | 0 | 0 | 0 | 0 | 0
BS7 | 반월일동23 | J6125 | 23.2 | 828 | [5 empty] | BS7828 | BS7 | BS7 | BS7 | BS7 | BS7 | 828 | 0 | 0 | 13 | 0 | [25 empty] | 0 | 0 | 0 | 0 | 0
BS7 | 반월일동23 | J6126 | 17.5 | 839 | 843 |  |  |  |  | BS7839 | BS7843 | BS7 | BS7 | BS7 | BS7 | 839 | 0 | 0 | 10 | 0 | 843 | 0 | 0 | 12 | 0 | [20 empty] | 0 | 0 | 0 | 0 | 0
BS7 | 반월일동23 | J6127 | 17.9 | 843 | [5 empty] | BS7843 | BS7 | BS7 | BS7 | BS7 | BS7 | 843 | 0 | 0 | 12 | 0 | [25 empty] | 0 | 0 | 0 | 0 | 0
BS7 | 반월일동23 | J6149 | 15.7 | 839 | 843 |  |  |  |  | BS7839 | BS7843 | BS7 | BS7 | BS7 | BS7 | 839 | 0 | 0 | 10 | 0 | 843 | 0 | 0 | 12 | 0 | [20 empty] | 0 | 0 | 0 | 0 | 0
BS7 | 반월일동23 | J6150 | 16.7 | 839 | 843 |  |  |  |  | BS7839 | BS7843 | BS7 | BS7 | BS7 | BS7 | 839 | 0 | 0 | 10 | 0 | 843 | 0 | 0 | 12 | 0 | [20 empty] | 0 | 0 | 0 | 0 | 0
BS7 | 반월일동23 | J6151 | 18.5 | 839 | 843 |  |  |  |  | BS7839 | BS7843 | BS7 | BS7 | BS7 | BS7 | 839 | 0 | 0 | 10 | 0 | 843 | 0 | 0 | 12 | 0 | [20 empty] | 0 | 0 | 0 | 0 | 0
BS7 | 반월일동23 | J6172 | 15.9 | 839 | [5 empty] | BS7839 | BS7 | BS7 | BS7 | BS7 | BS7 | 839 | 0 | 0 | 10 | 0 | [25 empty] | 0 | 0 | 0 | 0 | 0
BS7 | 반월일동23 | J6173 | 16.3 | 839 | 843 |  |  |  |  | BS7839 | BS7843 | BS7 | BS7 | BS7 | BS7 | 839 | 0 | 0 | 10 | 0 | 843 | 0 | 0 | 12 | 0 | [20 empty] | 0 | 0 | 0 | 0 | 0
BS7 | 반월일동23 | J6179 | 14.3 | 834 | [5 empty] | BS7834 | BS7 | BS7 | BS7 | BS7 | BS7 | 834 | 0 | 0 | 14 | 0 | [25 empty] | 0 | 0 | 0 | 0 | 0
BS7 | 반월일동23 | J6180 | 12.9 | 853 | 849 |  |  |  |  | BS7853 | BS7849 | BS7 | BS7 | BS7 | BS7 | 853 | 0 | 0 | 10 | 0 | 849 | 0 | 0 | 11 | 0 | [20 empty] | 0 | 0 | 0 | 0 | 0
BS7 | 반월일동23 | J6181 | 11.4 | 856 | 853 |  |  |  |  | BS7856 | BS7853 | BS7 | BS7 | BS7 | BS7 | 856 | 0 | 0 | 13 | 0 | 853 | 0 | 0 | 10 | 0 | [20 empty] | 0 | 0 | 0 | 0 | 0
BS7 | 반월일동23 | J6204 | 23.3 | 828 | [5 empty] | BS7828 | BS7 | BS7 | BS7 | BS7 | BS7 | 828 | 0 | 0 | 13 | 0 | [25 empty] | 0 | 0 | 0 | 0 | 0
BS7 | 반월일동23 | J6217 | 17.9 | 828 | 834 |  |  |  |  | BS7828 | BS7834 | BS7 | BS7 | BS7 | BS7 | 828 | 0 | 0 | 13 | 0 | 834 | 0 | 0 | 14 | 0 | [20 empty] | 0 | 0 | 0 | 0 | 0
BS7 | 반월일동23 | J6218 | 20.9 | 828 | [5 empty] | BS7828 | BS7 | BS7 | BS7 | BS7 | BS7 | 828 | 0 | 0 | 13 | 0 | [25 empty] | 0 | 0 | 0 | 0 | 0
BS7 | 반월일동23 | J6226 | 18.9 | 843 | [5 empty] | BS7843 | BS7 | BS7 | BS7 | BS7 | BS7 | 843 | 0 | 0 | 12 | 0 | [25 empty] | 0 | 0 | 0 | 0 | 0
BS7 | 반월일동23 | J6227 | 17.6 | 849 | 843 |  |  |  |  | BS7849 | BS7843 | BS7 | BS7 | BS7 | BS7 | 849 | 0 | 0 | 11 | 0 | 843 | 0 | 0 | 12 | 0 | [20 empty] | 0 | 0 | 0 | 0 | 0
BS7 | 반월일동23 | J6288 | 13.6 | 853 | 849 |  |  |  |  | BS7853 | BS7849 | BS7 | BS7 | BS7 | BS7 | 853 | 0 | 0 | 10 | 0 | 849 | 0 | 0 | 11 | 0 | [20 empty] | 0 | 0 | 0 | 0 | 0
BS7 | 반월일동23 | J6301 | 14.3 | 856 | [5 empty] | BS7856 | BS7 | BS7 | BS7 | BS7 | BS7 | 856 | 0 | 0 | 13 | 0 | [25 empty] | 0 | 0 | 0 | 0 | 0
BS7 | 반월일동23 | J6302 | 14.3 | 856 | [5 empty] | BS7856 | BS7 | BS7 | BS7 | BS7 | BS7 | 856 | 0 | 0 | 13 | 0 | [25 empty] | 0 | 0 | 0 | 0 | 0
BS7 | 반월일동23 | J6312 | 15.6 | 856 | [5 empty] | BS7856 | BS7 | BS7 | BS7 | BS7 | BS7 | 856 | 0 | 0 | 13 | 0 | [25 empty] | 0 | 0 | 0 | 0 | 0
BS7 | 반월일동23 | J6313 | 15.8 | 856 | [5 empty] | BS7856 | BS7 | BS7 | BS7 | BS7 | BS7 | 856 | 0 | 0 | 13 | 0 | [25 empty] | 0 | 0 | 0 | 0 | 0
BS7 | 반월일동23 | J6314 | 14.9 | 834 | [5 empty] | BS7834 | BS7 | BS7 | BS7 | BS7 | BS7 | 834 | 0 | 0 | 14 | 0 | [25 empty] | 0 | 0 | 0 | 0 | 0
BS7 | 반월일동23 | J6326 | 16.4 | 834 | [5 empty] | BS7834 | BS7 | BS7 | BS7 | BS7 | BS7 | 834 | 0 | 0 | 14 | 0 | [25 empty] | 0 | 0 | 0 | 0 | 0
BS7 | 반월일동23 | J6351 | 15.1 | 834 | 856 |  |  |  |  | BS7834 | BS7856 | BS7 | BS7 | BS7 | BS7 | 834 | 0 | 0 | 14 | 0 | 856 | 0 | 0 | 13 | 0 | [20 empty] | 0 | 0 | 0 | 0 | 0
BS7 | 반월일동23 | J6362 | 13.2 | 856 | [5 empty] | BS7856 | BS7 | BS7 | BS7 | BS7 | BS7 | 856 | 0 | 0 | 13 | 0 | [25 empty] | 0 | 0 | 0 | 0 | 0
BS7 | 반월일동23 | J6363 | 12.9 | 856 | [5 empty] | BS7856 | BS7 | BS7 | BS7 | BS7 | BS7 | 856 | 0 | 0 | 13 | 0 | [25 empty] | 0 | 0 | 0 | 0 | 0
BS7 | 반월일동23 | J6367 | 19.7 | 828 | 834 |  |  |  |  | BS7828 | BS7834 | BS7 | BS7 | BS7 | BS7 | 828 | 0 | 0 | 13 | 0 | 834 | 0 | 0 | 14 | 0 | [20 empty] | 0 | 0 | 0 | 0 | 0
BS7 | 반월일동23 | J6368 | 21.6 | 828 | 834 |  |  |  |  | BS7828 | BS7834 | BS7 | BS7 | BS7 | BS7 | 828 | 0 | 0 | 13 | 0 | 834 | 0 | 0 | 14 | 0 | [20 empty] | 0 | 0 | 0 | 0 | 0
BS7 | 반월일동23 | J6385 | 17.9 | 839 | [5 empty] | BS7839 | BS7 | BS7 | BS7 | BS7 | BS7 | 839 | 0 | 0 | 10 | 0 | [25 empty] | 0 | 0 | 0 | 0 | 0
BS7 | 반월일동23 | J6401 | 13 | 853 | 849 |  |  |  |  | BS7853 | BS7849 | BS7 | BS7 | BS7 | BS7 | 853 | 0 | 0 | 10 | 0 | 849 | 0 | 0 | 11 | 0 | [20 empty] | 0 | 0 | 0 | 0 | 0
BS7 | 반월일동23 | J6402 | 18.9 | 828 | 834 |  |  |  |  | BS7828 | BS7834 | BS7 | BS7 | BS7 | BS7 | 828 | 0 | 0 | 13 | 0 | 834 | 0 | 0 | 14 | 0 | [20 empty] | 0 | 0 | 0 | 0 | 0
BS7 | 반월일동23 | J6406 | 15.9 | 834 | [5 empty] | BS7834 | BS7 | BS7 | BS7 | BS7 | BS7 | 834 | 0 | 0 | 14 | 0 | [25 empty] | 0 | 0 | 0 | 0 | 0
BS7 | 반월일동23 | J6419 | 10.1 | 853 | [5 empty] | BS7853 | BS7 | BS7 | BS7 | BS7 | BS7 | 853 | 0 | 0 | 10 | 0 | [25 empty] | 0 | 0 | 0 | 0 | 0
BS7 | 반월일동23 | J6440 | 13.8 | 856 | 834 |  |  |  |  | BS7856 | BS7834 | BS7 | BS7 | BS7 | BS7 | 856 | 0 | 0 | 13 | 0 | 834 | 0 | 0 | 14 | 0 | [20 empty] | 0 | 0 | 0 | 0 | 0
BS7 | 반월일동23 | J6455 | 13.1 | 856 | [5 empty] | BS7856 | BS7 | BS7 | BS7 | BS7 | BS7 | 856 | 0 | 0 | 13 | 0 | [25 empty] | 0 | 0 | 0 | 0 | 0
BS7 | 반월일동23 | J6864 | 24 | 828 | [5 empty] | BS7828 | BS7 | BS7 | BS7 | BS7 | BS7 | 828 | 0 | 0 | 13 | 0 | [25 empty] | 0 | 0 | 0 | 0 | 0
BS7 | 반월일동23 | J6869 | 26.3 | 828 | [5 empty] | BS7828 | BS7 | BS7 | BS7 | BS7 | BS7 | 828 | 0 | 0 | 13 | 0 | [25 empty] | 0 | 0 | 0 | 0 | 0
BS7 | 반월일동23 | J6870 | 21.4 | 828 | 834 |  |  |  |  | BS7828 | BS7834 | BS7 | BS7 | BS7 | BS7 | 828 | 0 | 0 | 13 | 0 | 834 | 0 | 0 | 14 | 0 | [20 empty] | 0 | 0 | 0 | 0 | 0
BS7 | 반월일동23 | J6891 | 17.8 | 856 | [5 empty] | BS7856 | BS7 | BS7 | BS7 | BS7 | BS7 | 856 | 0 | 0 | 13 | 0 | [25 empty] | 0 | 0 | 0 | 0 | 0
BS7 | 반월일동23 | J6923 | 10.9 | 853 | [5 empty] | BS7853 | BS7 | BS7 | BS7 | BS7 | BS7 | 853 | 0 | 0 | 10 | 0 | [25 empty] | 0 | 0 | 0 | 0 | 0
BS7 | 반월일동23 | J6943 | 13.9 | 849 | [5 empty] | BS7849 | BS7 | BS7 | BS7 | BS7 | BS7 | 849 | 0 | 0 | 11 | 0 | [25 empty] | 0 | 0 | 0 | 0 | 0
BS7 | 반월일동23 | J6947 | 12.2 | 853 | 849 |  |  |  |  | BS7853 | BS7849 | BS7 | BS7 | BS7 | BS7 | 853 | 0 | 0 | 10 | 0 | 849 | 0 | 0 | 11 | 0 | [20 empty] | 0 | 0 | 0 | 0 | 0
BS7 | 반월일동23 | J6948 | 11.1 | 853 | [5 empty] | BS7853 | BS7 | BS7 | BS7 | BS7 | BS7 | 853 | 0 | 0 | 10 | 0 | [25 empty] | 0 | 0 | 0 | 0 | 0
BS7 | 반월일동23 | J6949 | 12.7 | 853 | 849 |  |  |  |  | BS7853 | BS7849 | BS7 | BS7 | BS7 | BS7 | 853 | 0 | 0 | 10 | 0 | 849 | 0 | 0 | 11 | 0 | [20 empty] | 0 | 0 | 0 | 0 | 0
BS7 | 반월일동23 | J6950 | 13.2 | 853 | 849 |  |  |  |  | BS7853 | BS7849 | BS7 | BS7 | BS7 | BS7 | 853 | 0 | 0 | 10 | 0 | 849 | 0 | 0 | 11 | 0 | [20 empty] | 0 | 0 | 0 | 0 | 0
BS7 | 반월일동23 | J6951 | 14.5 | 849 | [5 empty] | BS7849 | BS7 | BS7 | BS7 | BS7 | BS7 | 849 | 0 | 0 | 11 | 0 | [25 empty] | 0 | 0 | 0 | 0 | 0
BS8 | 반월성포26 | J6061 | 20.5 | 928 | [5 empty] | BS8928 | BS8 | BS8 | BS8 | BS8 | BS8 | 928 | 0 | 0 | 10 | 0 | [25 empty] | 0 | 0 | 0 | 0 | 0
BS8 | 반월성포26 | J6062 | 19.5 | 924 | 928 |  |  |  |  | BS8924 | BS8928 | BS8 | BS8 | BS8 | BS8 | 924 | 0 | 0 | 12 | 0 | 928 | 0 | 0 | 10 | 0 | [20 empty] | 0 | 0 | 0 | 0 | 0
BS8 | 반월성포26 | J6087 | 17.3 | 932 | [5 empty] | BS8932 | BS8 | BS8 | BS8 | BS8 | BS8 | 932 | 0 | 0 | 15 | 0 | [25 empty] | 0 | 0 | 0 | 0 | 0
BS8 | 반월성포26 | J6088 | 15.4 | 932 | [5 empty] | BS8932 | BS8 | BS8 | BS8 | BS8 | BS8 | 932 | 0 | 0 | 15 | 0 | [25 empty] | 0 | 0 | 0 | 0 | 0
BS8 | 반월성포26 | J6095 | 15 | 932 | 937 | 944 |  |  |  | BS8932 | BS8937 | BS8944 | BS8 | BS8 | BS8 | 932 | 0 | 0 | 15 | 0 | 937 | 0 | 0 | 7 | 0 | 944 | 0 | 0 | 16 | 0 | [15 empty] | 0 | 0 | 0 | 0 | 0
BS8 | 반월성포26 | J6096 | 16.4 | 937 | [5 empty] | BS8937 | BS8 | BS8 | BS8 | BS8 | BS8 | 937 | 0 | 0 | 7 | 0 | [25 empty] | 0 | 0 | 0 | 0 | 0
BS8 | 반월성포26 | J6109 | 10.1 | 914 | 919 |  |  |  |  | BS8914 | BS8919 | BS8 | BS8 | BS8 | BS8 | 914 | 0 | 0 | 13 | 0 | 919 | 0 | 0 | 12 | 0 | [20 empty] | 0 | 0 | 0 | 0 | 0
BS8 | 반월성포26 | J6110 | 9.1 | 666 | 914 |  |  |  |  | BS8666 | BS8914 | BS8 | BS8 | BS8 | BS8 | 666 | 0 | 0 | 12 | 0 | 914 | 0 | 0 | 13 | 0 | [20 empty] | 0 | 0 | 0 | 0 | 0
BS8 | 반월성포26 | J6115 | 17.4 | 937 | [5 empty] | BS8937 | BS8 | BS8 | BS8 | BS8 | BS8 | 937 | 0 | 0 | 7 | 0 | [25 empty] | 0 | 0 | 0 | 0 | 0
BS8 | 반월성포26 | J6134 | 10.5 | 914 | [5 empty] | BS8914 | BS8 | BS8 | BS8 | BS8 | BS8 | 914 | 0 | 0 | 13 | 0 | [25 empty] | 0 | 0 | 0 | 0 | 0
BS8 | 반월성포26 | J6135 | 10 | 914 | [5 empty] | BS8914 | BS8 | BS8 | BS8 | BS8 | BS8 | 914 | 0 | 0 | 13 | 0 | [25 empty] | 0 | 0 | 0 | 0 | 0
BS8 | 반월성포26 | J6137 | 17.3 | 944 | [5 empty] | BS8944 | BS8 | BS8 | BS8 | BS8 | BS8 | 944 | 0 | 0 | 16 | 0 | [25 empty] | 0 | 0 | 0 | 0 | 0
BS8 | 반월성포26 | J6138 | 16.9 | 944 | [5 empty] | BS8944 | BS8 | BS8 | BS8 | BS8 | BS8 | 944 | 0 | 0 | 16 | 0 | [25 empty] | 0 | 0 | 0 | 0 | 0
BS8 | 반월성포26 | J6143 | 16.8 | 924 | 928 |  |  |  |  | BS8924 | BS8928 | BS8 | BS8 | BS8 | BS8 | 924 | 0 | 0 | 12 | 0 | 928 | 0 | 0 | 10 | 0 | [20 empty] | 0 | 0 | 0 | 0 | 0
BS8 | 반월성포26 | J6144 | 15.6 | 924 | 928 |  |  |  |  | BS8924 | BS8928 | BS8 | BS8 | BS8 | BS8 | 924 | 0 | 0 | 12 | 0 | 928 | 0 | 0 | 10 | 0 | [20 empty] | 0 | 0 | 0 | 0 | 0
BS8 | 반월성포26 | J6145 | 9.2 | 666 | 670 |  |  |  |  | BS8666 | BS8670 | BS8 | BS8 | BS8 | BS8 | 666 | 0 | 0 | 12 | 0 | 670 | 0 | 0 | 10 | 0 | [20 empty] | 0 | 0 | 0 | 0 | 0
BS8 | 반월성포26 | J6146 | 8.5 | 666 | 670 |  |  |  |  | BS8666 | BS8670 | BS8 | BS8 | BS8 | BS8 | 666 | 0 | 0 | 12 | 0 | 670 | 0 | 0 | 10 | 0 | [20 empty] | 0 | 0 | 0 | 0 | 0
BS8 | 반월성포26 | J6158 | 11.1 | 914 | 919 |  |  |  |  | BS8914 | BS8919 | BS8 | BS8 | BS8 | BS8 | 914 | 0 | 0 | 13 | 0 | 919 | 0 | 0 | 12 | 0 | [20 empty] | 0 | 0 | 0 | 0 | 0
BS8 | 반월성포26 | J6159 | 11.9 | 919 | [5 empty] | BS8919 | BS8 | BS8 | BS8 | BS8 | BS8 | 919 | 0 | 0 | 12 | 0 | [25 empty] | 0 | 0 | 0 | 0 | 0
BS8 | 반월성포26 | J6162 | 10.9 | 914 | [5 empty] | BS8914 | BS8 | BS8 | BS8 | BS8 | BS8 | 914 | 0 | 0 | 13 | 0 | [25 empty] | 0 | 0 | 0 | 0 | 0
BS8 | 반월성포26 | J6163 | 11.1 | 914 | [5 empty] | BS8914 | BS8 | BS8 | BS8 | BS8 | BS8 | 914 | 0 | 0 | 13 | 0 | [25 empty] | 0 | 0 | 0 | 0 | 0
BS8 | 반월성포26 | J6165 | 14.1 | 924 | [5 empty] | BS8924 | BS8 | BS8 | BS8 | BS8 | BS8 | 924 | 0 | 0 | 12 | 0 | [25 empty] | 0 | 0 | 0 | 0 | 0
BS8 | 반월성포26 | J6166 | 9.7 | 666 | 670 |  |  |  |  | BS8666 | BS8670 | BS8 | BS8 | BS8 | BS8 | 666 | 0 | 0 | 12 | 0 | 670 | 0 | 0 | 10 | 0 | [20 empty] | 0 | 0 | 0 | 0 | 0
BS8 | 반월성포26 | J6167 | 8.8 | 666 | [5 empty] | BS8666 | BS8 | BS8 | BS8 | BS8 | BS8 | 666 | 0 | 0 | 12 | 0 | [25 empty] | 0 | 0 | 0 | 0 | 0
BS8 | 반월성포26 | J6174 | 16.3 | 924 | 928 |  |  |  |  | BS8924 | BS8928 | BS8 | BS8 | BS8 | BS8 | 924 | 0 | 0 | 12 | 0 | 928 | 0 | 0 | 10 | 0 | [20 empty] | 0 | 0 | 0 | 0 | 0
BS8 | 반월성포26 | J6175 | 13.4 | 944 | [5 empty] | BS8944 | BS8 | BS8 | BS8 | BS8 | BS8 | 944 | 0 | 0 | 16 | 0 | [25 empty] | 0 | 0 | 0 | 0 | 0
BS8 | 반월성포26 | J6176 | 11.2 | 944 | [5 empty] | BS8944 | BS8 | BS8 | BS8 | BS8 | BS8 | 944 | 0 | 0 | 16 | 0 | [25 empty] | 0 | 0 | 0 | 0 | 0
BS8 | 반월성포26 | J6193 | 13.9 | 932 | 937 |  |  |  |  | BS8932 | BS8937 | BS8 | BS8 | BS8 | BS8 | 932 | 0 | 0 | 15 | 0 | 937 | 0 | 0 | 7 | 0 | [20 empty] | 0 | 0 | 0 | 0 | 0
BS8 | 반월성포26 | J6194 | 14.1 | 932 | 937 |  |  |  |  | BS8932 | BS8937 | BS8 | BS8 | BS8 | BS8 | 932 | 0 | 0 | 15 | 0 | 937 | 0 | 0 | 7 | 0 | [20 empty] | 0 | 0 | 0 | 0 | 0
BS8 | 반월성포26 | J6195 | 20.2 | 932 | 944 |  |  |  |  | BS8932 | BS8944 | BS8 | BS8 | BS8 | BS8 | 932 | 0 | 0 | 15 | 0 | 944 | 0 | 0 | 16 | 0 | [20 empty] | 0 | 0 | 0 | 0 | 0
BS8 | 반월성포26 | J6233 | 8.8 | 670 | [5 empty] | BS8670 | BS8 | BS8 | BS8 | BS8 | BS8 | 670 | 0 | 0 | 10 | 0 | [25 empty] | 0 | 0 | 0 | 0 | 0
BS8 | 반월성포26 | J6234 | 9.5 | 670 | [5 empty] | BS8670 | BS8 | BS8 | BS8 | BS8 | BS8 | 670 | 0 | 0 | 10 | 0 | [25 empty] | 0 | 0 | 0 | 0 | 0
BS8 | 반월성포26 | J6239 | 10.7 | 924 | [5 empty] | BS8924 | BS8 | BS8 | BS8 | BS8 | BS8 | 924 | 0 | 0 | 12 | 0 | [25 empty] | 0 | 0 | 0 | 0 | 0
BS8 | 반월성포26 | J6240 | 14.9 | 924 | [5 empty] | BS8924 | BS8 | BS8 | BS8 | BS8 | BS8 | 924 | 0 | 0 | 12 | 0 | [25 empty] | 0 | 0 | 0 | 0 | 0
BS8 | 반월성포26 | J6250 | 10.7 | 944 | [5 empty] | BS8944 | BS8 | BS8 | BS8 | BS8 | BS8 | 944 | 0 | 0 | 16 | 0 | [25 empty] | 0 | 0 | 0 | 0 | 0
BS8 | 반월성포26 | J6251 | 9.5 | 944 | [5 empty] | BS8944 | BS8 | BS8 | BS8 | BS8 | BS8 | 944 | 0 | 0 | 16 | 0 | [25 empty] | 0 | 0 | 0 | 0 | 0
BS8 | 반월성포26 | J6256 | 22.4 | 928 | 932 |  |  |  |  | BS8928 | BS8932 | BS8 | BS8 | BS8 | BS8 | 928 | 0 | 0 | 10 | 0 | 932 | 0 | 0 | 15 | 0 | [20 empty] | 0 | 0 | 0 | 0 | 0
BS8 | 반월성포26 | J6268 | 16.5 | 944 | [5 empty] | BS8944 | BS8 | BS8 | BS8 | BS8 | BS8 | 944 | 0 | 0 | 16 | 0 | [25 empty] | 0 | 0 | 0 | 0 | 0
BS8 | 반월성포26 | J6269 | 13.2 | 944 | [5 empty] | BS8944 | BS8 | BS8 | BS8 | BS8 | BS8 | 944 | 0 | 0 | 16 | 0 | [25 empty] | 0 | 0 | 0 | 0 | 0
BS8 | 반월성포26 | J6272 | 15.7 | 932 | [5 empty] | BS8932 | BS8 | BS8 | BS8 | BS8 | BS8 | 932 | 0 | 0 | 15 | 0 | [25 empty] | 0 | 0 | 0 | 0 | 0
BS8 | 반월성포26 | J6273 | 18.1 | 932 | [5 empty] | BS8932 | BS8 | BS8 | BS8 | BS8 | BS8 | 932 | 0 | 0 | 15 | 0 | [25 empty] | 0 | 0 | 0 | 0 | 0
BS8 | 반월성포26 | J6286 | 13.6 | 919 | [5 empty] | BS8919 | BS8 | BS8 | BS8 | BS8 | BS8 | 919 | 0 | 0 | 12 | 0 | [25 empty] | 0 | 0 | 0 | 0 | 0
BS8 | 반월성포26 | J6306 | 10.1 | 666 | 670 |  |  |  |  | BS8666 | BS8670 | BS8 | BS8 | BS8 | BS8 | 666 | 0 | 0 | 12 | 0 | 670 | 0 | 0 | 10 | 0 | [20 empty] | 0 | 0 | 0 | 0 | 0
BS8 | 반월성포26 | J6317 | 9.6 | 666 | 670 |  |  |  |  | BS8666 | BS8670 | BS8 | BS8 | BS8 | BS8 | 666 | 0 | 0 | 12 | 0 | 670 | 0 | 0 | 10 | 0 | [20 empty] | 0 | 0 | 0 | 0 | 0
BS8 | 반월성포26 | J6320 | 13.1 | 944 | [5 empty] | BS8944 | BS8 | BS8 | BS8 | BS8 | BS8 | 944 | 0 | 0 | 16 | 0 | [25 empty] | 0 | 0 | 0 | 0 | 0
BS8 | 반월성포26 | J6328 | 16.1 | 944 | [5 empty] | BS8944 | BS8 | BS8 | BS8 | BS8 | BS8 | 944 | 0 | 0 | 16 | 0 | [25 empty] | 0 | 0 | 0 | 0 | 0
BS8 | 반월성포26 | J6330 | 9.8 | 670 | 666 |  |  |  |  | BS8670 | BS8666 | BS8 | BS8 | BS8 | BS8 | 670 | 0 | 0 | 10 | 0 | 666 | 0 | 0 | 12 | 0 | [20 empty] | 0 | 0 | 0 | 0 | 0
BS8 | 반월성포26 | J6331 | 10.7 | 666 | [5 empty] | BS8666 | BS8 | BS8 | BS8 | BS8 | BS8 | 666 | 0 | 0 | 12 | 0 | [25 empty] | 0 | 0 | 0 | 0 | 0
BS8 | 반월성포26 | J6334 | 10.7 | 919 | [5 empty] | BS8919 | BS8 | BS8 | BS8 | BS8 | BS8 | 919 | 0 | 0 | 12 | 0 | [25 empty] | 0 | 0 | 0 | 0 | 0
BS8 | 반월성포26 | J6344 | 11.5 | 914 | 919 |  |  |  |  | BS8914 | BS8919 | BS8 | BS8 | BS8 | BS8 | 914 | 0 | 0 | 13 | 0 | 919 | 0 | 0 | 12 | 0 | [20 empty] | 0 | 0 | 0 | 0 | 0
BS8 | 반월성포26 | J6347 | 13.1 | 924 | [5 empty] | BS8924 | BS8 | BS8 | BS8 | BS8 | BS8 | 924 | 0 | 0 | 12 | 0 | [25 empty] | 0 | 0 | 0 | 0 | 0
BS8 | 반월성포26 | J6350 | 20 | 924 | 944 |  |  |  |  | BS8924 | BS8944 | BS8 | BS8 | BS8 | BS8 | 924 | 0 | 0 | 12 | 0 | 944 | 0 | 0 | 16 | 0 | [20 empty] | 0 | 0 | 0 | 0 | 0
BS8 | 반월성포26 | J6356 | 11.1 | 914 | 919 |  |  |  |  | BS8914 | BS8919 | BS8 | BS8 | BS8 | BS8 | 914 | 0 | 0 | 13 | 0 | 919 | 0 | 0 | 12 | 0 | [20 empty] | 0 | 0 | 0 | 0 | 0
BS8 | 반월성포26 | J6359 | 13.5 | 944 | [5 empty] | BS8944 | BS8 | BS8 | BS8 | BS8 | BS8 | 944 | 0 | 0 | 16 | 0 | [25 empty] | 0 | 0 | 0 | 0 | 0
BS8 | 반월성포26 | J6360 | 13.5 | 944 | [5 empty] | BS8944 | BS8 | BS8 | BS8 | BS8 | BS8 | 944 | 0 | 0 | 16 | 0 | [25 empty] | 0 | 0 | 0 | 0 | 0
BS8 | 반월성포26 | J6361 | 20.5 | 928 | [5 empty] | BS8928 | BS8 | BS8 | BS8 | BS8 | BS8 | 928 | 0 | 0 | 10 | 0 | [25 empty] | 0 | 0 | 0 | 0 | 0
BS8 | 반월성포26 | J6378 | 15.9 | 937 | [5 empty] | BS8937 | BS8 | BS8 | BS8 | BS8 | BS8 | 937 | 0 | 0 | 7 | 0 | [25 empty] | 0 | 0 | 0 | 0 | 0
BS8 | 반월성포26 | J6379 | 13.1 | 919 | [5 empty] | BS8919 | BS8 | BS8 | BS8 | BS8 | BS8 | 919 | 0 | 0 | 12 | 0 | [25 empty] | 0 | 0 | 0 | 0 | 0
BS8 | 반월성포26 | J6389 | 17.5 | 924 | 928 |  |  |  |  | BS8924 | BS8928 | BS8 | BS8 | BS8 | BS8 | 924 | 0 | 0 | 12 | 0 | 928 | 0 | 0 | 10 | 0 | [20 empty] | 0 | 0 | 0 | 0 | 0
BS8 | 반월성포26 | J6393 | 12.7 | 914 | 919 |  |  |  |  | BS8914 | BS8919 | BS8 | BS8 | BS8 | BS8 | 914 | 0 | 0 | 13 | 0 | 919 | 0 | 0 | 12 | 0 | [20 empty] | 0 | 0 | 0 | 0 | 0
BS8 | 반월성포26 | J6395 | 22.2 | 924 | 928 | 932 |  |  |  | BS8924 | BS8928 | BS8932 | BS8 | BS8 | BS8 | 924 | 0 | 0 | 12 | 0 | 928 | 0 | 0 | 10 | 0 | 932 | 0 | 0 | 15 | 0 | [15 empty] | 0 | 0 | 0 | 0 | 0
BS8 | 반월성포26 | J6404 | 11.4 | 919 | [5 empty] | BS8919 | BS8 | BS8 | BS8 | BS8 | BS8 | 919 | 0 | 0 | 12 | 0 | [25 empty] | 0 | 0 | 0 | 0 | 0
BS8 | 반월성포26 | J6405 | 15.4 | 932 | [5 empty] | BS8932 | BS8 | BS8 | BS8 | BS8 | BS8 | 932 | 0 | 0 | 15 | 0 | [25 empty] | 0 | 0 | 0 | 0 | 0
BS8 | 반월성포26 | J6410 | 11.4 | 914 | [5 empty] | BS8914 | BS8 | BS8 | BS8 | BS8 | BS8 | 914 | 0 | 0 | 13 | 0 | [25 empty] | 0 | 0 | 0 | 0 | 0
BS8 | 반월성포26 | J6412 | 8.3 | 670 | [5 empty] | BS8670 | BS8 | BS8 | BS8 | BS8 | BS8 | 670 | 0 | 0 | 10 | 0 | [25 empty] | 0 | 0 | 0 | 0 | 0
BS8 | 반월성포26 | J6413 | 9.1 | 666 | 670 |  |  |  |  | BS8666 | BS8670 | BS8 | BS8 | BS8 | BS8 | 666 | 0 | 0 | 12 | 0 | 670 | 0 | 0 | 10 | 0 | [20 empty] | 0 | 0 | 0 | 0 | 0
BS8 | 반월성포26 | J6415 | 10.1 | 666 | [5 empty] | BS8666 | BS8 | BS8 | BS8 | BS8 | BS8 | 666 | 0 | 0 | 12 | 0 | [25 empty] | 0 | 0 | 0 | 0 | 0
BS8 | 반월성포26 | J6430 | 14.2 | 932 | [5 empty] | BS8932 | BS8 | BS8 | BS8 | BS8 | BS8 | 932 | 0 | 0 | 15 | 0 | [25 empty] | 0 | 0 | 0 | 0 | 0
BS8 | 반월성포26 | J6435 | 14.3 | 919 | [5 empty] | BS8919 | BS8 | BS8 | BS8 | BS8 | BS8 | 919 | 0 | 0 | 12 | 0 | [25 empty] | 0 | 0 | 0 | 0 | 0
BS8 | 반월성포26 | J6436 | 9.4 | 914 | [5 empty] | BS8914 | BS8 | BS8 | BS8 | BS8 | BS8 | 914 | 0 | 0 | 13 | 0 | [25 empty] | 0 | 0 | 0 | 0 | 0
BS8 | 반월성포26 | J6443 | 9 | 666 | [5 empty] | BS8666 | BS8 | BS8 | BS8 | BS8 | BS8 | 666 | 0 | 0 | 12 | 0 | [25 empty] | 0 | 0 | 0 | 0 | 0
BS8 | 반월성포26 | J6449 | 17.3 | 919 | [5 empty] | BS8919 | BS8 | BS8 | BS8 | BS8 | BS8 | 919 | 0 | 0 | 12 | 0 | [25 empty] | 0 | 0 | 0 | 0 | 0
BS8 | 반월성포26 | J6454 | 17 | 924 | [5 empty] | BS8924 | BS8 | BS8 | BS8 | BS8 | BS8 | 924 | 0 | 0 | 12 | 0 | [25 empty] | 0 | 0 | 0 | 0 | 0
BS8 | 반월성포26 | J6868 | 10.3 | 914 | [5 empty] | BS8914 | BS8 | BS8 | BS8 | BS8 | BS8 | 914 | 0 | 0 | 13 | 0 | [25 empty] | 0 | 0 | 0 | 0 | 0
BS8 | 반월성포26 | J6921 | 21.5 | 928 | 932 |  |  |  |  | BS8928 | BS8932 | BS8 | BS8 | BS8 | BS8 | 928 | 0 | 0 | 10 | 0 | 932 | 0 | 0 | 15 | 0 | [20 empty] | 0 | 0 | 0 | 0 | 0
BS8 | 반월성포26 | J6926 | 13.8 | 932 | [5 empty] | BS8932 | BS8 | BS8 | BS8 | BS8 | BS8 | 932 | 0 | 0 | 15 | 0 | [25 empty] | 0 | 0 | 0 | 0 | 0
BS8 | 반월성포26 | J6944 | 12.9 | 944 | [5 empty] | BS8944 | BS8 | BS8 | BS8 | BS8 | BS8 | 944 | 0 | 0 | 16 | 0 | [25 empty] | 0 | 0 | 0 | 0 | 0
BS8 | 반월성포26 | J6965 | 13.5 | 932 | 937 |  |  |  |  | BS8932 | BS8937 | BS8 | BS8 | BS8 | BS8 | 932 | 0 | 0 | 15 | 0 | 937 | 0 | 0 | 7 | 0 | [20 empty] | 0 | 0 | 0 | 0 | 0
BS8 | 반월성포26 | J96 | 10.7 | 검침분구1: BS8; 검침분구2: BS8; 검침분구3: BS8; 검침분구4: BS8; 검침분구5: BS8; 검침분구6: BS8 | [29 empty] | 0 | 0 | 0 | 0 | 0
BS9 | 반월성포24 | J6101 | 16.4 | 980 | [5 empty] | BS9980 | BS9 | BS9 | BS9 | BS9 | BS9 | 980 | 0 | 0 | 16 | 0 | [25 empty] | 0 | 0 | 0 | 0 | 0
BS9 | 반월성포24 | J6102 | 17.2 | 980 | [5 empty] | BS9980 | BS9 | BS9 | BS9 | BS9 | BS9 | 980 | 0 | 0 | 16 | 0 | [25 empty] | 0 | 0 | 0 | 0 | 0
BS9 | 반월성포24 | J6118 | 16.9 | 717 | 980 |  |  |  |  | BS9717 | BS9980 | BS9 | BS9 | BS9 | BS9 | 717 | 0 | 0 | 9 | 0 | 980 | 0 | 0 | 16 | 0 | [20 empty] | 0 | 0 | 0 | 0 | 0
BS9 | 반월성포24 | J6119 | 16 | 717 | 715 | 980 |  |  |  | BS9717 | BS9715 | BS9980 | BS9 | BS9 | BS9 | 717 | 0 | 0 | 9 | 0 | 715 | 0 | 0 | 7 | 0 | 980 | 0 | 0 | 16 | 0 | [15 empty] | 0 | 0 | 0 | 0 | 0
BS9 | 반월성포24 | J6120 | 7.3 | 681 | [5 empty] | BS9681 | BS9 | BS9 | BS9 | BS9 | BS9 | 681 | 0 | 0 | 15 | 0 | [25 empty] | 0 | 0 | 0 | 0 | 0
BS9 | 반월성포24 | J6121 | 8.7 | 681 | [5 empty] | BS9681 | BS9 | BS9 | BS9 | BS9 | BS9 | 681 | 0 | 0 | 15 | 0 | [25 empty] | 0 | 0 | 0 | 0 | 0
BS9 | 반월성포24 | J6122 | 11.6 | 681 | [5 empty] | BS9681 | BS9 | BS9 | BS9 | BS9 | BS9 | 681 | 0 | 0 | 15 | 0 | [25 empty] | 0 | 0 | 0 | 0 | 0
BS9 | 반월성포24 | J6123 | 11.6 | 681 | [5 empty] | BS9681 | BS9 | BS9 | BS9 | BS9 | BS9 | 681 | 0 | 0 | 15 | 0 | [25 empty] | 0 | 0 | 0 | 0 | 0
BS9 | 반월성포24 | J6139 | 10.1 | 681 | [5 empty] | BS9681 | BS9 | BS9 | BS9 | BS9 | BS9 | 681 | 0 | 0 | 15 | 0 | [25 empty] | 0 | 0 | 0 | 0 | 0
BS9 | 반월성포24 | J6140 | 10.6 | 681 | [5 empty] | BS9681 | BS9 | BS9 | BS9 | BS9 | BS9 | 681 | 0 | 0 | 15 | 0 | [25 empty] | 0 | 0 | 0 | 0 | 0
BS9 | 반월성포24 | J6199 | 18.2 | 980 | [5 empty] | BS9980 | BS9 | BS9 | BS9 | BS9 | BS9 | 980 | 0 | 0 | 16 | 0 | [25 empty] | 0 | 0 | 0 | 0 | 0
BS9 | 반월성포24 | J6200 | 18.2 | 980 | [5 empty] | BS9980 | BS9 | BS9 | BS9 | BS9 | BS9 | 980 | 0 | 0 | 16 | 0 | [25 empty] | 0 | 0 | 0 | 0 | 0
BS9 | 반월성포24 | J6205 | 12.4 | 979 | 980 |  |  |  |  | BS9979 | BS9980 | BS9 | BS9 | BS9 | BS9 | 979 | 0 | 0 | 8 | 0 | 980 | 0 | 0 | 16 | 0 | [20 empty] | 0 | 0 | 0 | 0 | 0
BS9 | 반월성포24 | J6206 | 13.2 | 979 | 717 | 980 |  |  |  | BS9979 | BS9717 | BS9980 | BS9 | BS9 | BS9 | 979 | 0 | 0 | 8 | 0 | 717 | 0 | 0 | 9 | 0 | 980 | 0 | 0 | 16 | 0 | [15 empty] | 0 | 0 | 0 | 0 | 0
BS9 | 반월성포24 | J6219 | 14.5 | 715 | 980 |  |  |  |  | BS9715 | BS9980 | BS9 | BS9 | BS9 | BS9 | 715 | 0 | 0 | 7 | 0 | 980 | 0 | 0 | 16 | 0 | [20 empty] | 0 | 0 | 0 | 0 | 0
BS9 | 반월성포24 | J6220 | 13.8 | 715 | 681 | 980 |  |  |  | BS9715 | BS9681 | BS9980 | BS9 | BS9 | BS9 | 715 | 0 | 0 | 7 | 0 | 681 | 0 | 0 | 15 | 0 | 980 | 0 | 0 | 16 | 0 | [15 empty] | 0 | 0 | 0 | 0 | 0
BS9 | 반월성포24 | J6221 | 8.1 | 681 | [5 empty] | BS9681 | BS9 | BS9 | BS9 | BS9 | BS9 | 681 | 0 | 0 | 15 | 0 | [25 empty] | 0 | 0 | 0 | 0 | 0
BS9 | 반월성포24 | J6222 | 6.2 | 681 | [5 empty] | BS9681 | BS9 | BS9 | BS9 | BS9 | BS9 | 681 | 0 | 0 | 15 | 0 | [25 empty] | 0 | 0 | 0 | 0 | 0
BS9 | 반월성포24 | J6223 | 12.1 | 681 | [5 empty] | BS9681 | BS9 | BS9 | BS9 | BS9 | BS9 | 681 | 0 | 0 | 15 | 0 | [25 empty] | 0 | 0 | 0 | 0 | 0
BS9 | 반월성포24 | J6292 | 9.1 | 979 | 717 |  |  |  |  | BS9979 | BS9717 | BS9 | BS9 | BS9 | BS9 | 979 | 0 | 0 | 8 | 0 | 717 | 0 | 0 | 9 | 0 | [20 empty] | 0 | 0 | 0 | 0 | 0
BS9 | 반월성포24 | J6293 | 11.5 | 979 | 717 |  |  |  |  | BS9979 | BS9717 | BS9 | BS9 | BS9 | BS9 | 979 | 0 | 0 | 8 | 0 | 717 | 0 | 0 | 9 | 0 | [20 empty] | 0 | 0 | 0 | 0 | 0
BS9 | 반월성포24 | J6294 | 12.3 | 681 | [5 empty] | BS9681 | BS9 | BS9 | BS9 | BS9 | BS9 | 681 | 0 | 0 | 15 | 0 | [25 empty] | 0 | 0 | 0 | 0 | 0
BS9 | 반월성포24 | J6297 | 13.8 | 681 | [5 empty] | BS9681 | BS9 | BS9 | BS9 | BS9 | BS9 | 681 | 0 | 0 | 15 | 0 | [25 empty] | 0 | 0 | 0 | 0 | 0
BS9 | 반월성포24 | J6298 | 14.6 | 681 | [5 empty] | BS9681 | BS9 | BS9 | BS9 | BS9 | BS9 | 681 | 0 | 0 | 15 | 0 | [25 empty] | 0 | 0 | 0 | 0 | 0
BS9 | 반월성포24 | J6348 | 8.3 | 715 | 681 |  |  |  |  | BS9715 | BS9681 | BS9 | BS9 | BS9 | BS9 | 715 | 0 | 0 | 7 | 0 | 681 | 0 | 0 | 15 | 0 | [20 empty] | 0 | 0 | 0 | 0 | 0
BS9 | 반월성포24 | J6381 | 8.5 | 717 | 715 |  |  |  |  | BS9717 | BS9715 | BS9 | BS9 | BS9 | BS9 | 717 | 0 | 0 | 9 | 0 | 715 | 0 | 0 | 7 | 0 | [20 empty] | 0 | 0 | 0 | 0 | 0
BS9 | 반월성포24 | J6382 | 10.1 | 717 | 715 |  |  |  |  | BS9717 | BS9715 | BS9 | BS9 | BS9 | BS9 | 717 | 0 | 0 | 9 | 0 | 715 | 0 | 0 | 7 | 0 | [20 empty] | 0 | 0 | 0 | 0 | 0
BS9 | 반월성포24 | J6403 | 12 | 979 | 980 |  |  |  |  | BS9979 | BS9980 | BS9 | BS9 | BS9 | BS9 | 979 | 0 | 0 | 8 | 0 | 980 | 0 | 0 | 16 | 0 | [20 empty] | 0 | 0 | 0 | 0 | 0
BS9 | 반월성포24 | J6420 | 17.9 | 980 | [5 empty] | BS9980 | BS9 | BS9 | BS9 | BS9 | BS9 | 980 | 0 | 0 | 16 | 0 | [25 empty] | 0 | 0 | 0 | 0 | 0
BS9 | 반월성포24 | J6432 | 15.9 | 980 | [5 empty] | BS9980 | BS9 | BS9 | BS9 | BS9 | BS9 | 980 | 0 | 0 | 16 | 0 | [25 empty] | 0 | 0 | 0 | 0 | 0
BS9 | 반월성포24 | J6437 | 14.8 | 681 | 980 |  |  |  |  | BS9681 | BS9980 | BS9 | BS9 | BS9 | BS9 | 681 | 0 | 0 | 15 | 0 | 980 | 0 | 0 | 16 | 0 | [20 empty] | 0 | 0 | 0 | 0 | 0
BS9 | 반월성포24 | J6881 | 9.6 | 979 | [5 empty] | BS9979 | BS9 | BS9 | BS9 | BS9 | BS9 | 979 | 0 | 0 | 8 | 0 | [25 empty] | 0 | 0 | 0 | 0 | 0
BS9 | 반월성포24 | J6887 | 10.1 | 979 | [5 empty] | BS9979 | BS9 | BS9 | BS9 | BS9 | BS9 | 979 | 0 | 0 | 8 | 0 | [25 empty] | 0 | 0 | 0 | 0 | 0
BS9 | 반월성포24 | J6924 | 17.8 | 980 | [5 empty] | BS9980 | BS9 | BS9 | BS9 | BS9 | BS9 | 980 | 0 | 0 | 16 | 0 | [25 empty] | 0 | 0 | 0 | 0 | 0
BS9 | 반월성포24 | J6925 | 19.8 | 980 | [5 empty] | BS9980 | BS9 | BS9 | BS9 | BS9 | BS9 | 980 | 0 | 0 | 16 | 0 | [25 empty] | 0 | 0 | 0 | 0 | 0
BS9 | 반월성포24 | J6945 | 11.8 | 979 | [5 empty] | BS9979 | BS9 | BS9 | BS9 | BS9 | BS9 | 979 | 0 | 0 | 8 | 0 | [25 empty] | 0 | 0 | 0 | 0 | 0
BS9 | 반월성포24 | J6946 | 11.4 | 717 | [5 empty] | BS9717 | BS9 | BS9 | BS9 | BS9 | BS9 | 717 | 0 | 0 | 9 | 0 | [25 empty] | 0 | 0 | 0 | 0 | 0
BS9 | 반월성포24 | J6952 | 10.6 | 717 | 715 |  |  |  |  | BS9717 | BS9715 | BS9 | BS9 | BS9 | BS9 | 717 | 0 | 0 | 9 | 0 | 715 | 0 | 0 | 7 | 0 | [20 empty] | 0 | 0 | 0 | 0 | 0
BS9 | 반월성포24 | J92 | 17.8 | 검침분구1: BS9; 검침분구2: BS9; 검침분구3: BS9; 검침분구4: BS9; 검침분구5: BS9; 검침분구6: BS9 | [29 empty] | 0 | 0 | 0 | 0 | 0
SL1 | 시흥직접1 | J157 | 3.7 | 검침분구1: SL1; 검침분구2: SL1; 검침분구3: SL1; 검침분구4: SL1; 검침분구5: SL1; 검침분구6: SL1 | [29 empty] | 0 | 0 | 0 | 0 | 0
SL1 | 시흥직접1 | J8756 | 2.9 | 343 | [5 empty] | SL1343 | SL1 | SL1 | SL1 | SL1 | SL1 | 343 | 149133 | 204028.4715 | 11 | 18548.0429 | [25 empty] | 18548.0429 | 61.8268 | 61.8268 | 61.8268 | 0.71559
SL1 | 시흥직접1 | J8851 | 2.9 | 343 | [5 empty] | SL1343 | SL1 | SL1 | SL1 | SL1 | SL1 | 343 | 149133 | 204028.4715 | 11 | 18548.0429 | [25 empty] | 18548.0429 | 61.8268 | 61.8268 | 61.8268 | 0.71559
SL1 | 시흥직접1 | J8938 | 4.1 | 341 | 342-1 |  |  |  |  | SL1341 | SL1342-1 | SL1 | SL1 | SL1 | SL1 | 341 | 195003 | 289569.4514 | 6 | 48261.5752 | 342-1 | 14644 | 15019.8097 | 2 | 7509.9049 | [20 empty] | 55771.4801 | 185.9049 | 185.9049 | 185.9049 | 2.1517
SL1 | 시흥직접1 | J9255 | 3.2 | 343 | [5 empty] | SL1343 | SL1 | SL1 | SL1 | SL1 | SL1 | 343 | 149133 | 204028.4715 | 11 | 18548.0429 | [25 empty] | 18548.0429 | 61.8268 | 61.8268 | 61.8268 | 0.71559
SL1 | 시흥직접1 | J9256 | 3.9 | 343 | [5 empty] | SL1343 | SL1 | SL1 | SL1 | SL1 | SL1 | 343 | 149133 | 204028.4715 | 11 | 18548.0429 | [25 empty] | 18548.0429 | 61.8268 | 61.8268 | 61.8268 | 0.71559
SL1 | 시흥직접1 | J9257 | 3.3 | 343 | [5 empty] | SL1343 | SL1 | SL1 | SL1 | SL1 | SL1 | 343 | 149133 | 204028.4715 | 11 | 18548.0429 | [25 empty] | 18548.0429 | 61.8268 | 61.8268 | 61.8268 | 0.71559
SL1 | 시흥직접1 | J9258 | 3.9 | 341 | [5 empty] | SL1341 | SL1 | SL1 | SL1 | SL1 | SL1 | 341 | 195003 | 289569.4514 | 6 | 48261.5752 | [25 empty] | 48261.5752 | 160.8719 | 160.8719 | 160.8719 | 1.8619
SL1 | 시흥직접1 | J9267 | 2.5 | 343 | [5 empty] | SL1343 | SL1 | SL1 | SL1 | SL1 | SL1 | 343 | 149133 | 204028.4715 | 11 | 18548.0429 | [25 empty] | 18548.0429 | 61.8268 | 61.8268 | 61.8268 | 0.71559
SL1 | 시흥직접1 | J9268 | 2.6 | 343 | [5 empty] | SL1343 | SL1 | SL1 | SL1 | SL1 | SL1 | 343 | 149133 | 204028.4715 | 11 | 18548.0429 | [25 empty] | 18548.0429 | 61.8268 | 61.8268 | 61.8268 | 0.71559
SL1 | 시흥직접1 | J9323 | 2.8 | 343 | [5 empty] | SL1343 | SL1 | SL1 | SL1 | SL1 | SL1 | 343 | 149133 | 204028.4715 | 11 | 18548.0429 | [25 empty] | 18548.0429 | 61.8268 | 61.8268 | 61.8268 | 0.71559
SL1 | 시흥직접1 | J9324 | 2.9 | 343 | [5 empty] | SL1343 | SL1 | SL1 | SL1 | SL1 | SL1 | 343 | 149133 | 204028.4715 | 11 | 18548.0429 | [25 empty] | 18548.0429 | 61.8268 | 61.8268 | 61.8268 | 0.71559
SL1 | 시흥직접1 | J9327 | 3.9 | 341 | [5 empty] | SL1341 | SL1 | SL1 | SL1 | SL1 | SL1 | 341 | 195003 | 289569.4514 | 6 | 48261.5752 | [25 empty] | 48261.5752 | 160.8719 | 160.8719 | 160.8719 | 1.8619
SL1 | 시흥직접1 | J9381 | 4.8 | 341 | 342-1 |  |  |  |  | SL1341 | SL1342-1 | SL1 | SL1 | SL1 | SL1 | 341 | 195003 | 289569.4514 | 6 | 48261.5752 | 342-1 | 14644 | 15019.8097 | 2 | 7509.9049 | [20 empty] | 55771.4801 | 185.9049 | 185.9049 | 185.9049 | 2.1517
SL1 | 시흥직접1 | J9397 | 4.1 | 341 | [5 empty] | SL1341 | SL1 | SL1 | SL1 | SL1 | SL1 | 341 | 195003 | 289569.4514 | 6 | 48261.5752 | [25 empty] | 48261.5752 | 160.8719 | 160.8719 | 160.8719 | 1.8619
SL1 | 시흥직접1 | J9500 | 3.3 | 343 | [5 empty] | SL1343 | SL1 | SL1 | SL1 | SL1 | SL1 | 343 | 149133 | 204028.4715 | 11 | 18548.0429 | [25 empty] | 18548.0429 | 61.8268 | 61.8268 | 61.8268 | 0.71559
SL1 | 시흥직접1 | J9508 | 3.9 | 341 | [5 empty] | SL1341 | SL1 | SL1 | SL1 | SL1 | SL1 | 341 | 195003 | 289569.4514 | 6 | 48261.5752 | [25 empty] | 48261.5752 | 160.8719 | 160.8719 | 160.8719 | 1.8619
SL1 | 시흥직접1 | J9509 | 3.9 | 343 | [5 empty] | SL1343 | SL1 | SL1 | SL1 | SL1 | SL1 | 343 | 149133 | 204028.4715 | 11 | 18548.0429 | [25 empty] | 18548.0429 | 61.8268 | 61.8268 | 61.8268 | 0.71559
SL1 | 시흥직접1 | J9512 | 3.9 | 검침분구1: SL1; 검침분구2: SL1; 검침분구3: SL1; 검침분구4: SL1; 검침분구5: SL1; 검침분구6: SL1 | [29 empty] | 0 | 0 | 0 | 0 | 0
SL1-1 | 시흥직접1 | J140 | 3.4 | 검침분구1: SL1-1; 검침분구2: SL1-1; 검침분구3: SL1-1; 검침분구4: SL1-1; 검침분구5: SL1-1; 검침분구6: SL1-1 | [29 empty] | 0 | 0 | 0 | 0 | 0
SL1-1 | 시흥직접1 | J141 | 3.5 | 검침분구1: SL1-1; 검침분구2: SL1-1; 검침분구3: SL1-1; 검침분구4: SL1-1; 검침분구5: SL1-1; 검침분구6: SL1-1 | [29 empty] | 0 | 0 | 0 | 0 | 0
SL1-1 | 시흥직접1 | J8665 | 0.3 | 360 | [5 empty] | SL1-1360 | SL1-1 | SL1-1 | SL1-1 | SL1-1 | SL1-1 | 360 | 48717 | 55344.4888 | 12 | 4612.0407 | [25 empty] | 4612.0407 | 15.3735 | 15.3735 | 15.3735 | 0.17793
SL1-1 | 시흥직접1 | J8666 | -0.1 | 360 | [5 empty] | SL1-1360 | SL1-1 | SL1-1 | SL1-1 | SL1-1 | SL1-1 | 360 | 48717 | 55344.4888 | 12 | 4612.0407 | [25 empty] | 4612.0407 | 15.3735 | 15.3735 | 15.3735 | 0.17793
SL1-1 | 시흥직접1 | J8670 | 2.3 | 350 | 354 | 356 |  |  |  | SL1-1350 | SL1-1354 | SL1-1356 | SL1-1 | SL1-1 | SL1-1 | 350 | 27641 | 49342.6317 | 8 | 6167.829 | 354 | 36475 | 53779.2391 | 10 | 5377.9239 | 356 | 41016 | 46827.4853 | 18 | 2601.527 | [15 empty] | 14147.2798 | 47.1576 | 47.1576 | 47.1576 | 0.54581
SL1-1 | 시흥직접1 | J8671 | 1.7 | 354 | 356 |  |  |  |  | SL1-1354 | SL1-1356 | SL1-1 | SL1-1 | SL1-1 | SL1-1 | 354 | 36475 | 53779.2391 | 10 | 5377.9239 | 356 | 41016 | 46827.4853 | 18 | 2601.527 | [20 empty] | 7979.4509 | 26.5982 | 26.5982 | 26.5982 | 0.30785
SL1-1 | 시흥직접1 | J8684 | 2.9 | 352 | 350 |  |  |  |  | SL1-1352 | SL1-1350 | SL1-1 | SL1-1 | SL1-1 | SL1-1 | 352 | 121573 | 145205.0724 | 12 | 12100.4227 | 350 | 27641 | 49342.6317 | 8 | 6167.829 | [20 empty] | 18268.2517 | 60.8942 | 60.8942 | 60.8942 | 0.70479
SL1-1 | 시흥직접1 | J8685 | -0.2 | 350 | 354 |  |  |  |  | SL1-1350 | SL1-1354 | SL1-1 | SL1-1 | SL1-1 | SL1-1 | 350 | 27641 | 49342.6317 | 8 | 6167.829 | 354 | 36475 | 53779.2391 | 10 | 5377.9239 | [20 empty] | 11545.7529 | 38.4858 | 38.4858 | 38.4858 | 0.44544
SL1-1 | 시흥직접1 | J8698 | 0.4 | 352 | [5 empty] | SL1-1352 | SL1-1 | SL1-1 | SL1-1 | SL1-1 | SL1-1 | 352 | 121573 | 145205.0724 | 12 | 12100.4227 | [25 empty] | 12100.4227 | 40.3347 | 40.3347 | 40.3347 | 0.46684
SL1-1 | 시흥직접1 | J8705 | -0.6 | 356 | [5 empty] | SL1-1356 | SL1-1 | SL1-1 | SL1-1 | SL1-1 | SL1-1 | 356 | 41016 | 46827.4853 | 18 | 2601.527 | [25 empty] | 2601.527 | 8.6718 | 8.6718 | 8.6718 | 0.10037
SL1-1 | 시흥직접1 | J8706 | -0.6 | 356 | [5 empty] | SL1-1356 | SL1-1 | SL1-1 | SL1-1 | SL1-1 | SL1-1 | 356 | 41016 | 46827.4853 | 18 | 2601.527 | [25 empty] | 2601.527 | 8.6718 | 8.6718 | 8.6718 | 0.10037
SL1-1 | 시흥직접1 | J8710 | 2.5 | 346 | [5 empty] | SL1-1346 | SL1-1 | SL1-1 | SL1-1 | SL1-1 | SL1-1 | 346 | 285857 | 310188.1054 | 13 | 23860.6235 | [25 empty] | 23860.6235 | 79.5354 | 79.5354 | 79.5354 | 0.92055
SL1-1 | 시흥직접1 | J8711 | -0.2 | 346 | [5 empty] | SL1-1346 | SL1-1 | SL1-1 | SL1-1 | SL1-1 | SL1-1 | 346 | 285857 | 310188.1054 | 13 | 23860.6235 | [25 empty] | 23860.6235 | 79.5354 | 79.5354 | 79.5354 | 0.92055
SL1-1 | 시흥직접1 | J8716 | -0.6 | 356 | [5 empty] | SL1-1356 | SL1-1 | SL1-1 | SL1-1 | SL1-1 | SL1-1 | 356 | 41016 | 46827.4853 | 18 | 2601.527 | [25 empty] | 2601.527 | 8.6718 | 8.6718 | 8.6718 | 0.10037
SL1-1 | 시흥직접1 | J8723 | 2.8 | 346 | [5 empty] | SL1-1346 | SL1-1 | SL1-1 | SL1-1 | SL1-1 | SL1-1 | 346 | 285857 | 310188.1054 | 13 | 23860.6235 | [25 empty] | 23860.6235 | 79.5354 | 79.5354 | 79.5354 | 0.92055
SL1-1 | 시흥직접1 | J8729 | -0.6 | 356 | [5 empty] | SL1-1356 | SL1-1 | SL1-1 | SL1-1 | SL1-1 | SL1-1 | 356 | 41016 | 46827.4853 | 18 | 2601.527 | [25 empty] | 2601.527 | 8.6718 | 8.6718 | 8.6718 | 0.10037
SL1-1 | 시흥직접1 | J8735 | 2.5 | 345 | 346 |  |  |  |  | SL1-1345 | SL1-1346 | SL1-1 | SL1-1 | SL1-1 | SL1-1 | 345 | 59776 | 103595.9526 | 11 | 9417.8139 | 346 | 285857 | 310188.1054 | 13 | 23860.6235 | [20 empty] | 33278.4374 | 110.9281 | 110.9281 | 110.9281 | 1.2839
SL1-1 | 시흥직접1 | J8736 | 2.8 | 345 | [5 empty] | SL1-1345 | SL1-1 | SL1-1 | SL1-1 | SL1-1 | SL1-1 | 345 | 59776 | 103595.9526 | 11 | 9417.8139 | [25 empty] | 9417.8139 | 31.3927 | 31.3927 | 31.3927 | 0.36334
SL1-1 | 시흥직접1 | J8739 | 0.1 | 356 | 360 |  |  |  |  | SL1-1356 | SL1-1360 | SL1-1 | SL1-1 | SL1-1 | SL1-1 | 356 | 41016 | 46827.4853 | 18 | 2601.527 | 360 | 48717 | 55344.4888 | 12 | 4612.0407 | [20 empty] | 7213.5677 | 24.0452 | 24.0452 | 24.0452 | 0.2783
SL1-1 | 시흥직접1 | J8744 | -0.2 | 352 | 356 |  |  |  |  | SL1-1352 | SL1-1356 | SL1-1 | SL1-1 | SL1-1 | SL1-1 | 352 | 121573 | 145205.0724 | 12 | 12100.4227 | 356 | 41016 | 46827.4853 | 18 | 2601.527 | [20 empty] | 14701.9497 | 49.0065 | 49.0065 | 49.0065 | 0.5672
SL1-1 | 시흥직접1 | J8745 | -0.5 | 352 | 356 |  |  |  |  | SL1-1352 | SL1-1356 | SL1-1 | SL1-1 | SL1-1 | SL1-1 | 352 | 121573 | 145205.0724 | 12 | 12100.4227 | 356 | 41016 | 46827.4853 | 18 | 2601.527 | [20 empty] | 14701.9497 | 49.0065 | 49.0065 | 49.0065 | 0.5672
SL1-1 | 시흥직접1 | J8755 | 2.4 | 344 | [5 empty] | SL1-1344 | SL1-1 | SL1-1 | SL1-1 | SL1-1 | SL1-1 | 344 | 56769 | 85157.0344 | 5 | 17031.4069 | [25 empty] | 17031.4069 | 56.7714 | 56.7714 | 56.7714 | 0.65708
SL1-1 | 시흥직접1 | J8760 | 0.3 | 360 | [5 empty] | SL1-1360 | SL1-1 | SL1-1 | SL1-1 | SL1-1 | SL1-1 | 360 | 48717 | 55344.4888 | 12 | 4612.0407 | [25 empty] | 4612.0407 | 15.3735 | 15.3735 | 15.3735 | 0.17793
SL1-1 | 시흥직접1 | J8767 | 2.5 | 344 | 346 |  |  |  |  | SL1-1344 | SL1-1346 | SL1-1 | SL1-1 | SL1-1 | SL1-1 | 344 | 56769 | 85157.0344 | 5 | 17031.4069 | 346 | 285857 | 310188.1054 | 13 | 23860.6235 | [20 empty] | 40892.0304 | 136.3068 | 136.3068 | 136.3068 | 1.5776
SL1-1 | 시흥직접1 | J8776 | 1.4 | 346 | [5 empty] | SL1-1346 | SL1-1 | SL1-1 | SL1-1 | SL1-1 | SL1-1 | 346 | 285857 | 310188.1054 | 13 | 23860.6235 | [25 empty] | 23860.6235 | 79.5354 | 79.5354 | 79.5354 | 0.92055
SL1-1 | 시흥직접1 | J8779 | 0.1 | 360 | [5 empty] | SL1-1360 | SL1-1 | SL1-1 | SL1-1 | SL1-1 | SL1-1 | 360 | 48717 | 55344.4888 | 12 | 4612.0407 | [25 empty] | 4612.0407 | 15.3735 | 15.3735 | 15.3735 | 0.17793
SL1-1 | 시흥직접1 | J8780 | -0.4 | 360 | [5 empty] | SL1-1360 | SL1-1 | SL1-1 | SL1-1 | SL1-1 | SL1-1 | 360 | 48717 | 55344.4888 | 12 | 4612.0407 | [25 empty] | 4612.0407 | 15.3735 | 15.3735 | 15.3735 | 0.17793
SL1-1 | 시흥직접1 | J8788 | 1.8 | 354 | [5 empty] | SL1-1354 | SL1-1 | SL1-1 | SL1-1 | SL1-1 | SL1-1 | 354 | 36475 | 53779.2391 | 10 | 5377.9239 | [25 empty] | 5377.9239 | 17.9264 | 17.9264 | 17.9264 | 0.20748
SL1-1 | 시흥직접1 | J8793 | 1.1 | 356 | [5 empty] | SL1-1356 | SL1-1 | SL1-1 | SL1-1 | SL1-1 | SL1-1 | 356 | 41016 | 46827.4853 | 18 | 2601.527 | [25 empty] | 2601.527 | 8.6718 | 8.6718 | 8.6718 | 0.10037
SL1-1 | 시흥직접1 | J8794 | -0.4 | 356 | [5 empty] | SL1-1356 | SL1-1 | SL1-1 | SL1-1 | SL1-1 | SL1-1 | 356 | 41016 | 46827.4853 | 18 | 2601.527 | [25 empty] | 2601.527 | 8.6718 | 8.6718 | 8.6718 | 0.10037
SL1-1 | 시흥직접1 | J8799 | -0.2 | 354 | 356 |  |  |  |  | SL1-1354 | SL1-1356 | SL1-1 | SL1-1 | SL1-1 | SL1-1 | 354 | 36475 | 53779.2391 | 10 | 5377.9239 | 356 | 41016 | 46827.4853 | 18 | 2601.527 | [20 empty] | 7979.4509 | 26.5982 | 26.5982 | 26.5982 | 0.30785
SL1-1 | 시흥직접1 | J8808 | 2.2 | 352 | 350 |  |  |  |  | SL1-1352 | SL1-1350 | SL1-1 | SL1-1 | SL1-1 | SL1-1 | 352 | 121573 | 145205.0724 | 12 | 12100.4227 | 350 | 27641 | 49342.6317 | 8 | 6167.829 | [20 empty] | 18268.2517 | 60.8942 | 60.8942 | 60.8942 | 0.70479
SL1-1 | 시흥직접1 | J8809 | 1.8 | 350 | 352 | 356 |  |  |  | SL1-1350 | SL1-1352 | SL1-1356 | SL1-1 | SL1-1 | SL1-1 | 350 | 27641 | 49342.6317 | 8 | 6167.829 | 352 | 121573 | 145205.0724 | 12 | 12100.4227 | 356 | 41016 | 46827.4853 | 18 | 2601.527 | [15 empty] | 20869.7786 | 69.5659 | 69.5659 | 69.5659 | 0.80516
SL1-1 | 시흥직접1 | J8814 | 7.8 | 352 | 356 |  |  |  |  | SL1-1352 | SL1-1356 | SL1-1 | SL1-1 | SL1-1 | SL1-1 | 352 | 121573 | 145205.0724 | 12 | 12100.4227 | 356 | 41016 | 46827.4853 | 18 | 2601.527 | [20 empty] | 14701.9497 | 49.0065 | 49.0065 | 49.0065 | 0.5672
SL1-1 | 시흥직접1 | J8820 | 0.4 | 352 | [5 empty] | SL1-1352 | SL1-1 | SL1-1 | SL1-1 | SL1-1 | SL1-1 | 352 | 121573 | 145205.0724 | 12 | 12100.4227 | [25 empty] | 12100.4227 | 40.3347 | 40.3347 | 40.3347 | 0.46684
SL1-1 | 시흥직접1 | J8831 | -0.7 | 354 | 356 |  |  |  |  | SL1-1354 | SL1-1356 | SL1-1 | SL1-1 | SL1-1 | SL1-1 | 354 | 36475 | 53779.2391 | 10 | 5377.9239 | 356 | 41016 | 46827.4853 | 18 | 2601.527 | [20 empty] | 7979.4509 | 26.5982 | 26.5982 | 26.5982 | 0.30785
SL1-1 | 시흥직접1 | J8850 | 2.9 | 345 | 346 |  |  |  |  | SL1-1345 | SL1-1346 | SL1-1 | SL1-1 | SL1-1 | SL1-1 | 345 | 59776 | 103595.9526 | 11 | 9417.8139 | 346 | 285857 | 310188.1054 | 13 | 23860.6235 | [20 empty] | 33278.4374 | 110.9281 | 110.9281 | 110.9281 | 1.2839
SL1-1 | 시흥직접1 | J8858 | 2.9 | 345 | [5 empty] | SL1-1345 | SL1-1 | SL1-1 | SL1-1 | SL1-1 | SL1-1 | 345 | 59776 | 103595.9526 | 11 | 9417.8139 | [25 empty] | 9417.8139 | 31.3927 | 31.3927 | 31.3927 | 0.36334
SL1-1 | 시흥직접1 | J8863 | 0.5 | 360 | [5 empty] | SL1-1360 | SL1-1 | SL1-1 | SL1-1 | SL1-1 | SL1-1 | 360 | 48717 | 55344.4888 | 12 | 4612.0407 | [25 empty] | 4612.0407 | 15.3735 | 15.3735 | 15.3735 | 0.17793
SL1-1 | 시흥직접1 | J8866 | -0.3 | 360 | [5 empty] | SL1-1360 | SL1-1 | SL1-1 | SL1-1 | SL1-1 | SL1-1 | 360 | 48717 | 55344.4888 | 12 | 4612.0407 | [25 empty] | 4612.0407 | 15.3735 | 15.3735 | 15.3735 | 0.17793
SL1-1 | 시흥직접1 | J8873 | -0.3 | 356 | 360 |  |  |  |  | SL1-1356 | SL1-1360 | SL1-1 | SL1-1 | SL1-1 | SL1-1 | 356 | 41016 | 46827.4853 | 18 | 2601.527 | 360 | 48717 | 55344.4888 | 12 | 4612.0407 | [20 empty] | 7213.5677 | 24.0452 | 24.0452 | 24.0452 | 0.2783
SL1-1 | 시흥직접1 | J8881 | -0.4 | 356 | [5 empty] | SL1-1356 | SL1-1 | SL1-1 | SL1-1 | SL1-1 | SL1-1 | 356 | 41016 | 46827.4853 | 18 | 2601.527 | [25 empty] | 2601.527 | 8.6718 | 8.6718 | 8.6718 | 0.10037
SL1-1 | 시흥직접1 | J8889 | -0.4 | 356 | [5 empty] | SL1-1356 | SL1-1 | SL1-1 | SL1-1 | SL1-1 | SL1-1 | 356 | 41016 | 46827.4853 | 18 | 2601.527 | [25 empty] | 2601.527 | 8.6718 | 8.6718 | 8.6718 | 0.10037
SL1-1 | 시흥직접1 | J8904 | 2.7 | 344 | [5 empty] | SL1-1344 | SL1-1 | SL1-1 | SL1-1 | SL1-1 | SL1-1 | 344 | 56769 | 85157.0344 | 5 | 17031.4069 | [25 empty] | 17031.4069 | 56.7714 | 56.7714 | 56.7714 | 0.65708
SL1-1 | 시흥직접1 | J8912 | 2.5 | 346 | [5 empty] | SL1-1346 | SL1-1 | SL1-1 | SL1-1 | SL1-1 | SL1-1 | 346 | 285857 | 310188.1054 | 13 | 23860.6235 | [25 empty] | 23860.6235 | 79.5354 | 79.5354 | 79.5354 | 0.92055
SL1-1 | 시흥직접1 | J8913 | 2.9 | 345 | 346 |  |  |  |  | SL1-1345 | SL1-1346 | SL1-1 | SL1-1 | SL1-1 | SL1-1 | 345 | 59776 | 103595.9526 | 11 | 9417.8139 | 346 | 285857 | 310188.1054 | 13 | 23860.6235 | [20 empty] | 33278.4374 | 110.9281 | 110.9281 | 110.9281 | 1.2839
SL1-1 | 시흥직접1 | J8917 | 4 | 345 | 350 |  |  |  |  | SL1-1345 | SL1-1350 | SL1-1 | SL1-1 | SL1-1 | SL1-1 | 345 | 59776 | 103595.9526 | 11 | 9417.8139 | 350 | 27641 | 49342.6317 | 8 | 6167.829 | [20 empty] | 15585.6428 | 51.9521 | 51.9521 | 51.9521 | 0.6013
SL1-1 | 시흥직접1 | J8919 | 2.6 | 346 | 344 |  |  |  |  | SL1-1346 | SL1-1344 | SL1-1 | SL1-1 | SL1-1 | SL1-1 | 346 | 285857 | 310188.1054 | 13 | 23860.6235 | 344 | 56769 | 85157.0344 | 5 | 17031.4069 | [20 empty] | 40892.0304 | 136.3068 | 136.3068 | 136.3068 | 1.5776
SL1-1 | 시흥직접1 | J8926 | 2.9 | 344 | 345 | 346 |  |  |  | SL1-1344 | SL1-1345 | SL1-1346 | SL1-1 | SL1-1 | SL1-1 | 344 | 56769 | 85157.0344 | 5 | 17031.4069 | 345 | 59776 | 103595.9526 | 11 | 9417.8139 | 346 | 285857 | 310188.1054 | 13 | 23860.6235 | [15 empty] | 50309.8442 | 167.6995 | 167.6995 | 167.6995 | 1.941
SL1-1 | 시흥직접1 | J8932 | 0.4 | 352 | [5 empty] | SL1-1352 | SL1-1 | SL1-1 | SL1-1 | SL1-1 | SL1-1 | 352 | 121573 | 145205.0724 | 12 | 12100.4227 | [25 empty] | 12100.4227 | 40.3347 | 40.3347 | 40.3347 | 0.46684
SL1-1 | 시흥직접1 | J8935 | 2.3 | 350 | 354 |  |  |  |  | SL1-1350 | SL1-1354 | SL1-1 | SL1-1 | SL1-1 | SL1-1 | 350 | 27641 | 49342.6317 | 8 | 6167.829 | 354 | 36475 | 53779.2391 | 10 | 5377.9239 | [20 empty] | 11545.7529 | 38.4858 | 38.4858 | 38.4858 | 0.44544
SL1-1 | 시흥직접1 | J8936 | 2.5 | 346 | [5 empty] | SL1-1346 | SL1-1 | SL1-1 | SL1-1 | SL1-1 | SL1-1 | 346 | 285857 | 310188.1054 | 13 | 23860.6235 | [25 empty] | 23860.6235 | 79.5354 | 79.5354 | 79.5354 | 0.92055
SL1-1 | 시흥직접1 | J8941 | 4 | 352 | [5 empty] | SL1-1352 | SL1-1 | SL1-1 | SL1-1 | SL1-1 | SL1-1 | 352 | 121573 | 145205.0724 | 12 | 12100.4227 | [25 empty] | 12100.4227 | 40.3347 | 40.3347 | 40.3347 | 0.46684
SL1-1 | 시흥직접1 | J8944 | -0.8 | 360 | [5 empty] | SL1-1360 | SL1-1 | SL1-1 | SL1-1 | SL1-1 | SL1-1 | 360 | 48717 | 55344.4888 | 12 | 4612.0407 | [25 empty] | 4612.0407 | 15.3735 | 15.3735 | 15.3735 | 0.17793
SL1-1 | 시흥직접1 | J9244 | 8.1 | 360 | [5 empty] | SL1-1360 | SL1-1 | SL1-1 | SL1-1 | SL1-1 | SL1-1 | 360 | 48717 | 55344.4888 | 12 | 4612.0407 | [25 empty] | 4612.0407 | 15.3735 | 15.3735 | 15.3735 | 0.17793
SL1-1 | 시흥직접1 | J9246 | -0.3 | 354 | [5 empty] | SL1-1354 | SL1-1 | SL1-1 | SL1-1 | SL1-1 | SL1-1 | 354 | 36475 | 53779.2391 | 10 | 5377.9239 | [25 empty] | 5377.9239 | 17.9264 | 17.9264 | 17.9264 | 0.20748
SL1-1 | 시흥직접1 | J9254 | 1.7 | 346 | [5 empty] | SL1-1346 | SL1-1 | SL1-1 | SL1-1 | SL1-1 | SL1-1 | 346 | 285857 | 310188.1054 | 13 | 23860.6235 | [25 empty] | 23860.6235 | 79.5354 | 79.5354 | 79.5354 | 0.92055
SL1-1 | 시흥직접1 | J9313 | 0.1 | 검침분구1: SL1-1; 검침분구2: SL1-1; 검침분구3: SL1-1; 검침분구4: SL1-1; 검침분구5: SL1-1; 검침분구6: SL1-1 | [29 empty] | 0 | 0 | 0 | 0 | 0
SL1-1 | 시흥직접1 | J9316 | 2.3 | 352 | [5 empty] | SL1-1352 | SL1-1 | SL1-1 | SL1-1 | SL1-1 | SL1-1 | 352 | 121573 | 145205.0724 | 12 | 12100.4227 | [25 empty] | 12100.4227 | 40.3347 | 40.3347 | 40.3347 | 0.46684
SL1-1 | 시흥직접1 | J9405 | 2.5 | 354 | [5 empty] | SL1-1354 | SL1-1 | SL1-1 | SL1-1 | SL1-1 | SL1-1 | 354 | 36475 | 53779.2391 | 10 | 5377.9239 | [25 empty] | 5377.9239 | 17.9264 | 17.9264 | 17.9264 | 0.20748
SL1-1 | 시흥직접1 | J9406 | 2.7 | 검침분구1: SL1-1; 검침분구2: SL1-1; 검침분구3: SL1-1; 검침분구4: SL1-1; 검침분구5: SL1-1; 검침분구6: SL1-1 | [29 empty] | 0 | 0 | 0 | 0 | 0
SL1-1 | 시흥직접1 | J9407 | 2.7 | 350 | [5 empty] | SL1-1350 | SL1-1 | SL1-1 | SL1-1 | SL1-1 | SL1-1 | 350 | 27641 | 49342.6317 | 8 | 6167.829 | [25 empty] | 6167.829 | 20.5594 | 20.5594 | 20.5594 | 0.23796
SL1-1 | 시흥직접1 | J9408 | 0.3 | 360 | [5 empty] | SL1-1360 | SL1-1 | SL1-1 | SL1-1 | SL1-1 | SL1-1 | 360 | 48717 | 55344.4888 | 12 | 4612.0407 | [25 empty] | 4612.0407 | 15.3735 | 15.3735 | 15.3735 | 0.17793
SL1-1 | 시흥직접1 | J9409 | 1.5 | 354 | [5 empty] | SL1-1354 | SL1-1 | SL1-1 | SL1-1 | SL1-1 | SL1-1 | 354 | 36475 | 53779.2391 | 10 | 5377.9239 | [25 empty] | 5377.9239 | 17.9264 | 17.9264 | 17.9264 | 0.20748
SL1-1 | 시흥직접1 | J9412 | 2.3 | 검침분구1: SL1-1; 검침분구2: SL1-1; 검침분구3: SL1-1; 검침분구4: SL1-1; 검침분구5: SL1-1; 검침분구6: SL1-1 | [29 empty] | 0 | 0 | 0 | 0 | 0
SL1-1 | 시흥직접1 | J9495 | 2.8 | 345 | [5 empty] | SL1-1345 | SL1-1 | SL1-1 | SL1-1 | SL1-1 | SL1-1 | 345 | 59776 | 103595.9526 | 11 | 9417.8139 | [25 empty] | 9417.8139 | 31.3927 | 31.3927 | 31.3927 | 0.36334
SL1-1 | 시흥직접1 | J9496 | 2.9 | 345 | [5 empty] | SL1-1345 | SL1-1 | SL1-1 | SL1-1 | SL1-1 | SL1-1 | 345 | 59776 | 103595.9526 | 11 | 9417.8139 | [25 empty] | 9417.8139 | 31.3927 | 31.3927 | 31.3927 | 0.36334
SL1-1 | 시흥직접1 | J9497 | 2.9 | 345 | [5 empty] | SL1-1345 | SL1-1 | SL1-1 | SL1-1 | SL1-1 | SL1-1 | 345 | 59776 | 103595.9526 | 11 | 9417.8139 | [25 empty] | 9417.8139 | 31.3927 | 31.3927 | 31.3927 | 0.36334
SL1-1 | 시흥직접1 | J9498 | 2.9 | 345 | [5 empty] | SL1-1345 | SL1-1 | SL1-1 | SL1-1 | SL1-1 | SL1-1 | 345 | 59776 | 103595.9526 | 11 | 9417.8139 | [25 empty] | 9417.8139 | 31.3927 | 31.3927 | 31.3927 | 0.36334
SL1-1 | 시흥직접1 | J9507 | 4.2 | 352 | [5 empty] | SL1-1352 | SL1-1 | SL1-1 | SL1-1 | SL1-1 | SL1-1 | 352 | 121573 | 145205.0724 | 12 | 12100.4227 | [25 empty] | 12100.4227 | 40.3347 | 40.3347 | 40.3347 | 0.46684
SL1-2 | 시흥직접2 | J128 | 6 | 검침분구1: SL1-2; 검침분구2: SL1-2; 검침분구3: SL1-2; 검침분구4: SL1-2; 검침분구5: SL1-2; 검침분구6: SL1-2 | [29 empty] | 0 | 0 | 0 | 0 | 0
SL1-2 | 시흥직접2 | J138 | 4.2 | 검침분구1: SL1-2; 검침분구2: SL1-2; 검침분구3: SL1-2; 검침분구4: SL1-2; 검침분구5: SL1-2; 검침분구6: SL1-2 | [29 empty] | 0 | 0 | 0 | 0 | 0
SL1-2 | 시흥직접2 | J8680 | 2.7 | 369 | [5 empty] | SL1-2369 | SL1-2 | SL1-2 | SL1-2 | SL1-2 | SL1-2 | 369 | 95471 | 110580.6408 | 8 | 13822.5801 | [25 empty] | 13822.5801 | 46.0753 | 46.0753 | 46.0753 | 0.53328
SL1-2 | 시흥직접2 | J8681 | 2.8 | 364 | 365 | 369 |  |  |  | SL1-2364 | SL1-2365 | SL1-2369 | SL1-2 | SL1-2 | SL1-2 | 364 | 77284 | 95110.1501 | 10 | 9511.015 | 365 | 90823 | 108025.6264 | 5 | 21605.1253 | 369 | 95471 | 110580.6408 | 8 | 13822.5801 | [15 empty] | 44938.7204 | 149.7957 | 149.7957 | 149.7957 | 1.7337
SL1-2 | 시흥직접2 | J8696 | 3 | 369 | [5 empty] | SL1-2369 | SL1-2 | SL1-2 | SL1-2 | SL1-2 | SL1-2 | 369 | 95471 | 110580.6408 | 8 | 13822.5801 | [25 empty] | 13822.5801 | 46.0753 | 46.0753 | 46.0753 | 0.53328
SL1-2 | 시흥직접2 | J8722 | 4.9 | 369 | [5 empty] | SL1-2369 | SL1-2 | SL1-2 | SL1-2 | SL1-2 | SL1-2 | 369 | 95471 | 110580.6408 | 8 | 13822.5801 | [25 empty] | 13822.5801 | 46.0753 | 46.0753 | 46.0753 | 0.53328
SL1-2 | 시흥직접2 | J8731 | 3.8 | 371 | [5 empty] | SL1-2371 | SL1-2 | SL1-2 | SL1-2 | SL1-2 | SL1-2 | 371 | 198564 | 290550.5492 | 8 | 36318.8186 | [25 empty] | 36318.8186 | 121.0627 | 121.0627 | 121.0627 | 1.4012
SL1-2 | 시흥직접2 | J8732 | 3.7 | 371 | 342 |  |  |  |  | SL1-2371 | SL1-2342 | SL1-2 | SL1-2 | SL1-2 | SL1-2 | 371 | 198564 | 290550.5492 | 8 | 36318.8186 | 342 | 46796 | 59274.9468 | 2 | 29637.4734 | [20 empty] | 65956.292 | 219.8543 | 219.8543 | 219.8543 | 2.5446
YH2 | 연성성곡31 | J8757 | 7.1 | 332 | 332 |  |  |  |  | YH2332 | YH2332 | YH2 | YH2 | YH2 | YH2 | 332 | 89093 | 126654.3506 | 7 | 18093.4787 | 332 | 89093 | 126654.3506 | 7 | 18093.4787 | [20 empty] | 36186.9573 | 120.6232 | 120.6232 | 120.6232 | 1.3961
YH2 | 연성성곡31 | J8758 | 5.7 | 332 | [5 empty] | YH2332 | YH2 | YH2 | YH2 | YH2 | YH2 | 332 | 89093 | 126654.3506 | 7 | 18093.4787 | [25 empty] | 18093.4787 | 60.3116 | 60.3116 | 60.3116 | 0.69805
YH2 | 연성성곡31 | J8768 | 6 | 332 | [5 empty] | YH2332 | YH2 | YH2 | YH2 | YH2 | YH2 | 332 | 89093 | 126654.3506 | 7 | 18093.4787 | [25 empty] | 18093.4787 | 60.3116 | 60.3116 | 60.3116 | 0.69805
YH2 | 연성성곡31 | J8777 | 7.2 | 332 | [5 empty] | YH2332 | YH2 | YH2 | YH2 | YH2 | YH2 | 332 | 89093 | 126654.3506 | 7 | 18093.4787 | [25 empty] | 18093.4787 | 60.3116 | 60.3116 | 60.3116 | 0.69805
YH2 | 연성성곡31 | J8789 | 5.6 | 332 | [5 empty] | YH2332 | YH2 | YH2 | YH2 | YH2 | YH2 | 332 | 89093 | 126654.3506 | 7 | 18093.4787 | [25 empty] | 18093.4787 | 60.3116 | 60.3116 | 60.3116 | 0.69805
SL1-2 | 시흥직접2 | J8804 | 3.2 | 367 | [5 empty] | SL1-2367 | SL1-2 | SL1-2 | SL1-2 | SL1-2 | SL1-2 | 367 | 123281 | 140272.7159 | 9 | 15585.8573 | [25 empty] | 15585.8573 | 51.9529 | 51.9529 | 51.9529 | 0.60131
SL1-2 | 시흥직접2 | J8805 | 2.9 | 364 | 367 |  |  |  |  | SL1-2364 | SL1-2367 | SL1-2 | SL1-2 | SL1-2 | SL1-2 | 364 | 77284 | 95110.1501 | 10 | 9511.015 | 367 | 123281 | 140272.7159 | 9 | 15585.8573 | [20 empty] | 25096.8723 | 83.6562 | 83.6562 | 83.6562 | 0.96824
SL1-2 | 시흥직접2 | J8818 | 3.4 | 367 | [5 empty] | SL1-2367 | SL1-2 | SL1-2 | SL1-2 | SL1-2 | SL1-2 | 367 | 123281 | 140272.7159 | 9 | 15585.8573 | [25 empty] | 15585.8573 | 51.9529 | 51.9529 | 51.9529 | 0.60131
SL1-2 | 시흥직접2 | J8826 | 3.3 | 367 | [5 empty] | SL1-2367 | SL1-2 | SL1-2 | SL1-2 | SL1-2 | SL1-2 | 367 | 123281 | 140272.7159 | 9 | 15585.8573 | [25 empty] | 15585.8573 | 51.9529 | 51.9529 | 51.9529 | 0.60131
SL1-2 | 시흥직접2 | J8834 | 2.8 | 364 | 367 | 369 |  |  |  | SL1-2364 | SL1-2367 | SL1-2369 | SL1-2 | SL1-2 | SL1-2 | 364 | 77284 | 95110.1501 | 10 | 9511.015 | 367 | 123281 | 140272.7159 | 9 | 15585.8573 | 369 | 95471 | 110580.6408 | 8 | 13822.5801 | [15 empty] | 38919.4524 | 129.7315 | 129.7315 | 129.7315 | 1.5015
SL1-2 | 시흥직접2 | J8861 | 2.8 | 364 | 367 |  |  |  |  | SL1-2364 | SL1-2367 | SL1-2 | SL1-2 | SL1-2 | SL1-2 | 364 | 77284 | 95110.1501 | 10 | 9511.015 | 367 | 123281 | 140272.7159 | 9 | 15585.8573 | [20 empty] | 25096.8723 | 83.6562 | 83.6562 | 83.6562 | 0.96824
SL1-2 | 시흥직접2 | J8865 | 2.6 | 364 | [5 empty] | SL1-2364 | SL1-2 | SL1-2 | SL1-2 | SL1-2 | SL1-2 | 364 | 77284 | 95110.1501 | 10 | 9511.015 | [25 empty] | 9511.015 | 31.7034 | 31.7034 | 31.7034 | 0.36694
SL1-2 | 시흥직접2 | J8872 | 2.7 | 364 | 369 |  |  |  |  | SL1-2364 | SL1-2369 | SL1-2 | SL1-2 | SL1-2 | SL1-2 | 364 | 77284 | 95110.1501 | 10 | 9511.015 | 369 | 95471 | 110580.6408 | 8 | 13822.5801 | [20 empty] | 23333.5951 | 77.7787 | 77.7787 | 77.7787 | 0.90022
SL1-2 | 시흥직접2 | J8880 | 2.4 | 364 | 365 |  |  |  |  | SL1-2364 | SL1-2365 | SL1-2 | SL1-2 | SL1-2 | SL1-2 | 364 | 77284 | 95110.1501 | 10 | 9511.015 | 365 | 90823 | 108025.6264 | 5 | 21605.1253 | [20 empty] | 31116.1403 | 103.7205 | 103.7205 | 103.7205 | 1.2005
SL1-2 | 시흥직접2 | J8888 | 2.5 | 364 | 365 |  |  |  |  | SL1-2364 | SL1-2365 | SL1-2 | SL1-2 | SL1-2 | SL1-2 | 364 | 77284 | 95110.1501 | 10 | 9511.015 | 365 | 90823 | 108025.6264 | 5 | 21605.1253 | [20 empty] | 31116.1403 | 103.7205 | 103.7205 | 103.7205 | 1.2005
SL1-2 | 시흥직접2 | J8939 | 2.8 | 364 | 365 | 369 |  |  |  | SL1-2364 | SL1-2365 | SL1-2369 | SL1-2 | SL1-2 | SL1-2 | 364 | 77284 | 95110.1501 | 10 | 9511.015 | 365 | 90823 | 108025.6264 | 5 | 21605.1253 | 369 | 95471 | 110580.6408 | 8 | 13822.5801 | [15 empty] | 44938.7204 | 149.7957 | 149.7957 | 149.7957 | 1.7337
SL1-2 | 시흥직접2 | J9247 | 3.8 | 371 | [5 empty] | SL1-2371 | SL1-2 | SL1-2 | SL1-2 | SL1-2 | SL1-2 | 371 | 198564 | 290550.5492 | 8 | 36318.8186 | [25 empty] | 36318.8186 | 121.0627 | 121.0627 | 121.0627 | 1.4012
SL1-2 | 시흥직접2 | J9265 | 3.5 | 367 | 369 |  |  |  |  | SL1-2367 | SL1-2369 | SL1-2 | SL1-2 | SL1-2 | SL1-2 | 367 | 123281 | 140272.7159 | 9 | 15585.8573 | 369 | 95471 | 110580.6408 | 8 | 13822.5801 | [20 empty] | 29408.4374 | 98.0281 | 98.0281 | 98.0281 | 1.1346
SL1-2 | 시흥직접2 | J9322 | 3.5 | 371 | [5 empty] | SL1-2371 | SL1-2 | SL1-2 | SL1-2 | SL1-2 | SL1-2 | 371 | 198564 | 290550.5492 | 8 | 36318.8186 | [25 empty] | 36318.8186 | 121.0627 | 121.0627 | 121.0627 | 1.4012
SL1-2 | 시흥직접2 | J9325 | 6.4 | 367 | [5 empty] | SL1-2367 | SL1-2 | SL1-2 | SL1-2 | SL1-2 | SL1-2 | 367 | 123281 | 140272.7159 | 9 | 15585.8573 | [25 empty] | 15585.8573 | 51.9529 | 51.9529 | 51.9529 | 0.60131
YH2 | 연성성곡31 | J9326 | 7.1 | 332 | [5 empty] | YH2332 | YH2 | YH2 | YH2 | YH2 | YH2 | 332 | 89093 | 126654.3506 | 7 | 18093.4787 | [25 empty] | 18093.4787 | 60.3116 | 60.3116 | 60.3116 | 0.69805
SL1-2 | 시흥직접2 | J9328 | 3.9 | 검침분구1: SL1-2; 검침분구2: SL1-2; 검침분구3: SL1-2; 검침분구4: SL1-2; 검침분구5: SL1-2; 검침분구6: SL1-2 | [29 empty] | 0 | 0 | 0 | 0 | 0
SL1-2 | 시흥직접2 | J9335 | 3.8 | 371 | 342 |  |  |  |  | SL1-2371 | SL1-2342 | SL1-2 | SL1-2 | SL1-2 | SL1-2 | 371 | 198564 | 290550.5492 | 8 | 36318.8186 | 342 | 46796 | 59274.9468 | 2 | 29637.4734 | [20 empty] | 65956.292 | 219.8543 | 219.8543 | 219.8543 | 2.5446
SL1-2 | 시흥직접2 | J9342 | 5.6 | 371 | [5 empty] | SL1-2371 | SL1-2 | SL1-2 | SL1-2 | SL1-2 | SL1-2 | 371 | 198564 | 290550.5492 | 8 | 36318.8186 | [25 empty] | 36318.8186 | 121.0627 | 121.0627 | 121.0627 | 1.4012
SL1-2 | 시흥직접2 | J9343 | 3.2 | 371 | [5 empty] | SL1-2371 | SL1-2 | SL1-2 | SL1-2 | SL1-2 | SL1-2 | 371 | 198564 | 290550.5492 | 8 | 36318.8186 | [25 empty] | 36318.8186 | 121.0627 | 121.0627 | 121.0627 | 1.4012
SL1-2 | 시흥직접2 | J9378 | 5.4 | 364 | 367 |  |  |  |  | SL1-2364 | SL1-2367 | SL1-2 | SL1-2 | SL1-2 | SL1-2 | 364 | 77284 | 95110.1501 | 10 | 9511.015 | 367 | 123281 | 140272.7159 | 9 | 15585.8573 | [20 empty] | 25096.8723 | 83.6562 | 83.6562 | 83.6562 | 0.96824
SL1-2 | 시흥직접2 | J9382 | 2.9 | 371 | [5 empty] | SL1-2371 | SL1-2 | SL1-2 | SL1-2 | SL1-2 | SL1-2 | 371 | 198564 | 290550.5492 | 8 | 36318.8186 | [25 empty] | 36318.8186 | 121.0627 | 121.0627 | 121.0627 | 1.4012
SL1-2 | 시흥직접2 | J9499 | 2.8 | 365 | [5 empty] | SL1-2365 | SL1-2 | SL1-2 | SL1-2 | SL1-2 | SL1-2 | 365 | 90823 | 108025.6264 | 5 | 21605.1253 | [25 empty] | 21605.1253 | 72.0171 | 72.0171 | 72.0171 | 0.83353
SL1-2 | 시흥직접2 | J9513 | 3.9 | 검침분구1: SL1-2; 검침분구2: SL1-2; 검침분구3: SL1-2; 검침분구4: SL1-2; 검침분구5: SL1-2; 검침분구6: SL1-2 | [29 empty] | 0 | 0 | 0 | 0 | 0
YH1 | 연성성곡30 | J9515 | 6.3 | 검침분구1: YH1; 검침분구2: YH1; 검침분구3: YH1; 검침분구4: YH1; 검침분구5: YH1; 검침분구6: YH1 | [29 empty] | 0 | 0 | 0 | 0 | 0
YH1 | 연성성곡30 | J145 | 9.8 | 검침분구1: YH1; 검침분구2: YH1; 검침분구3: YH1; 검침분구4: YH1; 검침분구5: YH1; 검침분구6: YH1 | [29 empty] | 0 | 0 | 0 | 0 | 0
YH1 | 연성성곡30 | J8678 | 16.8 | 338 | [5 empty] | YH1338 | YH1 | YH1 | YH1 | YH1 | YH1 | 338 | 747722 | 917673.9739 | 14 | 65548.141 | [25 empty] | 65548.141 | 218.4938 | 218.4938 | 218.4938 | 2.5289
YH1 | 연성성곡30 | J8679 | 11.6 | 338 | [5 empty] | YH1338 | YH1 | YH1 | YH1 | YH1 | YH1 | 338 | 747722 | 917673.9739 | 14 | 65548.141 | [25 empty] | 65548.141 | 218.4938 | 218.4938 | 218.4938 | 2.5289
YH1 | 연성성곡30 | J8694 | 6.8 | 323 | 339 |  |  |  |  | YH1323 | YH1339 | YH1 | YH1 | YH1 | YH1 | 323 | 344340 | 418980.7561 | 12 | 34915.063 | 339 | 387177 | 481531.8068 | 14 | 34395.1291 | [20 empty] | 69310.1921 | 231.034 | 231.034 | 231.034 | 2.674
YH1 | 연성성곡30 | J8695 | 6.4 | 323 | 324 | 339 |  |  |  | YH1323 | YH1324 | YH1339 | YH1 | YH1 | YH1 | 323 | 344340 | 418980.7561 | 12 | 34915.063 | 324 | 478076 | 912045.6621 | 14 | 65146.1187 | 339 | 387177 | 481531.8068 | 14 | 34395.1291 | [15 empty] | 134456.3108 | 448.1877 | 448.1877 | 448.1877 | 5.1874
YH1 | 연성성곡30 | J8701 | 14.9 | 322 | 325-1 |  |  |  |  | YH1322 | YH1325-1 | YH1 | YH1 | YH1 | YH1 | 322 | 552485 | 610095.4847 | 11 | 55463.2259 | 325-1 | 18488 | 24698.1834 | 3 | 8232.7278 | [20 empty] | 63695.9537 | 212.3198 | 212.3198 | 212.3198 | 2.4574
YH1 | 연성성곡30 | J8702 | 8.4 | 322 | [5 empty] | YH1322 | YH1 | YH1 | YH1 | YH1 | YH1 | 322 | 552485 | 610095.4847 | 11 | 55463.2259 | [25 empty] | 55463.2259 | 184.8774 | 184.8774 | 184.8774 | 2.1398
YH1 | 연성성곡30 | J8709 | 6.6 | 323 | 339 |  |  |  |  | YH1323 | YH1339 | YH1 | YH1 | YH1 | YH1 | 323 | 344340 | 418980.7561 | 12 | 34915.063 | 339 | 387177 | 481531.8068 | 14 | 34395.1291 | [20 empty] | 69310.1921 | 231.034 | 231.034 | 231.034 | 2.674
YH1 | 연성성곡30 | J8721 | 6.5 | 323 | [5 empty] | YH1323 | YH1 | YH1 | YH1 | YH1 | YH1 | 323 | 344340 | 418980.7561 | 12 | 34915.063 | [25 empty] | 34915.063 | 116.3835 | 116.3835 | 116.3835 | 1.347
YH1 | 연성성곡30 | J8726 | 14.3 | 322 | 325-1 |  |  |  |  | YH1322 | YH1325-1 | YH1 | YH1 | YH1 | YH1 | 322 | 552485 | 610095.4847 | 11 | 55463.2259 | 325-1 | 18488 | 24698.1834 | 3 | 8232.7278 | [20 empty] | 63695.9537 | 212.3198 | 212.3198 | 212.3198 | 2.4574
YH1 | 연성성곡30 | J8730 | 8.6 | 339 | [5 empty] | YH1339 | YH1 | YH1 | YH1 | YH1 | YH1 | 339 | 387177 | 481531.8068 | 14 | 34395.1291 | [25 empty] | 34395.1291 | 114.6504 | 114.6504 | 114.6504 | 1.327
YH1 | 연성성곡30 | J8737 | 12.9 | 322 | 338 |  |  |  |  | YH1322 | YH1338 | YH1 | YH1 | YH1 | YH1 | 322 | 552485 | 610095.4847 | 11 | 55463.2259 | 338 | 747722 | 917673.9739 | 14 | 65548.141 | [20 empty] | 121011.3669 | 403.3712 | 403.3712 | 403.3712 | 4.6686
YH1 | 연성성곡30 | J8746 | 11.7 | 338 | 339 | 322 |  |  |  | YH1338 | YH1339 | YH1322 | YH1 | YH1 | YH1 | 338 | 747722 | 917673.9739 | 14 | 65548.141 | 339 | 387177 | 481531.8068 | 14 | 34395.1291 | 322 | 552485 | 610095.4847 | 11 | 55463.2259 | [15 empty] | 155406.4959 | 518.0217 | 518.0217 | 518.0217 | 5.9956
YH1 | 연성성곡30 | J8748 | 6.4 | 324 | 338 | 339 |  |  |  | YH1324 | YH1338 | YH1339 | YH1 | YH1 | YH1 | 324 | 478076 | 912045.6621 | 14 | 65146.1187 | 338 | 747722 | 917673.9739 | 14 | 65548.141 | 339 | 387177 | 481531.8068 | 14 | 34395.1291 | [15 empty] | 165089.3888 | 550.298 | 550.298 | 550.298 | 6.3692
YH1 | 연성성곡30 | J8749 | 8.6 | 339 | [5 empty] | YH1339 | YH1 | YH1 | YH1 | YH1 | YH1 | 339 | 387177 | 481531.8068 | 14 | 34395.1291 | [25 empty] | 34395.1291 | 114.6504 | 114.6504 | 114.6504 | 1.327
YH1 | 연성성곡30 | J8763 | 8.7 | 339 | [5 empty] | YH1339 | YH1 | YH1 | YH1 | YH1 | YH1 | 339 | 387177 | 481531.8068 | 14 | 34395.1291 | [25 empty] | 34395.1291 | 114.6504 | 114.6504 | 114.6504 | 1.327
YH1 | 연성성곡30 | J8773 | 9.9 | 322 | 339 |  |  |  |  | YH1322 | YH1339 | YH1 | YH1 | YH1 | YH1 | 322 | 552485 | 610095.4847 | 11 | 55463.2259 | 339 | 387177 | 481531.8068 | 14 | 34395.1291 | [20 empty] | 89858.3549 | 299.5278 | 299.5278 | 299.5278 | 3.4668
YH1 | 연성성곡30 | J8783 | 16.4 | 322 | [5 empty] | YH1322 | YH1 | YH1 | YH1 | YH1 | YH1 | 322 | 552485 | 610095.4847 | 11 | 55463.2259 | [25 empty] | 55463.2259 | 184.8774 | 184.8774 | 184.8774 | 2.1398
YH1 | 연성성곡30 | J8784 | 8.8 | 322 | 339 |  |  |  |  | YH1322 | YH1339 | YH1 | YH1 | YH1 | YH1 | 322 | 552485 | 610095.4847 | 11 | 55463.2259 | 339 | 387177 | 481531.8068 | 14 | 34395.1291 | [20 empty] | 89858.3549 | 299.5278 | 299.5278 | 299.5278 | 3.4668
YH1 | 연성성곡30 | J8786 | 5.7 | 324 | [5 empty] | YH1324 | YH1 | YH1 | YH1 | YH1 | YH1 | 324 | 478076 | 912045.6621 | 14 | 65146.1187 | [25 empty] | 65146.1187 | 217.1537 | 217.1537 | 217.1537 | 2.5134
YH1 | 연성성곡30 | J8787 | 5.9 | 324 | [5 empty] | YH1324 | YH1 | YH1 | YH1 | YH1 | YH1 | 324 | 478076 | 912045.6621 | 14 | 65146.1187 | [25 empty] | 65146.1187 | 217.1537 | 217.1537 | 217.1537 | 2.5134
YH1 | 연성성곡30 | J8796 | 14.3 | 322 | [5 empty] | YH1322 | YH1 | YH1 | YH1 | YH1 | YH1 | 322 | 552485 | 610095.4847 | 11 | 55463.2259 | [25 empty] | 55463.2259 | 184.8774 | 184.8774 | 184.8774 | 2.1398
YH1 | 연성성곡30 | J8798 | 5.8 | 324 | 283 |  |  |  |  | YH1324 | YH1283 | YH1 | YH1 | YH1 | YH1 | 324 | 478076 | 912045.6621 | 14 | 65146.1187 | 283 | 114528 | 198928.8431 | 2 | 99464.4215 | [20 empty] | 164610.5403 | 548.7018 | 548.7018 | 548.7018 | 6.3507
YH1 | 연성성곡30 | J8819 | 7.9 | 322 | [5 empty] | YH1322 | YH1 | YH1 | YH1 | YH1 | YH1 | 322 | 552485 | 610095.4847 | 11 | 55463.2259 | [25 empty] | 55463.2259 | 184.8774 | 184.8774 | 184.8774 | 2.1398
YH1 | 연성성곡30 | J8823 | 12.9 | 338 | [5 empty] | YH1338 | YH1 | YH1 | YH1 | YH1 | YH1 | 338 | 747722 | 917673.9739 | 14 | 65548.141 | [25 empty] | 65548.141 | 218.4938 | 218.4938 | 218.4938 | 2.5289
YH1 | 연성성곡30 | J8824 | 11.7 | 338 | 339 |  |  |  |  | YH1338 | YH1339 | YH1 | YH1 | YH1 | YH1 | 338 | 747722 | 917673.9739 | 14 | 65548.141 | 339 | 387177 | 481531.8068 | 14 | 34395.1291 | [20 empty] | 99943.2701 | 333.1442 | 333.1442 | 333.1442 | 3.8558
YH1 | 연성성곡30 | J8829 | 6.2 | 323 | [5 empty] | YH1323 | YH1 | YH1 | YH1 | YH1 | YH1 | 323 | 344340 | 418980.7561 | 12 | 34915.063 | [25 empty] | 34915.063 | 116.3835 | 116.3835 | 116.3835 | 1.347
YH1 | 연성성곡30 | J8830 | 5 | 323 | [5 empty] | YH1323 | YH1 | YH1 | YH1 | YH1 | YH1 | 323 | 344340 | 418980.7561 | 12 | 34915.063 | [25 empty] | 34915.063 | 116.3835 | 116.3835 | 116.3835 | 1.347
YH1 | 연성성곡30 | J8835 | 6.3 | 324 | 338 |  |  |  |  | YH1324 | YH1338 | YH1 | YH1 | YH1 | YH1 | 324 | 478076 | 912045.6621 | 14 | 65146.1187 | 338 | 747722 | 917673.9739 | 14 | 65548.141 | [20 empty] | 130694.2597 | 435.6475 | 435.6475 | 435.6475 | 5.0422
YH1 | 연성성곡30 | J8836 | 6.9 | 323 | [5 empty] | YH1323 | YH1 | YH1 | YH1 | YH1 | YH1 | 323 | 344340 | 418980.7561 | 12 | 34915.063 | [25 empty] | 34915.063 | 116.3835 | 116.3835 | 116.3835 | 1.347
YH1 | 연성성곡30 | J8839 | 6.8 | 322 | 323 | 339 |  |  |  | YH1322 | YH1323 | YH1339 | YH1 | YH1 | YH1 | 322 | 552485 | 610095.4847 | 11 | 55463.2259 | 323 | 344340 | 418980.7561 | 12 | 34915.063 | 339 | 387177 | 481531.8068 | 14 | 34395.1291 | [15 empty] | 124773.4179 | 415.9114 | 415.9114 | 415.9114 | 4.8138
YH1 | 연성성곡30 | J8848 | 6.1 | 323 | 324 |  |  |  |  | YH1323 | YH1324 | YH1 | YH1 | YH1 | YH1 | 323 | 344340 | 418980.7561 | 12 | 34915.063 | 324 | 478076 | 912045.6621 | 14 | 65146.1187 | [20 empty] | 100061.1817 | 333.5373 | 333.5373 | 333.5373 | 3.8604
YH1 | 연성성곡30 | J8849 | 6.2 | 323 | [5 empty] | YH1323 | YH1 | YH1 | YH1 | YH1 | YH1 | 323 | 344340 | 418980.7561 | 12 | 34915.063 | [25 empty] | 34915.063 | 116.3835 | 116.3835 | 116.3835 | 1.347
YH1 | 연성성곡30 | J8857 | 5.9 | 323 | 324 | 283 |  |  |  | YH1323 | YH1324 | YH1283 | YH1 | YH1 | YH1 | 323 | 344340 | 418980.7561 | 12 | 34915.063 | 324 | 478076 | 912045.6621 | 14 | 65146.1187 | 283 | 114528 | 198928.8431 | 2 | 99464.4215 | [15 empty] | 199525.6033 | 665.0853 | 665.0853 | 665.0853 | 7.6977
YH1 | 연성성곡30 | J8862 | 6.5 | 324 | 339 |  |  |  |  | YH1324 | YH1339 | YH1 | YH1 | YH1 | YH1 | 324 | 478076 | 912045.6621 | 14 | 65146.1187 | 339 | 387177 | 481531.8068 | 14 | 34395.1291 | [20 empty] | 99541.2478 | 331.8042 | 331.8042 | 331.8042 | 3.8403
YH1 | 연성성곡30 | J8871 | 15.5 | 325-1 | [5 empty] | YH1325-1 | YH1 | YH1 | YH1 | YH1 | YH1 | 325-1 | 18488 | 24698.1834 | 3 | 8232.7278 | [25 empty] | 8232.7278 | 27.4424 | 27.4424 | 27.4424 | 0.31762
YH1 | 연성성곡30 | J8875 | 5.9 | 324 | [5 empty] | YH1324 | YH1 | YH1 | YH1 | YH1 | YH1 | 324 | 478076 | 912045.6621 | 14 | 65146.1187 | [25 empty] | 65146.1187 | 217.1537 | 217.1537 | 217.1537 | 2.5134
YH1 | 연성성곡30 | J8882 | 5.7 | 324 | [5 empty] | YH1324 | YH1 | YH1 | YH1 | YH1 | YH1 | 324 | 478076 | 912045.6621 | 14 | 65146.1187 | [25 empty] | 65146.1187 | 217.1537 | 217.1537 | 217.1537 | 2.5134
YH1 | 연성성곡30 | J8883 | 5.9 | 324 | [5 empty] | YH1324 | YH1 | YH1 | YH1 | YH1 | YH1 | 324 | 478076 | 912045.6621 | 14 | 65146.1187 | [25 empty] | 65146.1187 | 217.1537 | 217.1537 | 217.1537 | 2.5134
YH1 | 연성성곡30 | J8925 | 6.4 | 324 | 338 |  |  |  |  | YH1324 | YH1338 | YH1 | YH1 | YH1 | YH1 | 324 | 478076 | 912045.6621 | 14 | 65146.1187 | 338 | 747722 | 917673.9739 | 14 | 65548.141 | [20 empty] | 130694.2597 | 435.6475 | 435.6475 | 435.6475 | 5.0422
YH1 | 연성성곡30 | J8931 | 9.8 | 338 | [5 empty] | YH1338 | YH1 | YH1 | YH1 | YH1 | YH1 | 338 | 747722 | 917673.9739 | 14 | 65548.141 | [25 empty] | 65548.141 | 218.4938 | 218.4938 | 218.4938 | 2.5289
YH1 | 연성성곡30 | J8940 | 14.1 | 338 | [5 empty] | YH1338 | YH1 | YH1 | YH1 | YH1 | YH1 | 338 | 747722 | 917673.9739 | 14 | 65548.141 | [25 empty] | 65548.141 | 218.4938 | 218.4938 | 218.4938 | 2.5289
YH1 | 연성성곡30 | J8943 | 15.7 | 338 | [5 empty] | YH1338 | YH1 | YH1 | YH1 | YH1 | YH1 | 338 | 747722 | 917673.9739 | 14 | 65548.141 | [25 empty] | 65548.141 | 218.4938 | 218.4938 | 218.4938 | 2.5289
YH1 | 연성성곡30 | J9321 | 5.7 | 324 | [5 empty] | YH1324 | YH1 | YH1 | YH1 | YH1 | YH1 | 324 | 478076 | 912045.6621 | 14 | 65146.1187 | [25 empty] | 65146.1187 | 217.1537 | 217.1537 | 217.1537 | 2.5134
YH1 | 연성성곡30 | J9383 | 11.7 | 338 | 339 |  |  |  |  | YH1338 | YH1339 | YH1 | YH1 | YH1 | YH1 | 338 | 747722 | 917673.9739 | 14 | 65548.141 | 339 | 387177 | 481531.8068 | 14 | 34395.1291 | [20 empty] | 99943.2701 | 333.1442 | 333.1442 | 333.1442 | 3.8558
YH1 | 연성성곡30 | J9402 | 11.6 | 338 | [5 empty] | YH1338 | YH1 | YH1 | YH1 | YH1 | YH1 | 338 | 747722 | 917673.9739 | 14 | 65548.141 | [25 empty] | 65548.141 | 218.4938 | 218.4938 | 218.4938 | 2.5289
YH1 | 연성성곡30 | J9404 | 6.8 | 323 | [5 empty] | YH1323 | YH1 | YH1 | YH1 | YH1 | YH1 | 323 | 344340 | 418980.7561 | 12 | 34915.063 | [25 empty] | 34915.063 | 116.3835 | 116.3835 | 116.3835 | 1.347
YH1 | 연성성곡30 | J9410 | 5.1 | 검침분구1: YH1; 검침분구2: YH1; 검침분구3: YH1; 검침분구4: YH1; 검침분구5: YH1; 검침분구6: YH1 | [29 empty] | 0 | 0 | 0 | 0 | 0
YH1 | 연성성곡30 | J9514 | 5.7 | 946-2 | [5 empty] | YH1946-2 | YH1 | YH1 | YH1 | YH1 | YH1 | 946-2 | 0 | 0 | 1 | 0 | [25 empty] | 0 | 0 | 0 | 0 | 0
YH2 | 연성성곡31 | J142 | 6.6 | 검침분구1: YH2; 검침분구2: YH2; 검침분구3: YH2; 검침분구4: YH2; 검침분구5: YH2; 검침분구6: YH2 | [29 empty] | 0 | 0 | 0 | 0 | 0
YH2 | 연성성곡31 | J144 | 6.5 | 검침분구1: YH2; 검침분구2: YH2; 검침분구3: YH2; 검침분구4: YH2; 검침분구5: YH2; 검침분구6: YH2 | [29 empty] | 0 | 0 | 0 | 0 | 0
YH2 | 연성성곡31 | J8668 | 5.9 | 340 | [5 empty] | YH2340 | YH2 | YH2 | YH2 | YH2 | YH2 | 340 | 1111237 | 1322574.4168 | 12 | 110214.5347 | [25 empty] | 110214.5347 | 367.3818 | 367.3818 | 367.3818 | 4.2521
YH2 | 연성성곡31 | J8669 | 5.4 | 340 | [5 empty] | YH2340 | YH2 | YH2 | YH2 | YH2 | YH2 | 340 | 1111237 | 1322574.4168 | 12 | 110214.5347 | [25 empty] | 110214.5347 | 367.3818 | 367.3818 | 367.3818 | 4.2521
YH2 | 연성성곡31 | J8703 | 21.4 | 335 | [5 empty] | YH2335 | YH2 | YH2 | YH2 | YH2 | YH2 | 335 | 212123 | 279641.4698 | 14 | 19974.3907 | [25 empty] | 19974.3907 | 66.5813 | 66.5813 | 66.5813 | 0.77062
YH2 | 연성성곡31 | J8704 | 13.1 | 335 | [5 empty] | YH2335 | YH2 | YH2 | YH2 | YH2 | YH2 | 335 | 212123 | 279641.4698 | 14 | 19974.3907 | [25 empty] | 19974.3907 | 66.5813 | 66.5813 | 66.5813 | 0.77062
YH2 | 연성성곡31 | J8715 | 12.4 | 335 | [5 empty] | YH2335 | YH2 | YH2 | YH2 | YH2 | YH2 | 335 | 212123 | 279641.4698 | 14 | 19974.3907 | [25 empty] | 19974.3907 | 66.5813 | 66.5813 | 66.5813 | 0.77062
YH2 | 연성성곡31 | J8727 | 10.5 | 335 | [5 empty] | YH2335 | YH2 | YH2 | YH2 | YH2 | YH2 | 335 | 212123 | 279641.4698 | 14 | 19974.3907 | [25 empty] | 19974.3907 | 66.5813 | 66.5813 | 66.5813 | 0.77062
YH2 | 연성성곡31 | J8728 | 19.5 | 검침분구1: YH2; 검침분구2: YH2; 검침분구3: YH2; 검침분구4: YH2; 검침분구5: YH2; 검침분구6: YH2 | [29 empty] | 0 | 0 | 0 | 0 | 0
YH2 | 연성성곡31 | J8738 | 9.8 | 335 | 336 |  |  |  |  | YH2335 | YH2336 | YH2 | YH2 | YH2 | YH2 | 335 | 212123 | 279641.4698 | 14 | 19974.3907 | 336 | 614412 | 1107964.4763 | 12 | 92330.373 | [20 empty] | 112304.7637 | 374.3492 | 374.3492 | 374.3492 | 4.3327
YH2 | 연성성곡31 | J8741 | 5.9 | 334 | [5 empty] | YH2334 | YH2 | YH2 | YH2 | YH2 | YH2 | 334 | 320111 | 440388.9685 | 12 | 36699.0807 | [25 empty] | 36699.0807 | 122.3303 | 122.3303 | 122.3303 | 1.4159
YH2 | 연성성곡31 | J8742 | 5.9 | 334 | [5 empty] | YH2334 | YH2 | YH2 | YH2 | YH2 | YH2 | 334 | 320111 | 440388.9685 | 12 | 36699.0807 | [25 empty] | 36699.0807 | 122.3303 | 122.3303 | 122.3303 | 1.4159
YH2 | 연성성곡31 | J8751 | 5.7 | 340 | [5 empty] | YH2340 | YH2 | YH2 | YH2 | YH2 | YH2 | 340 | 1111237 | 1322574.4168 | 12 | 110214.5347 | [25 empty] | 110214.5347 | 367.3818 | 367.3818 | 367.3818 | 4.2521
YH2 | 연성성곡31 | J8752 | 5.9 | 340 | [5 empty] | YH2340 | YH2 | YH2 | YH2 | YH2 | YH2 | 340 | 1111237 | 1322574.4168 | 12 | 110214.5347 | [25 empty] | 110214.5347 | 367.3818 | 367.3818 | 367.3818 | 4.2521
YH2 | 연성성곡31 | J8766 | 5.7 | 334 | 340 |  |  |  |  | YH2334 | YH2340 | YH2 | YH2 | YH2 | YH2 | 334 | 320111 | 440388.9685 | 12 | 36699.0807 | 340 | 1111237 | 1322574.4168 | 12 | 110214.5347 | [20 empty] | 146913.6154 | 489.7121 | 489.7121 | 489.7121 | 5.668
YH2 | 연성성곡31 | J8775 | 5.7 | 340 | [5 empty] | YH2340 | YH2 | YH2 | YH2 | YH2 | YH2 | 340 | 1111237 | 1322574.4168 | 12 | 110214.5347 | [25 empty] | 110214.5347 | 367.3818 | 367.3818 | 367.3818 | 4.2521
YH2 | 연성성곡31 | J8806 | 13.5 | 329-1 | [5 empty] | YH2329-1 | YH2 | YH2 | YH2 | YH2 | YH2 | 329-1 | 613942 | 690771.7103 | 4 | 172692.9276 | [25 empty] | 172692.9276 | 575.6431 | 575.6431 | 575.6431 | 6.6625
YH2 | 연성성곡31 | J8807 | 8.4 | 329-1 | [5 empty] | YH2329-1 | YH2 | YH2 | YH2 | YH2 | YH2 | 329-1 | 613942 | 690771.7103 | 4 | 172692.9276 | [25 empty] | 172692.9276 | 575.6431 | 575.6431 | 575.6431 | 6.6625
YH2 | 연성성곡31 | J8810 | 8.1 | 335 | 336 |  |  |  |  | YH2335 | YH2336 | YH2 | YH2 | YH2 | YH2 | 335 | 212123 | 279641.4698 | 14 | 19974.3907 | 336 | 614412 | 1107964.4763 | 12 | 92330.373 | [20 empty] | 112304.7637 | 374.3492 | 374.3492 | 374.3492 | 4.3327
YH2 | 연성성곡31 | J8811 | 10.6 | 335 | 336 |  |  |  |  | YH2335 | YH2336 | YH2 | YH2 | YH2 | YH2 | 335 | 212123 | 279641.4698 | 14 | 19974.3907 | 336 | 614412 | 1107964.4763 | 12 | 92330.373 | [20 empty] | 112304.7637 | 374.3492 | 374.3492 | 374.3492 | 4.3327
YH2 | 연성성곡31 | J8821 | 5.4 | 334 | 340 |  |  |  |  | YH2334 | YH2340 | YH2 | YH2 | YH2 | YH2 | 334 | 320111 | 440388.9685 | 12 | 36699.0807 | 340 | 1111237 | 1322574.4168 | 12 | 110214.5347 | [20 empty] | 146913.6154 | 489.7121 | 489.7121 | 489.7121 | 5.668
YH2 | 연성성곡31 | J8837 | 14.1 | 335 | 329-1 |  |  |  |  | YH2335 | YH2329-1 | YH2 | YH2 | YH2 | YH2 | 335 | 212123 | 279641.4698 | 14 | 19974.3907 | 329-1 | 613942 | 690771.7103 | 4 | 172692.9276 | [20 empty] | 192667.3183 | 642.2244 | 642.2244 | 642.2244 | 7.4332
YH2 | 연성성곡31 | J8840 | 9.3 | 335 | 336 |  |  |  |  | YH2335 | YH2336 | YH2 | YH2 | YH2 | YH2 | 335 | 212123 | 279641.4698 | 14 | 19974.3907 | 336 | 614412 | 1107964.4763 | 12 | 92330.373 | [20 empty] | 112304.7637 | 374.3492 | 374.3492 | 374.3492 | 4.3327
YH2 | 연성성곡31 | J8920 | 8.3 | 335 | 336 |  |  |  |  | YH2335 | YH2336 | YH2 | YH2 | YH2 | YH2 | 335 | 212123 | 279641.4698 | 14 | 19974.3907 | 336 | 614412 | 1107964.4763 | 12 | 92330.373 | [20 empty] | 112304.7637 | 374.3492 | 374.3492 | 374.3492 | 4.3327
YH2 | 연성성곡31 | J8923 | 5.8 | 340 | [5 empty] | YH2340 | YH2 | YH2 | YH2 | YH2 | YH2 | 340 | 1111237 | 1322574.4168 | 12 | 110214.5347 | [25 empty] | 110214.5347 | 367.3818 | 367.3818 | 367.3818 | 4.2521
YH2 | 연성성곡31 | J8927 | 6.6 | 332-1 | 334 |  |  |  |  | YH2332-1 | YH2334 | YH2 | YH2 | YH2 | YH2 | 332-1 | 91 | 78.8692 | 2 | 39.4346 | 334 | 320111 | 440388.9685 | 12 | 36699.0807 | [20 empty] | 36738.5153 | 122.4617 | 122.4617 | 122.4617 | 1.4174
YH2 | 연성성곡31 | J8928 | 7.3 | 334 | [5 empty] | YH2334 | YH2 | YH2 | YH2 | YH2 | YH2 | 334 | 320111 | 440388.9685 | 12 | 36699.0807 | [25 empty] | 36699.0807 | 122.3303 | 122.3303 | 122.3303 | 1.4159
YH2 | 연성성곡31 | J9242 | 5.6 | 334 | 336 | 340 |  |  |  | YH2334 | YH2336 | YH2340 | YH2 | YH2 | YH2 | 334 | 320111 | 440388.9685 | 12 | 36699.0807 | 336 | 614412 | 1107964.4763 | 12 | 92330.373 | 340 | 1111237 | 1322574.4168 | 12 | 110214.5347 | [15 empty] | 239243.9885 | 797.48 | 797.48 | 797.48 | 9.2301
YH2 | 연성성곡31 | J9250 | 6.3 | 336 | 340 |  |  |  |  | YH2336 | YH2340 | YH2 | YH2 | YH2 | YH2 | 336 | 614412 | 1107964.4763 | 12 | 92330.373 | 340 | 1111237 | 1322574.4168 | 12 | 110214.5347 | [20 empty] | 202544.9078 | 675.1497 | 675.1497 | 675.1497 | 7.8142
YH2 | 연성성곡31 | J9251 | 8.7 | 334 | [5 empty] | YH2334 | YH2 | YH2 | YH2 | YH2 | YH2 | 334 | 320111 | 440388.9685 | 12 | 36699.0807 | [25 empty] | 36699.0807 | 122.3303 | 122.3303 | 122.3303 | 1.4159
YH2 | 연성성곡31 | J9252 | 10.5 | 334 | 336 |  |  |  |  | YH2334 | YH2336 | YH2 | YH2 | YH2 | YH2 | 334 | 320111 | 440388.9685 | 12 | 36699.0807 | 336 | 614412 | 1107964.4763 | 12 | 92330.373 | [20 empty] | 129029.4537 | 430.0982 | 430.0982 | 430.0982 | 4.978
YH2 | 연성성곡31 | J9260 | 8.6 | 335 | 336 |  |  |  |  | YH2335 | YH2336 | YH2 | YH2 | YH2 | YH2 | 335 | 212123 | 279641.4698 | 14 | 19974.3907 | 336 | 614412 | 1107964.4763 | 12 | 92330.373 | [20 empty] | 112304.7637 | 374.3492 | 374.3492 | 374.3492 | 4.3327
YH2 | 연성성곡31 | J9261 | 9.3 | 335 | 336 |  |  |  |  | YH2335 | YH2336 | YH2 | YH2 | YH2 | YH2 | 335 | 212123 | 279641.4698 | 14 | 19974.3907 | 336 | 614412 | 1107964.4763 | 12 | 92330.373 | [20 empty] | 112304.7637 | 374.3492 | 374.3492 | 374.3492 | 4.3327
YH2 | 연성성곡31 | J9271 | 6.3 | 340 | [5 empty] | YH2340 | YH2 | YH2 | YH2 | YH2 | YH2 | 340 | 1111237 | 1322574.4168 | 12 | 110214.5347 | [25 empty] | 110214.5347 | 367.3818 | 367.3818 | 367.3818 | 4.2521
YH2 | 연성성곡31 | J9274 | 7.6 | 334 | [5 empty] | YH2334 | YH2 | YH2 | YH2 | YH2 | YH2 | 334 | 320111 | 440388.9685 | 12 | 36699.0807 | [25 empty] | 36699.0807 | 122.3303 | 122.3303 | 122.3303 | 1.4159
YH2 | 연성성곡31 | J9329 | 5.8 | 332-1 | 334 |  |  |  |  | YH2332-1 | YH2334 | YH2 | YH2 | YH2 | YH2 | 332-1 | 91 | 78.8692 | 2 | 39.4346 | 334 | 320111 | 440388.9685 | 12 | 36699.0807 | [20 empty] | 36738.5153 | 122.4617 | 122.4617 | 122.4617 | 1.4174
YH2 | 연성성곡31 | J9333 | 8.6 | 335 | 336 |  |  |  |  | YH2335 | YH2336 | YH2 | YH2 | YH2 | YH2 | 335 | 212123 | 279641.4698 | 14 | 19974.3907 | 336 | 614412 | 1107964.4763 | 12 | 92330.373 | [20 empty] | 112304.7637 | 374.3492 | 374.3492 | 374.3492 | 4.3327
YH2 | 연성성곡31 | J9334 | 9.6 | 335 | [5 empty] | YH2335 | YH2 | YH2 | YH2 | YH2 | YH2 | 335 | 212123 | 279641.4698 | 14 | 19974.3907 | [25 empty] | 19974.3907 | 66.5813 | 66.5813 | 66.5813 | 0.77062
YH2 | 연성성곡31 | J9336 | 5.6 | 334 | 336 |  |  |  |  | YH2334 | YH2336 | YH2 | YH2 | YH2 | YH2 | 334 | 320111 | 440388.9685 | 12 | 36699.0807 | 336 | 614412 | 1107964.4763 | 12 | 92330.373 | [20 empty] | 129029.4537 | 430.0982 | 430.0982 | 430.0982 | 4.978
YH2 | 연성성곡31 | J9391 | 6.8 | 340 | [5 empty] | YH2340 | YH2 | YH2 | YH2 | YH2 | YH2 | 340 | 1111237 | 1322574.4168 | 12 | 110214.5347 | [25 empty] | 110214.5347 | 367.3818 | 367.3818 | 367.3818 | 4.2521
YH2 | 연성성곡31 | J9506 | 10.7 | 329-1 | [5 empty] | YH2329-1 | YH2 | YH2 | YH2 | YH2 | YH2 | 329-1 | 613942 | 690771.7103 | 4 | 172692.9276 | [25 empty] | 172692.9276 | 575.6431 | 575.6431 | 575.6431 | 6.6625
YH2 | 연성성곡31 | J9517 | 22.6 | 검침분구1: YH2; 검침분구2: YH2; 검침분구3: YH2; 검침분구4: YH2; 검침분구5: YH2; 검침분구6: YH2 | [29 empty] | 0 | 0 | 0 | 0 | 0
YH2-1 | 연성성곡32 | J143 | 8.1 | 검침분구1: YH2-1; 검침분구2: YH2-1; 검침분구3: YH2-1; 검침분구4: YH2-1; 검침분구5: YH2-1; 검침분구6: YH2-1 | [29 empty] | 0 | 0 | 0 | 0 | 0
YH2-1 | 연성성곡32 | J8769 | 7.8 | 329 | [5 empty] | YH2-1329 | YH2-1 | YH2-1 | YH2-1 | YH2-1 | YH2-1 | 329 | 70017 | 122920.6322 | 8 | 15365.079 | [25 empty] | 15365.079 | 51.2169 | 51.2169 | 51.2169 | 0.59279
YH2-1 | 연성성곡32 | J8778 | 6.5 | 329 | 331 |  |  |  |  | YH2-1329 | YH2-1331 | YH2-1 | YH2-1 | YH2-1 | YH2-1 | 329 | 70017 | 122920.6322 | 8 | 15365.079 | 331 | 57950 | 64742.9202 | 10 | 6474.292 | [20 empty] | 21839.371 | 72.7979 | 72.7979 | 72.7979 | 0.84257
YH2-1 | 연성성곡32 | J8790 | 5.9 | 331 | [5 empty] | YH2-1331 | YH2-1 | YH2-1 | YH2-1 | YH2-1 | YH2-1 | 331 | 57950 | 64742.9202 | 10 | 6474.292 | [25 empty] | 6474.292 | 21.581 | 21.581 | 21.581 | 0.24978
YH2-1 | 연성성곡32 | J8876 | 11.4 | 329 | [5 empty] | YH2-1329 | YH2-1 | YH2-1 | YH2-1 | YH2-1 | YH2-1 | 329 | 70017 | 122920.6322 | 8 | 15365.079 | [25 empty] | 15365.079 | 51.2169 | 51.2169 | 51.2169 | 0.59279
YH2-1 | 연성성곡32 | J8878 | 5.5 | 333 | [5 empty] | YH2-1333 | YH2-1 | YH2-1 | YH2-1 | YH2-1 | YH2-1 | 333 | 242067 | 389624.0916 | 11 | 35420.372 | [25 empty] | 35420.372 | 118.0679 | 118.0679 | 118.0679 | 1.3665
YH2-1 | 연성성곡32 | J8879 | 5.6 | 333 | [5 empty] | YH2-1333 | YH2-1 | YH2-1 | YH2-1 | YH2-1 | YH2-1 | 333 | 242067 | 389624.0916 | 11 | 35420.372 | [25 empty] | 35420.372 | 118.0679 | 118.0679 | 118.0679 | 1.3665
YH2-1 | 연성성곡32 | J8884 | 5.4 | 330 | [5 empty] | YH2-1330 | YH2-1 | YH2-1 | YH2-1 | YH2-1 | YH2-1 | 330 | 349197 | 360657.4395 | 9 | 40073.0488 | [25 empty] | 40073.0488 | 133.5768 | 133.5768 | 133.5768 | 1.546
YH2-1 | 연성성곡32 | J8885 | 5.7 | 330 | [5 empty] | YH2-1330 | YH2-1 | YH2-1 | YH2-1 | YH2-1 | YH2-1 | 330 | 349197 | 360657.4395 | 9 | 40073.0488 | [25 empty] | 40073.0488 | 133.5768 | 133.5768 | 133.5768 | 1.546
YH2-1 | 연성성곡32 | J8887 | 5.5 | 333 | [5 empty] | YH2-1333 | YH2-1 | YH2-1 | YH2-1 | YH2-1 | YH2-1 | 333 | 242067 | 389624.0916 | 11 | 35420.372 | [25 empty] | 35420.372 | 118.0679 | 118.0679 | 118.0679 | 1.3665
YH2-1 | 연성성곡32 | J8892 | 5.5 | 330 | 331 |  |  |  |  | YH2-1330 | YH2-1331 | YH2-1 | YH2-1 | YH2-1 | YH2-1 | 330 | 349197 | 360657.4395 | 9 | 40073.0488 | 331 | 57950 | 64742.9202 | 10 | 6474.292 | [20 empty] | 46547.3409 | 155.1578 | 155.1578 | 155.1578 | 1.7958
YH2-1 | 연성성곡32 | J8897 | 7.9 | 333 | 336-1 |  |  |  |  | YH2-1333 | YH2-1336-1 | YH2-1 | YH2-1 | YH2-1 | YH2-1 | 333 | 242067 | 389624.0916 | 11 | 35420.372 | 336-1 | 46017 | 49632.9743 | 1 | 49632.9743 | [20 empty] | 85053.3463 | 283.5112 | 283.5112 | 283.5112 | 3.2814
YH2-1 | 연성성곡32 | J8901 | 5.8 | 330 | 331 | 333 |  |  |  | YH2-1330 | YH2-1331 | YH2-1333 | YH2-1 | YH2-1 | YH2-1 | 330 | 349197 | 360657.4395 | 9 | 40073.0488 | 331 | 57950 | 64742.9202 | 10 | 6474.292 | 333 | 242067 | 389624.0916 | 11 | 35420.372 | [15 empty] | 81967.7128 | 273.2257 | 273.2257 | 273.2257 | 3.1623
YH2-1 | 연성성곡32 | J8902 | 9.9 | 331 | 333 |  |  |  |  | YH2-1331 | YH2-1333 | YH2-1 | YH2-1 | YH2-1 | YH2-1 | 331 | 57950 | 64742.9202 | 10 | 6474.292 | 333 | 242067 | 389624.0916 | 11 | 35420.372 | [20 empty] | 41894.664 | 139.6489 | 139.6489 | 139.6489 | 1.6163
YH2-1 | 연성성곡32 | J8907 | 5.7 | 333 | 334-1 |  |  |  |  | YH2-1333 | YH2-1334-1 | YH2-1 | YH2-1 | YH2-1 | YH2-1 | 333 | 242067 | 389624.0916 | 11 | 35420.372 | 334-1 | 60495 | 153771.4774 | 3 | 51257.1591 | [20 empty] | 86677.5311 | 288.9251 | 288.9251 | 288.9251 | 3.344
YH2-1 | 연성성곡32 | J8910 | 5.4 | 330 | 333 |  |  |  |  | YH2-1330 | YH2-1333 | YH2-1 | YH2-1 | YH2-1 | YH2-1 | 330 | 349197 | 360657.4395 | 9 | 40073.0488 | 333 | 242067 | 389624.0916 | 11 | 35420.372 | [20 empty] | 75493.4208 | 251.6447 | 251.6447 | 251.6447 | 2.9126
YH2-1 | 연성성곡32 | J8915 | 5.6 | 330 | 333 | 334-1 |  |  |  | YH2-1330 | YH2-1333 | YH2-1334-1 | YH2-1 | YH2-1 | YH2-1 | 330 | 349197 | 360657.4395 | 9 | 40073.0488 | 333 | 242067 | 389624.0916 | 11 | 35420.372 | 334-1 | 60495 | 153771.4774 | 3 | 51257.1591 | [15 empty] | 126750.5799 | 422.5019 | 422.5019 | 422.5019 | 4.8901
YH2-1 | 연성성곡32 | J8942 | 5.7 | 330 | [5 empty] | YH2-1330 | YH2-1 | YH2-1 | YH2-1 | YH2-1 | YH2-1 | 330 | 349197 | 360657.4395 | 9 | 40073.0488 | [25 empty] | 40073.0488 | 133.5768 | 133.5768 | 133.5768 | 1.546
YH2-1 | 연성성곡32 | J8945 | 6.7 | 329 | 331 |  |  |  |  | YH2-1329 | YH2-1331 | YH2-1 | YH2-1 | YH2-1 | YH2-1 | 329 | 70017 | 122920.6322 | 8 | 15365.079 | 331 | 57950 | 64742.9202 | 10 | 6474.292 | [20 empty] | 21839.371 | 72.7979 | 72.7979 | 72.7979 | 0.84257
YH2-1 | 연성성곡32 | J8946 | 7.1 | 331 | [5 empty] | YH2-1331 | YH2-1 | YH2-1 | YH2-1 | YH2-1 | YH2-1 | 331 | 57950 | 64742.9202 | 10 | 6474.292 | [25 empty] | 6474.292 | 21.581 | 21.581 | 21.581 | 0.24978
YH2-1 | 연성성곡32 | J8947 | 6.6 | 329 | 331 |  |  |  |  | YH2-1329 | YH2-1331 | YH2-1 | YH2-1 | YH2-1 | YH2-1 | 329 | 70017 | 122920.6322 | 8 | 15365.079 | 331 | 57950 | 64742.9202 | 10 | 6474.292 | [20 empty] | 21839.371 | 72.7979 | 72.7979 | 72.7979 | 0.84257
YH2-1 | 연성성곡32 | J9241 | 5.6 | 333 | [5 empty] | YH2-1333 | YH2-1 | YH2-1 | YH2-1 | YH2-1 | YH2-1 | 333 | 242067 | 389624.0916 | 11 | 35420.372 | [25 empty] | 35420.372 | 118.0679 | 118.0679 | 118.0679 | 1.3665
YH2-1 | 연성성곡32 | J9248 | 6.4 | 330 | [5 empty] | YH2-1330 | YH2-1 | YH2-1 | YH2-1 | YH2-1 | YH2-1 | 330 | 349197 | 360657.4395 | 9 | 40073.0488 | [25 empty] | 40073.0488 | 133.5768 | 133.5768 | 133.5768 | 1.546
YH2-1 | 연성성곡32 | J9249 | 5.7 | 333 | 334-1 |  |  |  |  | YH2-1333 | YH2-1334-1 | YH2-1 | YH2-1 | YH2-1 | YH2-1 | 333 | 242067 | 389624.0916 | 11 | 35420.372 | 334-1 | 60495 | 153771.4774 | 3 | 51257.1591 | [20 empty] | 86677.5311 | 288.9251 | 288.9251 | 288.9251 | 3.344
YH2-1 | 연성성곡32 | J9266 | 7.1 | 329 | [5 empty] | YH2-1329 | YH2-1 | YH2-1 | YH2-1 | YH2-1 | YH2-1 | 329 | 70017 | 122920.6322 | 8 | 15365.079 | [25 empty] | 15365.079 | 51.2169 | 51.2169 | 51.2169 | 0.59279
YH2-1 | 연성성곡32 | J9275 | 5.8 | 330 | 331 |  |  |  |  | YH2-1330 | YH2-1331 | YH2-1 | YH2-1 | YH2-1 | YH2-1 | 330 | 349197 | 360657.4395 | 9 | 40073.0488 | 331 | 57950 | 64742.9202 | 10 | 6474.292 | [20 empty] | 46547.3409 | 155.1578 | 155.1578 | 155.1578 | 1.7958
YH2-1 | 연성성곡32 | J9338 | 5.9 | 331 | [5 empty] | YH2-1331 | YH2-1 | YH2-1 | YH2-1 | YH2-1 | YH2-1 | 331 | 57950 | 64742.9202 | 10 | 6474.292 | [25 empty] | 6474.292 | 21.581 | 21.581 | 21.581 | 0.24978
YH2-1 | 연성성곡32 | J9344 | 22.1 | 329 | [5 empty] | YH2-1329 | YH2-1 | YH2-1 | YH2-1 | YH2-1 | YH2-1 | 329 | 70017 | 122920.6322 | 8 | 15365.079 | [25 empty] | 15365.079 | 51.2169 | 51.2169 | 51.2169 | 0.59279
YH2-1 | 연성성곡32 | J9494 | 10.5 | 329 | [5 empty] | YH2-1329 | YH2-1 | YH2-1 | YH2-1 | YH2-1 | YH2-1 | 329 | 70017 | 122920.6322 | 8 | 15365.079 | [25 empty] | 15365.079 | 51.2169 | 51.2169 | 51.2169 | 0.59279
YM1 | 연성목내26 | J147 | 16.1 | 검침분구1: YM1; 검침분구2: YM1; 검침분구3: YM1; 검침분구4: YM1; 검침분구5: YM1; 검침분구6: YM1 | [29 empty] | 0 | 0 | 0 | 0 | 0
YM1 | 연성목내26 | J148 | 14.3 | 325 | [5 empty] | YM1325 | YM1 | YM1 | YM1 | YM1 | YM1 | 325 | 478504 | 482477.3701 | 8 | 60309.6713 | [25 empty] | 60309.6713 | 201.0322 | 201.0322 | 201.0322 | 2.3268
YM1 | 연성목내26 | J149 | 7.8 | 320 | [5 empty] | YM1320 | YM1 | YM1 | YM1 | YM1 | YM1 | 320 | 469658 | 541353.6376 | 13 | 41642.5875 | [25 empty] | 41642.5875 | 138.8086 | 138.8086 | 138.8086 | 1.6066
YM1 | 연성목내26 | J8658 | 10.7 | 318 | 320 | 321-1 |  |  |  | YM1318 | YM1320 | YM1321-1 | YM1 | YM1 | YM1 | 318 | 436169 | 529513.7287 | 15 | 35300.9152 | 320 | 469658 | 541353.6376 | 13 | 41642.5875 | 321-1 | 179482 | 209532.8461 | 10 | 20953.2846 | [15 empty] | 97896.7874 | 326.3226 | 326.3226 | 326.3226 | 3.7769
YM1 | 연성목내26 | J8661 | 9.2 | 319 | [5 empty] | YM1319 | YM1 | YM1 | YM1 | YM1 | YM1 | 319 | 599704 | 633154.7494 | 16 | 39572.1718 | [25 empty] | 39572.1718 | 131.9072 | 131.9072 | 131.9072 | 1.5267
YM1 | 연성목내26 | J8662 | 8.4 | 319 | [5 empty] | YM1319 | YM1 | YM1 | YM1 | YM1 | YM1 | 319 | 599704 | 633154.7494 | 16 | 39572.1718 | [25 empty] | 39572.1718 | 131.9072 | 131.9072 | 131.9072 | 1.5267
YM1 | 연성목내26 | J8667 | 7.3 | 319 | [5 empty] | YM1319 | YM1 | YM1 | YM1 | YM1 | YM1 | 319 | 599704 | 633154.7494 | 16 | 39572.1718 | [25 empty] | 39572.1718 | 131.9072 | 131.9072 | 131.9072 | 1.5267
YM1 | 연성목내26 | J8672 | 12.1 | 325 | [5 empty] | YM1325 | YM1 | YM1 | YM1 | YM1 | YM1 | 325 | 478504 | 482477.3701 | 8 | 60309.6713 | [25 empty] | 60309.6713 | 201.0322 | 201.0322 | 201.0322 | 2.3268
YM1 | 연성목내26 | J8673 | 10.7 | 322-1 | 325 |  |  |  |  | YM1322-1 | YM1325 | YM1 | YM1 | YM1 | YM1 | 322-1 | 46350 | 60136.4408 | 2 | 30068.2204 | 325 | 478504 | 482477.3701 | 8 | 60309.6713 | [20 empty] | 90377.8917 | 301.2596 | 301.2596 | 301.2596 | 3.4868
YM1 | 연성목내26 | J8674 | 9.9 | 318 | [5 empty] | YM1318 | YM1 | YM1 | YM1 | YM1 | YM1 | 318 | 436169 | 529513.7287 | 15 | 35300.9152 | [25 empty] | 35300.9152 | 117.6697 | 117.6697 | 117.6697 | 1.3619
YM1 | 연성목내26 | J8675 | 12.7 | 318 | [5 empty] | YM1318 | YM1 | YM1 | YM1 | YM1 | YM1 | 318 | 436169 | 529513.7287 | 15 | 35300.9152 | [25 empty] | 35300.9152 | 117.6697 | 117.6697 | 117.6697 | 1.3619
YM1 | 연성목내26 | J8677 | 7.7 | 319 | 320 |  |  |  |  | YM1319 | YM1320 | YM1 | YM1 | YM1 | YM1 | 319 | 599704 | 633154.7494 | 16 | 39572.1718 | 320 | 469658 | 541353.6376 | 13 | 41642.5875 | [20 empty] | 81214.7593 | 270.7159 | 270.7159 | 270.7159 | 3.1333
YM1 | 연성목내26 | J8686 | 16.4 | 320 | 321-1 |  |  |  |  | YM1320 | YM1321-1 | YM1 | YM1 | YM1 | YM1 | 320 | 469658 | 541353.6376 | 13 | 41642.5875 | 321-1 | 179482 | 209532.8461 | 10 | 20953.2846 | [20 empty] | 62595.8721 | 208.6529 | 208.6529 | 208.6529 | 2.415
YM1 | 연성목내26 | J8687 | 13.7 | 321-1 | [5 empty] | YM1321-1 | YM1 | YM1 | YM1 | YM1 | YM1 | 321-1 | 179482 | 209532.8461 | 10 | 20953.2846 | [25 empty] | 20953.2846 | 69.8443 | 69.8443 | 69.8443 | 0.80838
YM1 | 연성목내26 | J8692 | 17.2 | 320 | [5 empty] | YM1320 | YM1 | YM1 | YM1 | YM1 | YM1 | 320 | 469658 | 541353.6376 | 13 | 41642.5875 | [25 empty] | 41642.5875 | 138.8086 | 138.8086 | 138.8086 | 1.6066
YM1 | 연성목내26 | J8693 | 14.8 | 320 | [5 empty] | YM1320 | YM1 | YM1 | YM1 | YM1 | YM1 | 320 | 469658 | 541353.6376 | 13 | 41642.5875 | [25 empty] | 41642.5875 | 138.8086 | 138.8086 | 138.8086 | 1.6066
YM1 | 연성목내26 | J8708 | 7.6 | 319 | 320 | 321-2 |  |  |  | YM1319 | YM1320 | YM1321-2 | YM1 | YM1 | YM1 | 319 | 599704 | 633154.7494 | 16 | 39572.1718 | 320 | 469658 | 541353.6376 | 13 | 41642.5875 | 321-2 | 14262 | 54071.3151 | 1 | 54071.3151 | [15 empty] | 135286.0744 | 450.9536 | 450.9536 | 450.9536 | 5.2194
YM1 | 연성목내26 | J8714 | 15.9 | 322-1 | 325 |  |  |  |  | YM1322-1 | YM1325 | YM1 | YM1 | YM1 | YM1 | 322-1 | 46350 | 60136.4408 | 2 | 30068.2204 | 325 | 478504 | 482477.3701 | 8 | 60309.6713 | [20 empty] | 90377.8917 | 301.2596 | 301.2596 | 301.2596 | 3.4868
YM1 | 연성목내26 | J8719 | 12.1 | 318 | [5 empty] | YM1318 | YM1 | YM1 | YM1 | YM1 | YM1 | 318 | 436169 | 529513.7287 | 15 | 35300.9152 | [25 empty] | 35300.9152 | 117.6697 | 117.6697 | 117.6697 | 1.3619
YM1 | 연성목내26 | J8720 | 19.8 | 318 | [5 empty] | YM1318 | YM1 | YM1 | YM1 | YM1 | YM1 | 318 | 436169 | 529513.7287 | 15 | 35300.9152 | [25 empty] | 35300.9152 | 117.6697 | 117.6697 | 117.6697 | 1.3619
YM1 | 연성목내26 | J8740 | 19.2 | 318 | 946-1 |  |  |  |  | YM1318 | YM1946-1 | YM1 | YM1 | YM1 | YM1 | 318 | 436169 | 529513.7287 | 15 | 35300.9152 | 946-1 | 0 | 0 | 1 | 0 | [20 empty] | 35300.9152 | 117.6697 | 117.6697 | 117.6697 | 1.3619
YM1 | 연성목내26 | J8743 | 9.2 | 325 | [5 empty] | YM1325 | YM1 | YM1 | YM1 | YM1 | YM1 | 325 | 478504 | 482477.3701 | 8 | 60309.6713 | [25 empty] | 60309.6713 | 201.0322 | 201.0322 | 201.0322 | 2.3268
YM1 | 연성목내26 | J8750 | 19.9 | 318 | [5 empty] | YM1318 | YM1 | YM1 | YM1 | YM1 | YM1 | 318 | 436169 | 529513.7287 | 15 | 35300.9152 | [25 empty] | 35300.9152 | 117.6697 | 117.6697 | 117.6697 | 1.3619
YM1 | 연성목내26 | J8832 | 11.6 | 325 | [5 empty] | YM1325 | YM1 | YM1 | YM1 | YM1 | YM1 | 325 | 478504 | 482477.3701 | 8 | 60309.6713 | [25 empty] | 60309.6713 | 201.0322 | 201.0322 | 201.0322 | 2.3268
YM1 | 연성목내26 | J8833 | 17.2 | 325 | [5 empty] | YM1325 | YM1 | YM1 | YM1 | YM1 | YM1 | 325 | 478504 | 482477.3701 | 8 | 60309.6713 | [25 empty] | 60309.6713 | 201.0322 | 201.0322 | 201.0322 | 2.3268
YM1 | 연성목내26 | J8841 | 11.9 | 318 | [5 empty] | YM1318 | YM1 | YM1 | YM1 | YM1 | YM1 | 318 | 436169 | 529513.7287 | 15 | 35300.9152 | [25 empty] | 35300.9152 | 117.6697 | 117.6697 | 117.6697 | 1.3619
YM1 | 연성목내26 | J8842 | 16.4 | 318 | [5 empty] | YM1318 | YM1 | YM1 | YM1 | YM1 | YM1 | 318 | 436169 | 529513.7287 | 15 | 35300.9152 | [25 empty] | 35300.9152 | 117.6697 | 117.6697 | 117.6697 | 1.3619
YM1 | 연성목내26 | J8845 | 9 | 318 | 320 |  |  |  |  | YM1318 | YM1320 | YM1 | YM1 | YM1 | YM1 | 318 | 436169 | 529513.7287 | 15 | 35300.9152 | 320 | 469658 | 541353.6376 | 13 | 41642.5875 | [20 empty] | 76943.5028 | 256.4783 | 256.4783 | 256.4783 | 2.9685
YM1 | 연성목내26 | J8847 | 8.7 | 318 | [5 empty] | YM1318 | YM1 | YM1 | YM1 | YM1 | YM1 | 318 | 436169 | 529513.7287 | 15 | 35300.9152 | [25 empty] | 35300.9152 | 117.6697 | 117.6697 | 117.6697 | 1.3619
YM1 | 연성목내26 | J8856 | 19.9 | 320 | 321-1 |  |  |  |  | YM1320 | YM1321-1 | YM1 | YM1 | YM1 | YM1 | 320 | 469658 | 541353.6376 | 13 | 41642.5875 | 321-1 | 179482 | 209532.8461 | 10 | 20953.2846 | [20 empty] | 62595.8721 | 208.6529 | 208.6529 | 208.6529 | 2.415
YM1 | 연성목내26 | J8864 | 19.6 | 320 | 321-1 |  |  |  |  | YM1320 | YM1321-1 | YM1 | YM1 | YM1 | YM1 | 320 | 469658 | 541353.6376 | 13 | 41642.5875 | 321-1 | 179482 | 209532.8461 | 10 | 20953.2846 | [20 empty] | 62595.8721 | 208.6529 | 208.6529 | 208.6529 | 2.415
YM1 | 연성목내26 | J8869 | 14.7 | 320 | 321-1 |  |  |  |  | YM1320 | YM1321-1 | YM1 | YM1 | YM1 | YM1 | 320 | 469658 | 541353.6376 | 13 | 41642.5875 | 321-1 | 179482 | 209532.8461 | 10 | 20953.2846 | [20 empty] | 62595.8721 | 208.6529 | 208.6529 | 208.6529 | 2.415
YM1 | 연성목내26 | J8894 | 9.9 | 319 | [5 empty] | YM1319 | YM1 | YM1 | YM1 | YM1 | YM1 | 319 | 599704 | 633154.7494 | 16 | 39572.1718 | [25 empty] | 39572.1718 | 131.9072 | 131.9072 | 131.9072 | 1.5267
YM1 | 연성목내26 | J8896 | 17.2 | 320 | [5 empty] | YM1320 | YM1 | YM1 | YM1 | YM1 | YM1 | 320 | 469658 | 541353.6376 | 13 | 41642.5875 | [25 empty] | 41642.5875 | 138.8086 | 138.8086 | 138.8086 | 1.6066
YM1 | 연성목내26 | J8900 | 10 | 319 | [5 empty] | YM1319 | YM1 | YM1 | YM1 | YM1 | YM1 | 319 | 599704 | 633154.7494 | 16 | 39572.1718 | [25 empty] | 39572.1718 | 131.9072 | 131.9072 | 131.9072 | 1.5267
YM1 | 연성목내26 | J8903 | 23.5 | 321-1 | [5 empty] | YM1321-1 | YM1 | YM1 | YM1 | YM1 | YM1 | 321-1 | 179482 | 209532.8461 | 10 | 20953.2846 | [25 empty] | 20953.2846 | 69.8443 | 69.8443 | 69.8443 | 0.80838
YM1 | 연성목내26 | J8908 | 11.1 | 319 | [5 empty] | YM1319 | YM1 | YM1 | YM1 | YM1 | YM1 | 319 | 599704 | 633154.7494 | 16 | 39572.1718 | [25 empty] | 39572.1718 | 131.9072 | 131.9072 | 131.9072 | 1.5267
YM1 | 연성목내26 | J8916 | 24.5 | 321-1 | [5 empty] | YM1321-1 | YM1 | YM1 | YM1 | YM1 | YM1 | 321-1 | 179482 | 209532.8461 | 10 | 20953.2846 | [25 empty] | 20953.2846 | 69.8443 | 69.8443 | 69.8443 | 0.80838
YM1 | 연성목내26 | J8921 | 23.9 | 319 | [5 empty] | YM1319 | YM1 | YM1 | YM1 | YM1 | YM1 | 319 | 599704 | 633154.7494 | 16 | 39572.1718 | [25 empty] | 39572.1718 | 131.9072 | 131.9072 | 131.9072 | 1.5267
YM1 | 연성목내26 | J8929 | 29.1 | 321-1 | [5 empty] | YM1321-1 | YM1 | YM1 | YM1 | YM1 | YM1 | 321-1 | 179482 | 209532.8461 | 10 | 20953.2846 | [25 empty] | 20953.2846 | 69.8443 | 69.8443 | 69.8443 | 0.80838
YM1 | 연성목내26 | J8948 | 7.1 | 319 | [5 empty] | YM1319 | YM1 | YM1 | YM1 | YM1 | YM1 | 319 | 599704 | 633154.7494 | 16 | 39572.1718 | [25 empty] | 39572.1718 | 131.9072 | 131.9072 | 131.9072 | 1.5267
YM1 | 연성목내26 | J8949 | 8.2 | 319 | [5 empty] | YM1319 | YM1 | YM1 | YM1 | YM1 | YM1 | 319 | 599704 | 633154.7494 | 16 | 39572.1718 | [25 empty] | 39572.1718 | 131.9072 | 131.9072 | 131.9072 | 1.5267
YM1 | 연성목내26 | J9253 | 9.3 | 319 | [5 empty] | YM1319 | YM1 | YM1 | YM1 | YM1 | YM1 | 319 | 599704 | 633154.7494 | 16 | 39572.1718 | [25 empty] | 39572.1718 | 131.9072 | 131.9072 | 131.9072 | 1.5267
YM1 | 연성목내26 | J9262 | 8.9 | 319 | [5 empty] | YM1319 | YM1 | YM1 | YM1 | YM1 | YM1 | 319 | 599704 | 633154.7494 | 16 | 39572.1718 | [25 empty] | 39572.1718 | 131.9072 | 131.9072 | 131.9072 | 1.5267
YM1 | 연성목내26 | J9264 | 21.7 | 318 | 321-1 |  |  |  |  | YM1318 | YM1321-1 | YM1 | YM1 | YM1 | YM1 | 318 | 436169 | 529513.7287 | 15 | 35300.9152 | 321-1 | 179482 | 209532.8461 | 10 | 20953.2846 | [20 empty] | 56254.1999 | 187.514 | 187.514 | 187.514 | 2.1703
YM1 | 연성목내26 | J9272 | 8.7 | 318 | 320 |  |  |  |  | YM1318 | YM1320 | YM1 | YM1 | YM1 | YM1 | 318 | 436169 | 529513.7287 | 15 | 35300.9152 | 320 | 469658 | 541353.6376 | 13 | 41642.5875 | [20 empty] | 76943.5028 | 256.4783 | 256.4783 | 256.4783 | 2.9685
YM1 | 연성목내26 | J9273 | 12.4 | 319 | [5 empty] | YM1319 | YM1 | YM1 | YM1 | YM1 | YM1 | 319 | 599704 | 633154.7494 | 16 | 39572.1718 | [25 empty] | 39572.1718 | 131.9072 | 131.9072 | 131.9072 | 1.5267
YM1 | 연성목내26 | J9276 | 20.3 | 319 | [5 empty] | YM1319 | YM1 | YM1 | YM1 | YM1 | YM1 | 319 | 599704 | 633154.7494 | 16 | 39572.1718 | [25 empty] | 39572.1718 | 131.9072 | 131.9072 | 131.9072 | 1.5267
YM1 | 연성목내26 | J9330 | 18.4 | 854-1 | [5 empty] | YM1854-1 | YM1 | YM1 | YM1 | YM1 | YM1 | 854-1 | 0 | 0 | 3 | 0 | [25 empty] | 0 | 0 | 0 | 0 | 0
YM1 | 연성목내26 | J9332 | 11.1 | 854-1 | [5 empty] | YM1854-1 | YM1 | YM1 | YM1 | YM1 | YM1 | 854-1 | 0 | 0 | 3 | 0 | [25 empty] | 0 | 0 | 0 | 0 | 0
YM1 | 연성목내26 | J9340 | 13.3 | 318 | [5 empty] | YM1318 | YM1 | YM1 | YM1 | YM1 | YM1 | 318 | 436169 | 529513.7287 | 15 | 35300.9152 | [25 empty] | 35300.9152 | 117.6697 | 117.6697 | 117.6697 | 1.3619
YM1 | 연성목내26 | J9341 | 10 | 319 | [5 empty] | YM1319 | YM1 | YM1 | YM1 | YM1 | YM1 | 319 | 599704 | 633154.7494 | 16 | 39572.1718 | [25 empty] | 39572.1718 | 131.9072 | 131.9072 | 131.9072 | 1.5267
YM1 | 연성목내26 | J9413 | 8.9 | 318 | [5 empty] | YM1318 | YM1 | YM1 | YM1 | YM1 | YM1 | 318 | 436169 | 529513.7287 | 15 | 35300.9152 | [25 empty] | 35300.9152 | 117.6697 | 117.6697 | 117.6697 | 1.3619
YM1 | 연성목내26 | J9516 | 18.1 | 325 | 337-1 |  |  |  |  | YM1325 | YM1337-1 | YM1 | YM1 | YM1 | YM1 | 325 | 478504 | 482477.3701 | 8 | 60309.6713 | 337-1 | 14657 | 20550.1852 | 1 | 20550.1852 | [20 empty] | 80859.8564 | 269.5329 | 269.5329 | 269.5329 | 3.1196
YM1 | 연성목내26 | J9519 | 24.5 | 854-1 | [5 empty] | YM1854-1 | YM1 | YM1 | YM1 | YM1 | YM1 | 854-1 | 0 | 0 | 3 | 0 | [25 empty] | 0 | 0 | 0 | 0 | 0
YM1-1 | 연성목내27 | J8653 | 13.5 | 검침분구1: YM1-1; 검침분구2: YM1-1; 검침분구3: YM1-1; 검침분구4: YM1-1; 검침분구5: YM1-1; 검침분구6: YM1-1 | [29 empty] | 0 | 0 | 0 | 0 | 0
YM1-1 | 연성목내27 | J8688 | 5.6 | 313 | [5 empty] | YM1-1313 | YM1-1 | YM1-1 | YM1-1 | YM1-1 | YM1-1 | 313 | 188218 | 235429.6675 | 12 | 19619.139 | [25 empty] | 19619.139 | 65.3971 | 65.3971 | 65.3971 | 0.75691
YM1-1 | 연성목내27 | J8689 | 5.6 | 313 | [5 empty] | YM1-1313 | YM1-1 | YM1-1 | YM1-1 | YM1-1 | YM1-1 | 313 | 188218 | 235429.6675 | 12 | 19619.139 | [25 empty] | 19619.139 | 65.3971 | 65.3971 | 65.3971 | 0.75691
YM1-1 | 연성목내27 | J8707 | 5.5 | 313 | [5 empty] | YM1-1313 | YM1-1 | YM1-1 | YM1-1 | YM1-1 | YM1-1 | 313 | 188218 | 235429.6675 | 12 | 19619.139 | [25 empty] | 19619.139 | 65.3971 | 65.3971 | 65.3971 | 0.75691
YM1-1 | 연성목내27 | J8717 | 5.6 | 313 | [5 empty] | YM1-1313 | YM1-1 | YM1-1 | YM1-1 | YM1-1 | YM1-1 | 313 | 188218 | 235429.6675 | 12 | 19619.139 | [25 empty] | 19619.139 | 65.3971 | 65.3971 | 65.3971 | 0.75691
YM1-1 | 연성목내27 | J8753 | 5.5 | 314 | [5 empty] | YM1-1314 | YM1-1 | YM1-1 | YM1-1 | YM1-1 | YM1-1 | 314 | 198371 | 296841.8821 | 9 | 32982.4313 | [25 empty] | 32982.4313 | 109.9414 | 109.9414 | 109.9414 | 1.2725
YM1-1 | 연성목내27 | J8754 | 5.7 | 314 | [5 empty] | YM1-1314 | YM1-1 | YM1-1 | YM1-1 | YM1-1 | YM1-1 | 314 | 198371 | 296841.8821 | 9 | 32982.4313 | [25 empty] | 32982.4313 | 109.9414 | 109.9414 | 109.9414 | 1.2725
YM1-1 | 연성목내27 | J8764 | 5.7 | 313 | 314 |  |  |  |  | YM1-1313 | YM1-1314 | YM1-1 | YM1-1 | YM1-1 | YM1-1 | 313 | 188218 | 235429.6675 | 12 | 19619.139 | 314 | 198371 | 296841.8821 | 9 | 32982.4313 | [20 empty] | 52601.5703 | 175.3386 | 175.3386 | 175.3386 | 2.0294
YM1-1 | 연성목내27 | J8765 | 5.7 | 313 | 314 |  |  |  |  | YM1-1313 | YM1-1314 | YM1-1 | YM1-1 | YM1-1 | YM1-1 | 313 | 188218 | 235429.6675 | 12 | 19619.139 | 314 | 198371 | 296841.8821 | 9 | 32982.4313 | [20 empty] | 52601.5703 | 175.3386 | 175.3386 | 175.3386 | 2.0294
YM1-1 | 연성목내27 | J8774 | 5.8 | 313 | 314 | 317 |  |  |  | YM1-1313 | YM1-1314 | YM1-1317 | YM1-1 | YM1-1 | YM1-1 | 313 | 188218 | 235429.6675 | 12 | 19619.139 | 314 | 198371 | 296841.8821 | 9 | 32982.4313 | 317 | 99977 | 143427.4826 | 10 | 14342.7483 | [15 empty] | 66944.3186 | 223.1477 | 223.1477 | 223.1477 | 2.5827
YM1-1 | 연성목내27 | J8785 | 5.9 | 311-1 | 313 | 317 |  |  |  | YM1-1311-1 | YM1-1313 | YM1-1317 | YM1-1 | YM1-1 | YM1-1 | 311-1 | 13807 | 35597.7291 | 5 | 7119.5458 | 313 | 188218 | 235429.6675 | 12 | 19619.139 | 317 | 99977 | 143427.4826 | 10 | 14342.7483 | [15 empty] | 41081.433 | 136.9381 | 136.9381 | 136.9381 | 1.5849
YM1-1 | 연성목내27 | J8791 | 7.3 | 317 | [5 empty] | YM1-1317 | YM1-1 | YM1-1 | YM1-1 | YM1-1 | YM1-1 | 317 | 99977 | 143427.4826 | 10 | 14342.7483 | [25 empty] | 14342.7483 | 47.8092 | 47.8092 | 47.8092 | 0.55335
YM1-1 | 연성목내27 | J8792 | 7.2 | 317 | [5 empty] | YM1-1317 | YM1-1 | YM1-1 | YM1-1 | YM1-1 | YM1-1 | 317 | 99977 | 143427.4826 | 10 | 14342.7483 | [25 empty] | 14342.7483 | 47.8092 | 47.8092 | 47.8092 | 0.55335
YM1-1 | 연성목내27 | J8797 | 7.9 | 311-1 | 313 |  |  |  |  | YM1-1311-1 | YM1-1313 | YM1-1 | YM1-1 | YM1-1 | YM1-1 | 311-1 | 13807 | 35597.7291 | 5 | 7119.5458 | 313 | 188218 | 235429.6675 | 12 | 19619.139 | [20 empty] | 26738.6848 | 89.1289 | 89.1289 | 89.1289 | 1.0316
YM1-1 | 연성목내27 | J8827 | 5.7 | 311-1 | 313 |  |  |  |  | YM1-1311-1 | YM1-1313 | YM1-1 | YM1-1 | YM1-1 | YM1-1 | 311-1 | 13807 | 35597.7291 | 5 | 7119.5458 | 313 | 188218 | 235429.6675 | 12 | 19619.139 | [20 empty] | 26738.6848 | 89.1289 | 89.1289 | 89.1289 | 1.0316
YM1-1 | 연성목내27 | J8828 | 5.8 | 313 | [5 empty] | YM1-1313 | YM1-1 | YM1-1 | YM1-1 | YM1-1 | YM1-1 | 313 | 188218 | 235429.6675 | 12 | 19619.139 | [25 empty] | 19619.139 | 65.3971 | 65.3971 | 65.3971 | 0.75691
YM1-1 | 연성목내27 | J8852 | 5.8 | 314 | 317 |  |  |  |  | YM1-1314 | YM1-1317 | YM1-1 | YM1-1 | YM1-1 | YM1-1 | 314 | 198371 | 296841.8821 | 9 | 32982.4313 | 317 | 99977 | 143427.4826 | 10 | 14342.7483 | [20 empty] | 47325.1796 | 157.7506 | 157.7506 | 157.7506 | 1.8258
YM1-1 | 연성목내27 | J8854 | 5.8 | 317 | [5 empty] | YM1-1317 | YM1-1 | YM1-1 | YM1-1 | YM1-1 | YM1-1 | 317 | 99977 | 143427.4826 | 10 | 14342.7483 | [25 empty] | 14342.7483 | 47.8092 | 47.8092 | 47.8092 | 0.55335
YM1-1 | 연성목내27 | J8859 | 6.5 | 311-1 | 317 |  |  |  |  | YM1-1311-1 | YM1-1317 | YM1-1 | YM1-1 | YM1-1 | YM1-1 | 311-1 | 13807 | 35597.7291 | 5 | 7119.5458 | 317 | 99977 | 143427.4826 | 10 | 14342.7483 | [20 empty] | 21462.2941 | 71.541 | 71.541 | 71.541 | 0.82802
YM1-1 | 연성목내27 | J8870 | 6.9 | 317 | [5 empty] | YM1-1317 | YM1-1 | YM1-1 | YM1-1 | YM1-1 | YM1-1 | 317 | 99977 | 143427.4826 | 10 | 14342.7483 | [25 empty] | 14342.7483 | 47.8092 | 47.8092 | 47.8092 | 0.55335
YM1-1 | 연성목내27 | J8877 | 5.8 | 314 | [5 empty] | YM1-1314 | YM1-1 | YM1-1 | YM1-1 | YM1-1 | YM1-1 | 314 | 198371 | 296841.8821 | 9 | 32982.4313 | [25 empty] | 32982.4313 | 109.9414 | 109.9414 | 109.9414 | 1.2725
YM1-1 | 연성목내27 | J8934 | 6 | 314 | [5 empty] | YM1-1314 | YM1-1 | YM1-1 | YM1-1 | YM1-1 | YM1-1 | 314 | 198371 | 296841.8821 | 9 | 32982.4313 | [25 empty] | 32982.4313 | 109.9414 | 109.9414 | 109.9414 | 1.2725
YM1-1 | 연성목내27 | J9259 | 5.6 | 313 | [5 empty] | YM1-1313 | YM1-1 | YM1-1 | YM1-1 | YM1-1 | YM1-1 | 313 | 188218 | 235429.6675 | 12 | 19619.139 | [25 empty] | 19619.139 | 65.3971 | 65.3971 | 65.3971 | 0.75691
YM1-1 | 연성목내27 | J9346 | 6.5 | 314 | 317 |  |  |  |  | YM1-1314 | YM1-1317 | YM1-1 | YM1-1 | YM1-1 | YM1-1 | 314 | 198371 | 296841.8821 | 9 | 32982.4313 | 317 | 99977 | 143427.4826 | 10 | 14342.7483 | [20 empty] | 47325.1796 | 157.7506 | 157.7506 | 157.7506 | 1.8258
YM1-1 | 연성목내27 | J9377 | 7.3 | 317 | [5 empty] | YM1-1317 | YM1-1 | YM1-1 | YM1-1 | YM1-1 | YM1-1 | 317 | 99977 | 143427.4826 | 10 | 14342.7483 | [25 empty] | 14342.7483 | 47.8092 | 47.8092 | 47.8092 | 0.55335
YM1-1 | 연성목내27 | J9493 | 7.4 | 검침분구1: YM1-1; 검침분구2: YM1-1; 검침분구3: YM1-1; 검침분구4: YM1-1; 검침분구5: YM1-1; 검침분구6: YM1-1 | [29 empty] | 0 | 0 | 0 | 0 | 0
YM1-1 | 연성목내27 | J9521 | 17.8 | 311-1 | [5 empty] | YM1-1311-1 | YM1-1 | YM1-1 | YM1-1 | YM1-1 | YM1-1 | 311-1 | 13807 | 35597.7291 | 5 | 7119.5458 | [25 empty] | 7119.5458 | 23.7318 | 23.7318 | 23.7318 | 0.27467
YM2 | 연성목내29 | J146 | 15.1 | 검침분구1: YM2; 검침분구2: YM2; 검침분구3: YM2; 검침분구4: YM2; 검침분구5: YM2; 검침분구6: YM2 | [29 empty] | 0 | 0 | 0 | 0 | 0
YM2 | 연성목내29 | J150 | 7.3 | 316-1 | [5 empty] | YM2316-1 | YM2 | YM2 | YM2 | YM2 | YM2 | 316-1 | 116396 | 172267.5974 | 8 | 21533.4497 | [25 empty] | 21533.4497 | 71.7782 | 71.7782 | 71.7782 | 0.83077
YM2 | 연성목내29 | J151 | 7.9 | 337 | [5 empty] | YM2337 | YM2 | YM2 | YM2 | YM2 | YM2 | 337 | 467968 | 652553.098 | 17 | 38385.4764 | [25 empty] | 38385.4764 | 127.9516 | 127.9516 | 127.9516 | 1.4809
YM2 | 연성목내29 | J152 | 7.5 | 326 | 328 | 337 |  |  |  | YM2326 | YM2328 | YM2337 | YM2 | YM2 | YM2 | 326 | 260346 | 346001.6413 | 12 | 28833.4701 | 328 | 191697 | 280216.088 | 10 | 28021.6088 | 337 | 467968 | 652553.098 | 17 | 38385.4764 | [15 empty] | 95240.5553 | 317.4685 | 317.4685 | 317.4685 | 3.6744
YM2 | 연성목내29 | J153 | 19.7 | 326 | 328 |  |  |  |  | YM2326 | YM2328 | YM2 | YM2 | YM2 | YM2 | 326 | 260346 | 346001.6413 | 12 | 28833.4701 | 328 | 191697 | 280216.088 | 10 | 28021.6088 | [20 empty] | 56855.0789 | 189.5169 | 189.5169 | 189.5169 | 2.1935
YM2 | 연성목내29 | J8663 | 6.5 | 326 | [5 empty] | YM2326 | YM2 | YM2 | YM2 | YM2 | YM2 | 326 | 260346 | 346001.6413 | 12 | 28833.4701 | [25 empty] | 28833.4701 | 96.1116 | 96.1116 | 96.1116 | 1.1124
YM2 | 연성목내29 | J8664 | 7.1 | 316-1 | 326 |  |  |  |  | YM2316-1 | YM2326 | YM2 | YM2 | YM2 | YM2 | 316-1 | 116396 | 172267.5974 | 8 | 21533.4497 | 326 | 260346 | 346001.6413 | 12 | 28833.4701 | [20 empty] | 50366.9198 | 167.8897 | 167.8897 | 167.8897 | 1.9432
YM2 | 연성목내29 | J8676 | 6.9 | 326 | 328 |  |  |  |  | YM2326 | YM2328 | YM2 | YM2 | YM2 | YM2 | 326 | 260346 | 346001.6413 | 12 | 28833.4701 | 328 | 191697 | 280216.088 | 10 | 28021.6088 | [20 empty] | 56855.0789 | 189.5169 | 189.5169 | 189.5169 | 2.1935
YM2 | 연성목내29 | J8682 | 16.7 | 337 | [5 empty] | YM2337 | YM2 | YM2 | YM2 | YM2 | YM2 | 337 | 467968 | 652553.098 | 17 | 38385.4764 | [25 empty] | 38385.4764 | 127.9516 | 127.9516 | 127.9516 | 1.4809
YM2 | 연성목내29 | J8683 | 12.9 | 337 | [5 empty] | YM2337 | YM2 | YM2 | YM2 | YM2 | YM2 | 337 | 467968 | 652553.098 | 17 | 38385.4764 | [25 empty] | 38385.4764 | 127.9516 | 127.9516 | 127.9516 | 1.4809
YM2 | 연성목내29 | J8690 | 19.1 | 337 | [5 empty] | YM2337 | YM2 | YM2 | YM2 | YM2 | YM2 | 337 | 467968 | 652553.098 | 17 | 38385.4764 | [25 empty] | 38385.4764 | 127.9516 | 127.9516 | 127.9516 | 1.4809
YM2 | 연성목내29 | J8691 | 7.9 | 337 | [5 empty] | YM2337 | YM2 | YM2 | YM2 | YM2 | YM2 | 337 | 467968 | 652553.098 | 17 | 38385.4764 | [25 empty] | 38385.4764 | 127.9516 | 127.9516 | 127.9516 | 1.4809
YM2 | 연성목내29 | J8699 | 6.7 | 326 | [5 empty] | YM2326 | YM2 | YM2 | YM2 | YM2 | YM2 | 326 | 260346 | 346001.6413 | 12 | 28833.4701 | [25 empty] | 28833.4701 | 96.1116 | 96.1116 | 96.1116 | 1.1124
YM2 | 연성목내29 | J8700 | 6.4 | 326 | [5 empty] | YM2326 | YM2 | YM2 | YM2 | YM2 | YM2 | 326 | 260346 | 346001.6413 | 12 | 28833.4701 | [25 empty] | 28833.4701 | 96.1116 | 96.1116 | 96.1116 | 1.1124
YM2 | 연성목내29 | J8712 | 7.2 | 337 | [5 empty] | YM2337 | YM2 | YM2 | YM2 | YM2 | YM2 | 337 | 467968 | 652553.098 | 17 | 38385.4764 | [25 empty] | 38385.4764 | 127.9516 | 127.9516 | 127.9516 | 1.4809
YM2 | 연성목내29 | J8713 | 6.7 | 337 | [5 empty] | YM2337 | YM2 | YM2 | YM2 | YM2 | YM2 | 337 | 467968 | 652553.098 | 17 | 38385.4764 | [25 empty] | 38385.4764 | 127.9516 | 127.9516 | 127.9516 | 1.4809
YM2 | 연성목내29 | J8718 | 6.6 | 326 | 337 |  |  |  |  | YM2326 | YM2337 | YM2 | YM2 | YM2 | YM2 | 326 | 260346 | 346001.6413 | 12 | 28833.4701 | 337 | 467968 | 652553.098 | 17 | 38385.4764 | [20 empty] | 67218.9465 | 224.0632 | 224.0632 | 224.0632 | 2.5933
YM2 | 연성목내29 | J8724 | 23 | 337 | [5 empty] | YM2337 | YM2 | YM2 | YM2 | YM2 | YM2 | 337 | 467968 | 652553.098 | 17 | 38385.4764 | [25 empty] | 38385.4764 | 127.9516 | 127.9516 | 127.9516 | 1.4809
YM2 | 연성목내29 | J8725 | 14.8 | 337 | [5 empty] | YM2337 | YM2 | YM2 | YM2 | YM2 | YM2 | 337 | 467968 | 652553.098 | 17 | 38385.4764 | [25 empty] | 38385.4764 | 127.9516 | 127.9516 | 127.9516 | 1.4809
YM2 | 연성목내29 | J8761 | 19.4 | 337 | [5 empty] | YM2337 | YM2 | YM2 | YM2 | YM2 | YM2 | 337 | 467968 | 652553.098 | 17 | 38385.4764 | [25 empty] | 38385.4764 | 127.9516 | 127.9516 | 127.9516 | 1.4809
YM2 | 연성목내29 | J8762 | 11.8 | 337 | [5 empty] | YM2337 | YM2 | YM2 | YM2 | YM2 | YM2 | 337 | 467968 | 652553.098 | 17 | 38385.4764 | [25 empty] | 38385.4764 | 127.9516 | 127.9516 | 127.9516 | 1.4809
YM2 | 연성목내29 | J8770 | 10.7 | 검침분구1: YM2; 검침분구2: YM2; 검침분구3: YM2; 검침분구4: YM2; 검침분구5: YM2; 검침분구6: YM2 | [29 empty] | 0 | 0 | 0 | 0 | 0
YM2 | 연성목내29 | J8771 | 8.1 | 328 | [5 empty] | YM2328 | YM2 | YM2 | YM2 | YM2 | YM2 | 328 | 191697 | 280216.088 | 10 | 28021.6088 | [25 empty] | 28021.6088 | 93.4054 | 93.4054 | 93.4054 | 1.0811
YM2 | 연성목내29 | J8772 | 12.1 | 328 | 337 |  |  |  |  | YM2328 | YM2337 | YM2 | YM2 | YM2 | YM2 | 328 | 191697 | 280216.088 | 10 | 28021.6088 | 337 | 467968 | 652553.098 | 17 | 38385.4764 | [20 empty] | 66407.0852 | 221.357 | 221.357 | 221.357 | 2.562
YM2 | 연성목내29 | J8781 | 7.2 | 326 | 328 |  |  |  |  | YM2326 | YM2328 | YM2 | YM2 | YM2 | YM2 | 326 | 260346 | 346001.6413 | 12 | 28833.4701 | 328 | 191697 | 280216.088 | 10 | 28021.6088 | [20 empty] | 56855.0789 | 189.5169 | 189.5169 | 189.5169 | 2.1935
YM2 | 연성목내29 | J8782 | 7.5 | 328 | [5 empty] | YM2328 | YM2 | YM2 | YM2 | YM2 | YM2 | 328 | 191697 | 280216.088 | 10 | 28021.6088 | [25 empty] | 28021.6088 | 93.4054 | 93.4054 | 93.4054 | 1.0811
YM2 | 연성목내29 | J8802 | 7.9 | 316-1 | 321 |  |  |  |  | YM2316-1 | YM2321 | YM2 | YM2 | YM2 | YM2 | 316-1 | 116396 | 172267.5974 | 8 | 21533.4497 | 321 | 138774 | 154719.6408 | 6 | 25786.6068 | [20 empty] | 47320.0565 | 157.7335 | 157.7335 | 157.7335 | 1.8256
YM2 | 연성목내29 | J8803 | 7.3 | 316-1 | [5 empty] | YM2316-1 | YM2 | YM2 | YM2 | YM2 | YM2 | 316-1 | 116396 | 172267.5974 | 8 | 21533.4497 | [25 empty] | 21533.4497 | 71.7782 | 71.7782 | 71.7782 | 0.83077
YM2 | 연성목내29 | J8812 | 13.3 | 321 | [5 empty] | YM2321 | YM2 | YM2 | YM2 | YM2 | YM2 | 321 | 138774 | 154719.6408 | 6 | 25786.6068 | [25 empty] | 25786.6068 | 85.9554 | 85.9554 | 85.9554 | 0.99485
YM2 | 연성목내29 | J8813 | 8.5 | 321 | [5 empty] | YM2321 | YM2 | YM2 | YM2 | YM2 | YM2 | 321 | 138774 | 154719.6408 | 6 | 25786.6068 | [25 empty] | 25786.6068 | 85.9554 | 85.9554 | 85.9554 | 0.99485
YM2 | 연성목내29 | J8815 | 21.7 | 328 | [5 empty] | YM2328 | YM2 | YM2 | YM2 | YM2 | YM2 | 328 | 191697 | 280216.088 | 10 | 28021.6088 | [25 empty] | 28021.6088 | 93.4054 | 93.4054 | 93.4054 | 1.0811
YM2 | 연성목내29 | J8816 | 7.3 | 321 | [5 empty] | YM2321 | YM2 | YM2 | YM2 | YM2 | YM2 | 321 | 138774 | 154719.6408 | 6 | 25786.6068 | [25 empty] | 25786.6068 | 85.9554 | 85.9554 | 85.9554 | 0.99485
YM2 | 연성목내29 | J8817 | 7.9 | 316-1 | 321 |  |  |  |  | YM2316-1 | YM2321 | YM2 | YM2 | YM2 | YM2 | 316-1 | 116396 | 172267.5974 | 8 | 21533.4497 | 321 | 138774 | 154719.6408 | 6 | 25786.6068 | [20 empty] | 47320.0565 | 157.7335 | 157.7335 | 157.7335 | 1.8256
YM2 | 연성목내29 | J8822 | 6.8 | 316-1 | 326 |  |  |  |  | YM2316-1 | YM2326 | YM2 | YM2 | YM2 | YM2 | 316-1 | 116396 | 172267.5974 | 8 | 21533.4497 | 326 | 260346 | 346001.6413 | 12 | 28833.4701 | [20 empty] | 50366.9198 | 167.8897 | 167.8897 | 167.8897 | 1.9432
YM2 | 연성목내29 | J8838 | 16.1 | 326 | 328 |  |  |  |  | YM2326 | YM2328 | YM2 | YM2 | YM2 | YM2 | 326 | 260346 | 346001.6413 | 12 | 28833.4701 | 328 | 191697 | 280216.088 | 10 | 28021.6088 | [20 empty] | 56855.0789 | 189.5169 | 189.5169 | 189.5169 | 2.1935
YM2 | 연성목내29 | J8899 | 8.9 | 337 | [5 empty] | YM2337 | YM2 | YM2 | YM2 | YM2 | YM2 | 337 | 467968 | 652553.098 | 17 | 38385.4764 | [25 empty] | 38385.4764 | 127.9516 | 127.9516 | 127.9516 | 1.4809
YM2 | 연성목내29 | J8905 | 7.6 | 328 | 337 |  |  |  |  | YM2328 | YM2337 | YM2 | YM2 | YM2 | YM2 | 328 | 191697 | 280216.088 | 10 | 28021.6088 | 337 | 467968 | 652553.098 | 17 | 38385.4764 | [20 empty] | 66407.0852 | 221.357 | 221.357 | 221.357 | 2.562
YM2 | 연성목내29 | J8909 | 7.5 | 337 | [5 empty] | YM2337 | YM2 | YM2 | YM2 | YM2 | YM2 | 337 | 467968 | 652553.098 | 17 | 38385.4764 | [25 empty] | 38385.4764 | 127.9516 | 127.9516 | 127.9516 | 1.4809
YM2 | 연성목내29 | J9315 | 7.8 | 316-1 | 321 | 326 |  |  |  | YM2316-1 | YM2321 | YM2326 | YM2 | YM2 | YM2 | 316-1 | 116396 | 172267.5974 | 8 | 21533.4497 | 321 | 138774 | 154719.6408 | 6 | 25786.6068 | 326 | 260346 | 346001.6413 | 12 | 28833.4701 | [15 empty] | 76153.5266 | 253.8451 | 253.8451 | 253.8451 | 2.938
YM2 | 연성목내29 | J9347 | 7.1 | 316-1 | [5 empty] | YM2316-1 | YM2 | YM2 | YM2 | YM2 | YM2 | 316-1 | 116396 | 172267.5974 | 8 | 21533.4497 | [25 empty] | 21533.4497 | 71.7782 | 71.7782 | 71.7782 | 0.83077
YM2 | 연성목내29 | J9518 | 16.7 | 검침분구1: YM2; 검침분구2: YM2; 검침분구3: YM2; 검침분구4: YM2; 검침분구5: YM2; 검침분구6: YM2 | [29 empty] | 0 | 0 | 0 | 0 | 0
YM2-1 | 연성목내28 | J8659 | 6.9 | 316 | [5 empty] | YM2-1316 | YM2-1 | YM2-1 | YM2-1 | YM2-1 | YM2-1 | 316 | 135797 | 206110.2708 | 12 | 17175.8559 | [25 empty] | 17175.8559 | 57.2529 | 57.2529 | 57.2529 | 0.66265
YM2-1 | 연성목내28 | J8660 | 6.5 | 316 | [5 empty] | YM2-1316 | YM2-1 | YM2-1 | YM2-1 | YM2-1 | YM2-1 | 316 | 135797 | 206110.2708 | 12 | 17175.8559 | [25 empty] | 17175.8559 | 57.2529 | 57.2529 | 57.2529 | 0.66265
YM2-1 | 연성목내28 | J8733 | 5.9 | 330-1 | 331-1 |  |  |  |  | YM2-1330-1 | YM2-1331-1 | YM2-1 | YM2-1 | YM2-1 | YM2-1 | 330-1 | 257646 | 335243.3668 | 8 | 41905.4208 | 331-1 | 288880 | 321197.7212 | 9 | 35688.6357 | [20 empty] | 77594.0565 | 258.6469 | 258.6469 | 258.6469 | 2.9936
YM2-1 | 연성목내28 | J8734 | 6.1 | 331-1 | [5 empty] | YM2-1331-1 | YM2-1 | YM2-1 | YM2-1 | YM2-1 | YM2-1 | 331-1 | 288880 | 321197.7212 | 9 | 35688.6357 | [25 empty] | 35688.6357 | 118.9621 | 118.9621 | 118.9621 | 1.3769
YM2-1 | 연성목내28 | J8759 | 5.4 | 330-1 | [5 empty] | YM2-1330-1 | YM2-1 | YM2-1 | YM2-1 | YM2-1 | YM2-1 | 330-1 | 257646 | 335243.3668 | 8 | 41905.4208 | [25 empty] | 41905.4208 | 139.6847 | 139.6847 | 139.6847 | 1.6167
YM2-1 | 연성목내28 | J8795 | 5.7 | 330-1 | [5 empty] | YM2-1330-1 | YM2-1 | YM2-1 | YM2-1 | YM2-1 | YM2-1 | 330-1 | 257646 | 335243.3668 | 8 | 41905.4208 | [25 empty] | 41905.4208 | 139.6847 | 139.6847 | 139.6847 | 1.6167
YM2-1 | 연성목내28 | J8800 | 7.8 | 327 | [5 empty] | YM2-1327 | YM2-1 | YM2-1 | YM2-1 | YM2-1 | YM2-1 | 327 | 497428 | 535917.7318 | 8 | 66989.7165 | [25 empty] | 66989.7165 | 223.2991 | 223.2991 | 223.2991 | 2.5845
YM2-1 | 연성목내28 | J8801 | 9.7 | 검침분구1: YM2-1; 검침분구2: YM2-1; 검침분구3: YM2-1; 검침분구4: YM2-1; 검침분구5: YM2-1; 검침분구6: YM2-1 | [29 empty] | 0 | 0 | 0 | 0 | 0
YM2-1 | 연성목내28 | J8825 | 6.5 | 316 | [5 empty] | YM2-1316 | YM2-1 | YM2-1 | YM2-1 | YM2-1 | YM2-1 | 316 | 135797 | 206110.2708 | 12 | 17175.8559 | [25 empty] | 17175.8559 | 57.2529 | 57.2529 | 57.2529 | 0.66265
YM2-1 | 연성목내28 | J8843 | 5.6 | 315 | [5 empty] | YM2-1315 | YM2-1 | YM2-1 | YM2-1 | YM2-1 | YM2-1 | 315 | 295522 | 391854.0957 | 11 | 35623.0996 | [25 empty] | 35623.0996 | 118.7437 | 118.7437 | 118.7437 | 1.3743
YM2-1 | 연성목내28 | J8844 | 5.4 | 315 | [5 empty] | YM2-1315 | YM2-1 | YM2-1 | YM2-1 | YM2-1 | YM2-1 | 315 | 295522 | 391854.0957 | 11 | 35623.0996 | [25 empty] | 35623.0996 | 118.7437 | 118.7437 | 118.7437 | 1.3743
YM2-1 | 연성목내28 | J8846 | 6.6 | 327 | [5 empty] | YM2-1327 | YM2-1 | YM2-1 | YM2-1 | YM2-1 | YM2-1 | 327 | 497428 | 535917.7318 | 8 | 66989.7165 | [25 empty] | 66989.7165 | 223.2991 | 223.2991 | 223.2991 | 2.5845
YM2-1 | 연성목내28 | J8853 | 6.4 | 331-1 | 327 |  |  |  |  | YM2-1331-1 | YM2-1327 | YM2-1 | YM2-1 | YM2-1 | YM2-1 | 331-1 | 288880 | 321197.7212 | 9 | 35688.6357 | 327 | 497428 | 535917.7318 | 8 | 66989.7165 | [20 empty] | 102678.3522 | 342.2612 | 342.2612 | 342.2612 | 3.9614
YM2-1 | 연성목내28 | J8855 | 6 | 315 | [5 empty] | YM2-1315 | YM2-1 | YM2-1 | YM2-1 | YM2-1 | YM2-1 | 315 | 295522 | 391854.0957 | 11 | 35623.0996 | [25 empty] | 35623.0996 | 118.7437 | 118.7437 | 118.7437 | 1.3743
YM2-1 | 연성목내28 | J8860 | 5.7 | 315 | 330-1 |  |  |  |  | YM2-1315 | YM2-1330-1 | YM2-1 | YM2-1 | YM2-1 | YM2-1 | 315 | 295522 | 391854.0957 | 11 | 35623.0996 | 330-1 | 257646 | 335243.3668 | 8 | 41905.4208 | [20 empty] | 77528.5205 | 258.4284 | 258.4284 | 258.4284 | 2.9911
YM2-1 | 연성목내28 | J8867 | 5.6 | 315 | [5 empty] | YM2-1315 | YM2-1 | YM2-1 | YM2-1 | YM2-1 | YM2-1 | 315 | 295522 | 391854.0957 | 11 | 35623.0996 | [25 empty] | 35623.0996 | 118.7437 | 118.7437 | 118.7437 | 1.3743
YM2-1 | 연성목내28 | J8868 | 6.3 | 315 | [5 empty] | YM2-1315 | YM2-1 | YM2-1 | YM2-1 | YM2-1 | YM2-1 | 315 | 295522 | 391854.0957 | 11 | 35623.0996 | [25 empty] | 35623.0996 | 118.7437 | 118.7437 | 118.7437 | 1.3743
YM2-1 | 연성목내28 | J8874 | 5.9 | 315 | 330-1 | 331-1 |  |  |  | YM2-1315 | YM2-1330-1 | YM2-1331-1 | YM2-1 | YM2-1 | YM2-1 | 315 | 295522 | 391854.0957 | 11 | 35623.0996 | 330-1 | 257646 | 335243.3668 | 8 | 41905.4208 | 331-1 | 288880 | 321197.7212 | 9 | 35688.6357 | [15 empty] | 113217.1561 | 377.3905 | 377.3905 | 377.3905 | 4.3679
YM2-1 | 연성목내28 | J8890 | 6.1 | 316 | [5 empty] | YM2-1316 | YM2-1 | YM2-1 | YM2-1 | YM2-1 | YM2-1 | 316 | 135797 | 206110.2708 | 12 | 17175.8559 | [25 empty] | 17175.8559 | 57.2529 | 57.2529 | 57.2529 | 0.66265
YM2-1 | 연성목내28 | J8891 | 6.8 | 316 | [5 empty] | YM2-1316 | YM2-1 | YM2-1 | YM2-1 | YM2-1 | YM2-1 | 316 | 135797 | 206110.2708 | 12 | 17175.8559 | [25 empty] | 17175.8559 | 57.2529 | 57.2529 | 57.2529 | 0.66265
YM2-1 | 연성목내28 | J8898 | 6.3 | 316 | 327 | 331-1 |  |  |  | YM2-1316 | YM2-1327 | YM2-1331-1 | YM2-1 | YM2-1 | YM2-1 | 316 | 135797 | 206110.2708 | 12 | 17175.8559 | 327 | 497428 | 535917.7318 | 8 | 66989.7165 | 331-1 | 288880 | 321197.7212 | 9 | 35688.6357 | [15 empty] | 119854.2081 | 399.514 | 399.514 | 399.514 | 4.624
YM2-1 | 연성목내28 | J8911 | 6.2 | 316 | 327 |  |  |  |  | YM2-1316 | YM2-1327 | YM2-1 | YM2-1 | YM2-1 | YM2-1 | 316 | 135797 | 206110.2708 | 12 | 17175.8559 | 327 | 497428 | 535917.7318 | 8 | 66989.7165 | [20 empty] | 84165.5724 | 280.5519 | 280.5519 | 280.5519 | 3.2471
YM2-1 | 연성목내28 | J8918 | 5.7 | 330-1 | [5 empty] | YM2-1330-1 | YM2-1 | YM2-1 | YM2-1 | YM2-1 | YM2-1 | 330-1 | 257646 | 335243.3668 | 8 | 41905.4208 | [25 empty] | 41905.4208 | 139.6847 | 139.6847 | 139.6847 | 1.6167
YM2-1 | 연성목내28 | J8922 | 6.1 | 315 | 316 |  |  |  |  | YM2-1315 | YM2-1316 | YM2-1 | YM2-1 | YM2-1 | YM2-1 | 315 | 295522 | 391854.0957 | 11 | 35623.0996 | 316 | 135797 | 206110.2708 | 12 | 17175.8559 | [20 empty] | 52798.9555 | 175.9965 | 175.9965 | 175.9965 | 2.037
YM2-1 | 연성목내28 | J8924 | 6.4 | 316 | 327 |  |  |  |  | YM2-1316 | YM2-1327 | YM2-1 | YM2-1 | YM2-1 | YM2-1 | 316 | 135797 | 206110.2708 | 12 | 17175.8559 | 327 | 497428 | 535917.7318 | 8 | 66989.7165 | [20 empty] | 84165.5724 | 280.5519 | 280.5519 | 280.5519 | 3.2471
YM2-1 | 연성목내28 | J8930 | 5.5 | 330-1 | 331-1 |  |  |  |  | YM2-1330-1 | YM2-1331-1 | YM2-1 | YM2-1 | YM2-1 | YM2-1 | 330-1 | 257646 | 335243.3668 | 8 | 41905.4208 | 331-1 | 288880 | 321197.7212 | 9 | 35688.6357 | [20 empty] | 77594.0565 | 258.6469 | 258.6469 | 258.6469 | 2.9936
YM2-1 | 연성목내28 | J8933 | 6.4 | 327 | 331-1 |  |  |  |  | YM2-1327 | YM2-1331-1 | YM2-1 | YM2-1 | YM2-1 | YM2-1 | 327 | 497428 | 535917.7318 | 8 | 66989.7165 | 331-1 | 288880 | 321197.7212 | 9 | 35688.6357 | [20 empty] | 102678.3522 | 342.2612 | 342.2612 | 342.2612 | 3.9614
YM2-1 | 연성목내28 | J8937 | 11.1 | 327 | [5 empty] | YM2-1327 | YM2-1 | YM2-1 | YM2-1 | YM2-1 | YM2-1 | 327 | 497428 | 535917.7318 | 8 | 66989.7165 | [25 empty] | 66989.7165 | 223.2991 | 223.2991 | 223.2991 | 2.5845
YM2-1 | 연성목내28 | J9243 | 5.5 | 315 | 330-1 |  |  |  |  | YM2-1315 | YM2-1330-1 | YM2-1 | YM2-1 | YM2-1 | YM2-1 | 315 | 295522 | 391854.0957 | 11 | 35623.0996 | 330-1 | 257646 | 335243.3668 | 8 | 41905.4208 | [20 empty] | 77528.5205 | 258.4284 | 258.4284 | 258.4284 | 2.9911
YM2-1 | 연성목내28 | J9245 | 7.1 | 316 | [5 empty] | YM2-1316 | YM2-1 | YM2-1 | YM2-1 | YM2-1 | YM2-1 | 316 | 135797 | 206110.2708 | 12 | 17175.8559 | [25 empty] | 17175.8559 | 57.2529 | 57.2529 | 57.2529 | 0.66265
YM2-1 | 연성목내28 | J9263 | 6.1 | 315 | 316 | 331-1 |  |  |  | YM2-1315 | YM2-1316 | YM2-1331-1 | YM2-1 | YM2-1 | YM2-1 | 315 | 295522 | 391854.0957 | 11 | 35623.0996 | 316 | 135797 | 206110.2708 | 12 | 17175.8559 | 331-1 | 288880 | 321197.7212 | 9 | 35688.6357 | [15 empty] | 88487.5912 | 294.9586 | 294.9586 | 294.9586 | 3.4139
YM2-1 | 연성목내28 | J9269 | 5.8 | 331-1 | [5 empty] | YM2-1331-1 | YM2-1 | YM2-1 | YM2-1 | YM2-1 | YM2-1 | 331-1 | 288880 | 321197.7212 | 9 | 35688.6357 | [25 empty] | 35688.6357 | 118.9621 | 118.9621 | 118.9621 | 1.3769
YM2-1 | 연성목내28 | J9331 | 6.1 | 315 | 316 |  |  |  |  | YM2-1315 | YM2-1316 | YM2-1 | YM2-1 | YM2-1 | YM2-1 | 315 | 295522 | 391854.0957 | 11 | 35623.0996 | 316 | 135797 | 206110.2708 | 12 | 17175.8559 | [20 empty] | 52798.9555 | 175.9965 | 175.9965 | 175.9965 | 2.037
YS1 | 연성선부18 | J4348 | 22.2 | 979 | 972-1 |  |  |  |  | YS1979 | YS1972-1 | YS1 | YS1 | YS1 | YS1 | 979 | 0 | 0 | 11 | 0 | 972-1 | 0 | 0 | 4 | 0 | [20 empty] | 0 | 0 | 0 | 0 | 0
YS1 | 연성선부18 | J4349 | 19.5 | 979 | [5 empty] | YS1979 | YS1 | YS1 | YS1 | YS1 | YS1 | 979 | 0 | 0 | 11 | 0 | [25 empty] | 0 | 0 | 0 | 0 | 0
YS1 | 연성선부18 | J4352 | 15.9 | 검침분구1: YS1; 검침분구2: YS1; 검침분구3: YS1; 검침분구4: YS1; 검침분구5: YS1; 검침분구6: YS1 | [29 empty] | 0 | 0 | 0 | 0 | 0
YS1 | 연성선부18 | J4362 | 15.8 | 979 | [5 empty] | YS1979 | YS1 | YS1 | YS1 | YS1 | YS1 | 979 | 0 | 0 | 11 | 0 | [25 empty] | 0 | 0 | 0 | 0 | 0
YS1 | 연성선부18 | J4363 | 16.7 | 979 | [5 empty] | YS1979 | YS1 | YS1 | YS1 | YS1 | YS1 | 979 | 0 | 0 | 11 | 0 | [25 empty] | 0 | 0 | 0 | 0 | 0
YS1 | 연성선부18 | J4373 | 16.8 | 944-1 | [5 empty] | YS1944-1 | YS1 | YS1 | YS1 | YS1 | YS1 | 944-1 | 0 | 0 | 7 | 0 | [25 empty] | 0 | 0 | 0 | 0 | 0
YS1 | 연성선부18 | J4419 | 13.3 | 979 | [5 empty] | YS1979 | YS1 | YS1 | YS1 | YS1 | YS1 | 979 | 0 | 0 | 11 | 0 | [25 empty] | 0 | 0 | 0 | 0 | 0
YS1 | 연성선부18 | J4425 | 16.1 | 944-1 | [5 empty] | YS1944-1 | YS1 | YS1 | YS1 | YS1 | YS1 | 944-1 | 0 | 0 | 7 | 0 | [25 empty] | 0 | 0 | 0 | 0 | 0
YS1 | 연성선부18 | J4426 | 17.5 | 944-1 | 944-1 |  |  |  |  | YS1944-1 | YS1944-1 | YS1 | YS1 | YS1 | YS1 | 944-1 | 0 | 0 | 7 | 0 | 944-1 | 0 | 0 | 7 | 0 | [20 empty] | 0 | 0 | 0 | 0 | 0
YS1 | 연성선부18 | J4430 | 20.5 | 979 | 972-1 |  |  |  |  | YS1979 | YS1972-1 | YS1 | YS1 | YS1 | YS1 | 979 | 0 | 0 | 11 | 0 | 972-1 | 0 | 0 | 4 | 0 | [20 empty] | 0 | 0 | 0 | 0 | 0
YS1 | 연성선부18 | J4431 | 21.7 | 979 | 972-1 |  |  |  |  | YS1979 | YS1972-1 | YS1 | YS1 | YS1 | YS1 | 979 | 0 | 0 | 11 | 0 | 972-1 | 0 | 0 | 4 | 0 | [20 empty] | 0 | 0 | 0 | 0 | 0
YS1 | 연성선부18 | J4434 | 13.3 | 985 | [5 empty] | YS1985 | YS1 | YS1 | YS1 | YS1 | YS1 | 985 | 0 | 0 | 9 | 0 | [25 empty] | 0 | 0 | 0 | 0 | 0
YS1 | 연성선부18 | J4437 | 14.1 | 979 | 944-1 |  |  |  |  | YS1979 | YS1944-1 | YS1 | YS1 | YS1 | YS1 | 979 | 0 | 0 | 11 | 0 | 944-1 | 0 | 0 | 7 | 0 | [20 empty] | 0 | 0 | 0 | 0 | 0
YS1 | 연성선부18 | J4440 | 22.4 | 985 | 972-1 |  |  |  |  | YS1985 | YS1972-1 | YS1 | YS1 | YS1 | YS1 | 985 | 0 | 0 | 9 | 0 | 972-1 | 0 | 0 | 4 | 0 | [20 empty] | 0 | 0 | 0 | 0 | 0
YS1 | 연성선부18 | J4441 | 18.4 | 985 | [5 empty] | YS1985 | YS1 | YS1 | YS1 | YS1 | YS1 | 985 | 0 | 0 | 9 | 0 | [25 empty] | 0 | 0 | 0 | 0 | 0
YS1 | 연성선부18 | J4445 | 19.8 | 979 | [5 empty] | YS1979 | YS1 | YS1 | YS1 | YS1 | YS1 | 979 | 0 | 0 | 11 | 0 | [25 empty] | 0 | 0 | 0 | 0 | 0
YS1 | 연성선부18 | J4451 | 16.4 | 985 | [5 empty] | YS1985 | YS1 | YS1 | YS1 | YS1 | YS1 | 985 | 0 | 0 | 9 | 0 | [25 empty] | 0 | 0 | 0 | 0 | 0
YS1 | 연성선부18 | J4452 | 16 | 985 | [5 empty] | YS1985 | YS1 | YS1 | YS1 | YS1 | YS1 | 985 | 0 | 0 | 9 | 0 | [25 empty] | 0 | 0 | 0 | 0 | 0
YS1 | 연성선부18 | J4456 | 16.4 | 검침분구1: YS1; 검침분구2: YS1; 검침분구3: YS1; 검침분구4: YS1; 검침분구5: YS1; 검침분구6: YS1 | [29 empty] | 0 | 0 | 0 | 0 | 0
YS1 | 연성선부18 | J4458 | 15.2 | 944-1 | [5 empty] | YS1944-1 | YS1 | YS1 | YS1 | YS1 | YS1 | 944-1 | 0 | 0 | 7 | 0 | [25 empty] | 0 | 0 | 0 | 0 | 0
YS1 | 연성선부18 | J4471 | 13.4 | 979 | 944-1 |  |  |  |  | YS1979 | YS1944-1 | YS1 | YS1 | YS1 | YS1 | 979 | 0 | 0 | 11 | 0 | 944-1 | 0 | 0 | 7 | 0 | [20 empty] | 0 | 0 | 0 | 0 | 0
YS1 | 연성선부18 | J4473 | 19.7 | 979 | [5 empty] | YS1979 | YS1 | YS1 | YS1 | YS1 | YS1 | 979 | 0 | 0 | 11 | 0 | [25 empty] | 0 | 0 | 0 | 0 | 0
YS1 | 연성선부18 | J4474 | 14.7 | 985 | [5 empty] | YS1985 | YS1 | YS1 | YS1 | YS1 | YS1 | 985 | 0 | 0 | 9 | 0 | [25 empty] | 0 | 0 | 0 | 0 | 0
YS1 | 연성선부18 | J4475 | 19.3 | 985 | [5 empty] | YS1985 | YS1 | YS1 | YS1 | YS1 | YS1 | 985 | 0 | 0 | 9 | 0 | [25 empty] | 0 | 0 | 0 | 0 | 0
YS1 | 연성선부18 | J4579 | 21.5 | 985 | [5 empty] | YS1985 | YS1 | YS1 | YS1 | YS1 | YS1 | 985 | 0 | 0 | 9 | 0 | [25 empty] | 0 | 0 | 0 | 0 | 0
YS1 | 연성선부18 | J4597 | 21.7 | 985 | [5 empty] | YS1985 | YS1 | YS1 | YS1 | YS1 | YS1 | 985 | 0 | 0 | 9 | 0 | [25 empty] | 0 | 0 | 0 | 0 | 0
YS1 | 연성선부18 | J48 | 22.5 | 검침분구1: YS1; 검침분구2: YS1; 검침분구3: YS1; 검침분구4: YS1; 검침분구5: YS1; 검침분구6: YS1 | [29 empty] | 0 | 0 | 0 | 0 | 0
YS1 | 연성선부18 | J55 | 22.9 | 검침분구1: YS1; 검침분구2: YS1; 검침분구3: YS1; 검침분구4: YS1; 검침분구5: YS1; 검침분구6: YS1 | [29 empty] | 0 | 0 | 0 | 0 | 0
YS10 | 연성선부12 | J4304 | 18 | 753 | [5 empty] | YS10753 | YS10 | YS10 | YS10 | YS10 | YS10 | 753 | 0 | 0 | 17 | 0 | [25 empty] | 0 | 0 | 0 | 0 | 0
YS10 | 연성선부12 | J4305 | 20 | 753 | [5 empty] | YS10753 | YS10 | YS10 | YS10 | YS10 | YS10 | 753 | 0 | 0 | 17 | 0 | [25 empty] | 0 | 0 | 0 | 0 | 0
YS10 | 연성선부12 | J4311 | 21.1 | 753 | 755 |  |  |  |  | YS10753 | YS10755 | YS10 | YS10 | YS10 | YS10 | 753 | 0 | 0 | 17 | 0 | 755 | 0 | 0 | 12 | 0 | [20 empty] | 0 | 0 | 0 | 0 | 0
YS10 | 연성선부12 | J4313 | 21.1 | 755 | [5 empty] | YS10755 | YS10 | YS10 | YS10 | YS10 | YS10 | 755 | 0 | 0 | 12 | 0 | [25 empty] | 0 | 0 | 0 | 0 | 0
YS10 | 연성선부12 | J4335 | 15.9 | 755 | 753 |  |  |  |  | YS10755 | YS10753 | YS10 | YS10 | YS10 | YS10 | 755 | 0 | 0 | 12 | 0 | 753 | 0 | 0 | 17 | 0 | [20 empty] | 0 | 0 | 0 | 0 | 0
YS10 | 연성선부12 | J4336 | 21.1 | 755 | 753 |  |  |  |  | YS10755 | YS10753 | YS10 | YS10 | YS10 | YS10 | 755 | 0 | 0 | 12 | 0 | 753 | 0 | 0 | 17 | 0 | [20 empty] | 0 | 0 | 0 | 0 | 0
YS10 | 연성선부12 | J4337 | 15.9 | 755 | [5 empty] | YS10755 | YS10 | YS10 | YS10 | YS10 | YS10 | 755 | 0 | 0 | 12 | 0 | [25 empty] | 0 | 0 | 0 | 0 | 0
YS10 | 연성선부12 | J4338 | 18.5 | 755 | [5 empty] | YS10755 | YS10 | YS10 | YS10 | YS10 | YS10 | 755 | 0 | 0 | 12 | 0 | [25 empty] | 0 | 0 | 0 | 0 | 0
YS10 | 연성선부12 | J4339 | 13.5 | 755 | 753 |  |  |  |  | YS10755 | YS10753 | YS10 | YS10 | YS10 | YS10 | 755 | 0 | 0 | 12 | 0 | 753 | 0 | 0 | 17 | 0 | [20 empty] | 0 | 0 | 0 | 0 | 0
YS10 | 연성선부12 | J4340 | 13.5 | 755 | 753 |  |  |  |  | YS10755 | YS10753 | YS10 | YS10 | YS10 | YS10 | 755 | 0 | 0 | 12 | 0 | 753 | 0 | 0 | 17 | 0 | [20 empty] | 0 | 0 | 0 | 0 | 0
YS10 | 연성선부12 | J4341 | 13.2 | 755 | [5 empty] | YS10755 | YS10 | YS10 | YS10 | YS10 | YS10 | 755 | 0 | 0 | 12 | 0 | [25 empty] | 0 | 0 | 0 | 0 | 0
YS10 | 연성선부12 | J4342 | 13.7 | 755 | [5 empty] | YS10755 | YS10 | YS10 | YS10 | YS10 | YS10 | 755 | 0 | 0 | 12 | 0 | [25 empty] | 0 | 0 | 0 | 0 | 0
YS10 | 연성선부12 | J4359 | 14.7 | 755 | [5 empty] | YS10755 | YS10 | YS10 | YS10 | YS10 | YS10 | 755 | 0 | 0 | 12 | 0 | [25 empty] | 0 | 0 | 0 | 0 | 0
YS10 | 연성선부12 | J4360 | 14.5 | 755 | 753 |  |  |  |  | YS10755 | YS10753 | YS10 | YS10 | YS10 | YS10 | 755 | 0 | 0 | 12 | 0 | 753 | 0 | 0 | 17 | 0 | [20 empty] | 0 | 0 | 0 | 0 | 0
YS10 | 연성선부12 | J4542 | 16.2 | 753 | [5 empty] | YS10753 | YS10 | YS10 | YS10 | YS10 | YS10 | 753 | 0 | 0 | 17 | 0 | [25 empty] | 0 | 0 | 0 | 0 | 0
YS10 | 연성선부12 | J4543 | 16.3 | 753 | [5 empty] | YS10753 | YS10 | YS10 | YS10 | YS10 | YS10 | 753 | 0 | 0 | 17 | 0 | [25 empty] | 0 | 0 | 0 | 0 | 0
YS10 | 연성선부12 | J4549 | 15 | 753 | [5 empty] | YS10753 | YS10 | YS10 | YS10 | YS10 | YS10 | 753 | 0 | 0 | 17 | 0 | [25 empty] | 0 | 0 | 0 | 0 | 0
YS10 | 연성선부12 | J4553 | 16.2 | 753 | [5 empty] | YS10753 | YS10 | YS10 | YS10 | YS10 | YS10 | 753 | 0 | 0 | 17 | 0 | [25 empty] | 0 | 0 | 0 | 0 | 0
YS10 | 연성선부12 | J4557 | 18.5 | 753 | [5 empty] | YS10753 | YS10 | YS10 | YS10 | YS10 | YS10 | 753 | 0 | 0 | 17 | 0 | [25 empty] | 0 | 0 | 0 | 0 | 0
YS10 | 연성선부12 | J4572 | 13.7 | 753 | [5 empty] | YS10753 | YS10 | YS10 | YS10 | YS10 | YS10 | 753 | 0 | 0 | 17 | 0 | [25 empty] | 0 | 0 | 0 | 0 | 0
YS10 | 연성선부12 | J4589 | 17.5 | 753 | [5 empty] | YS10753 | YS10 | YS10 | YS10 | YS10 | YS10 | 753 | 0 | 0 | 17 | 0 | [25 empty] | 0 | 0 | 0 | 0 | 0
YS10 | 연성선부12 | J4602 | 16.5 | 753 | [5 empty] | YS10753 | YS10 | YS10 | YS10 | YS10 | YS10 | 753 | 0 | 0 | 17 | 0 | [25 empty] | 0 | 0 | 0 | 0 | 0
YS10 | 연성선부12 | J4607 | 16.2 | 753 | [5 empty] | YS10753 | YS10 | YS10 | YS10 | YS10 | YS10 | 753 | 0 | 0 | 17 | 0 | [25 empty] | 0 | 0 | 0 | 0 | 0
YS10 | 연성선부12 | J60 | 19.8 | 검침분구1: YS10; 검침분구2: YS10; 검침분구3: YS10; 검침분구4: YS10; 검침분구5: YS10; 검침분구6: YS10 | [29 empty] | 0 | 0 | 0 | 0 | 0
YS11 | 연성선부9 | J4301 | 24.1 | 805 | 800 |  |  |  |  | YS11805 | YS11800 | YS11 | YS11 | YS11 | YS11 | 805 | 0 | 0 | 19 | 0 | 800 | 0 | 0 | 16 | 0 | [20 empty] | 0 | 0 | 0 | 0 | 0
YS11 | 연성선부9 | J4302 | 23.5 | 805 | [5 empty] | YS11805 | YS11 | YS11 | YS11 | YS11 | YS11 | 805 | 0 | 0 | 19 | 0 | [25 empty] | 0 | 0 | 0 | 0 | 0
YS11 | 연성선부9 | J4306 | 25.2 | 805 | 800 |  |  |  |  | YS11805 | YS11800 | YS11 | YS11 | YS11 | YS11 | 805 | 0 | 0 | 19 | 0 | 800 | 0 | 0 | 16 | 0 | [20 empty] | 0 | 0 | 0 | 0 | 0
YS11 | 연성선부9 | J4309 | 19.6 | 805 | [5 empty] | YS11805 | YS11 | YS11 | YS11 | YS11 | YS11 | 805 | 0 | 0 | 19 | 0 | [25 empty] | 0 | 0 | 0 | 0 | 0
YS11 | 연성선부9 | J4314 | 21.1 | 800 | [5 empty] | YS11800 | YS11 | YS11 | YS11 | YS11 | YS11 | 800 | 0 | 0 | 16 | 0 | [25 empty] | 0 | 0 | 0 | 0 | 0
YS11 | 연성선부9 | J4343 | 17 | 805 | [5 empty] | YS11805 | YS11 | YS11 | YS11 | YS11 | YS11 | 805 | 0 | 0 | 19 | 0 | [25 empty] | 0 | 0 | 0 | 0 | 0
YS11 | 연성선부9 | J4361 | 15 | 805 | [5 empty] | YS11805 | YS11 | YS11 | YS11 | YS11 | YS11 | 805 | 0 | 0 | 19 | 0 | [25 empty] | 0 | 0 | 0 | 0 | 0
YS11 | 연성선부9 | J4417 | 22.7 | 800 | [5 empty] | YS11800 | YS11 | YS11 | YS11 | YS11 | YS11 | 800 | 0 | 0 | 16 | 0 | [25 empty] | 0 | 0 | 0 | 0 | 0
YS11 | 연성선부9 | J4418 | 23.8 | 805 | 800 |  |  |  |  | YS11805 | YS11800 | YS11 | YS11 | YS11 | YS11 | 805 | 0 | 0 | 19 | 0 | 800 | 0 | 0 | 16 | 0 | [20 empty] | 0 | 0 | 0 | 0 | 0
YS11 | 연성선부9 | J4422 | 25.7 | 805 | 800 |  |  |  |  | YS11805 | YS11800 | YS11 | YS11 | YS11 | YS11 | 805 | 0 | 0 | 19 | 0 | 800 | 0 | 0 | 16 | 0 | [20 empty] | 0 | 0 | 0 | 0 | 0
YS11 | 연성선부9 | J4423 | 25.9 | 805 | [5 empty] | YS11805 | YS11 | YS11 | YS11 | YS11 | YS11 | 805 | 0 | 0 | 19 | 0 | [25 empty] | 0 | 0 | 0 | 0 | 0
YS11 | 연성선부9 | J4424 | 21.4 | 805 | [5 empty] | YS11805 | YS11 | YS11 | YS11 | YS11 | YS11 | 805 | 0 | 0 | 19 | 0 | [25 empty] | 0 | 0 | 0 | 0 | 0
YS11 | 연성선부9 | J4432 | 25 | 805 | 800 |  |  |  |  | YS11805 | YS11800 | YS11 | YS11 | YS11 | YS11 | 805 | 0 | 0 | 19 | 0 | 800 | 0 | 0 | 16 | 0 | [20 empty] | 0 | 0 | 0 | 0 | 0
YS11 | 연성선부9 | J4433 | 27 | 805 | [5 empty] | YS11805 | YS11 | YS11 | YS11 | YS11 | YS11 | 805 | 0 | 0 | 19 | 0 | [25 empty] | 0 | 0 | 0 | 0 | 0
YS11 | 연성선부9 | J4444 | 19.6 | 805 | [5 empty] | YS11805 | YS11 | YS11 | YS11 | YS11 | YS11 | 805 | 0 | 0 | 19 | 0 | [25 empty] | 0 | 0 | 0 | 0 | 0
YS11 | 연성선부9 | J4454 | 17 | 800 | [5 empty] | YS11800 | YS11 | YS11 | YS11 | YS11 | YS11 | 800 | 0 | 0 | 16 | 0 | [25 empty] | 0 | 0 | 0 | 0 | 0
YS11 | 연성선부9 | J4455 | 23.2 | 805 | [5 empty] | YS11805 | YS11 | YS11 | YS11 | YS11 | YS11 | 805 | 0 | 0 | 19 | 0 | [25 empty] | 0 | 0 | 0 | 0 | 0
YS11 | 연성선부9 | J4460 | 22.5 | 805 | 800 |  |  |  |  | YS11805 | YS11800 | YS11 | YS11 | YS11 | YS11 | 805 | 0 | 0 | 19 | 0 | 800 | 0 | 0 | 16 | 0 | [20 empty] | 0 | 0 | 0 | 0 | 0
YS11 | 연성선부9 | J4468 | 24.8 | 805 | 800 |  |  |  |  | YS11805 | YS11800 | YS11 | YS11 | YS11 | YS11 | 805 | 0 | 0 | 19 | 0 | 800 | 0 | 0 | 16 | 0 | [20 empty] | 0 | 0 | 0 | 0 | 0
YS11 | 연성선부9 | J4555 | 21.2 | 800 | [5 empty] | YS11800 | YS11 | YS11 | YS11 | YS11 | YS11 | 800 | 0 | 0 | 16 | 0 | [25 empty] | 0 | 0 | 0 | 0 | 0
YS11 | 연성선부9 | J4556 | 21.2 | 800 | [5 empty] | YS11800 | YS11 | YS11 | YS11 | YS11 | YS11 | 800 | 0 | 0 | 16 | 0 | [25 empty] | 0 | 0 | 0 | 0 | 0
YS11 | 연성선부9 | J4568 | 21.9 | 805 | [5 empty] | YS11805 | YS11 | YS11 | YS11 | YS11 | YS11 | 805 | 0 | 0 | 19 | 0 | [25 empty] | 0 | 0 | 0 | 0 | 0
YS11 | 연성선부9 | J4588 | 21.3 | 800 | [5 empty] | YS11800 | YS11 | YS11 | YS11 | YS11 | YS11 | 800 | 0 | 0 | 16 | 0 | [25 empty] | 0 | 0 | 0 | 0 | 0
YS11 | 연성선부9 | J4593 | 21.2 | 805 | [5 empty] | YS11805 | YS11 | YS11 | YS11 | YS11 | YS11 | 805 | 0 | 0 | 19 | 0 | [25 empty] | 0 | 0 | 0 | 0 | 0
YS11 | 연성선부9 | J4598 | 15.9 | 800 | [5 empty] | YS11800 | YS11 | YS11 | YS11 | YS11 | YS11 | 800 | 0 | 0 | 16 | 0 | [25 empty] | 0 | 0 | 0 | 0 | 0
YS11 | 연성선부9 | J4678 | 17.4 | 805 | 800 |  |  |  |  | YS11805 | YS11800 | YS11 | YS11 | YS11 | YS11 | 805 | 0 | 0 | 19 | 0 | 800 | 0 | 0 | 16 | 0 | [20 empty] | 0 | 0 | 0 | 0 | 0
YS11 | 연성선부9 | J4682 | 13.2 | 800 | [5 empty] | YS11800 | YS11 | YS11 | YS11 | YS11 | YS11 | 800 | 0 | 0 | 16 | 0 | [25 empty] | 0 | 0 | 0 | 0 | 0
YS11 | 연성선부9 | J65 | 17 | 검침분구1: YS11; 검침분구2: YS11; 검침분구3: YS11; 검침분구4: YS11; 검침분구5: YS11; 검침분구6: YS11 | [29 empty] | 0 | 0 | 0 | 0 | 0
YS12 | 연성선부13 | J4299 | 16.1 | 764 | 769 |  |  |  |  | YS12764 | YS12769 | YS12 | YS12 | YS12 | YS12 | 764 | 0 | 0 | 12 | 0 | 769 | 0 | 0 | 18 | 0 | [20 empty] | 0 | 0 | 0 | 0 | 0
YS12 | 연성선부13 | J4300 | 22.1 | 769 | [5 empty] | YS12769 | YS12 | YS12 | YS12 | YS12 | YS12 | 769 | 0 | 0 | 18 | 0 | [25 empty] | 0 | 0 | 0 | 0 | 0
YS12 | 연성선부13 | J4303 | 23.4 | 778-1 | 769 |  |  |  |  | YS12778-1 | YS12769 | YS12 | YS12 | YS12 | YS12 | 778-1 | 0 | 0 | 19 | 0 | 769 | 0 | 0 | 18 | 0 | [20 empty] | 0 | 0 | 0 | 0 | 0
YS12 | 연성선부13 | J4307 | 18 | 764 | [5 empty] | YS12764 | YS12 | YS12 | YS12 | YS12 | YS12 | 764 | 0 | 0 | 12 | 0 | [25 empty] | 0 | 0 | 0 | 0 | 0
YS12 | 연성선부13 | J4308 | 16.2 | 764 | [5 empty] | YS12764 | YS12 | YS12 | YS12 | YS12 | YS12 | 764 | 0 | 0 | 12 | 0 | [25 empty] | 0 | 0 | 0 | 0 | 0
YS12 | 연성선부13 | J4310 | 25.2 | 778-1 | [5 empty] | YS12778-1 | YS12 | YS12 | YS12 | YS12 | YS12 | 778-1 | 0 | 0 | 19 | 0 | [25 empty] | 0 | 0 | 0 | 0 | 0
YS12 | 연성선부13 | J4312 | 26.6 | 778-1 | [5 empty] | YS12778-1 | YS12 | YS12 | YS12 | YS12 | YS12 | 778-1 | 0 | 0 | 19 | 0 | [25 empty] | 0 | 0 | 0 | 0 | 0
YS12 | 연성선부13 | J4315 | 26.8 | 778-1 | [5 empty] | YS12778-1 | YS12 | YS12 | YS12 | YS12 | YS12 | 778-1 | 0 | 0 | 19 | 0 | [25 empty] | 0 | 0 | 0 | 0 | 0
YS12 | 연성선부13 | J4415 | 26.4 | 778-1 | [5 empty] | YS12778-1 | YS12 | YS12 | YS12 | YS12 | YS12 | 778-1 | 0 | 0 | 19 | 0 | [25 empty] | 0 | 0 | 0 | 0 | 0
YS12 | 연성선부13 | J4416 | 24.3 | 769 | 778-1 |  |  |  |  | YS12769 | YS12778-1 | YS12 | YS12 | YS12 | YS12 | 769 | 0 | 0 | 18 | 0 | 778-1 | 0 | 0 | 19 | 0 | [20 empty] | 0 | 0 | 0 | 0 | 0
YS12 | 연성선부13 | J4420 | 26.4 | 778-1 | [5 empty] | YS12778-1 | YS12 | YS12 | YS12 | YS12 | YS12 | 778-1 | 0 | 0 | 19 | 0 | [25 empty] | 0 | 0 | 0 | 0 | 0
YS12 | 연성선부13 | J4421 | 26.9 | 778-1 | [5 empty] | YS12778-1 | YS12 | YS12 | YS12 | YS12 | YS12 | 778-1 | 0 | 0 | 19 | 0 | [25 empty] | 0 | 0 | 0 | 0 | 0
YS12 | 연성선부13 | J4427 | 18.5 | 764 | 769 |  |  |  |  | YS12764 | YS12769 | YS12 | YS12 | YS12 | YS12 | 764 | 0 | 0 | 12 | 0 | 769 | 0 | 0 | 18 | 0 | [20 empty] | 0 | 0 | 0 | 0 | 0
YS12 | 연성선부13 | J4428 | 20.2 | 764 | 769 |  |  |  |  | YS12764 | YS12769 | YS12 | YS12 | YS12 | YS12 | 764 | 0 | 0 | 12 | 0 | 769 | 0 | 0 | 18 | 0 | [20 empty] | 0 | 0 | 0 | 0 | 0
YS12 | 연성선부13 | J4429 | 26 | 778-1 | [5 empty] | YS12778-1 | YS12 | YS12 | YS12 | YS12 | YS12 | 778-1 | 0 | 0 | 19 | 0 | [25 empty] | 0 | 0 | 0 | 0 | 0
YS12 | 연성선부13 | J4435 | 18.5 | 764 | [5 empty] | YS12764 | YS12 | YS12 | YS12 | YS12 | YS12 | 764 | 0 | 0 | 12 | 0 | [25 empty] | 0 | 0 | 0 | 0 | 0
YS12 | 연성선부13 | J4436 | 20.6 | 764 | [5 empty] | YS12764 | YS12 | YS12 | YS12 | YS12 | YS12 | 764 | 0 | 0 | 12 | 0 | [25 empty] | 0 | 0 | 0 | 0 | 0
YS12 | 연성선부13 | J4442 | 26.3 | 778-1 | [5 empty] | YS12778-1 | YS12 | YS12 | YS12 | YS12 | YS12 | 778-1 | 0 | 0 | 19 | 0 | [25 empty] | 0 | 0 | 0 | 0 | 0
YS12 | 연성선부13 | J4443 | 20.4 | 769 | [5 empty] | YS12769 | YS12 | YS12 | YS12 | YS12 | YS12 | 769 | 0 | 0 | 18 | 0 | [25 empty] | 0 | 0 | 0 | 0 | 0
YS12 | 연성선부13 | J4453 | 26.6 | 778-1 | [5 empty] | YS12778-1 | YS12 | YS12 | YS12 | YS12 | YS12 | 778-1 | 0 | 0 | 19 | 0 | [25 empty] | 0 | 0 | 0 | 0 | 0
YS12 | 연성선부13 | J4457 | 20.5 | 769 | [5 empty] | YS12769 | YS12 | YS12 | YS12 | YS12 | YS12 | 769 | 0 | 0 | 18 | 0 | [25 empty] | 0 | 0 | 0 | 0 | 0
YS12 | 연성선부13 | J4459 | 26.2 | 778-1 | [5 empty] | YS12778-1 | YS12 | YS12 | YS12 | YS12 | YS12 | 778-1 | 0 | 0 | 19 | 0 | [25 empty] | 0 | 0 | 0 | 0 | 0
YS12 | 연성선부13 | J4464 | 22.6 | 764 | [5 empty] | YS12764 | YS12 | YS12 | YS12 | YS12 | YS12 | 764 | 0 | 0 | 12 | 0 | [25 empty] | 0 | 0 | 0 | 0 | 0
YS12 | 연성선부13 | J4465 | 24.4 | 764 | [5 empty] | YS12764 | YS12 | YS12 | YS12 | YS12 | YS12 | 764 | 0 | 0 | 12 | 0 | [25 empty] | 0 | 0 | 0 | 0 | 0
YS12 | 연성선부13 | J4466 | 23.7 | 769 | 778-1 |  |  |  |  | YS12769 | YS12778-1 | YS12 | YS12 | YS12 | YS12 | 769 | 0 | 0 | 18 | 0 | 778-1 | 0 | 0 | 19 | 0 | [20 empty] | 0 | 0 | 0 | 0 | 0
YS12 | 연성선부13 | J4470 | 24.3 | 764 | 769 |  |  |  |  | YS12764 | YS12769 | YS12 | YS12 | YS12 | YS12 | 764 | 0 | 0 | 12 | 0 | 769 | 0 | 0 | 18 | 0 | [20 empty] | 0 | 0 | 0 | 0 | 0
YS12 | 연성선부13 | J4472 | 22.7 | 764 | 769 |  |  |  |  | YS12764 | YS12769 | YS12 | YS12 | YS12 | YS12 | 764 | 0 | 0 | 12 | 0 | 769 | 0 | 0 | 18 | 0 | [20 empty] | 0 | 0 | 0 | 0 | 0
YS12 | 연성선부13 | J4476 | 22.1 | 769 | 778-1 |  |  |  |  | YS12769 | YS12778-1 | YS12 | YS12 | YS12 | YS12 | 769 | 0 | 0 | 18 | 0 | 778-1 | 0 | 0 | 19 | 0 | [20 empty] | 0 | 0 | 0 | 0 | 0
YS12 | 연성선부13 | J4552 | 21.3 | 769 | [5 empty] | YS12769 | YS12 | YS12 | YS12 | YS12 | YS12 | 769 | 0 | 0 | 18 | 0 | [25 empty] | 0 | 0 | 0 | 0 | 0
YS12 | 연성선부13 | J4569 | 22.1 | 769 | [5 empty] | YS12769 | YS12 | YS12 | YS12 | YS12 | YS12 | 769 | 0 | 0 | 18 | 0 | [25 empty] | 0 | 0 | 0 | 0 | 0
YS12 | 연성선부13 | J4582 | 24.4 | 764 | 769 |  |  |  |  | YS12764 | YS12769 | YS12 | YS12 | YS12 | YS12 | 764 | 0 | 0 | 12 | 0 | 769 | 0 | 0 | 18 | 0 | [20 empty] | 0 | 0 | 0 | 0 | 0
YS12 | 연성선부13 | J4584 | 24.3 | 778-1 | [5 empty] | YS12778-1 | YS12 | YS12 | YS12 | YS12 | YS12 | 778-1 | 0 | 0 | 19 | 0 | [25 empty] | 0 | 0 | 0 | 0 | 0
YS12 | 연성선부13 | J4591 | 26.2 | 778-1 | [5 empty] | YS12778-1 | YS12 | YS12 | YS12 | YS12 | YS12 | 778-1 | 0 | 0 | 19 | 0 | [25 empty] | 0 | 0 | 0 | 0 | 0
YS12 | 연성선부13 | J4599 | 24.1 | 769 | 778-1 |  |  |  |  | YS12769 | YS12778-1 | YS12 | YS12 | YS12 | YS12 | 769 | 0 | 0 | 18 | 0 | 778-1 | 0 | 0 | 19 | 0 | [20 empty] | 0 | 0 | 0 | 0 | 0
YS12 | 연성선부13 | J4601 | 24.2 | 769 | 778-1 |  |  |  |  | YS12769 | YS12778-1 | YS12 | YS12 | YS12 | YS12 | 769 | 0 | 0 | 18 | 0 | 778-1 | 0 | 0 | 19 | 0 | [20 empty] | 0 | 0 | 0 | 0 | 0
YS12 | 연성선부13 | J4673 | 22.3 | 769 | 778-1 |  |  |  |  | YS12769 | YS12778-1 | YS12 | YS12 | YS12 | YS12 | 769 | 0 | 0 | 18 | 0 | 778-1 | 0 | 0 | 19 | 0 | [20 empty] | 0 | 0 | 0 | 0 | 0
YS12 | 연성선부13 | J59 | 16.1 | 검침분구1: YS12; 검침분구2: YS12; 검침분구3: YS12; 검침분구4: YS12; 검침분구5: YS12; 검침분구6: YS12 | [29 empty] | 0 | 0 | 0 | 0 | 0
YS13 | 연성선부8 | J4249 | 30.9 | 810 | [5 empty] | YS13810 | YS13 | YS13 | YS13 | YS13 | YS13 | 810 | 0 | 0 | 19 | 0 | [25 empty] | 0 | 0 | 0 | 0 | 0
YS13 | 연성선부8 | J4250 | 26.3 | 810 | [5 empty] | YS13810 | YS13 | YS13 | YS13 | YS13 | YS13 | 810 | 0 | 0 | 19 | 0 | [25 empty] | 0 | 0 | 0 | 0 | 0
YS13 | 연성선부8 | J4251 | 30.8 | 810 | [5 empty] | YS13810 | YS13 | YS13 | YS13 | YS13 | YS13 | 810 | 0 | 0 | 19 | 0 | [25 empty] | 0 | 0 | 0 | 0 | 0
YS13 | 연성선부8 | J4255 | 21.8 | 812 | [5 empty] | YS13812 | YS13 | YS13 | YS13 | YS13 | YS13 | 812 | 0 | 0 | 16 | 0 | [25 empty] | 0 | 0 | 0 | 0 | 0
YS13 | 연성선부8 | J4256 | 19.9 | 812 | [5 empty] | YS13812 | YS13 | YS13 | YS13 | YS13 | YS13 | 812 | 0 | 0 | 16 | 0 | [25 empty] | 0 | 0 | 0 | 0 | 0
YS13 | 연성선부8 | J4257 | 22.9 | 810 | 812 |  |  |  |  | YS13810 | YS13812 | YS13 | YS13 | YS13 | YS13 | 810 | 0 | 0 | 19 | 0 | 812 | 0 | 0 | 16 | 0 | [20 empty] | 0 | 0 | 0 | 0 | 0
YS13 | 연성선부8 | J4258 | 24.2 | 810 | 812 |  |  |  |  | YS13810 | YS13812 | YS13 | YS13 | YS13 | YS13 | 810 | 0 | 0 | 19 | 0 | 812 | 0 | 0 | 16 | 0 | [20 empty] | 0 | 0 | 0 | 0 | 0
YS13 | 연성선부8 | J4259 | 26.7 | 810 | 812 |  |  |  |  | YS13810 | YS13812 | YS13 | YS13 | YS13 | YS13 | 810 | 0 | 0 | 19 | 0 | 812 | 0 | 0 | 16 | 0 | [20 empty] | 0 | 0 | 0 | 0 | 0
YS13 | 연성선부8 | J4260 | 25.6 | 810 | 812 |  |  |  |  | YS13810 | YS13812 | YS13 | YS13 | YS13 | YS13 | 810 | 0 | 0 | 19 | 0 | 812 | 0 | 0 | 16 | 0 | [20 empty] | 0 | 0 | 0 | 0 | 0
YS13 | 연성선부8 | J4261 | 26.8 | 812 | [5 empty] | YS13812 | YS13 | YS13 | YS13 | YS13 | YS13 | 812 | 0 | 0 | 16 | 0 | [25 empty] | 0 | 0 | 0 | 0 | 0
YS13 | 연성선부8 | J4262 | 29.9 | 810 | 812 |  |  |  |  | YS13810 | YS13812 | YS13 | YS13 | YS13 | YS13 | 810 | 0 | 0 | 19 | 0 | 812 | 0 | 0 | 16 | 0 | [20 empty] | 0 | 0 | 0 | 0 | 0
YS13 | 연성선부8 | J4263 | 23.1 | 810 | 812 |  |  |  |  | YS13810 | YS13812 | YS13 | YS13 | YS13 | YS13 | 810 | 0 | 0 | 19 | 0 | 812 | 0 | 0 | 16 | 0 | [20 empty] | 0 | 0 | 0 | 0 | 0
YS13 | 연성선부8 | J4264 | 26.4 | 812 | [5 empty] | YS13812 | YS13 | YS13 | YS13 | YS13 | YS13 | 812 | 0 | 0 | 16 | 0 | [25 empty] | 0 | 0 | 0 | 0 | 0
YS13 | 연성선부8 | J4265 | 19.9 | 812 | [5 empty] | YS13812 | YS13 | YS13 | YS13 | YS13 | YS13 | 812 | 0 | 0 | 16 | 0 | [25 empty] | 0 | 0 | 0 | 0 | 0
YS13 | 연성선부8 | J4277 | 28.5 | 810 | [5 empty] | YS13810 | YS13 | YS13 | YS13 | YS13 | YS13 | 810 | 0 | 0 | 19 | 0 | [25 empty] | 0 | 0 | 0 | 0 | 0
YS13 | 연성선부8 | J4278 | 30.1 | 810 | [5 empty] | YS13810 | YS13 | YS13 | YS13 | YS13 | YS13 | 810 | 0 | 0 | 19 | 0 | [25 empty] | 0 | 0 | 0 | 0 | 0
YS13 | 연성선부8 | J4279 | 31 | 810 | [5 empty] | YS13810 | YS13 | YS13 | YS13 | YS13 | YS13 | 810 | 0 | 0 | 19 | 0 | [25 empty] | 0 | 0 | 0 | 0 | 0
YS13 | 연성선부8 | J4280 | 27.5 | 810 | 812 |  |  |  |  | YS13810 | YS13812 | YS13 | YS13 | YS13 | YS13 | 810 | 0 | 0 | 19 | 0 | 812 | 0 | 0 | 16 | 0 | [20 empty] | 0 | 0 | 0 | 0 | 0
YS13 | 연성선부8 | J4281 | 26.1 | 810 | 812 |  |  |  |  | YS13810 | YS13812 | YS13 | YS13 | YS13 | YS13 | 810 | 0 | 0 | 19 | 0 | 812 | 0 | 0 | 16 | 0 | [20 empty] | 0 | 0 | 0 | 0 | 0
YS13 | 연성선부8 | J4282 | 19.9 | 810 | 812 |  |  |  |  | YS13810 | YS13812 | YS13 | YS13 | YS13 | YS13 | 810 | 0 | 0 | 19 | 0 | 812 | 0 | 0 | 16 | 0 | [20 empty] | 0 | 0 | 0 | 0 | 0
YS13 | 연성선부8 | J4283 | 29.7 | 810 | 812 |  |  |  |  | YS13810 | YS13812 | YS13 | YS13 | YS13 | YS13 | 810 | 0 | 0 | 19 | 0 | 812 | 0 | 0 | 16 | 0 | [20 empty] | 0 | 0 | 0 | 0 | 0
YS13 | 연성선부8 | J4284 | 27.4 | 810 | [5 empty] | YS13810 | YS13 | YS13 | YS13 | YS13 | YS13 | 810 | 0 | 0 | 19 | 0 | [25 empty] | 0 | 0 | 0 | 0 | 0
YS13 | 연성선부8 | J4295 | 20 | 810 | 812 |  |  |  |  | YS13810 | YS13812 | YS13 | YS13 | YS13 | YS13 | 810 | 0 | 0 | 19 | 0 | 812 | 0 | 0 | 16 | 0 | [20 empty] | 0 | 0 | 0 | 0 | 0
YS13 | 연성선부8 | J4297 | 20 | 810 | [5 empty] | YS13810 | YS13 | YS13 | YS13 | YS13 | YS13 | 810 | 0 | 0 | 19 | 0 | [25 empty] | 0 | 0 | 0 | 0 | 0
YS13 | 연성선부8 | J61 | 26.4 | 검침분구1: YS13; 검침분구2: YS13; 검침분구3: YS13; 검침분구4: YS13; 검침분구5: YS13; 검침분구6: YS13 | [29 empty] | 0 | 0 | 0 | 0 | 0
YS13 | 연성선부8 | J62 | 19.9 | 검침분구1: YS13; 검침분구2: YS13; 검침분구3: YS13; 검침분구4: YS13; 검침분구5: YS13; 검침분구6: YS13 | [29 empty] | 0 | 0 | 0 | 0 | 0
YS14 | 연성선부14 | J38 | 7.6 | 검침분구1: YS14; 검침분구2: YS14; 검침분구3: YS14; 검침분구4: YS14; 검침분구5: YS14; 검침분구6: YS14 | [29 empty] | 0 | 0 | 0 | 0 | 0
YS14 | 연성선부14 | J3961 | 7.4 | 069-1072 | [5 empty] | YS14069-1072 | YS14 | YS14 | YS14 | YS14 | YS14 | 069-1072 | 0 | 0 | 4 | 0 | [25 empty] | 0 | 0 | 0 | 0 | 0
YS14 | 연성선부14 | J3962 | 7.8 | 069-1072 | 953-954 |  |  |  |  | YS14069-1072 | YS14953-954 | YS14 | YS14 | YS14 | YS14 | 069-1072 | 0 | 0 | 4 | 0 | 953-954 | 0 | 0 | 7 | 0 | [20 empty] | 0 | 0 | 0 | 0 | 0
YS14 | 연성선부14 | J3963 | 8.3 | 069-1072 | [5 empty] | YS14069-1072 | YS14 | YS14 | YS14 | YS14 | YS14 | 069-1072 | 0 | 0 | 4 | 0 | [25 empty] | 0 | 0 | 0 | 0 | 0
YS14 | 연성선부14 | J3964 | 13.9 | 953-954 | 953-959 |  |  |  |  | YS14953-954 | YS14953-959 | YS14 | YS14 | YS14 | YS14 | 953-954 | 0 | 0 | 7 | 0 | 953-959 | 0 | 0 | 2 | 0 | [20 empty] | 0 | 0 | 0 | 0 | 0
YS14 | 연성선부14 | J3965 | 21.6 | 953-954 | 953-959 | 748-938 | 620-1 |  |  | YS14953-954 | YS14953-959 | YS14748-938 | YS14620-1 | YS14 | YS14 | 953-954 | 0 | 0 | 7 | 0 | 953-959 | 0 | 0 | 2 | 0 | 748-938 | 0 | 0 | 8 | 0 | 620-1 | 0 | 0 | 2 | 0 | [10 empty] | 0 | 0 | 0 | 0 | 0
YS14 | 연성선부14 | J3966 | 14 | 748-938 | 748-847 |  |  |  |  | YS14748-938 | YS14748-847 | YS14 | YS14 | YS14 | YS14 | 748-938 | 0 | 0 | 8 | 0 | 748-847 | 0 | 0 | 3 | 0 | [20 empty] | 0 | 0 | 0 | 0 | 0
YS14 | 연성선부14 | J3967 | 8.7 | 748-847 | [5 empty] | YS14748-847 | YS14 | YS14 | YS14 | YS14 | YS14 | 748-847 | 0 | 0 | 3 | 0 | [25 empty] | 0 | 0 | 0 | 0 | 0
YS14 | 연성선부14 | J3975 | 14 | 953-960 | 620-1 |  |  |  |  | YS14953-960 | YS14620-1 | YS14 | YS14 | YS14 | YS14 | 953-960 | 0 | 0 | 1 | 0 | 620-1 | 0 | 0 | 2 | 0 | [20 empty] | 0 | 0 | 0 | 0 | 0
YS14 | 연성선부14 | J3976 | 26.3 | 778 | 748-937 |  |  |  |  | YS14778 | YS14748-937 | YS14 | YS14 | YS14 | YS14 | 778 | 0 | 0 | 3 | 0 | 748-937 | 0 | 0 | 7 | 0 | [20 empty] | 0 | 0 | 0 | 0 | 0
YS14 | 연성선부14 | J3977 | 23 | 778 | 748-937 | 953-954 |  |  |  | YS14778 | YS14748-937 | YS14953-954 | YS14 | YS14 | YS14 | 778 | 0 | 0 | 3 | 0 | 748-937 | 0 | 0 | 7 | 0 | 953-954 | 0 | 0 | 7 | 0 | [15 empty] | 0 | 0 | 0 | 0 | 0
YS14 | 연성선부14 | J3978 | 13.9 | 955 | 953-961 | 953-954 |  |  |  | YS14955 | YS14953-961 | YS14953-954 | YS14 | YS14 | YS14 | 955 | 0 | 0 | 7 | 0 | 953-961 | 0 | 0 | 4 | 0 | 953-954 | 0 | 0 | 7 | 0 | [15 empty] | 0 | 0 | 0 | 0 | 0
YS14 | 연성선부14 | J3979 | 8.2 | 069-1072 | 953-961 |  |  |  |  | YS14069-1072 | YS14953-961 | YS14 | YS14 | YS14 | YS14 | 069-1072 | 0 | 0 | 4 | 0 | 953-961 | 0 | 0 | 4 | 0 | [20 empty] | 0 | 0 | 0 | 0 | 0
YS14 | 연성선부14 | J3980 | 23.6 | 967-1 | [5 empty] | YS14967-1 | YS14 | YS14 | YS14 | YS14 | YS14 | 967-1 | 0 | 0 | 4 | 0 | [25 empty] | 0 | 0 | 0 | 0 | 0
YS14 | 연성선부14 | J3981 | 21.5 | 967-1 | [5 empty] | YS14967-1 | YS14 | YS14 | YS14 | YS14 | YS14 | 967-1 | 0 | 0 | 4 | 0 | [25 empty] | 0 | 0 | 0 | 0 | 0
YS14 | 연성선부14 | J3982 | 20 | 965 | 955 |  |  |  |  | YS14965 | YS14955 | YS14 | YS14 | YS14 | YS14 | 965 | 0 | 0 | 3 | 0 | 955 | 0 | 0 | 7 | 0 | [20 empty] | 0 | 0 | 0 | 0 | 0
YS14 | 연성선부14 | J3983 | 16.7 | 964 | 957 | 965 |  |  |  | YS14964 | YS14957 | YS14965 | YS14 | YS14 | YS14 | 964 | 0 | 0 | 3 | 0 | 957 | 0 | 0 | 3 | 0 | 965 | 0 | 0 | 3 | 0 | [15 empty] | 0 | 0 | 0 | 0 | 0
YS14 | 연성선부14 | J3985 | 20 | 778 | 955 | 953-954 |  |  |  | YS14778 | YS14955 | YS14953-954 | YS14 | YS14 | YS14 | 778 | 0 | 0 | 3 | 0 | 955 | 0 | 0 | 7 | 0 | 953-954 | 0 | 0 | 7 | 0 | [15 empty] | 0 | 0 | 0 | 0 | 0
YS14 | 연성선부14 | J3986 | 8.2 | 069-1071 | 953-961 |  |  |  |  | YS14069-1071 | YS14953-961 | YS14 | YS14 | YS14 | YS14 | 069-1071 | 0 | 0 | 1 | 0 | 953-961 | 0 | 0 | 4 | 0 | [20 empty] | 0 | 0 | 0 | 0 | 0
YS14 | 연성선부14 | J3987 | 16.7 | 967-1 | 964 |  |  |  |  | YS14967-1 | YS14964 | YS14 | YS14 | YS14 | YS14 | 967-1 | 0 | 0 | 4 | 0 | 964 | 0 | 0 | 3 | 0 | [20 empty] | 0 | 0 | 0 | 0 | 0
YS14 | 연성선부14 | J3988 | 22.7 | 967-1 | [5 empty] | YS14967-1 | YS14 | YS14 | YS14 | YS14 | YS14 | 967-1 | 0 | 0 | 4 | 0 | [25 empty] | 0 | 0 | 0 | 0 | 0
YS14 | 연성선부14 | J3989 | 22.6 | 953-954 | 748-937 | 748-938 |  |  |  | YS14953-954 | YS14748-937 | YS14748-938 | YS14 | YS14 | YS14 | 953-954 | 0 | 0 | 7 | 0 | 748-937 | 0 | 0 | 7 | 0 | 748-938 | 0 | 0 | 8 | 0 | [15 empty] | 0 | 0 | 0 | 0 | 0
YS14 | 연성선부14 | J3990 | 12.3 | 955 | 953-961 |  |  |  |  | YS14955 | YS14953-961 | YS14 | YS14 | YS14 | YS14 | 955 | 0 | 0 | 7 | 0 | 953-961 | 0 | 0 | 4 | 0 | [20 empty] | 0 | 0 | 0 | 0 | 0
YS14 | 연성선부14 | J3991 | 11 | 960 | 955 |  |  |  |  | YS14960 | YS14955 | YS14 | YS14 | YS14 | YS14 | 960 | 0 | 0 | 3 | 0 | 955 | 0 | 0 | 7 | 0 | [20 empty] | 0 | 0 | 0 | 0 | 0
YS14 | 연성선부14 | J3992 | 14.9 | 748-828 | 748-846 |  |  |  |  | YS14748-828 | YS14748-846 | YS14 | YS14 | YS14 | YS14 | 748-828 | 0 | 0 | 7 | 0 | 748-846 | 0 | 0 | 7 | 0 | [20 empty] | 0 | 0 | 0 | 0 | 0
YS14 | 연성선부14 | J3993 | 16 | 748-846 | 748-828 |  |  |  |  | YS14748-846 | YS14748-828 | YS14 | YS14 | YS14 | YS14 | 748-846 | 0 | 0 | 7 | 0 | 748-828 | 0 | 0 | 7 | 0 | [20 empty] | 0 | 0 | 0 | 0 | 0
YS14 | 연성선부14 | J4012 | 16 | 748-846 | 748-828 | 748-937 | 748-938 |  |  | YS14748-846 | YS14748-828 | YS14748-937 | YS14748-938 | YS14 | YS14 | 748-846 | 0 | 0 | 7 | 0 | 748-828 | 0 | 0 | 7 | 0 | 748-937 | 0 | 0 | 7 | 0 | 748-938 | 0 | 0 | 8 | 0 | [10 empty] | 0 | 0 | 0 | 0 | 0
YS14 | 연성선부14 | J4013 | 16.9 | 748-938 | [5 empty] | YS14748-938 | YS14 | YS14 | YS14 | YS14 | YS14 | 748-938 | 0 | 0 | 8 | 0 | [25 empty] | 0 | 0 | 0 | 0 | 0
YS14 | 연성선부14 | J4016 | 14.5 | 955 | [5 empty] | YS14955 | YS14 | YS14 | YS14 | YS14 | YS14 | 955 | 0 | 0 | 7 | 0 | [25 empty] | 0 | 0 | 0 | 0 | 0
YS14 | 연성선부14 | J4017 | 19.7 | 748-937 | 748-938 |  |  |  |  | YS14748-937 | YS14748-938 | YS14 | YS14 | YS14 | YS14 | 748-937 | 0 | 0 | 7 | 0 | 748-938 | 0 | 0 | 8 | 0 | [20 empty] | 0 | 0 | 0 | 0 | 0
YS14 | 연성선부14 | J4018 | 13 | 959 | 960 | 955 |  |  |  | YS14959 | YS14960 | YS14955 | YS14 | YS14 | YS14 | 959 | 0 | 0 | 2 | 0 | 960 | 0 | 0 | 3 | 0 | 955 | 0 | 0 | 7 | 0 | [15 empty] | 0 | 0 | 0 | 0 | 0
YS14 | 연성선부14 | J4019 | 15 | 958 | 965 | 957 |  |  |  | YS14958 | YS14965 | YS14957 | YS14 | YS14 | YS14 | 958 | 0 | 0 | 2 | 0 | 965 | 0 | 0 | 3 | 0 | 957 | 0 | 0 | 3 | 0 | [15 empty] | 0 | 0 | 0 | 0 | 0
YS14 | 연성선부14 | J4020 | 19.7 | 748-938 | [5 empty] | YS14748-938 | YS14 | YS14 | YS14 | YS14 | YS14 | 748-938 | 0 | 0 | 8 | 0 | [25 empty] | 0 | 0 | 0 | 0 | 0
YS14 | 연성선부14 | J4030 | 21 | 964 | [5 empty] | YS14964 | YS14 | YS14 | YS14 | YS14 | YS14 | 964 | 0 | 0 | 3 | 0 | [25 empty] | 0 | 0 | 0 | 0 | 0
YS14 | 연성선부14 | J4031 | 14.6 | 958 | 957 |  |  |  |  | YS14958 | YS14957 | YS14 | YS14 | YS14 | YS14 | 958 | 0 | 0 | 2 | 0 | 957 | 0 | 0 | 3 | 0 | [20 empty] | 0 | 0 | 0 | 0 | 0
YS14 | 연성선부14 | J4032 | 12.5 | 959 | 960 |  |  |  |  | YS14959 | YS14960 | YS14 | YS14 | YS14 | YS14 | 959 | 0 | 0 | 2 | 0 | 960 | 0 | 0 | 3 | 0 | [20 empty] | 0 | 0 | 0 | 0 | 0
YS14 | 연성선부14 | J4034 | 24.7 | 748-828 | [5 empty] | YS14748-828 | YS14 | YS14 | YS14 | YS14 | YS14 | 748-828 | 0 | 0 | 7 | 0 | [25 empty] | 0 | 0 | 0 | 0 | 0
YS14 | 연성선부14 | J4036 | 21 | 748-828 | [5 empty] | YS14748-828 | YS14 | YS14 | YS14 | YS14 | YS14 | 748-828 | 0 | 0 | 7 | 0 | [25 empty] | 0 | 0 | 0 | 0 | 0
YS14 | 연성선부14 | J4037 | 24.7 | 748-937 | 748-828 |  |  |  |  | YS14748-937 | YS14748-828 | YS14 | YS14 | YS14 | YS14 | 748-937 | 0 | 0 | 7 | 0 | 748-828 | 0 | 0 | 7 | 0 | [20 empty] | 0 | 0 | 0 | 0 | 0
YS14 | 연성선부14 | J4038 | 21.1 | 748-937 | [5 empty] | YS14748-937 | YS14 | YS14 | YS14 | YS14 | YS14 | 748-937 | 0 | 0 | 7 | 0 | [25 empty] | 0 | 0 | 0 | 0 | 0
YS14 | 연성선부14 | J4039 | 12.3 | 748-938 | [5 empty] | YS14748-938 | YS14 | YS14 | YS14 | YS14 | YS14 | 748-938 | 0 | 0 | 8 | 0 | [25 empty] | 0 | 0 | 0 | 0 | 0
YS14 | 연성선부14 | J4040 | 13.7 | 748-846 | [5 empty] | YS14748-846 | YS14 | YS14 | YS14 | YS14 | YS14 | 748-846 | 0 | 0 | 7 | 0 | [25 empty] | 0 | 0 | 0 | 0 | 0
YS14 | 연성선부14 | J4042 | 12.9 | 748-846 | [5 empty] | YS14748-846 | YS14 | YS14 | YS14 | YS14 | YS14 | 748-846 | 0 | 0 | 7 | 0 | [25 empty] | 0 | 0 | 0 | 0 | 0
YS14 | 연성선부14 | J4043 | 11 | 748-846 | 748-847 |  |  |  |  | YS14748-846 | YS14748-847 | YS14 | YS14 | YS14 | YS14 | 748-846 | 0 | 0 | 7 | 0 | 748-847 | 0 | 0 | 3 | 0 | [20 empty] | 0 | 0 | 0 | 0 | 0
YS14 | 연성선부14 | J4053 | 12 | 748-846 | [5 empty] | YS14748-846 | YS14 | YS14 | YS14 | YS14 | YS14 | 748-846 | 0 | 0 | 7 | 0 | [25 empty] | 0 | 0 | 0 | 0 | 0
YS14 | 연성선부14 | J4138 | 26.8 | 748-828 | [5 empty] | YS14748-828 | YS14 | YS14 | YS14 | YS14 | YS14 | 748-828 | 0 | 0 | 7 | 0 | [25 empty] | 0 | 0 | 0 | 0 | 0
YS14 | 연성선부14 | J46 | 7.5 | 검침분구1: YS14; 검침분구2: YS14; 검침분구3: YS14; 검침분구4: YS14; 검침분구5: YS14; 검침분구6: YS14 | [29 empty] | 0 | 0 | 0 | 0 | 0
YS15 | 연성선부7 | J4054 | 8.4 | 851 | [5 empty] | YS15851 | YS15 | YS15 | YS15 | YS15 | YS15 | 851 | 0 | 0 | 5 | 0 | [25 empty] | 0 | 0 | 0 | 0 | 0
YS15 | 연성선부7 | J4055 | 8.7 | 851 | [5 empty] | YS15851 | YS15 | YS15 | YS15 | YS15 | YS15 | 851 | 0 | 0 | 5 | 0 | [25 empty] | 0 | 0 | 0 | 0 | 0
YS15 | 연성선부7 | J4056 | 9.2 | 845 | [5 empty] | YS15845 | YS15 | YS15 | YS15 | YS15 | YS15 | 845 | 0 | 0 | 5 | 0 | [25 empty] | 0 | 0 | 0 | 0 | 0
YS15 | 연성선부7 | J4057 | 8.9 | 851 | 845 |  |  |  |  | YS15851 | YS15845 | YS15 | YS15 | YS15 | YS15 | 851 | 0 | 0 | 5 | 0 | 845 | 0 | 0 | 5 | 0 | [20 empty] | 0 | 0 | 0 | 0 | 0
YS15 | 연성선부7 | J4062 | 10 | 843 | 845 |  |  |  |  | YS15843 | YS15845 | YS15 | YS15 | YS15 | YS15 | 843 | 0 | 0 | 5 | 0 | 845 | 0 | 0 | 5 | 0 | [20 empty] | 0 | 0 | 0 | 0 | 0
YS15 | 연성선부7 | J4063 | 19.8 | 831 | 830 |  |  |  |  | YS15831 | YS15830 | YS15 | YS15 | YS15 | YS15 | 831 | 0 | 0 | 2 | 0 | 830 | 0 | 0 | 4 | 0 | [20 empty] | 0 | 0 | 0 | 0 | 0
YS15 | 연성선부7 | J4064 | 14.6 | 836 | 844 |  |  |  |  | YS15836 | YS15844 | YS15 | YS15 | YS15 | YS15 | 836 | 0 | 0 | 3 | 0 | 844 | 0 | 0 | 2 | 0 | [20 empty] | 0 | 0 | 0 | 0 | 0
YS15 | 연성선부7 | J4065 | 10.5 | 843 | [5 empty] | YS15843 | YS15 | YS15 | YS15 | YS15 | YS15 | 843 | 0 | 0 | 5 | 0 | [25 empty] | 0 | 0 | 0 | 0 | 0
YS15 | 연성선부7 | J4070 | 12.9 | 840 | 849 | 850 |  |  |  | YS15840 | YS15849 | YS15850 | YS15 | YS15 | YS15 | 840 | 0 | 0 | 4 | 0 | 849 | 0 | 0 | 9 | 0 | 850 | 0 | 0 | 5 | 0 | [15 empty] | 0 | 0 | 0 | 0 | 0
YS15 | 연성선부7 | J4071 | 14.9 | 838 | 840 |  |  |  |  | YS15838 | YS15840 | YS15 | YS15 | YS15 | YS15 | 838 | 0 | 0 | 5 | 0 | 840 | 0 | 0 | 4 | 0 | [20 empty] | 0 | 0 | 0 | 0 | 0
YS15 | 연성선부7 | J4072 | 20 | 821 | 838 | 822 |  |  |  | YS15821 | YS15838 | YS15822 | YS15 | YS15 | YS15 | 821 | 0 | 0 | 2 | 0 | 838 | 0 | 0 | 5 | 0 | 822 | 0 | 0 | 3 | 0 | [15 empty] | 0 | 0 | 0 | 0 | 0
YS15 | 연성선부7 | J4073 | 8.7 | 851 | 850 |  |  |  |  | YS15851 | YS15850 | YS15 | YS15 | YS15 | YS15 | 851 | 0 | 0 | 5 | 0 | 850 | 0 | 0 | 5 | 0 | [20 empty] | 0 | 0 | 0 | 0 | 0
YS15 | 연성선부7 | J4078 | 14.7 | 842 | 844 |  |  |  |  | YS15842 | YS15844 | YS15 | YS15 | YS15 | YS15 | 842 | 0 | 0 | 3 | 0 | 844 | 0 | 0 | 2 | 0 | [20 empty] | 0 | 0 | 0 | 0 | 0
YS15 | 연성선부7 | J4079 | 12.7 | 841 | 842 | 843 | 849 |  |  | YS15841 | YS15842 | YS15843 | YS15849 | YS15 | YS15 | 841 | 0 | 0 | 5 | 0 | 842 | 0 | 0 | 3 | 0 | 843 | 0 | 0 | 5 | 0 | 849 | 0 | 0 | 9 | 0 | [10 empty] | 0 | 0 | 0 | 0 | 0
YS15 | 연성선부7 | J4080 | 15.4 | 839 | 840 | 837 | 841 |  |  | YS15839 | YS15840 | YS15837 | YS15841 | YS15 | YS15 | 839 | 0 | 0 | 3 | 0 | 840 | 0 | 0 | 4 | 0 | 837 | 0 | 0 | 6 | 0 | 841 | 0 | 0 | 5 | 0 | [10 empty] | 0 | 0 | 0 | 0 | 0
YS15 | 연성선부7 | J4081 | 14.8 | 836 | [5 empty] | YS15836 | YS15 | YS15 | YS15 | YS15 | YS15 | 836 | 0 | 0 | 3 | 0 | [25 empty] | 0 | 0 | 0 | 0 | 0
YS15 | 연성선부7 | J4082 | 15.5 | 835 | 837 | 841 | 842 |  |  | YS15835 | YS15837 | YS15841 | YS15842 | YS15 | YS15 | 835 | 0 | 0 | 1 | 0 | 837 | 0 | 0 | 6 | 0 | 841 | 0 | 0 | 5 | 0 | 842 | 0 | 0 | 3 | 0 | [10 empty] | 0 | 0 | 0 | 0 | 0
YS15 | 연성선부7 | J4083 | 12.9 | 849 | [5 empty] | YS15849 | YS15 | YS15 | YS15 | YS15 | YS15 | 849 | 0 | 0 | 9 | 0 | [25 empty] | 0 | 0 | 0 | 0 | 0
YS15 | 연성선부7 | J4084 | 12.9 | 841 | 840 | 849 |  |  |  | YS15841 | YS15840 | YS15849 | YS15 | YS15 | YS15 | 841 | 0 | 0 | 5 | 0 | 840 | 0 | 0 | 4 | 0 | 849 | 0 | 0 | 9 | 0 | [15 empty] | 0 | 0 | 0 | 0 | 0
YS15 | 연성선부7 | J4085 | 10.9 | 846 | 847 | 849 | 850 |  |  | YS15846 | YS15847 | YS15849 | YS15850 | YS15 | YS15 | 846 | 0 | 0 | 3 | 0 | 847 | 0 | 0 | 2 | 0 | 849 | 0 | 0 | 9 | 0 | 850 | 0 | 0 | 5 | 0 | [10 empty] | 0 | 0 | 0 | 0 | 0
YS15 | 연성선부7 | J4086 | 21.6 | 826 | 833 | 837 |  |  |  | YS15826 | YS15833 | YS15837 | YS15 | YS15 | YS15 | 826 | 0 | 0 | 5 | 0 | 833 | 0 | 0 | 2 | 0 | 837 | 0 | 0 | 6 | 0 | [15 empty] | 0 | 0 | 0 | 0 | 0
YS15 | 연성선부7 | J4087 | 20.1 | 829 | 832 | 833 |  |  |  | YS15829 | YS15832 | YS15833 | YS15 | YS15 | YS15 | 829 | 0 | 0 | 3 | 0 | 832 | 0 | 0 | 1 | 0 | 833 | 0 | 0 | 2 | 0 | [15 empty] | 0 | 0 | 0 | 0 | 0
YS15 | 연성선부7 | J4088 | 12.1 | 843 | 846 | 845 | 848 |  |  | YS15843 | YS15846 | YS15845 | YS15848 | YS15 | YS15 | 843 | 0 | 0 | 5 | 0 | 846 | 0 | 0 | 3 | 0 | 845 | 0 | 0 | 5 | 0 | 848 | 0 | 0 | 2 | 0 | [10 empty] | 0 | 0 | 0 | 0 | 0
YS15 | 연성선부7 | J4089 | 9.6 | 847 | 845 | 851 | 848 |  |  | YS15847 | YS15845 | YS15851 | YS15848 | YS15 | YS15 | 847 | 0 | 0 | 2 | 0 | 845 | 0 | 0 | 5 | 0 | 851 | 0 | 0 | 5 | 0 | 848 | 0 | 0 | 2 | 0 | [10 empty] | 0 | 0 | 0 | 0 | 0
YS15 | 연성선부7 | J4090 | 19.3 | 823 | 839 | 837 | 838 | 822 |  | YS15823 | YS15839 | YS15837 | YS15838 | YS15822 | YS15 | 823 | 0 | 0 | 2 | 0 | 839 | 0 | 0 | 3 | 0 | 837 | 0 | 0 | 6 | 0 | 838 | 0 | 0 | 5 | 0 | 822 | 0 | 0 | 3 | 0 | [5 empty] | 0 | 0 | 0 | 0 | 0
YS15 | 연성선부7 | J4092 | 17.3 | 830 | 836 |  |  |  |  | YS15830 | YS15836 | YS15 | YS15 | YS15 | YS15 | 830 | 0 | 0 | 4 | 0 | 836 | 0 | 0 | 3 | 0 | [20 empty] | 0 | 0 | 0 | 0 | 0
YS15 | 연성선부7 | J4093 | 15.2 | 838 | 839 |  |  |  |  | YS15838 | YS15839 | YS15 | YS15 | YS15 | YS15 | 838 | 0 | 0 | 5 | 0 | 839 | 0 | 0 | 3 | 0 | [20 empty] | 0 | 0 | 0 | 0 | 0
YS15 | 연성선부7 | J4094 | 14.9 | 838 | [5 empty] | YS15838 | YS15 | YS15 | YS15 | YS15 | YS15 | 838 | 0 | 0 | 5 | 0 | [25 empty] | 0 | 0 | 0 | 0 | 0
YS15 | 연성선부7 | J4095 | 12.9 | 841 | 849 |  |  |  |  | YS15841 | YS15849 | YS15 | YS15 | YS15 | YS15 | 841 | 0 | 0 | 5 | 0 | 849 | 0 | 0 | 9 | 0 | [20 empty] | 0 | 0 | 0 | 0 | 0
YS15 | 연성선부7 | J4096 | 10.9 | 849 | 850 |  |  |  |  | YS15849 | YS15850 | YS15 | YS15 | YS15 | YS15 | 849 | 0 | 0 | 9 | 0 | 850 | 0 | 0 | 5 | 0 | [20 empty] | 0 | 0 | 0 | 0 | 0
YS15 | 연성선부7 | J4097 | 10.9 | 849 | [5 empty] | YS15849 | YS15 | YS15 | YS15 | YS15 | YS15 | 849 | 0 | 0 | 9 | 0 | [25 empty] | 0 | 0 | 0 | 0 | 0
YS15 | 연성선부7 | J4098 | 22.1 | 823 | 824 | 826 | 837 |  |  | YS15823 | YS15824 | YS15826 | YS15837 | YS15 | YS15 | 823 | 0 | 0 | 2 | 0 | 824 | 0 | 0 | 4 | 0 | 826 | 0 | 0 | 5 | 0 | 837 | 0 | 0 | 6 | 0 | [10 empty] | 0 | 0 | 0 | 0 | 0
YS15 | 연성선부7 | J4099 | 12.4 | 843 | 846 | 849 |  |  |  | YS15843 | YS15846 | YS15849 | YS15 | YS15 | YS15 | 843 | 0 | 0 | 5 | 0 | 846 | 0 | 0 | 3 | 0 | 849 | 0 | 0 | 9 | 0 | [15 empty] | 0 | 0 | 0 | 0 | 0
YS15 | 연성선부7 | J4100 | 20.9 | 828 | 831 | 830 |  |  |  | YS15828 | YS15831 | YS15830 | YS15 | YS15 | YS15 | 828 | 0 | 0 | 2 | 0 | 831 | 0 | 0 | 2 | 0 | 830 | 0 | 0 | 4 | 0 | [15 empty] | 0 | 0 | 0 | 0 | 0
YS15 | 연성선부7 | J4101 | 20.8 | 830 | 828 | 829 |  |  |  | YS15830 | YS15828 | YS15829 | YS15 | YS15 | YS15 | 830 | 0 | 0 | 4 | 0 | 828 | 0 | 0 | 2 | 0 | 829 | 0 | 0 | 3 | 0 | [15 empty] | 0 | 0 | 0 | 0 | 0
YS15 | 연성선부7 | J4125 | 22.5 | 827 | 826 | 829 |  |  |  | YS15827 | YS15826 | YS15829 | YS15 | YS15 | YS15 | 827 | 0 | 0 | 3 | 0 | 826 | 0 | 0 | 5 | 0 | 829 | 0 | 0 | 3 | 0 | [15 empty] | 0 | 0 | 0 | 0 | 0
YS15 | 연성선부7 | J4126 | 23.1 | 825 | 826 | 827 |  |  |  | YS15825 | YS15826 | YS15827 | YS15 | YS15 | YS15 | 825 | 0 | 0 | 3 | 0 | 826 | 0 | 0 | 5 | 0 | 827 | 0 | 0 | 3 | 0 | [15 empty] | 0 | 0 | 0 | 0 | 0
YS15 | 연성선부7 | J4127 | 17.8 | 834 | 837 |  |  |  |  | YS15834 | YS15837 | YS15 | YS15 | YS15 | YS15 | 834 | 0 | 0 | 1 | 0 | 837 | 0 | 0 | 6 | 0 | [20 empty] | 0 | 0 | 0 | 0 | 0
YS15 | 연성선부7 | J4128 | 10 | 850 | [5 empty] | YS15850 | YS15 | YS15 | YS15 | YS15 | YS15 | 850 | 0 | 0 | 5 | 0 | [25 empty] | 0 | 0 | 0 | 0 | 0
YS15 | 연성선부7 | J4129 | 26.5 | 820 | 824 |  |  |  |  | YS15820 | YS15824 | YS15 | YS15 | YS15 | YS15 | 820 | 0 | 0 | 1 | 0 | 824 | 0 | 0 | 4 | 0 | [20 empty] | 0 | 0 | 0 | 0 | 0
YS15 | 연성선부7 | J4135 | 23.9 | 825 | 827 |  |  |  |  | YS15825 | YS15827 | YS15 | YS15 | YS15 | YS15 | 825 | 0 | 0 | 3 | 0 | 827 | 0 | 0 | 3 | 0 | [20 empty] | 0 | 0 | 0 | 0 | 0
YS15 | 연성선부7 | J4136 | 22.7 | 821 | 824 | 822 |  |  |  | YS15821 | YS15824 | YS15822 | YS15 | YS15 | YS15 | 821 | 0 | 0 | 2 | 0 | 824 | 0 | 0 | 4 | 0 | 822 | 0 | 0 | 3 | 0 | [15 empty] | 0 | 0 | 0 | 0 | 0
YS15 | 연성선부7 | J4137 | 25 | 824 | 825 | 826 |  |  |  | YS15824 | YS15825 | YS15826 | YS15 | YS15 | YS15 | 824 | 0 | 0 | 4 | 0 | 825 | 0 | 0 | 3 | 0 | 826 | 0 | 0 | 5 | 0 | [15 empty] | 0 | 0 | 0 | 0 | 0
YS15 | 연성선부7 | J66 | 9.2 | 검침분구1: YS15; 검침분구2: YS15; 검침분구3: YS15; 검침분구4: YS15; 검침분구5: YS15; 검침분구6: YS15 | [29 empty] | 0 | 0 | 0 | 0 | 0
YS16 | 연성선부6 | J34 | 7.7 | 검침분구1: YS16; 검침분구2: YS16; 검침분구3: YS16; 검침분구4: YS16; 검침분구5: YS16; 검침분구6: YS16 | [29 empty] | 0 | 0 | 0 | 0 | 0
YS16 | 연성선부6 | J35 | 13.2 | 검침분구1: YS16; 검침분구2: YS16; 검침분구3: YS16; 검침분구4: YS16; 검침분구5: YS16; 검침분구6: YS16 | [29 empty] | 0 | 0 | 0 | 0 | 0
YS16 | 연성선부6 | J36 | 7.7 | 검침분구1: YS16; 검침분구2: YS16; 검침분구3: YS16; 검침분구4: YS16; 검침분구5: YS16; 검침분구6: YS16 | [29 empty] | 0 | 0 | 0 | 0 | 0
YS16 | 연성선부6 | J4139 | 13.5 | 608 | [5 empty] | YS16608 | YS16 | YS16 | YS16 | YS16 | YS16 | 608 | 0 | 0 | 2 | 0 | [25 empty] | 0 | 0 | 0 | 0 | 0
YS16 | 연성선부6 | J4141 | 13.2 | 604 | 605 |  |  |  |  | YS16604 | YS16605 | YS16 | YS16 | YS16 | YS16 | 604 | 0 | 0 | 5 | 0 | 605 | 0 | 0 | 2 | 0 | [20 empty] | 0 | 0 | 0 | 0 | 0
YS16 | 연성선부6 | J4142 | 13.1 | 604 | 620 |  |  |  |  | YS16604 | YS16620 | YS16 | YS16 | YS16 | YS16 | 604 | 0 | 0 | 5 | 0 | 620 | 0 | 0 | 5 | 0 | [20 empty] | 0 | 0 | 0 | 0 | 0
YS16 | 연성선부6 | J4143 | 14.3 | 620 | [5 empty] | YS16620 | YS16 | YS16 | YS16 | YS16 | YS16 | 620 | 0 | 0 | 5 | 0 | [25 empty] | 0 | 0 | 0 | 0 | 0
YS16 | 연성선부6 | J4161 | 12.8 | 606 | 608 | 609 |  |  |  | YS16606 | YS16608 | YS16609 | YS16 | YS16 | YS16 | 606 | 0 | 0 | 3 | 0 | 608 | 0 | 0 | 2 | 0 | 609 | 0 | 0 | 5 | 0 | [15 empty] | 0 | 0 | 0 | 0 | 0
YS16 | 연성선부6 | J4162 | 13.5 | 605 | [5 empty] | YS16605 | YS16 | YS16 | YS16 | YS16 | YS16 | 605 | 0 | 0 | 2 | 0 | [25 empty] | 0 | 0 | 0 | 0 | 0
YS16 | 연성선부6 | J4163 | 8.9 | 854 | 807 |  |  |  |  | YS16854 | YS16807 | YS16 | YS16 | YS16 | YS16 | 854 | 0 | 0 | 7 | 0 | 807 | 0 | 0 | 5 | 0 | [20 empty] | 0 | 0 | 0 | 0 | 0
YS16 | 연성선부6 | J4164 | 9.2 | 854 | [5 empty] | YS16854 | YS16 | YS16 | YS16 | YS16 | YS16 | 854 | 0 | 0 | 7 | 0 | [25 empty] | 0 | 0 | 0 | 0 | 0
YS16 | 연성선부6 | J4165 | 8.4 | 595 | 593 | 807 |  |  |  | YS16595 | YS16593 | YS16807 | YS16 | YS16 | YS16 | 595 | 0 | 0 | 2 | 0 | 593 | 0 | 0 | 2 | 0 | 807 | 0 | 0 | 5 | 0 | [15 empty] | 0 | 0 | 0 | 0 | 0
YS16 | 연성선부6 | J4166 | 8.1 | 601 | 595 | 600 |  |  |  | YS16601 | YS16595 | YS16600 | YS16 | YS16 | YS16 | 601 | 0 | 0 | 1 | 0 | 595 | 0 | 0 | 2 | 0 | 600 | 0 | 0 | 2 | 0 | [15 empty] | 0 | 0 | 0 | 0 | 0
YS16 | 연성선부6 | J4167 | 7.1 | 599 | 618 | 598 | 615 | 600 |  | YS16599 | YS16618 | YS16598 | YS16615 | YS16600 | YS16 | 599 | 0 | 0 | 1 | 0 | 618 | 0 | 0 | 1 | 0 | 598 | 0 | 0 | 2 | 0 | 615 | 0 | 0 | 2 | 0 | 600 | 0 | 0 | 2 | 0 | [5 empty] | 0 | 0 | 0 | 0 | 0
YS16 | 연성선부6 | J4168 | 7.7 | 617 | 616 |  |  |  |  | YS16617 | YS16616 | YS16 | YS16 | YS16 | YS16 | 617 | 0 | 0 | 1 | 0 | 616 | 0 | 0 | 1 | 0 | [20 empty] | 0 | 0 | 0 | 0 | 0
YS16 | 연성선부6 | J4169 | 8.2 | 619 | [5 empty] | YS16619 | YS16 | YS16 | YS16 | YS16 | YS16 | 619 | 0 | 0 | 1 | 0 | [25 empty] | 0 | 0 | 0 | 0 | 0
YS16 | 연성선부6 | J4179 | 8.9 | 756 | 757 | 806 |  |  |  | YS16756 | YS16757 | YS16806 | YS16 | YS16 | YS16 | 756 | 0 | 0 | 5 | 0 | 757 | 0 | 0 | 2 | 0 | 806 | 0 | 0 | 3 | 0 | [15 empty] | 0 | 0 | 0 | 0 | 0
YS16 | 연성선부6 | J4180 | 8.5 | 756 | 806 | 590 | 591 |  |  | YS16756 | YS16806 | YS16590 | YS16591 | YS16 | YS16 | 756 | 0 | 0 | 5 | 0 | 806 | 0 | 0 | 3 | 0 | 590 | 0 | 0 | 3 | 0 | 591 | 0 | 0 | 3 | 0 | [10 empty] | 0 | 0 | 0 | 0 | 0
YS16 | 연성선부6 | J4181 | 12.3 | 588 | 609 |  |  |  |  | YS16588 | YS16609 | YS16 | YS16 | YS16 | YS16 | 588 | 0 | 0 | 6 | 0 | 609 | 0 | 0 | 5 | 0 | [20 empty] | 0 | 0 | 0 | 0 | 0
YS16 | 연성선부6 | J4182 | 12.7 | 606 | 588 | 609 |  |  |  | YS16606 | YS16588 | YS16609 | YS16 | YS16 | YS16 | 606 | 0 | 0 | 3 | 0 | 588 | 0 | 0 | 6 | 0 | 609 | 0 | 0 | 5 | 0 | [15 empty] | 0 | 0 | 0 | 0 | 0
YS16 | 연성선부6 | J4183 | 8.8 | 620 | 756 | 589 | 590 |  |  | YS16620 | YS16756 | YS16589 | YS16590 | YS16 | YS16 | 620 | 0 | 0 | 5 | 0 | 756 | 0 | 0 | 5 | 0 | 589 | 0 | 0 | 3 | 0 | 590 | 0 | 0 | 3 | 0 | [10 empty] | 0 | 0 | 0 | 0 | 0
YS16 | 연성선부6 | J4184 | 7.9 | 589 | 590 | 709 | 612 |  |  | YS16589 | YS16590 | YS16709 | YS16612 | YS16 | YS16 | 589 | 0 | 0 | 3 | 0 | 590 | 0 | 0 | 3 | 0 | 709 | 0 | 0 | 3 | 0 | 612 | 0 | 0 | 2 | 0 | [10 empty] | 0 | 0 | 0 | 0 | 0
YS16 | 연성선부6 | J4185 | 7.8 | 612 | 602 | 709 |  |  |  | YS16612 | YS16602 | YS16709 | YS16 | YS16 | YS16 | 612 | 0 | 0 | 2 | 0 | 602 | 0 | 0 | 3 | 0 | 709 | 0 | 0 | 3 | 0 | [15 empty] | 0 | 0 | 0 | 0 | 0
YS16 | 연성선부6 | J4186 | 8.7 | 620 | 756 | 852 |  |  |  | YS16620 | YS16756 | YS16852 | YS16 | YS16 | YS16 | 620 | 0 | 0 | 5 | 0 | 756 | 0 | 0 | 5 | 0 | 852 | 0 | 0 | 5 | 0 | [15 empty] | 0 | 0 | 0 | 0 | 0
YS16 | 연성선부6 | J4187 | 11.4 | 588 | 589 | 609 | 613 |  |  | YS16588 | YS16589 | YS16609 | YS16613 | YS16 | YS16 | 588 | 0 | 0 | 6 | 0 | 589 | 0 | 0 | 3 | 0 | 609 | 0 | 0 | 5 | 0 | 613 | 0 | 0 | 1 | 0 | [10 empty] | 0 | 0 | 0 | 0 | 0
YS16 | 연성선부6 | J4188 | 8.1 | 593 | 592 | 807 | 591 | 806 |  | YS16593 | YS16592 | YS16807 | YS16591 | YS16806 | YS16 | 593 | 0 | 0 | 2 | 0 | 592 | 0 | 0 | 2 | 0 | 807 | 0 | 0 | 5 | 0 | 591 | 0 | 0 | 3 | 0 | 806 | 0 | 0 | 3 | 0 | [5 empty] | 0 | 0 | 0 | 0 | 0
YS16 | 연성선부6 | J4189 | 11.8 | 604 | 588 |  |  |  |  | YS16604 | YS16588 | YS16 | YS16 | YS16 | YS16 | 604 | 0 | 0 | 5 | 0 | 588 | 0 | 0 | 6 | 0 | [20 empty] | 0 | 0 | 0 | 0 | 0
YS16 | 연성선부6 | J4190 | 12 | 588 | 604 | 606 |  |  |  | YS16588 | YS16604 | YS16606 | YS16 | YS16 | YS16 | 588 | 0 | 0 | 6 | 0 | 604 | 0 | 0 | 5 | 0 | 606 | 0 | 0 | 3 | 0 | [15 empty] | 0 | 0 | 0 | 0 | 0
YS16 | 연성선부6 | J4191 | 8.1 | 611 | 602 |  |  |  |  | YS16611 | YS16602 | YS16 | YS16 | YS16 | YS16 | 611 | 0 | 0 | 3 | 0 | 602 | 0 | 0 | 3 | 0 | [20 empty] | 0 | 0 | 0 | 0 | 0
YS16 | 연성선부6 | J4192 | 11.4 | 604 | 588 |  |  |  |  | YS16604 | YS16588 | YS16 | YS16 | YS16 | YS16 | 604 | 0 | 0 | 5 | 0 | 588 | 0 | 0 | 6 | 0 | [20 empty] | 0 | 0 | 0 | 0 | 0
YS16 | 연성선부6 | J4193 | 8.8 | 854 | 807 |  |  |  |  | YS16854 | YS16807 | YS16 | YS16 | YS16 | YS16 | 854 | 0 | 0 | 7 | 0 | 807 | 0 | 0 | 5 | 0 | [20 empty] | 0 | 0 | 0 | 0 | 0
YS16 | 연성선부6 | J4194 | 8.7 | 758 | 807 | 854 |  |  |  | YS16758 | YS16807 | YS16854 | YS16 | YS16 | YS16 | 758 | 0 | 0 | 2 | 0 | 807 | 0 | 0 | 5 | 0 | 854 | 0 | 0 | 7 | 0 | [15 empty] | 0 | 0 | 0 | 0 | 0
YS16 | 연성선부6 | J4195 | 8.7 | 756 | 757 | 852 |  |  |  | YS16756 | YS16757 | YS16852 | YS16 | YS16 | YS16 | 756 | 0 | 0 | 5 | 0 | 757 | 0 | 0 | 2 | 0 | 852 | 0 | 0 | 5 | 0 | [15 empty] | 0 | 0 | 0 | 0 | 0
YS16 | 연성선부6 | J4196 | 7.8 | 596 | 594 | 710 |  |  |  | YS16596 | YS16594 | YS16710 | YS16 | YS16 | YS16 | 596 | 0 | 0 | 2 | 0 | 594 | 0 | 0 | 2 | 0 | 710 | 0 | 0 | 4 | 0 | [15 empty] | 0 | 0 | 0 | 0 | 0
YS16 | 연성선부6 | J4197 | 11.7 | 609 | 610 |  |  |  |  | YS16609 | YS16610 | YS16 | YS16 | YS16 | YS16 | 609 | 0 | 0 | 5 | 0 | 610 | 0 | 0 | 1 | 0 | [20 empty] | 0 | 0 | 0 | 0 | 0
YS16 | 연성선부6 | J4217 | 9.3 | 853 | 854 |  |  |  |  | YS16853 | YS16854 | YS16 | YS16 | YS16 | YS16 | 853 | 0 | 0 | 4 | 0 | 854 | 0 | 0 | 7 | 0 | [20 empty] | 0 | 0 | 0 | 0 | 0
YS16 | 연성선부6 | J4218 | 8.8 | 854 | 853 |  |  |  |  | YS16854 | YS16853 | YS16 | YS16 | YS16 | YS16 | 854 | 0 | 0 | 7 | 0 | 853 | 0 | 0 | 4 | 0 | [20 empty] | 0 | 0 | 0 | 0 | 0
YS16 | 연성선부6 | J4219 | 12.5 | 607 | [5 empty] | YS16607 | YS16 | YS16 | YS16 | YS16 | YS16 | 607 | 0 | 0 | 3 | 0 | [25 empty] | 0 | 0 | 0 | 0 | 0
YS16 | 연성선부6 | J4220 | 8.8 | 758 | 852 | 853 | 854 |  |  | YS16758 | YS16852 | YS16853 | YS16854 | YS16 | YS16 | 758 | 0 | 0 | 2 | 0 | 852 | 0 | 0 | 5 | 0 | 853 | 0 | 0 | 4 | 0 | 854 | 0 | 0 | 7 | 0 | [10 empty] | 0 | 0 | 0 | 0 | 0
YS16 | 연성선부6 | J4221 | 7.7 | 596 | 597 | 603 | 710 |  |  | YS16596 | YS16597 | YS16603 | YS16710 | YS16 | YS16 | 596 | 0 | 0 | 2 | 0 | 597 | 0 | 0 | 2 | 0 | 603 | 0 | 0 | 4 | 0 | 710 | 0 | 0 | 4 | 0 | [10 empty] | 0 | 0 | 0 | 0 | 0
YS16 | 연성선부6 | J4222 | 7.7 | 602 | 603 | 709 | 710 |  |  | YS16602 | YS16603 | YS16709 | YS16710 | YS16 | YS16 | 602 | 0 | 0 | 3 | 0 | 603 | 0 | 0 | 4 | 0 | 709 | 0 | 0 | 3 | 0 | 710 | 0 | 0 | 4 | 0 | [10 empty] | 0 | 0 | 0 | 0 | 0
YS16 | 연성선부6 | J4223 | 7.9 | 598 | 603 | 615 |  |  |  | YS16598 | YS16603 | YS16615 | YS16 | YS16 | YS16 | 598 | 0 | 0 | 2 | 0 | 603 | 0 | 0 | 4 | 0 | 615 | 0 | 0 | 2 | 0 | [15 empty] | 0 | 0 | 0 | 0 | 0
YS16 | 연성선부6 | J4225 | 8.9 | 852 | 853 |  |  |  |  | YS16852 | YS16853 | YS16 | YS16 | YS16 | YS16 | 852 | 0 | 0 | 5 | 0 | 853 | 0 | 0 | 4 | 0 | [20 empty] | 0 | 0 | 0 | 0 | 0
YS16 | 연성선부6 | J4226 | 7.9 | 603 | 597 |  |  |  |  | YS16603 | YS16597 | YS16 | YS16 | YS16 | YS16 | 603 | 0 | 0 | 4 | 0 | 597 | 0 | 0 | 2 | 0 | [20 empty] | 0 | 0 | 0 | 0 | 0
YS16 | 연성선부6 | J4229 | 8.3 | 611 | 614 |  |  |  |  | YS16611 | YS16614 | YS16 | YS16 | YS16 | YS16 | 611 | 0 | 0 | 3 | 0 | 614 | 0 | 0 | 2 | 0 | [20 empty] | 0 | 0 | 0 | 0 | 0
YS16 | 연성선부6 | J4230 | 8.4 | 611 | 614 |  |  |  |  | YS16611 | YS16614 | YS16 | YS16 | YS16 | YS16 | 611 | 0 | 0 | 3 | 0 | 614 | 0 | 0 | 2 | 0 | [20 empty] | 0 | 0 | 0 | 0 | 0
YS16 | 연성선부6 | J4243 | 7.9 | 592 | 594 | 710 | 591 |  |  | YS16592 | YS16594 | YS16710 | YS16591 | YS16 | YS16 | 592 | 0 | 0 | 2 | 0 | 594 | 0 | 0 | 2 | 0 | 710 | 0 | 0 | 4 | 0 | 591 | 0 | 0 | 3 | 0 | [10 empty] | 0 | 0 | 0 | 0 | 0
YS16 | 연성선부6 | J4245 | 8.4 | 검침분구1: YS16; 검침분구2: YS16; 검침분구3: YS16; 검침분구4: YS16; 검침분구5: YS16; 검침분구6: YS16 | [29 empty] | 0 | 0 | 0 | 0 | 0
YS16 | 연성선부6 | J4246 | 10.5 | 609-1 | [5 empty] | YS16609-1 | YS16 | YS16 | YS16 | YS16 | YS16 | 609-1 | 0 | 0 | 1 | 0 | [25 empty] | 0 | 0 | 0 | 0 | 0
YS16 | 연성선부6 | J9488 | 8.5 | 620 | 852 |  |  |  |  | YS16620 | YS16852 | YS16 | YS16 | YS16 | YS16 | 620 | 0 | 0 | 5 | 0 | 852 | 0 | 0 | 5 | 0 | [20 empty] | 0 | 0 | 0 | 0 | 0
YS16 | 연성선부6 | J9489 | 13.2 | 607 | [5 empty] | YS16607 | YS16 | YS16 | YS16 | YS16 | YS16 | 607 | 0 | 0 | 3 | 0 | [25 empty] | 0 | 0 | 0 | 0 | 0
YS16 | 연성선부6 | J9490 | 13.2 | 607 | [5 empty] | YS16607 | YS16 | YS16 | YS16 | YS16 | YS16 | 607 | 0 | 0 | 3 | 0 | [25 empty] | 0 | 0 | 0 | 0 | 0
YS17 | 연성선부4 | J37 | 8.3 | 검침분구1: YS17; 검침분구2: YS17; 검침분구3: YS17; 검침분구4: YS17; 검침분구5: YS17; 검침분구6: YS17 | [29 empty] | 0 | 0 | 0 | 0 | 0
YS17 | 연성선부4 | J39 | 7.2 | 검침분구1: YS17; 검침분구2: YS17; 검침분구3: YS17; 검침분구4: YS17; 검침분구5: YS17; 검침분구6: YS17 | [29 empty] | 0 | 0 | 0 | 0 | 0
YS17 | 연성선부4 | J3922 | 7.4 | 076-1079 | [5 empty] | YS17076-1079 | YS17 | YS17 | YS17 | YS17 | YS17 | 076-1079 | 0 | 0 | 8 | 0 | [25 empty] | 0 | 0 | 0 | 0 | 0
YS17 | 연성선부4 | J3923 | 7.6 | 076-1079 | [5 empty] | YS17076-1079 | YS17 | YS17 | YS17 | YS17 | YS17 | 076-1079 | 0 | 0 | 8 | 0 | [25 empty] | 0 | 0 | 0 | 0 | 0
YS17 | 연성선부4 | J3924 | 8.9 | 076-1077 | 076-1078 |  |  |  |  | YS17076-1077 | YS17076-1078 | YS17 | YS17 | YS17 | YS17 | 076-1077 | 0 | 0 | 7 | 0 | 076-1078 | 0 | 0 | 8 | 0 | [20 empty] | 0 | 0 | 0 | 0 | 0
YS17 | 연성선부4 | J3925 | 8.4 | 076-1078 | [5 empty] | YS17076-1078 | YS17 | YS17 | YS17 | YS17 | YS17 | 076-1078 | 0 | 0 | 8 | 0 | [25 empty] | 0 | 0 | 0 | 0 | 0
YS17 | 연성선부4 | J3926 | 8.9 | 076-1077 | 076-1078 |  |  |  |  | YS17076-1077 | YS17076-1078 | YS17 | YS17 | YS17 | YS17 | 076-1077 | 0 | 0 | 7 | 0 | 076-1078 | 0 | 0 | 8 | 0 | [20 empty] | 0 | 0 | 0 | 0 | 0
YS17 | 연성선부4 | J3927 | 12 | 076-1078 | [5 empty] | YS17076-1078 | YS17 | YS17 | YS17 | YS17 | YS17 | 076-1078 | 0 | 0 | 8 | 0 | [25 empty] | 0 | 0 | 0 | 0 | 0
YS17 | 연성선부4 | J3941 | 7.2 | 076-1077 | [5 empty] | YS17076-1077 | YS17 | YS17 | YS17 | YS17 | YS17 | 076-1077 | 0 | 0 | 7 | 0 | [25 empty] | 0 | 0 | 0 | 0 | 0
YS17 | 연성선부4 | J3942 | 7.4 | 076-1077 | 076-1078 | 076-1079 |  |  |  | YS17076-1077 | YS17076-1078 | YS17076-1079 | YS17 | YS17 | YS17 | 076-1077 | 0 | 0 | 7 | 0 | 076-1078 | 0 | 0 | 8 | 0 | 076-1079 | 0 | 0 | 8 | 0 | [15 empty] | 0 | 0 | 0 | 0 | 0
YS17 | 연성선부4 | J3943 | 7.4 | 076-1077 | [5 empty] | YS17076-1077 | YS17 | YS17 | YS17 | YS17 | YS17 | 076-1077 | 0 | 0 | 7 | 0 | [25 empty] | 0 | 0 | 0 | 0 | 0
YS17 | 연성선부4 | J3944 | 7.5 | 076-1078 | 076-1079 |  |  |  |  | YS17076-1078 | YS17076-1079 | YS17 | YS17 | YS17 | YS17 | 076-1078 | 0 | 0 | 8 | 0 | 076-1079 | 0 | 0 | 8 | 0 | [20 empty] | 0 | 0 | 0 | 0 | 0
YS17 | 연성선부4 | J3945 | 7.5 | 076-1079 | [5 empty] | YS17076-1079 | YS17 | YS17 | YS17 | YS17 | YS17 | 076-1079 | 0 | 0 | 8 | 0 | [25 empty] | 0 | 0 | 0 | 0 | 0
YS17 | 연성선부4 | J3946 | 7.5 | 076-1078 | 076-1079 |  |  |  |  | YS17076-1078 | YS17076-1079 | YS17 | YS17 | YS17 | YS17 | 076-1078 | 0 | 0 | 8 | 0 | 076-1079 | 0 | 0 | 8 | 0 | [20 empty] | 0 | 0 | 0 | 0 | 0
YS17 | 연성선부4 | J3947 | 7.5 | 076-1079 | [5 empty] | YS17076-1079 | YS17 | YS17 | YS17 | YS17 | YS17 | 076-1079 | 0 | 0 | 8 | 0 | [25 empty] | 0 | 0 | 0 | 0 | 0
YS17 | 연성선부4 | J3955 | 7.2 | 076-1077 | [5 empty] | YS17076-1077 | YS17 | YS17 | YS17 | YS17 | YS17 | 076-1077 | 0 | 0 | 7 | 0 | [25 empty] | 0 | 0 | 0 | 0 | 0
YS17 | 연성선부4 | J3956 | 7.2 | 076-1077 | [5 empty] | YS17076-1077 | YS17 | YS17 | YS17 | YS17 | YS17 | 076-1077 | 0 | 0 | 7 | 0 | [25 empty] | 0 | 0 | 0 | 0 | 0
YS17 | 연성선부4 | J3959 | 7.9 | 076-1079 | [5 empty] | YS17076-1079 | YS17 | YS17 | YS17 | YS17 | YS17 | 076-1079 | 0 | 0 | 8 | 0 | [25 empty] | 0 | 0 | 0 | 0 | 0
YS17 | 연성선부4 | J3960 | 7.5 | 076-1078 | [5 empty] | YS17076-1078 | YS17 | YS17 | YS17 | YS17 | YS17 | 076-1078 | 0 | 0 | 8 | 0 | [25 empty] | 0 | 0 | 0 | 0 | 0
YS18 | 연성선부1 | J53 | 9.3 | 검침분구1: YS18; 검침분구2: YS18; 검침분구3: YS18; 검침분구4: YS18; 검침분구5: YS18; 검침분구6: YS18 | [29 empty] | 0 | 0 | 0 | 0 | 0
YS18 | 연성선부1 | J54 | 12.1 | 검침분구1: YS18; 검침분구2: YS18; 검침분구3: YS18; 검침분구4: YS18; 검침분구5: YS18; 검침분구6: YS18 | [29 empty] | 0 | 0 | 0 | 0 | 0
YS18 | 연성선부1 | J8291 | 22.5 | 145 | [5 empty] | YS18145 | YS18 | YS18 | YS18 | YS18 | YS18 | 145 | 0 | 0 | 11 | 0 | [25 empty] | 0 | 0 | 0 | 0 | 0
YS18 | 연성선부1 | J8292 | 24.3 | 145 | [5 empty] | YS18145 | YS18 | YS18 | YS18 | YS18 | YS18 | 145 | 0 | 0 | 11 | 0 | [25 empty] | 0 | 0 | 0 | 0 | 0
YS18 | 연성선부1 | J8295 | 33 | 145 | [5 empty] | YS18145 | YS18 | YS18 | YS18 | YS18 | YS18 | 145 | 0 | 0 | 11 | 0 | [25 empty] | 0 | 0 | 0 | 0 | 0
YS18 | 연성선부1 | J8296 | 30.4 | 145 | [5 empty] | YS18145 | YS18 | YS18 | YS18 | YS18 | YS18 | 145 | 0 | 0 | 11 | 0 | [25 empty] | 0 | 0 | 0 | 0 | 0
YS18 | 연성선부1 | J8299 | 27 | 145 | [5 empty] | YS18145 | YS18 | YS18 | YS18 | YS18 | YS18 | 145 | 0 | 0 | 11 | 0 | [25 empty] | 0 | 0 | 0 | 0 | 0
YS18 | 연성선부1 | J8325 | 22.1 | 145 | [5 empty] | YS18145 | YS18 | YS18 | YS18 | YS18 | YS18 | 145 | 0 | 0 | 11 | 0 | [25 empty] | 0 | 0 | 0 | 0 | 0
YS18 | 연성선부1 | J8327 | 28.3 | 145 | [5 empty] | YS18145 | YS18 | YS18 | YS18 | YS18 | YS18 | 145 | 0 | 0 | 11 | 0 | [25 empty] | 0 | 0 | 0 | 0 | 0
YS18 | 연성선부1 | J8328 | 46.4 | 검침분구1: YS18; 검침분구2: YS18; 검침분구3: YS18; 검침분구4: YS18; 검침분구5: YS18; 검침분구6: YS18 | [29 empty] | 0 | 0 | 0 | 0 | 0
YS18 | 연성선부1 | J8343 | 25.1 | 145 | [5 empty] | YS18145 | YS18 | YS18 | YS18 | YS18 | YS18 | 145 | 0 | 0 | 11 | 0 | [25 empty] | 0 | 0 | 0 | 0 | 0
YS18 | 연성선부1 | J8431 | 22.8 | 145 | [5 empty] | YS18145 | YS18 | YS18 | YS18 | YS18 | YS18 | 145 | 0 | 0 | 11 | 0 | [25 empty] | 0 | 0 | 0 | 0 | 0
YS18 | 연성선부1 | J8434 | 31 | 145 | [5 empty] | YS18145 | YS18 | YS18 | YS18 | YS18 | YS18 | 145 | 0 | 0 | 11 | 0 | [25 empty] | 0 | 0 | 0 | 0 | 0
YS18 | 연성선부1 | J8437 | 33.9 | 145 | [5 empty] | YS18145 | YS18 | YS18 | YS18 | YS18 | YS18 | 145 | 0 | 0 | 11 | 0 | [25 empty] | 0 | 0 | 0 | 0 | 0
YS18 | 연성선부1 | J8514 | 11.9 | 검침분구1: YS18; 검침분구2: YS18; 검침분구3: YS18; 검침분구4: YS18; 검침분구5: YS18; 검침분구6: YS18 | [29 empty] | 0 | 0 | 0 | 0 | 0
YS18 | 연성선부1 | J8515 | 17.7 | 검침분구1: YS18; 검침분구2: YS18; 검침분구3: YS18; 검침분구4: YS18; 검침분구5: YS18; 검침분구6: YS18 | [29 empty] | 0 | 0 | 0 | 0 | 0
YS18 | 연성선부1 | J8523 | 10.7 | 검침분구1: YS18; 검침분구2: YS18; 검침분구3: YS18; 검침분구4: YS18; 검침분구5: YS18; 검침분구6: YS18 | [29 empty] | 0 | 0 | 0 | 0 | 0
YS19 | 연성선부24 | J72 | 6.4 | 검침분구1: YS19; 검침분구2: YS19; 검침분구3: YS19; 검침분구4: YS19; 검침분구5: YS19; 검침분구6: YS19 | [29 empty] | 0 | 0 | 0 | 0 | 0
YS19 | 연성선부24 | J7843 | 5.9 | 396 | [5 empty] | YS19396 | YS19 | YS19 | YS19 | YS19 | YS19 | 396 | 0 | 0 | 9 | 0 | [25 empty] | 0 | 0 | 0 | 0 | 0
YS19 | 연성선부24 | J7844 | 6.5 | 423 | 396 |  |  |  |  | YS19423 | YS19396 | YS19 | YS19 | YS19 | YS19 | 423 | 0 | 0 | 14 | 0 | 396 | 0 | 0 | 9 | 0 | [20 empty] | 0 | 0 | 0 | 0 | 0
YS19 | 연성선부24 | J7845 | 6.3 | 396 | 423 |  |  |  |  | YS19396 | YS19423 | YS19 | YS19 | YS19 | YS19 | 396 | 0 | 0 | 9 | 0 | 423 | 0 | 0 | 14 | 0 | [20 empty] | 0 | 0 | 0 | 0 | 0
YS19 | 연성선부24 | J7846 | 6.4 | 423 | 396 |  |  |  |  | YS19423 | YS19396 | YS19 | YS19 | YS19 | YS19 | 423 | 0 | 0 | 14 | 0 | 396 | 0 | 0 | 9 | 0 | [20 empty] | 0 | 0 | 0 | 0 | 0
YS19 | 연성선부24 | J7847 | 5.8 | 390 | [5 empty] | YS19390 | YS19 | YS19 | YS19 | YS19 | YS19 | 390 | 0 | 0 | 6 | 0 | [25 empty] | 0 | 0 | 0 | 0 | 0
YS19 | 연성선부24 | J7848 | 5.9 | 390 | [5 empty] | YS19390 | YS19 | YS19 | YS19 | YS19 | YS19 | 390 | 0 | 0 | 6 | 0 | [25 empty] | 0 | 0 | 0 | 0 | 0
YS19 | 연성선부24 | J7849 | 6.1 | 421 | [5 empty] | YS19421 | YS19 | YS19 | YS19 | YS19 | YS19 | 421 | 0 | 0 | 6 | 0 | [25 empty] | 0 | 0 | 0 | 0 | 0
YS19 | 연성선부24 | J7850 | 6.2 | 421 | [5 empty] | YS19421 | YS19 | YS19 | YS19 | YS19 | YS19 | 421 | 0 | 0 | 6 | 0 | [25 empty] | 0 | 0 | 0 | 0 | 0
YS19 | 연성선부24 | J7851 | 6.1 | 396 | [5 empty] | YS19396 | YS19 | YS19 | YS19 | YS19 | YS19 | 396 | 0 | 0 | 9 | 0 | [25 empty] | 0 | 0 | 0 | 0 | 0
YS19 | 연성선부24 | J7852 | 5.8 | 390 | [5 empty] | YS19390 | YS19 | YS19 | YS19 | YS19 | YS19 | 390 | 0 | 0 | 6 | 0 | [25 empty] | 0 | 0 | 0 | 0 | 0
YS19 | 연성선부24 | J7853 | 5.8 | 390 | 384 |  |  |  |  | YS19390 | YS19384 | YS19 | YS19 | YS19 | YS19 | 390 | 0 | 0 | 6 | 0 | 384 | 0 | 0 | 10 | 0 | [20 empty] | 0 | 0 | 0 | 0 | 0
YS19 | 연성선부24 | J7854 | 5.7 | 390 | 384 |  |  |  |  | YS19390 | YS19384 | YS19 | YS19 | YS19 | YS19 | 390 | 0 | 0 | 6 | 0 | 384 | 0 | 0 | 10 | 0 | [20 empty] | 0 | 0 | 0 | 0 | 0
YS19 | 연성선부24 | J7857 | 5.9 | 384 | 396 | 421 |  |  |  | YS19384 | YS19396 | YS19421 | YS19 | YS19 | YS19 | 384 | 0 | 0 | 10 | 0 | 396 | 0 | 0 | 9 | 0 | 421 | 0 | 0 | 6 | 0 | [15 empty] | 0 | 0 | 0 | 0 | 0
YS19 | 연성선부24 | J7858 | 5.8 | 384 | [5 empty] | YS19384 | YS19 | YS19 | YS19 | YS19 | YS19 | 384 | 0 | 0 | 10 | 0 | [25 empty] | 0 | 0 | 0 | 0 | 0
YS19 | 연성선부24 | J7859 | 5.9 | 384 | [5 empty] | YS19384 | YS19 | YS19 | YS19 | YS19 | YS19 | 384 | 0 | 0 | 10 | 0 | [25 empty] | 0 | 0 | 0 | 0 | 0
YS19 | 연성선부24 | J7860 | 5.9 | 390 | 384 |  |  |  |  | YS19390 | YS19384 | YS19 | YS19 | YS19 | YS19 | 390 | 0 | 0 | 6 | 0 | 384 | 0 | 0 | 10 | 0 | [20 empty] | 0 | 0 | 0 | 0 | 0
YS19 | 연성선부24 | J7863 | 6.1 | 384 | [5 empty] | YS19384 | YS19 | YS19 | YS19 | YS19 | YS19 | 384 | 0 | 0 | 10 | 0 | [25 empty] | 0 | 0 | 0 | 0 | 0
YS19 | 연성선부24 | J7864 | 6.8 | 423 | [5 empty] | YS19423 | YS19 | YS19 | YS19 | YS19 | YS19 | 423 | 0 | 0 | 14 | 0 | [25 empty] | 0 | 0 | 0 | 0 | 0
YS19 | 연성선부24 | J7865 | 6.4 | 423 | [5 empty] | YS19423 | YS19 | YS19 | YS19 | YS19 | YS19 | 423 | 0 | 0 | 14 | 0 | [25 empty] | 0 | 0 | 0 | 0 | 0
YS19 | 연성선부24 | J7866 | 6.8 | 423 | [5 empty] | YS19423 | YS19 | YS19 | YS19 | YS19 | YS19 | 423 | 0 | 0 | 14 | 0 | [25 empty] | 0 | 0 | 0 | 0 | 0
YS19 | 연성선부24 | J7867 | 6.8 | 423 | [5 empty] | YS19423 | YS19 | YS19 | YS19 | YS19 | YS19 | 423 | 0 | 0 | 14 | 0 | [25 empty] | 0 | 0 | 0 | 0 | 0
YS19 | 연성선부24 | J7868 | 6.4 | 421 | 423 | 396 |  |  |  | YS19421 | YS19423 | YS19396 | YS19 | YS19 | YS19 | 421 | 0 | 0 | 6 | 0 | 423 | 0 | 0 | 14 | 0 | 396 | 0 | 0 | 9 | 0 | [15 empty] | 0 | 0 | 0 | 0 | 0
YS19 | 연성선부24 | J7894 | 6.8 | 423 | [5 empty] | YS19423 | YS19 | YS19 | YS19 | YS19 | YS19 | 423 | 0 | 0 | 14 | 0 | [25 empty] | 0 | 0 | 0 | 0 | 0
YS19 | 연성선부24 | J7895 | 6.1 | 384 | 396 |  |  |  |  | YS19384 | YS19396 | YS19 | YS19 | YS19 | YS19 | 384 | 0 | 0 | 10 | 0 | 396 | 0 | 0 | 9 | 0 | [20 empty] | 0 | 0 | 0 | 0 | 0
YS19 | 연성선부24 | J7898 | 6.4 | 423 | [5 empty] | YS19423 | YS19 | YS19 | YS19 | YS19 | YS19 | 423 | 0 | 0 | 14 | 0 | [25 empty] | 0 | 0 | 0 | 0 | 0
YS19 | 연성선부24 | J7899 | 6.5 | 423 | 396 |  |  |  |  | YS19423 | YS19396 | YS19 | YS19 | YS19 | YS19 | 423 | 0 | 0 | 14 | 0 | 396 | 0 | 0 | 9 | 0 | [20 empty] | 0 | 0 | 0 | 0 | 0
YS19 | 연성선부24 | J7900 | 6.1 | 384 | [5 empty] | YS19384 | YS19 | YS19 | YS19 | YS19 | YS19 | 384 | 0 | 0 | 10 | 0 | [25 empty] | 0 | 0 | 0 | 0 | 0
YS19 | 연성선부24 | J7902 | 6.1 | 384 | [5 empty] | YS19384 | YS19 | YS19 | YS19 | YS19 | YS19 | 384 | 0 | 0 | 10 | 0 | [25 empty] | 0 | 0 | 0 | 0 | 0
YS19 | 연성선부24 | J7914 | 6.4 | 421 | 423 | 423 |  |  |  | YS19421 | YS19423 | YS19423 | YS19 | YS19 | YS19 | 421 | 0 | 0 | 6 | 0 | 423 | 0 | 0 | 14 | 0 | 423 | 0 | 0 | 14 | 0 | [15 empty] | 0 | 0 | 0 | 0 | 0
YS19 | 연성선부24 | J7916 | 6.8 | 423 | [5 empty] | YS19423 | YS19 | YS19 | YS19 | YS19 | YS19 | 423 | 0 | 0 | 14 | 0 | [25 empty] | 0 | 0 | 0 | 0 | 0
YS19 | 연성선부24 | J7926 | 6.1 | 421 | [5 empty] | YS19421 | YS19 | YS19 | YS19 | YS19 | YS19 | 421 | 0 | 0 | 6 | 0 | [25 empty] | 0 | 0 | 0 | 0 | 0
YS19 | 연성선부24 | J7927 | 6.5 | 검침분구1: YS19; 검침분구2: YS19; 검침분구3: YS19; 검침분구4: YS19; 검침분구5: YS19; 검침분구6: YS19 | [29 empty] | 0 | 0 | 0 | 0 | 0
YS2 | 연성선부17 | J3764 | 24.4 | 002 | [5 empty] | YS2002 | YS2 | YS2 | YS2 | YS2 | YS2 | 002 | 0 | 0 | 19 | 0 | [25 empty] | 0 | 0 | 0 | 0 | 0
YS2 | 연성선부17 | J3769 | 28.5 | 002 | [5 empty] | YS2002 | YS2 | YS2 | YS2 | YS2 | YS2 | 002 | 0 | 0 | 19 | 0 | [25 empty] | 0 | 0 | 0 | 0 | 0
YS2 | 연성선부17 | J3770 | 26.4 | 002 | [5 empty] | YS2002 | YS2 | YS2 | YS2 | YS2 | YS2 | 002 | 0 | 0 | 19 | 0 | [25 empty] | 0 | 0 | 0 | 0 | 0
YS2 | 연성선부17 | J3771 | 26.1 | 002 | [5 empty] | YS2002 | YS2 | YS2 | YS2 | YS2 | YS2 | 002 | 0 | 0 | 19 | 0 | [25 empty] | 0 | 0 | 0 | 0 | 0
YS2 | 연성선부17 | J3775 | 24.5 | 002 | 011 |  |  |  |  | YS2002 | YS2011 | YS2 | YS2 | YS2 | YS2 | 002 | 0 | 0 | 19 | 0 | 011 | 0 | 0 | 13 | 0 | [20 empty] | 0 | 0 | 0 | 0 | 0
YS2 | 연성선부17 | J3776 | 25.6 | 011 | [5 empty] | YS2011 | YS2 | YS2 | YS2 | YS2 | YS2 | 011 | 0 | 0 | 13 | 0 | [25 empty] | 0 | 0 | 0 | 0 | 0
YS2 | 연성선부17 | J3779 | 29 | 002 | [5 empty] | YS2002 | YS2 | YS2 | YS2 | YS2 | YS2 | 002 | 0 | 0 | 19 | 0 | [25 empty] | 0 | 0 | 0 | 0 | 0
YS2 | 연성선부17 | J3780 | 28.9 | 002 | 011 |  |  |  |  | YS2002 | YS2011 | YS2 | YS2 | YS2 | YS2 | 002 | 0 | 0 | 19 | 0 | 011 | 0 | 0 | 13 | 0 | [20 empty] | 0 | 0 | 0 | 0 | 0
YS2 | 연성선부17 | J3781 | 26.1 | 002 | 011 |  |  |  |  | YS2002 | YS2011 | YS2 | YS2 | YS2 | YS2 | 002 | 0 | 0 | 19 | 0 | 011 | 0 | 0 | 13 | 0 | [20 empty] | 0 | 0 | 0 | 0 | 0
YS2 | 연성선부17 | J3782 | 26.7 | 002 | 011 |  |  |  |  | YS2002 | YS2011 | YS2 | YS2 | YS2 | YS2 | 002 | 0 | 0 | 19 | 0 | 011 | 0 | 0 | 13 | 0 | [20 empty] | 0 | 0 | 0 | 0 | 0
YS2 | 연성선부17 | J3783 | 28.3 | 011 | [5 empty] | YS2011 | YS2 | YS2 | YS2 | YS2 | YS2 | 011 | 0 | 0 | 13 | 0 | [25 empty] | 0 | 0 | 0 | 0 | 0
YS2 | 연성선부17 | J3784 | 27.6 | 011 | [5 empty] | YS2011 | YS2 | YS2 | YS2 | YS2 | YS2 | 011 | 0 | 0 | 13 | 0 | [25 empty] | 0 | 0 | 0 | 0 | 0
YS2 | 연성선부17 | J3785 | 28.5 | 002 | [5 empty] | YS2002 | YS2 | YS2 | YS2 | YS2 | YS2 | 002 | 0 | 0 | 19 | 0 | [25 empty] | 0 | 0 | 0 | 0 | 0
YS2 | 연성선부17 | J3786 | 27.3 | 002 | [5 empty] | YS2002 | YS2 | YS2 | YS2 | YS2 | YS2 | 002 | 0 | 0 | 19 | 0 | [25 empty] | 0 | 0 | 0 | 0 | 0
YS2 | 연성선부17 | J3787 | 26.1 | 002 | [5 empty] | YS2002 | YS2 | YS2 | YS2 | YS2 | YS2 | 002 | 0 | 0 | 19 | 0 | [25 empty] | 0 | 0 | 0 | 0 | 0
YS2 | 연성선부17 | J3788 | 28.9 | 002 | [5 empty] | YS2002 | YS2 | YS2 | YS2 | YS2 | YS2 | 002 | 0 | 0 | 19 | 0 | [25 empty] | 0 | 0 | 0 | 0 | 0
YS2 | 연성선부17 | J3789 | 27.5 | 002 | 011 |  |  |  |  | YS2002 | YS2011 | YS2 | YS2 | YS2 | YS2 | 002 | 0 | 0 | 19 | 0 | 011 | 0 | 0 | 13 | 0 | [20 empty] | 0 | 0 | 0 | 0 | 0
YS2 | 연성선부17 | J3790 | 28.5 | 002 | [5 empty] | YS2002 | YS2 | YS2 | YS2 | YS2 | YS2 | 002 | 0 | 0 | 19 | 0 | [25 empty] | 0 | 0 | 0 | 0 | 0
YS2 | 연성선부17 | J3791 | 26.7 | 011 | [5 empty] | YS2011 | YS2 | YS2 | YS2 | YS2 | YS2 | 011 | 0 | 0 | 13 | 0 | [25 empty] | 0 | 0 | 0 | 0 | 0
YS2 | 연성선부17 | J3792 | 28.1 | 002 | [5 empty] | YS2002 | YS2 | YS2 | YS2 | YS2 | YS2 | 002 | 0 | 0 | 19 | 0 | [25 empty] | 0 | 0 | 0 | 0 | 0
YS2 | 연성선부17 | J3793 | 28.6 | 011 | [5 empty] | YS2011 | YS2 | YS2 | YS2 | YS2 | YS2 | 011 | 0 | 0 | 13 | 0 | [25 empty] | 0 | 0 | 0 | 0 | 0
YS2 | 연성선부17 | J3809 | 27.7 | 011 | [5 empty] | YS2011 | YS2 | YS2 | YS2 | YS2 | YS2 | 011 | 0 | 0 | 13 | 0 | [25 empty] | 0 | 0 | 0 | 0 | 0
YS2 | 연성선부17 | J3810 | 28.3 | 002 | 011 |  |  |  |  | YS2002 | YS2011 | YS2 | YS2 | YS2 | YS2 | 002 | 0 | 0 | 19 | 0 | 011 | 0 | 0 | 13 | 0 | [20 empty] | 0 | 0 | 0 | 0 | 0
YS2 | 연성선부17 | J3813 | 29.1 | 011 | [5 empty] | YS2011 | YS2 | YS2 | YS2 | YS2 | YS2 | 011 | 0 | 0 | 13 | 0 | [25 empty] | 0 | 0 | 0 | 0 | 0
YS2 | 연성선부17 | J3815 | 27.3 | 002 | [5 empty] | YS2002 | YS2 | YS2 | YS2 | YS2 | YS2 | 002 | 0 | 0 | 19 | 0 | [25 empty] | 0 | 0 | 0 | 0 | 0
YS2 | 연성선부17 | J49 | 28.5 | 검침분구1: YS2; 검침분구2: YS2; 검침분구3: YS2; 검침분구4: YS2; 검침분구5: YS2; 검침분구6: YS2 | [29 empty] | 0 | 0 | 0 | 0 | 0
YS2 | 연성선부17 | J9481 | 23 | 002 | [5 empty] | YS2002 | YS2 | YS2 | YS2 | YS2 | YS2 | 002 | 0 | 0 | 19 | 0 | [25 empty] | 0 | 0 | 0 | 0 | 0
YS20 | 연성선부23 | J71 | 6.3 | 검침분구1: YS20; 검침분구2: YS20; 검침분구3: YS20; 검침분구4: YS20; 검침분구5: YS20; 검침분구6: YS20 | [29 empty] | 0 | 0 | 0 | 0 | 0
YS20 | 연성선부23 | J7855 | 10.4 | 946 | [5 empty] | YS20946 | YS20 | YS20 | YS20 | YS20 | YS20 | 946 | 0 | 0 | 10 | 0 | [25 empty] | 0 | 0 | 0 | 0 | 0
YS20 | 연성선부23 | J7856 | 30.7 | 검침분구1: YS20; 검침분구2: YS20; 검침분구3: YS20; 검침분구4: YS20; 검침분구5: YS20; 검침분구6: YS20 | [29 empty] | 0 | 0 | 0 | 0 | 0
YS20 | 연성선부23 | J7862 | 13.3 | 946 | [5 empty] | YS20946 | YS20 | YS20 | YS20 | YS20 | YS20 | 946 | 0 | 0 | 10 | 0 | [25 empty] | 0 | 0 | 0 | 0 | 0
YS20 | 연성선부23 | J7896 | 8.2 | 946 | [5 empty] | YS20946 | YS20 | YS20 | YS20 | YS20 | YS20 | 946 | 0 | 0 | 10 | 0 | [25 empty] | 0 | 0 | 0 | 0 | 0
YS20 | 연성선부23 | J7897 | 8.5 | 946 | [5 empty] | YS20946 | YS20 | YS20 | YS20 | YS20 | YS20 | 946 | 0 | 0 | 10 | 0 | [25 empty] | 0 | 0 | 0 | 0 | 0
YS20 | 연성선부23 | J7901 | 9.9 | 946 | [5 empty] | YS20946 | YS20 | YS20 | YS20 | YS20 | YS20 | 946 | 0 | 0 | 10 | 0 | [25 empty] | 0 | 0 | 0 | 0 | 0
YS20 | 연성선부23 | J7903 | 8.6 | 946 | [5 empty] | YS20946 | YS20 | YS20 | YS20 | YS20 | YS20 | 946 | 0 | 0 | 10 | 0 | [25 empty] | 0 | 0 | 0 | 0 | 0
YS20 | 연성선부23 | J7918 | 6.1 | 946 | [5 empty] | YS20946 | YS20 | YS20 | YS20 | YS20 | YS20 | 946 | 0 | 0 | 10 | 0 | [25 empty] | 0 | 0 | 0 | 0 | 0
YS20 | 연성선부23 | J7919 | 7.5 | 946 | [5 empty] | YS20946 | YS20 | YS20 | YS20 | YS20 | YS20 | 946 | 0 | 0 | 10 | 0 | [25 empty] | 0 | 0 | 0 | 0 | 0
YS20 | 연성선부23 | J7922 | 17.3 | 946 | [5 empty] | YS20946 | YS20 | YS20 | YS20 | YS20 | YS20 | 946 | 0 | 0 | 10 | 0 | [25 empty] | 0 | 0 | 0 | 0 | 0
YS20 | 연성선부23 | J7923 | 6.1 | 946 | [5 empty] | YS20946 | YS20 | YS20 | YS20 | YS20 | YS20 | 946 | 0 | 0 | 10 | 0 | [25 empty] | 0 | 0 | 0 | 0 | 0
YS21 | 연성선부25 | J67 | 5.5 | 검침분구1: YS21; 검침분구2: YS21; 검침분구3: YS21; 검침분구4: YS21; 검침분구5: YS21; 검침분구6: YS21 | [29 empty] | 0 | 0 | 0 | 0 | 0
YS21 | 연성선부25 | J68 | 11.5 | 검침분구1: YS21; 검침분구2: YS21; 검침분구3: YS21; 검침분구4: YS21; 검침분구5: YS21; 검침분구6: YS21 | [29 empty] | 0 | 0 | 0 | 0 | 0
YS21 | 연성선부25 | J8603 | 5.8 | 312 | [5 empty] | YS21312 | YS21 | YS21 | YS21 | YS21 | YS21 | 312 | 52320 | 68096.1599 | 10 | 6809.616 | [25 empty] | 6809.616 | 22.6987 | 22.6987 | 22.6987 | 0.26272
YS21 | 연성선부25 | J8604 | 5.9 | 310 | 312 |  |  |  |  | YS21310 | YS21312 | YS21 | YS21 | YS21 | YS21 | 310 | 149368 | 178864.0066 | 11 | 16260.3642 | 312 | 52320 | 68096.1599 | 10 | 6809.616 | [20 empty] | 23069.9802 | 76.8999 | 76.8999 | 76.8999 | 0.89005
YS21 | 연성선부25 | J8605 | 13.4 | 300 | [5 empty] | YS21300 | YS21 | YS21 | YS21 | YS21 | YS21 | 300 | 66898 | 77719.9318 | 13 | 5978.4563 | [25 empty] | 5978.4563 | 19.9282 | 19.9282 | 19.9282 | 0.23065
YS21 | 연성선부25 | J8606 | 7 | 300 | [5 empty] | YS21300 | YS21 | YS21 | YS21 | YS21 | YS21 | 300 | 66898 | 77719.9318 | 13 | 5978.4563 | [25 empty] | 5978.4563 | 19.9282 | 19.9282 | 19.9282 | 0.23065
YS21 | 연성선부25 | J8607 | 5.7 | 312 | 313-1 |  |  |  |  | YS21312 | YS21313-1 | YS21 | YS21 | YS21 | YS21 | 312 | 52320 | 68096.1599 | 10 | 6809.616 | 313-1 | 54059 | 52137.7204 | 3 | 17379.2401 | [20 empty] | 24188.8561 | 80.6295 | 80.6295 | 80.6295 | 0.93321
YS21 | 연성선부25 | J8608 | 5.7 | 312 | 313-1 |  |  |  |  | YS21312 | YS21313-1 | YS21 | YS21 | YS21 | YS21 | 312 | 52320 | 68096.1599 | 10 | 6809.616 | 313-1 | 54059 | 52137.7204 | 3 | 17379.2401 | [20 empty] | 24188.8561 | 80.6295 | 80.6295 | 80.6295 | 0.93321
YS21 | 연성선부25 | J8609 | 8.8 | 300 | 310 |  |  |  |  | YS21300 | YS21310 | YS21 | YS21 | YS21 | YS21 | 300 | 66898 | 77719.9318 | 13 | 5978.4563 | 310 | 149368 | 178864.0066 | 11 | 16260.3642 | [20 empty] | 22238.8205 | 74.1294 | 74.1294 | 74.1294 | 0.85798
YS21 | 연성선부25 | J8610 | 16.4 | 300 | 310 |  |  |  |  | YS21300 | YS21310 | YS21 | YS21 | YS21 | YS21 | 300 | 66898 | 77719.9318 | 13 | 5978.4563 | 310 | 149368 | 178864.0066 | 11 | 16260.3642 | [20 empty] | 22238.8205 | 74.1294 | 74.1294 | 74.1294 | 0.85798
YS21 | 연성선부25 | J8611 | 7.3 | 310 | [5 empty] | YS21310 | YS21 | YS21 | YS21 | YS21 | YS21 | 310 | 149368 | 178864.0066 | 11 | 16260.3642 | [25 empty] | 16260.3642 | 54.2012 | 54.2012 | 54.2012 | 0.62733
YS21 | 연성선부25 | J8621 | 5.3 | 312 | [5 empty] | YS21312 | YS21 | YS21 | YS21 | YS21 | YS21 | 312 | 52320 | 68096.1599 | 10 | 6809.616 | [25 empty] | 6809.616 | 22.6987 | 22.6987 | 22.6987 | 0.26272
YS21 | 연성선부25 | J8622 | 5.9 | 312 | 313-1 |  |  |  |  | YS21312 | YS21313-1 | YS21 | YS21 | YS21 | YS21 | 312 | 52320 | 68096.1599 | 10 | 6809.616 | 313-1 | 54059 | 52137.7204 | 3 | 17379.2401 | [20 empty] | 24188.8561 | 80.6295 | 80.6295 | 80.6295 | 0.93321
YS21 | 연성선부25 | J8623 | 5.9 | 312 | [5 empty] | YS21312 | YS21 | YS21 | YS21 | YS21 | YS21 | 312 | 52320 | 68096.1599 | 10 | 6809.616 | [25 empty] | 6809.616 | 22.6987 | 22.6987 | 22.6987 | 0.26272
YS21 | 연성선부25 | J8624 | 5.9 | 310 | 312 |  |  |  |  | YS21310 | YS21312 | YS21 | YS21 | YS21 | YS21 | 310 | 149368 | 178864.0066 | 11 | 16260.3642 | 312 | 52320 | 68096.1599 | 10 | 6809.616 | [20 empty] | 23069.9802 | 76.8999 | 76.8999 | 76.8999 | 0.89005
YS21 | 연성선부25 | J8625 | 5.9 | 310 | 311 | 312 |  |  |  | YS21310 | YS21311 | YS21312 | YS21 | YS21 | YS21 | 310 | 149368 | 178864.0066 | 11 | 16260.3642 | 311 | 131365 | 149763.0169 | 6 | 24960.5028 | 312 | 52320 | 68096.1599 | 10 | 6809.616 | [15 empty] | 48030.4831 | 160.1016 | 160.1016 | 160.1016 | 1.853
YS21 | 연성선부25 | J8626 | 10.1 | 311 | [5 empty] | YS21311 | YS21 | YS21 | YS21 | YS21 | YS21 | 311 | 131365 | 149763.0169 | 6 | 24960.5028 | [25 empty] | 24960.5028 | 83.2017 | 83.2017 | 83.2017 | 0.96298
YS21 | 연성선부25 | J8627 | 6.1 | 310 | [5 empty] | YS21310 | YS21 | YS21 | YS21 | YS21 | YS21 | 310 | 149368 | 178864.0066 | 11 | 16260.3642 | [25 empty] | 16260.3642 | 54.2012 | 54.2012 | 54.2012 | 0.62733
YS21 | 연성선부25 | J8628 | 9.1 | 300 | 310 |  |  |  |  | YS21300 | YS21310 | YS21 | YS21 | YS21 | YS21 | 300 | 66898 | 77719.9318 | 13 | 5978.4563 | 310 | 149368 | 178864.0066 | 11 | 16260.3642 | [20 empty] | 22238.8205 | 74.1294 | 74.1294 | 74.1294 | 0.85798
YS21 | 연성선부25 | J8629 | 23.3 | 300 | [5 empty] | YS21300 | YS21 | YS21 | YS21 | YS21 | YS21 | 300 | 66898 | 77719.9318 | 13 | 5978.4563 | [25 empty] | 5978.4563 | 19.9282 | 19.9282 | 19.9282 | 0.23065
YS21 | 연성선부25 | J8630 | 5.7 | 310 | [5 empty] | YS21310 | YS21 | YS21 | YS21 | YS21 | YS21 | 310 | 149368 | 178864.0066 | 11 | 16260.3642 | [25 empty] | 16260.3642 | 54.2012 | 54.2012 | 54.2012 | 0.62733
YS21 | 연성선부25 | J8641 | 10.9 | 300 | 311 |  |  |  |  | YS21300 | YS21311 | YS21 | YS21 | YS21 | YS21 | 300 | 66898 | 77719.9318 | 13 | 5978.4563 | 311 | 131365 | 149763.0169 | 6 | 24960.5028 | [20 empty] | 30938.9591 | 103.1299 | 103.1299 | 103.1299 | 1.1936
YS21 | 연성선부25 | J8642 | 6.8 | 300 | 310 | 311 |  |  |  | YS21300 | YS21310 | YS21311 | YS21 | YS21 | YS21 | 300 | 66898 | 77719.9318 | 13 | 5978.4563 | 310 | 149368 | 178864.0066 | 11 | 16260.3642 | 311 | 131365 | 149763.0169 | 6 | 24960.5028 | [15 empty] | 47199.3234 | 157.3311 | 157.3311 | 157.3311 | 1.821
YS21 | 연성선부25 | J8643 | 6.1 | 310 | 311 |  |  |  |  | YS21310 | YS21311 | YS21 | YS21 | YS21 | YS21 | 310 | 149368 | 178864.0066 | 11 | 16260.3642 | 311 | 131365 | 149763.0169 | 6 | 24960.5028 | [20 empty] | 41220.8671 | 137.4029 | 137.4029 | 137.4029 | 1.5903
YS21 | 연성선부25 | J8644 | 13.2 | 300 | [5 empty] | YS21300 | YS21 | YS21 | YS21 | YS21 | YS21 | 300 | 66898 | 77719.9318 | 13 | 5978.4563 | [25 empty] | 5978.4563 | 19.9282 | 19.9282 | 19.9282 | 0.23065
YS21 | 연성선부25 | J8649 | 20.9 | 300 | [5 empty] | YS21300 | YS21 | YS21 | YS21 | YS21 | YS21 | 300 | 66898 | 77719.9318 | 13 | 5978.4563 | [25 empty] | 5978.4563 | 19.9282 | 19.9282 | 19.9282 | 0.23065
YS21 | 연성선부25 | J8651 | 5.9 | 312 | [5 empty] | YS21312 | YS21 | YS21 | YS21 | YS21 | YS21 | 312 | 52320 | 68096.1599 | 10 | 6809.616 | [25 empty] | 6809.616 | 22.6987 | 22.6987 | 22.6987 | 0.26272
YS21 | 연성선부25 | J8652 | 12.2 | 300 | [5 empty] | YS21300 | YS21 | YS21 | YS21 | YS21 | YS21 | 300 | 66898 | 77719.9318 | 13 | 5978.4563 | [25 empty] | 5978.4563 | 19.9282 | 19.9282 | 19.9282 | 0.23065
YS21 | 연성선부25 | J8654 | 10.9 | 300 | 311 |  |  |  |  | YS21300 | YS21311 | YS21 | YS21 | YS21 | YS21 | 300 | 66898 | 77719.9318 | 13 | 5978.4563 | 311 | 131365 | 149763.0169 | 6 | 24960.5028 | [20 empty] | 30938.9591 | 103.1299 | 103.1299 | 103.1299 | 1.1936
YS21 | 연성선부25 | J8657 | 25.4 | 검침분구1: YS21; 검침분구2: YS21; 검침분구3: YS21; 검침분구4: YS21; 검침분구5: YS21; 검침분구6: YS21 | [29 empty] | 0 | 0 | 0 | 0 | 0
YS21 | 연성선부25 | J9395 | 12.2 | 검침분구1: YS21; 검침분구2: YS21; 검침분구3: YS21; 검침분구4: YS21; 검침분구5: YS21; 검침분구6: YS21 | [29 empty] | 0 | 0 | 0 | 0 | 0
YS21 | 연성선부25 | J9520 | 20.9 | 300 | [5 empty] | YS21300 | YS21 | YS21 | YS21 | YS21 | YS21 | 300 | 66898 | 77719.9318 | 13 | 5978.4563 | [25 empty] | 5978.4563 | 19.9282 | 19.9282 | 19.9282 | 0.23065
YS3 | 연성선부16 | J3583 | 12.4 | 063 | [5 empty] | YS3063 | YS3 | YS3 | YS3 | YS3 | YS3 | 063 | 0 | 0 | 10 | 0 | [25 empty] | 0 | 0 | 0 | 0 | 0
YS3 | 연성선부16 | J3584 | 14.9 | 063 | [5 empty] | YS3063 | YS3 | YS3 | YS3 | YS3 | YS3 | 063 | 0 | 0 | 10 | 0 | [25 empty] | 0 | 0 | 0 | 0 | 0
YS3 | 연성선부16 | J3585 | 15.2 | 033 | [5 empty] | YS3033 | YS3 | YS3 | YS3 | YS3 | YS3 | 033 | 0 | 0 | 13 | 0 | [25 empty] | 0 | 0 | 0 | 0 | 0
YS3 | 연성선부16 | J3586 | 11.2 | 059 | [5 empty] | YS3059 | YS3 | YS3 | YS3 | YS3 | YS3 | 059 | 0 | 0 | 7 | 0 | [25 empty] | 0 | 0 | 0 | 0 | 0
YS3 | 연성선부16 | J3591 | 23.2 | 028 | [5 empty] | YS3028 | YS3 | YS3 | YS3 | YS3 | YS3 | 028 | 0 | 0 | 15 | 0 | [25 empty] | 0 | 0 | 0 | 0 | 0
YS3 | 연성선부16 | J3592 | 24.1 | 021 | 028 |  |  |  |  | YS3021 | YS3028 | YS3 | YS3 | YS3 | YS3 | 021 | 0 | 0 | 14 | 0 | 028 | 0 | 0 | 15 | 0 | [20 empty] | 0 | 0 | 0 | 0 | 0
YS3 | 연성선부16 | J3593 | 17.3 | 058 | [5 empty] | YS3058 | YS3 | YS3 | YS3 | YS3 | YS3 | 058 | 0 | 0 | 6 | 0 | [25 empty] | 0 | 0 | 0 | 0 | 0
YS3 | 연성선부16 | J3594 | 15.2 | 058 | [5 empty] | YS3058 | YS3 | YS3 | YS3 | YS3 | YS3 | 058 | 0 | 0 | 6 | 0 | [25 empty] | 0 | 0 | 0 | 0 | 0
YS3 | 연성선부16 | J3595 | 23.3 | 043 | [5 empty] | YS3043 | YS3 | YS3 | YS3 | YS3 | YS3 | 043 | 0 | 0 | 9 | 0 | [25 empty] | 0 | 0 | 0 | 0 | 0
YS3 | 연성선부16 | J3596 | 23.3 | 038 | [5 empty] | YS3038 | YS3 | YS3 | YS3 | YS3 | YS3 | 038 | 0 | 0 | 13 | 0 | [25 empty] | 0 | 0 | 0 | 0 | 0
YS3 | 연성선부16 | J3597 | 21.1 | 038 | [5 empty] | YS3038 | YS3 | YS3 | YS3 | YS3 | YS3 | 038 | 0 | 0 | 13 | 0 | [25 empty] | 0 | 0 | 0 | 0 | 0
YS3 | 연성선부16 | J3598 | 22.2 | 028 | [5 empty] | YS3028 | YS3 | YS3 | YS3 | YS3 | YS3 | 028 | 0 | 0 | 15 | 0 | [25 empty] | 0 | 0 | 0 | 0 | 0
YS3 | 연성선부16 | J3599 | 18.4 | 033 | 038 |  |  |  |  | YS3033 | YS3038 | YS3 | YS3 | YS3 | YS3 | 033 | 0 | 0 | 13 | 0 | 038 | 0 | 0 | 13 | 0 | [20 empty] | 0 | 0 | 0 | 0 | 0
YS3 | 연성선부16 | J3600 | 25.6 | 021 | 038 |  |  |  |  | YS3021 | YS3038 | YS3 | YS3 | YS3 | YS3 | 021 | 0 | 0 | 14 | 0 | 038 | 0 | 0 | 13 | 0 | [20 empty] | 0 | 0 | 0 | 0 | 0
YS3 | 연성선부16 | J3601 | 23.3 | 054 | [5 empty] | YS3054 | YS3 | YS3 | YS3 | YS3 | YS3 | 054 | 0 | 0 | 9 | 0 | [25 empty] | 0 | 0 | 0 | 0 | 0
YS3 | 연성선부16 | J3613 | 26.5 | 017 | 021 | 028 |  |  |  | YS3017 | YS3021 | YS3028 | YS3 | YS3 | YS3 | 017 | 0 | 0 | 6 | 0 | 021 | 0 | 0 | 14 | 0 | 028 | 0 | 0 | 15 | 0 | [15 empty] | 0 | 0 | 0 | 0 | 0
YS3 | 연성선부16 | J3614 | 26.6 | 017 | 028 |  |  |  |  | YS3017 | YS3028 | YS3 | YS3 | YS3 | YS3 | 017 | 0 | 0 | 6 | 0 | 028 | 0 | 0 | 15 | 0 | [20 empty] | 0 | 0 | 0 | 0 | 0
YS3 | 연성선부16 | J3615 | 27.6 | 021 | [5 empty] | YS3021 | YS3 | YS3 | YS3 | YS3 | YS3 | 021 | 0 | 0 | 14 | 0 | [25 empty] | 0 | 0 | 0 | 0 | 0
YS3 | 연성선부16 | J3621 | 18.5 | 028 | 033 |  |  |  |  | YS3028 | YS3033 | YS3 | YS3 | YS3 | YS3 | 028 | 0 | 0 | 15 | 0 | 033 | 0 | 0 | 13 | 0 | [20 empty] | 0 | 0 | 0 | 0 | 0
YS3 | 연성선부16 | J3622 | 15.2 | 033 | [5 empty] | YS3033 | YS3 | YS3 | YS3 | YS3 | YS3 | 033 | 0 | 0 | 13 | 0 | [25 empty] | 0 | 0 | 0 | 0 | 0
YS3 | 연성선부16 | J3623 | 15.8 | 033 | [5 empty] | YS3033 | YS3 | YS3 | YS3 | YS3 | YS3 | 033 | 0 | 0 | 13 | 0 | [25 empty] | 0 | 0 | 0 | 0 | 0
YS3 | 연성선부16 | J3624 | 24.7 | 028 | [5 empty] | YS3028 | YS3 | YS3 | YS3 | YS3 | YS3 | 028 | 0 | 0 | 15 | 0 | [25 empty] | 0 | 0 | 0 | 0 | 0
YS3 | 연성선부16 | J3629 | 12.5 | 059 | [5 empty] | YS3059 | YS3 | YS3 | YS3 | YS3 | YS3 | 059 | 0 | 0 | 7 | 0 | [25 empty] | 0 | 0 | 0 | 0 | 0
YS3 | 연성선부16 | J3630 | 14.8 | 059 | [5 empty] | YS3059 | YS3 | YS3 | YS3 | YS3 | YS3 | 059 | 0 | 0 | 7 | 0 | [25 empty] | 0 | 0 | 0 | 0 | 0
YS3 | 연성선부16 | J3631 | 20.1 | 058 | [5 empty] | YS3058 | YS3 | YS3 | YS3 | YS3 | YS3 | 058 | 0 | 0 | 6 | 0 | [25 empty] | 0 | 0 | 0 | 0 | 0
YS3 | 연성선부16 | J3632 | 21.2 | 054 | 058 |  |  |  |  | YS3054 | YS3058 | YS3 | YS3 | YS3 | YS3 | 054 | 0 | 0 | 9 | 0 | 058 | 0 | 0 | 6 | 0 | [20 empty] | 0 | 0 | 0 | 0 | 0
YS3 | 연성선부16 | J3633 | 18.9 | 058 | [5 empty] | YS3058 | YS3 | YS3 | YS3 | YS3 | YS3 | 058 | 0 | 0 | 6 | 0 | [25 empty] | 0 | 0 | 0 | 0 | 0
YS3 | 연성선부16 | J3634 | 27.9 | 054 | [5 empty] | YS3054 | YS3 | YS3 | YS3 | YS3 | YS3 | 054 | 0 | 0 | 9 | 0 | [25 empty] | 0 | 0 | 0 | 0 | 0
YS3 | 연성선부16 | J3635 | 25.9 | 021 | [5 empty] | YS3021 | YS3 | YS3 | YS3 | YS3 | YS3 | 021 | 0 | 0 | 14 | 0 | [25 empty] | 0 | 0 | 0 | 0 | 0
YS3 | 연성선부16 | J3636 | 24.2 | 021 | 038 |  |  |  |  | YS3021 | YS3038 | YS3 | YS3 | YS3 | YS3 | 021 | 0 | 0 | 14 | 0 | 038 | 0 | 0 | 13 | 0 | [20 empty] | 0 | 0 | 0 | 0 | 0
YS3 | 연성선부16 | J3637 | 23.1 | 021 | 028 |  |  |  |  | YS3021 | YS3028 | YS3 | YS3 | YS3 | YS3 | 021 | 0 | 0 | 14 | 0 | 028 | 0 | 0 | 15 | 0 | [20 empty] | 0 | 0 | 0 | 0 | 0
YS3 | 연성선부16 | J3638 | 27.9 | 043 | 050 |  |  |  |  | YS3043 | YS3050 | YS3 | YS3 | YS3 | YS3 | 043 | 0 | 0 | 9 | 0 | 050 | 0 | 0 | 9 | 0 | [20 empty] | 0 | 0 | 0 | 0 | 0
YS3 | 연성선부16 | J3639 | 29.1 | 046 | [5 empty] | YS3046 | YS3 | YS3 | YS3 | YS3 | YS3 | 046 | 0 | 0 | 8 | 0 | [25 empty] | 0 | 0 | 0 | 0 | 0
YS3 | 연성선부16 | J3640 | 27.9 | 043 | 046 |  |  |  |  | YS3043 | YS3046 | YS3 | YS3 | YS3 | YS3 | 043 | 0 | 0 | 9 | 0 | 046 | 0 | 0 | 8 | 0 | [20 empty] | 0 | 0 | 0 | 0 | 0
YS3 | 연성선부16 | J3641 | 19.4 | 028 | 033 |  |  |  |  | YS3028 | YS3033 | YS3 | YS3 | YS3 | YS3 | 028 | 0 | 0 | 15 | 0 | 033 | 0 | 0 | 13 | 0 | [20 empty] | 0 | 0 | 0 | 0 | 0
YS3 | 연성선부16 | J3642 | 22.1 | 021 | 028 | 033 | 038 |  |  | YS3021 | YS3028 | YS3033 | YS3038 | YS3 | YS3 | 021 | 0 | 0 | 14 | 0 | 028 | 0 | 0 | 15 | 0 | 033 | 0 | 0 | 13 | 0 | 038 | 0 | 0 | 13 | 0 | [10 empty] | 0 | 0 | 0 | 0 | 0
YS3 | 연성선부16 | J3643 | 33.6 | 054 | [5 empty] | YS3054 | YS3 | YS3 | YS3 | YS3 | YS3 | 054 | 0 | 0 | 9 | 0 | [25 empty] | 0 | 0 | 0 | 0 | 0
YS3 | 연성선부16 | J3644 | 32.3 | 054 | [5 empty] | YS3054 | YS3 | YS3 | YS3 | YS3 | YS3 | 054 | 0 | 0 | 9 | 0 | [25 empty] | 0 | 0 | 0 | 0 | 0
YS3 | 연성선부16 | J3645 | 17.8 | 033 | [5 empty] | YS3033 | YS3 | YS3 | YS3 | YS3 | YS3 | 033 | 0 | 0 | 13 | 0 | [25 empty] | 0 | 0 | 0 | 0 | 0
YS3 | 연성선부16 | J3646 | 17.1 | 033 | [5 empty] | YS3033 | YS3 | YS3 | YS3 | YS3 | YS3 | 033 | 0 | 0 | 13 | 0 | [25 empty] | 0 | 0 | 0 | 0 | 0
YS3 | 연성선부16 | J3647 | 21.8 | 028 | [5 empty] | YS3028 | YS3 | YS3 | YS3 | YS3 | YS3 | 028 | 0 | 0 | 15 | 0 | [25 empty] | 0 | 0 | 0 | 0 | 0
YS3 | 연성선부16 | J3648 | 25.4 | 021 | 038 |  |  |  |  | YS3021 | YS3038 | YS3 | YS3 | YS3 | YS3 | 021 | 0 | 0 | 14 | 0 | 038 | 0 | 0 | 13 | 0 | [20 empty] | 0 | 0 | 0 | 0 | 0
YS3 | 연성선부16 | J3649 | 27.5 | 054 | [5 empty] | YS3054 | YS3 | YS3 | YS3 | YS3 | YS3 | 054 | 0 | 0 | 9 | 0 | [25 empty] | 0 | 0 | 0 | 0 | 0
YS3 | 연성선부16 | J3650 | 16 | 검침분구1: YS3; 검침분구2: YS3; 검침분구3: YS3; 검침분구4: YS3; 검침분구5: YS3; 검침분구6: YS3 | [29 empty] | 0 | 0 | 0 | 0 | 0
YS3 | 연성선부16 | J3651 | 26.1 | 021 | [5 empty] | YS3021 | YS3 | YS3 | YS3 | YS3 | YS3 | 021 | 0 | 0 | 14 | 0 | [25 empty] | 0 | 0 | 0 | 0 | 0
YS3 | 연성선부16 | J3652 | 30.2 | 046 | 050 |  |  |  |  | YS3046 | YS3050 | YS3 | YS3 | YS3 | YS3 | 046 | 0 | 0 | 8 | 0 | 050 | 0 | 0 | 9 | 0 | [20 empty] | 0 | 0 | 0 | 0 | 0
YS3 | 연성선부16 | J3653 | 32.1 | 050 | [5 empty] | YS3050 | YS3 | YS3 | YS3 | YS3 | YS3 | 050 | 0 | 0 | 9 | 0 | [25 empty] | 0 | 0 | 0 | 0 | 0
YS3 | 연성선부16 | J3654 | 32.4 | 050 | [5 empty] | YS3050 | YS3 | YS3 | YS3 | YS3 | YS3 | 050 | 0 | 0 | 9 | 0 | [25 empty] | 0 | 0 | 0 | 0 | 0
YS3 | 연성선부16 | J3655 | 20.9 | 028 | [5 empty] | YS3028 | YS3 | YS3 | YS3 | YS3 | YS3 | 028 | 0 | 0 | 15 | 0 | [25 empty] | 0 | 0 | 0 | 0 | 0
YS3 | 연성선부16 | J3656 | 18.5 | 033 | [5 empty] | YS3033 | YS3 | YS3 | YS3 | YS3 | YS3 | 033 | 0 | 0 | 13 | 0 | [25 empty] | 0 | 0 | 0 | 0 | 0
YS3 | 연성선부16 | J3657 | 34.6 | 050 | 053 |  |  |  |  | YS3050 | YS3053 | YS3 | YS3 | YS3 | YS3 | 050 | 0 | 0 | 9 | 0 | 053 | 0 | 0 | 1 | 0 | [20 empty] | 0 | 0 | 0 | 0 | 0
YS3 | 연성선부16 | J3658 | 19.1 | 058 | [5 empty] | YS3058 | YS3 | YS3 | YS3 | YS3 | YS3 | 058 | 0 | 0 | 6 | 0 | [25 empty] | 0 | 0 | 0 | 0 | 0
YS3 | 연성선부16 | J3659 | 25.4 | 043 | [5 empty] | YS3043 | YS3 | YS3 | YS3 | YS3 | YS3 | 043 | 0 | 0 | 9 | 0 | [25 empty] | 0 | 0 | 0 | 0 | 0
YS3 | 연성선부16 | J3660 | 33.7 | 054 | [5 empty] | YS3054 | YS3 | YS3 | YS3 | YS3 | YS3 | 054 | 0 | 0 | 9 | 0 | [25 empty] | 0 | 0 | 0 | 0 | 0
YS3 | 연성선부16 | J3661 | 31.2 | 043 | 046 |  |  |  |  | YS3043 | YS3046 | YS3 | YS3 | YS3 | YS3 | 043 | 0 | 0 | 9 | 0 | 046 | 0 | 0 | 8 | 0 | [20 empty] | 0 | 0 | 0 | 0 | 0
YS3 | 연성선부16 | J3662 | 29.8 | 043 | 046 |  |  |  |  | YS3043 | YS3046 | YS3 | YS3 | YS3 | YS3 | 043 | 0 | 0 | 9 | 0 | 046 | 0 | 0 | 8 | 0 | [20 empty] | 0 | 0 | 0 | 0 | 0
YS3 | 연성선부16 | J3663 | 31.9 | 046 | 050 |  |  |  |  | YS3046 | YS3050 | YS3 | YS3 | YS3 | YS3 | 046 | 0 | 0 | 8 | 0 | 050 | 0 | 0 | 9 | 0 | [20 empty] | 0 | 0 | 0 | 0 | 0
YS3 | 연성선부16 | J3664 | 31.8 | 050 | [5 empty] | YS3050 | YS3 | YS3 | YS3 | YS3 | YS3 | 050 | 0 | 0 | 9 | 0 | [25 empty] | 0 | 0 | 0 | 0 | 0
YS3 | 연성선부16 | J3700 | 24.7 | 028 | [5 empty] | YS3028 | YS3 | YS3 | YS3 | YS3 | YS3 | 028 | 0 | 0 | 15 | 0 | [25 empty] | 0 | 0 | 0 | 0 | 0
YS3 | 연성선부16 | J3701 | 20.1 | 033 | 038 |  |  |  |  | YS3033 | YS3038 | YS3 | YS3 | YS3 | YS3 | 033 | 0 | 0 | 13 | 0 | 038 | 0 | 0 | 13 | 0 | [20 empty] | 0 | 0 | 0 | 0 | 0
YS3 | 연성선부16 | J3702 | 19.3 | 033 | 038 |  |  |  |  | YS3033 | YS3038 | YS3 | YS3 | YS3 | YS3 | 033 | 0 | 0 | 13 | 0 | 038 | 0 | 0 | 13 | 0 | [20 empty] | 0 | 0 | 0 | 0 | 0
YS3 | 연성선부16 | J3703 | 29.4 | 043 | 046 | 050 |  |  |  | YS3043 | YS3046 | YS3050 | YS3 | YS3 | YS3 | 043 | 0 | 0 | 9 | 0 | 046 | 0 | 0 | 8 | 0 | 050 | 0 | 0 | 9 | 0 | [15 empty] | 0 | 0 | 0 | 0 | 0
YS3 | 연성선부16 | J3704 | 31.6 | 050 | [5 empty] | YS3050 | YS3 | YS3 | YS3 | YS3 | YS3 | 050 | 0 | 0 | 9 | 0 | [25 empty] | 0 | 0 | 0 | 0 | 0
YS3 | 연성선부16 | J3705 | 14.5 | 063 | [5 empty] | YS3063 | YS3 | YS3 | YS3 | YS3 | YS3 | 063 | 0 | 0 | 10 | 0 | [25 empty] | 0 | 0 | 0 | 0 | 0
YS3 | 연성선부16 | J3706 | 18.1 | 063 | [5 empty] | YS3063 | YS3 | YS3 | YS3 | YS3 | YS3 | 063 | 0 | 0 | 10 | 0 | [25 empty] | 0 | 0 | 0 | 0 | 0
YS3 | 연성선부16 | J3707 | 23.1 | 038 | [5 empty] | YS3038 | YS3 | YS3 | YS3 | YS3 | YS3 | 038 | 0 | 0 | 13 | 0 | [25 empty] | 0 | 0 | 0 | 0 | 0
YS3 | 연성선부16 | J3708 | 22.5 | 038 | [5 empty] | YS3038 | YS3 | YS3 | YS3 | YS3 | YS3 | 038 | 0 | 0 | 13 | 0 | [25 empty] | 0 | 0 | 0 | 0 | 0
YS3 | 연성선부16 | J3709 | 26.6 | 017 | [5 empty] | YS3017 | YS3 | YS3 | YS3 | YS3 | YS3 | 017 | 0 | 0 | 6 | 0 | [25 empty] | 0 | 0 | 0 | 0 | 0
YS3 | 연성선부16 | J3710 | 25.6 | 021 | [5 empty] | YS3021 | YS3 | YS3 | YS3 | YS3 | YS3 | 021 | 0 | 0 | 14 | 0 | [25 empty] | 0 | 0 | 0 | 0 | 0
YS3 | 연성선부16 | J3711 | 28 | 043 | 046 |  |  |  |  | YS3043 | YS3046 | YS3 | YS3 | YS3 | YS3 | 043 | 0 | 0 | 9 | 0 | 046 | 0 | 0 | 8 | 0 | [20 empty] | 0 | 0 | 0 | 0 | 0
YS3 | 연성선부16 | J3712 | 15.7 | 063 | [5 empty] | YS3063 | YS3 | YS3 | YS3 | YS3 | YS3 | 063 | 0 | 0 | 10 | 0 | [25 empty] | 0 | 0 | 0 | 0 | 0
YS3 | 연성선부16 | J3713 | 21.6 | 063 | [5 empty] | YS3063 | YS3 | YS3 | YS3 | YS3 | YS3 | 063 | 0 | 0 | 10 | 0 | [25 empty] | 0 | 0 | 0 | 0 | 0
YS3 | 연성선부16 | J3714 | 25.1 | 021 | 028 |  |  |  |  | YS3021 | YS3028 | YS3 | YS3 | YS3 | YS3 | 021 | 0 | 0 | 14 | 0 | 028 | 0 | 0 | 15 | 0 | [20 empty] | 0 | 0 | 0 | 0 | 0
YS3 | 연성선부16 | J3715 | 16.1 | 059 | [5 empty] | YS3059 | YS3 | YS3 | YS3 | YS3 | YS3 | 059 | 0 | 0 | 7 | 0 | [25 empty] | 0 | 0 | 0 | 0 | 0
YS3 | 연성선부16 | J3716 | 14.9 | 059 | [5 empty] | YS3059 | YS3 | YS3 | YS3 | YS3 | YS3 | 059 | 0 | 0 | 7 | 0 | [25 empty] | 0 | 0 | 0 | 0 | 0
YS3 | 연성선부16 | J3717 | 26.7 | 021 | [5 empty] | YS3021 | YS3 | YS3 | YS3 | YS3 | YS3 | 021 | 0 | 0 | 14 | 0 | [25 empty] | 0 | 0 | 0 | 0 | 0
YS3 | 연성선부16 | J3718 | 21.9 | 038 | [5 empty] | YS3038 | YS3 | YS3 | YS3 | YS3 | YS3 | 038 | 0 | 0 | 13 | 0 | [25 empty] | 0 | 0 | 0 | 0 | 0
YS3 | 연성선부16 | J3719 | 27.1 | 017 | [5 empty] | YS3017 | YS3 | YS3 | YS3 | YS3 | YS3 | 017 | 0 | 0 | 6 | 0 | [25 empty] | 0 | 0 | 0 | 0 | 0
YS3 | 연성선부16 | J3720 | 27.1 | 017 | [5 empty] | YS3017 | YS3 | YS3 | YS3 | YS3 | YS3 | 017 | 0 | 0 | 6 | 0 | [25 empty] | 0 | 0 | 0 | 0 | 0
YS3 | 연성선부16 | J3721 | 24.2 | 021 | 028 |  |  |  |  | YS3021 | YS3028 | YS3 | YS3 | YS3 | YS3 | 021 | 0 | 0 | 14 | 0 | 028 | 0 | 0 | 15 | 0 | [20 empty] | 0 | 0 | 0 | 0 | 0
YS3 | 연성선부16 | J3722 | 20.9 | 033 | 038 |  |  |  |  | YS3033 | YS3038 | YS3 | YS3 | YS3 | YS3 | 033 | 0 | 0 | 13 | 0 | 038 | 0 | 0 | 13 | 0 | [20 empty] | 0 | 0 | 0 | 0 | 0
YS3 | 연성선부16 | J3723 | 13.5 | 059 | [5 empty] | YS3059 | YS3 | YS3 | YS3 | YS3 | YS3 | 059 | 0 | 0 | 7 | 0 | [25 empty] | 0 | 0 | 0 | 0 | 0
YS3 | 연성선부16 | J3724 | 12.4 | 063 | [5 empty] | YS3063 | YS3 | YS3 | YS3 | YS3 | YS3 | 063 | 0 | 0 | 10 | 0 | [25 empty] | 0 | 0 | 0 | 0 | 0
YS3 | 연성선부16 | J3725 | 14.3 | 063 | [5 empty] | YS3063 | YS3 | YS3 | YS3 | YS3 | YS3 | 063 | 0 | 0 | 10 | 0 | [25 empty] | 0 | 0 | 0 | 0 | 0
YS3 | 연성선부16 | J3728 | 27.7 | 017 | [5 empty] | YS3017 | YS3 | YS3 | YS3 | YS3 | YS3 | 017 | 0 | 0 | 6 | 0 | [25 empty] | 0 | 0 | 0 | 0 | 0
YS3 | 연성선부16 | J3729 | 26.5 | 043 | [5 empty] | YS3043 | YS3 | YS3 | YS3 | YS3 | YS3 | 043 | 0 | 0 | 9 | 0 | [25 empty] | 0 | 0 | 0 | 0 | 0
YS3 | 연성선부16 | J3730 | 14.1 | 063 | [5 empty] | YS3063 | YS3 | YS3 | YS3 | YS3 | YS3 | 063 | 0 | 0 | 10 | 0 | [25 empty] | 0 | 0 | 0 | 0 | 0
YS3 | 연성선부16 | J3731 | 13 | 063 | [5 empty] | YS3063 | YS3 | YS3 | YS3 | YS3 | YS3 | 063 | 0 | 0 | 10 | 0 | [25 empty] | 0 | 0 | 0 | 0 | 0
YS3 | 연성선부16 | J3765 | 27.2 | 054 | [5 empty] | YS3054 | YS3 | YS3 | YS3 | YS3 | YS3 | 054 | 0 | 0 | 9 | 0 | [25 empty] | 0 | 0 | 0 | 0 | 0
YS3 | 연성선부16 | J3766 | 33.8 | 054 | [5 empty] | YS3054 | YS3 | YS3 | YS3 | YS3 | YS3 | 054 | 0 | 0 | 9 | 0 | [25 empty] | 0 | 0 | 0 | 0 | 0
YS3 | 연성선부16 | J51 | 15.2 | 검침분구1: YS3; 검침분구2: YS3; 검침분구3: YS3; 검침분구4: YS3; 검침분구5: YS3; 검침분구6: YS3 | [29 empty] | 0 | 0 | 0 | 0 | 0
YS3 | 연성선부16 | J9541 | 16.4 | 검침분구1: YS3; 검침분구2: YS3; 검침분구3: YS3; 검침분구4: YS3; 검침분구5: YS3; 검침분구6: YS3 | [29 empty] | 0 | 0 | 0 | 0 | 0
YS3 | 연성선부16 | J9542 | 15.1 | 검침분구1: YS3; 검침분구2: YS3; 검침분구3: YS3; 검침분구4: YS3; 검침분구5: YS3; 검침분구6: YS3 | [29 empty] | 0 | 0 | 0 | 0 | 0
YS3 | 연성선부16 | J9543 | 15.1 | 059 | [5 empty] | YS3059 | YS3 | YS3 | YS3 | YS3 | YS3 | 059 | 0 | 0 | 7 | 0 | [25 empty] | 0 | 0 | 0 | 0 | 0
YS4 | 연성선부2 | J1319 | 8.9 | 091 | 087 |  |  |  |  | YS4091 | YS4087 | YS4 | YS4 | YS4 | YS4 | 091 | 0 | 0 | 11 | 0 | 087 | 0 | 0 | 15 | 0 | [20 empty] | 0 | 0 | 0 | 0 | 0
YS4 | 연성선부2 | J1320 | 8.8 | 087 | [5 empty] | YS4087 | YS4 | YS4 | YS4 | YS4 | YS4 | 087 | 0 | 0 | 15 | 0 | [25 empty] | 0 | 0 | 0 | 0 | 0
YS4 | 연성선부2 | J1321 | 8.8 | 091 | [5 empty] | YS4091 | YS4 | YS4 | YS4 | YS4 | YS4 | 091 | 0 | 0 | 11 | 0 | [25 empty] | 0 | 0 | 0 | 0 | 0
YS4 | 연성선부2 | J1322 | 8.7 | 091 | 094 |  |  |  |  | YS4091 | YS4094 | YS4 | YS4 | YS4 | YS4 | 091 | 0 | 0 | 11 | 0 | 094 | 0 | 0 | 9 | 0 | [20 empty] | 0 | 0 | 0 | 0 | 0
YS4 | 연성선부2 | J1323 | 9.4 | 097 | [5 empty] | YS4097 | YS4 | YS4 | YS4 | YS4 | YS4 | 097 | 0 | 0 | 14 | 0 | [25 empty] | 0 | 0 | 0 | 0 | 0
YS4 | 연성선부2 | J1324 | 8.4 | 087 | [5 empty] | YS4087 | YS4 | YS4 | YS4 | YS4 | YS4 | 087 | 0 | 0 | 15 | 0 | [25 empty] | 0 | 0 | 0 | 0 | 0
YS4 | 연성선부2 | J1325 | 9.1 | 087 | [5 empty] | YS4087 | YS4 | YS4 | YS4 | YS4 | YS4 | 087 | 0 | 0 | 15 | 0 | [25 empty] | 0 | 0 | 0 | 0 | 0
YS4 | 연성선부2 | J1326 | 8.4 | 139 | [5 empty] | YS4139 | YS4 | YS4 | YS4 | YS4 | YS4 | 139 | 0 | 0 | 12 | 0 | [25 empty] | 0 | 0 | 0 | 0 | 0
YS4 | 연성선부2 | J1327 | 12 | 139 | [5 empty] | YS4139 | YS4 | YS4 | YS4 | YS4 | YS4 | 139 | 0 | 0 | 12 | 0 | [25 empty] | 0 | 0 | 0 | 0 | 0
YS4 | 연성선부2 | J1328 | 15.7 | 139 | [5 empty] | YS4139 | YS4 | YS4 | YS4 | YS4 | YS4 | 139 | 0 | 0 | 12 | 0 | [25 empty] | 0 | 0 | 0 | 0 | 0
YS4 | 연성선부2 | J1329 | 9 | 094 | [5 empty] | YS4094 | YS4 | YS4 | YS4 | YS4 | YS4 | 094 | 0 | 0 | 9 | 0 | [25 empty] | 0 | 0 | 0 | 0 | 0
YS4 | 연성선부2 | J1330 | 9.5 | 091 | 094 |  |  |  |  | YS4091 | YS4094 | YS4 | YS4 | YS4 | YS4 | 091 | 0 | 0 | 11 | 0 | 094 | 0 | 0 | 9 | 0 | [20 empty] | 0 | 0 | 0 | 0 | 0
YS4 | 연성선부2 | J1331 | 8.8 | 139 | [5 empty] | YS4139 | YS4 | YS4 | YS4 | YS4 | YS4 | 139 | 0 | 0 | 12 | 0 | [25 empty] | 0 | 0 | 0 | 0 | 0
YS4 | 연성선부2 | J1332 | 9.4 | 116 | [5 empty] | YS4116 | YS4 | YS4 | YS4 | YS4 | YS4 | 116 | 0 | 0 | 6 | 0 | [25 empty] | 0 | 0 | 0 | 0 | 0
YS4 | 연성선부2 | J1333 | 9.1 | 097 | 103 |  |  |  |  | YS4097 | YS4103 | YS4 | YS4 | YS4 | YS4 | 097 | 0 | 0 | 14 | 0 | 103 | 0 | 0 | 10 | 0 | [20 empty] | 0 | 0 | 0 | 0 | 0
YS4 | 연성선부2 | J1334 | 9.3 | 097 | [5 empty] | YS4097 | YS4 | YS4 | YS4 | YS4 | YS4 | 097 | 0 | 0 | 14 | 0 | [25 empty] | 0 | 0 | 0 | 0 | 0
YS4 | 연성선부2 | J1335 | 9.4 | 087 | [5 empty] | YS4087 | YS4 | YS4 | YS4 | YS4 | YS4 | 087 | 0 | 0 | 15 | 0 | [25 empty] | 0 | 0 | 0 | 0 | 0
YS4 | 연성선부2 | J1336 | 9.4 | 087 | [5 empty] | YS4087 | YS4 | YS4 | YS4 | YS4 | YS4 | 087 | 0 | 0 | 15 | 0 | [25 empty] | 0 | 0 | 0 | 0 | 0
YS4 | 연성선부2 | J1337 | 9.8 | 111 | [5 empty] | YS4111 | YS4 | YS4 | YS4 | YS4 | YS4 | 111 | 0 | 0 | 10 | 0 | [25 empty] | 0 | 0 | 0 | 0 | 0
YS4 | 연성선부2 | J1338 | 10.7 | 111 | [5 empty] | YS4111 | YS4 | YS4 | YS4 | YS4 | YS4 | 111 | 0 | 0 | 10 | 0 | [25 empty] | 0 | 0 | 0 | 0 | 0
YS4 | 연성선부2 | J1339 | 9.5 | 103 | [5 empty] | YS4103 | YS4 | YS4 | YS4 | YS4 | YS4 | 103 | 0 | 0 | 10 | 0 | [25 empty] | 0 | 0 | 0 | 0 | 0
YS4 | 연성선부2 | J1340 | 9.8 | 103 | [5 empty] | YS4103 | YS4 | YS4 | YS4 | YS4 | YS4 | 103 | 0 | 0 | 10 | 0 | [25 empty] | 0 | 0 | 0 | 0 | 0
YS4 | 연성선부2 | J1341 | 9.5 | 097 | [5 empty] | YS4097 | YS4 | YS4 | YS4 | YS4 | YS4 | 097 | 0 | 0 | 14 | 0 | [25 empty] | 0 | 0 | 0 | 0 | 0
YS4 | 연성선부2 | J1342 | 8.3 | 091 | 087 |  |  |  |  | YS4091 | YS4087 | YS4 | YS4 | YS4 | YS4 | 091 | 0 | 0 | 11 | 0 | 087 | 0 | 0 | 15 | 0 | [20 empty] | 0 | 0 | 0 | 0 | 0
YS4 | 연성선부2 | J1343 | 8.7 | 139 | [5 empty] | YS4139 | YS4 | YS4 | YS4 | YS4 | YS4 | 139 | 0 | 0 | 12 | 0 | [25 empty] | 0 | 0 | 0 | 0 | 0
YS4 | 연성선부2 | J1344 | 9.2 | 097 | [5 empty] | YS4097 | YS4 | YS4 | YS4 | YS4 | YS4 | 097 | 0 | 0 | 14 | 0 | [25 empty] | 0 | 0 | 0 | 0 | 0
YS4 | 연성선부2 | J1345 | 8.4 | 091 | [5 empty] | YS4091 | YS4 | YS4 | YS4 | YS4 | YS4 | 091 | 0 | 0 | 11 | 0 | [25 empty] | 0 | 0 | 0 | 0 | 0
YS4 | 연성선부2 | J1346 | 12 | 118 | [5 empty] | YS4118 | YS4 | YS4 | YS4 | YS4 | YS4 | 118 | 0 | 0 | 9 | 0 | [25 empty] | 0 | 0 | 0 | 0 | 0
YS4 | 연성선부2 | J1347 | 11.8 | 118 | [5 empty] | YS4118 | YS4 | YS4 | YS4 | YS4 | YS4 | 118 | 0 | 0 | 9 | 0 | [25 empty] | 0 | 0 | 0 | 0 | 0
YS4 | 연성선부2 | J1348 | 9.7 | 106 | [5 empty] | YS4106 | YS4 | YS4 | YS4 | YS4 | YS4 | 106 | 0 | 0 | 9 | 0 | [25 empty] | 0 | 0 | 0 | 0 | 0
YS4 | 연성선부2 | J1349 | 10.4 | 106 | [5 empty] | YS4106 | YS4 | YS4 | YS4 | YS4 | YS4 | 106 | 0 | 0 | 9 | 0 | [25 empty] | 0 | 0 | 0 | 0 | 0
YS4 | 연성선부2 | J1350 | 10.9 | 111 | [5 empty] | YS4111 | YS4 | YS4 | YS4 | YS4 | YS4 | 111 | 0 | 0 | 10 | 0 | [25 empty] | 0 | 0 | 0 | 0 | 0
YS4 | 연성선부2 | J1351 | 10.1 | 111 | 116 |  |  |  |  | YS4111 | YS4116 | YS4 | YS4 | YS4 | YS4 | 111 | 0 | 0 | 10 | 0 | 116 | 0 | 0 | 6 | 0 | [20 empty] | 0 | 0 | 0 | 0 | 0
YS4 | 연성선부2 | J1352 | 16.4 | 123 | [5 empty] | YS4123 | YS4 | YS4 | YS4 | YS4 | YS4 | 123 | 0 | 0 | 7 | 0 | [25 empty] | 0 | 0 | 0 | 0 | 0
YS4 | 연성선부2 | J1353 | 14.8 | 123 | [5 empty] | YS4123 | YS4 | YS4 | YS4 | YS4 | YS4 | 123 | 0 | 0 | 7 | 0 | [25 empty] | 0 | 0 | 0 | 0 | 0
YS4 | 연성선부2 | J1354 | 9.5 | 097 | [5 empty] | YS4097 | YS4 | YS4 | YS4 | YS4 | YS4 | 097 | 0 | 0 | 14 | 0 | [25 empty] | 0 | 0 | 0 | 0 | 0
YS4 | 연성선부2 | J1355 | 11.5 | 139 | [5 empty] | YS4139 | YS4 | YS4 | YS4 | YS4 | YS4 | 139 | 0 | 0 | 12 | 0 | [25 empty] | 0 | 0 | 0 | 0 | 0
YS4 | 연성선부2 | J1356 | 13.2 | 118 | 123 |  |  |  |  | YS4118 | YS4123 | YS4 | YS4 | YS4 | YS4 | 118 | 0 | 0 | 9 | 0 | 123 | 0 | 0 | 7 | 0 | [20 empty] | 0 | 0 | 0 | 0 | 0
YS4 | 연성선부2 | J1357 | 10.8 | 133 | [5 empty] | YS4133 | YS4 | YS4 | YS4 | YS4 | YS4 | 133 | 0 | 0 | 12 | 0 | [25 empty] | 0 | 0 | 0 | 0 | 0
YS4 | 연성선부2 | J1358 | 10.3 | 133 | [5 empty] | YS4133 | YS4 | YS4 | YS4 | YS4 | YS4 | 133 | 0 | 0 | 12 | 0 | [25 empty] | 0 | 0 | 0 | 0 | 0
YS4 | 연성선부2 | J1359 | 8.5 | 087 | [5 empty] | YS4087 | YS4 | YS4 | YS4 | YS4 | YS4 | 087 | 0 | 0 | 15 | 0 | [25 empty] | 0 | 0 | 0 | 0 | 0
YS4 | 연성선부2 | J1360 | 9 | 087 | [5 empty] | YS4087 | YS4 | YS4 | YS4 | YS4 | YS4 | 087 | 0 | 0 | 15 | 0 | [25 empty] | 0 | 0 | 0 | 0 | 0
YS4 | 연성선부2 | J1361 | 9.3 | 103 | 106 |  |  |  |  | YS4103 | YS4106 | YS4 | YS4 | YS4 | YS4 | 103 | 0 | 0 | 10 | 0 | 106 | 0 | 0 | 9 | 0 | [20 empty] | 0 | 0 | 0 | 0 | 0
YS4 | 연성선부2 | J1362 | 9.6 | 103 | 106 |  |  |  |  | YS4103 | YS4106 | YS4 | YS4 | YS4 | YS4 | 103 | 0 | 0 | 10 | 0 | 106 | 0 | 0 | 9 | 0 | [20 empty] | 0 | 0 | 0 | 0 | 0
YS4 | 연성선부2 | J1363 | 10.7 | 106 | [5 empty] | YS4106 | YS4 | YS4 | YS4 | YS4 | YS4 | 106 | 0 | 0 | 9 | 0 | [25 empty] | 0 | 0 | 0 | 0 | 0
YS4 | 연성선부2 | J1364 | 10 | 139 | [5 empty] | YS4139 | YS4 | YS4 | YS4 | YS4 | YS4 | 139 | 0 | 0 | 12 | 0 | [25 empty] | 0 | 0 | 0 | 0 | 0
YS4 | 연성선부2 | J1365 | 9.9 | 139 | [5 empty] | YS4139 | YS4 | YS4 | YS4 | YS4 | YS4 | 139 | 0 | 0 | 12 | 0 | [25 empty] | 0 | 0 | 0 | 0 | 0
YS4 | 연성선부2 | J1366 | 9.7 | 097 | [5 empty] | YS4097 | YS4 | YS4 | YS4 | YS4 | YS4 | 097 | 0 | 0 | 14 | 0 | [25 empty] | 0 | 0 | 0 | 0 | 0
YS4 | 연성선부2 | J1367 | 9.5 | 097 | [5 empty] | YS4097 | YS4 | YS4 | YS4 | YS4 | YS4 | 097 | 0 | 0 | 14 | 0 | [25 empty] | 0 | 0 | 0 | 0 | 0
YS4 | 연성선부2 | J1368 | 8.6 | 091 | [5 empty] | YS4091 | YS4 | YS4 | YS4 | YS4 | YS4 | 091 | 0 | 0 | 11 | 0 | [25 empty] | 0 | 0 | 0 | 0 | 0
YS4 | 연성선부2 | J1369 | 9 | 091 | 094 |  |  |  |  | YS4091 | YS4094 | YS4 | YS4 | YS4 | YS4 | 091 | 0 | 0 | 11 | 0 | 094 | 0 | 0 | 9 | 0 | [20 empty] | 0 | 0 | 0 | 0 | 0
YS4 | 연성선부2 | J1370 | 12.2 | 133 | [5 empty] | YS4133 | YS4 | YS4 | YS4 | YS4 | YS4 | 133 | 0 | 0 | 12 | 0 | [25 empty] | 0 | 0 | 0 | 0 | 0
YS4 | 연성선부2 | J1371 | 11.5 | 133 | [5 empty] | YS4133 | YS4 | YS4 | YS4 | YS4 | YS4 | 133 | 0 | 0 | 12 | 0 | [25 empty] | 0 | 0 | 0 | 0 | 0
YS4 | 연성선부2 | J1372 | 13.2 | 118 | 123 | 127 | 133 |  |  | YS4118 | YS4123 | YS4127 | YS4133 | YS4 | YS4 | 118 | 0 | 0 | 9 | 0 | 123 | 0 | 0 | 7 | 0 | 127 | 0 | 0 | 6 | 0 | 133 | 0 | 0 | 12 | 0 | [10 empty] | 0 | 0 | 0 | 0 | 0
YS4 | 연성선부2 | J1373 | 10.3 | 103 | 106 |  |  |  |  | YS4103 | YS4106 | YS4 | YS4 | YS4 | YS4 | 103 | 0 | 0 | 10 | 0 | 106 | 0 | 0 | 9 | 0 | [20 empty] | 0 | 0 | 0 | 0 | 0
YS4 | 연성선부2 | J1374 | 9.7 | 103 | 106 |  |  |  |  | YS4103 | YS4106 | YS4 | YS4 | YS4 | YS4 | 103 | 0 | 0 | 10 | 0 | 106 | 0 | 0 | 9 | 0 | [20 empty] | 0 | 0 | 0 | 0 | 0
YS4 | 연성선부2 | J1375 | 9 | 087 | [5 empty] | YS4087 | YS4 | YS4 | YS4 | YS4 | YS4 | 087 | 0 | 0 | 15 | 0 | [25 empty] | 0 | 0 | 0 | 0 | 0
YS4 | 연성선부2 | J1376 | 8.9 | 087 | [5 empty] | YS4087 | YS4 | YS4 | YS4 | YS4 | YS4 | 087 | 0 | 0 | 15 | 0 | [25 empty] | 0 | 0 | 0 | 0 | 0
YS4 | 연성선부2 | J1377 | 16.8 | 127 | [5 empty] | YS4127 | YS4 | YS4 | YS4 | YS4 | YS4 | 127 | 0 | 0 | 6 | 0 | [25 empty] | 0 | 0 | 0 | 0 | 0
YS4 | 연성선부2 | J1378 | 15.4 | 127 | [5 empty] | YS4127 | YS4 | YS4 | YS4 | YS4 | YS4 | 127 | 0 | 0 | 6 | 0 | [25 empty] | 0 | 0 | 0 | 0 | 0
YS4 | 연성선부2 | J1379 | 9.1 | 094 | [5 empty] | YS4094 | YS4 | YS4 | YS4 | YS4 | YS4 | 094 | 0 | 0 | 9 | 0 | [25 empty] | 0 | 0 | 0 | 0 | 0
YS4 | 연성선부2 | J1380 | 10.9 | 111 | [5 empty] | YS4111 | YS4 | YS4 | YS4 | YS4 | YS4 | 111 | 0 | 0 | 10 | 0 | [25 empty] | 0 | 0 | 0 | 0 | 0
YS4 | 연성선부2 | J1381 | 10.8 | 118 | [5 empty] | YS4118 | YS4 | YS4 | YS4 | YS4 | YS4 | 118 | 0 | 0 | 9 | 0 | [25 empty] | 0 | 0 | 0 | 0 | 0
YS4 | 연성선부2 | J1382 | 9.4 | 097 | [5 empty] | YS4097 | YS4 | YS4 | YS4 | YS4 | YS4 | 097 | 0 | 0 | 14 | 0 | [25 empty] | 0 | 0 | 0 | 0 | 0
YS4 | 연성선부2 | J1383 | 9.6 | 097 | [5 empty] | YS4097 | YS4 | YS4 | YS4 | YS4 | YS4 | 097 | 0 | 0 | 14 | 0 | [25 empty] | 0 | 0 | 0 | 0 | 0
YS4 | 연성선부2 | J1384 | 15.2 | 123 | [5 empty] | YS4123 | YS4 | YS4 | YS4 | YS4 | YS4 | 123 | 0 | 0 | 7 | 0 | [25 empty] | 0 | 0 | 0 | 0 | 0
YS4 | 연성선부2 | J1385 | 10.1 | 116 | 118 |  |  |  |  | YS4116 | YS4118 | YS4 | YS4 | YS4 | YS4 | 116 | 0 | 0 | 6 | 0 | 118 | 0 | 0 | 9 | 0 | [20 empty] | 0 | 0 | 0 | 0 | 0
YS4 | 연성선부2 | J1386 | 10.1 | 116 | 118 |  |  |  |  | YS4116 | YS4118 | YS4 | YS4 | YS4 | YS4 | 116 | 0 | 0 | 6 | 0 | 118 | 0 | 0 | 9 | 0 | [20 empty] | 0 | 0 | 0 | 0 | 0
YS4 | 연성선부2 | J1387 | 13.2 | 118 | 123 |  |  |  |  | YS4118 | YS4123 | YS4 | YS4 | YS4 | YS4 | 118 | 0 | 0 | 9 | 0 | 123 | 0 | 0 | 7 | 0 | [20 empty] | 0 | 0 | 0 | 0 | 0
YS4 | 연성선부2 | J1388 | 12.3 | 118 | [5 empty] | YS4118 | YS4 | YS4 | YS4 | YS4 | YS4 | 118 | 0 | 0 | 9 | 0 | [25 empty] | 0 | 0 | 0 | 0 | 0
YS4 | 연성선부2 | J1389 | 9.2 | 103 | [5 empty] | YS4103 | YS4 | YS4 | YS4 | YS4 | YS4 | 103 | 0 | 0 | 10 | 0 | [25 empty] | 0 | 0 | 0 | 0 | 0
YS4 | 연성선부2 | J1390 | 11.6 | 139 | [5 empty] | YS4139 | YS4 | YS4 | YS4 | YS4 | YS4 | 139 | 0 | 0 | 12 | 0 | [25 empty] | 0 | 0 | 0 | 0 | 0
YS4 | 연성선부2 | J1391 | 11.5 | 133 | [5 empty] | YS4133 | YS4 | YS4 | YS4 | YS4 | YS4 | 133 | 0 | 0 | 12 | 0 | [25 empty] | 0 | 0 | 0 | 0 | 0
YS4 | 연성선부2 | J1392 | 11.9 | 111 | [5 empty] | YS4111 | YS4 | YS4 | YS4 | YS4 | YS4 | 111 | 0 | 0 | 10 | 0 | [25 empty] | 0 | 0 | 0 | 0 | 0
YS4 | 연성선부2 | J1393 | 11.4 | 111 | [5 empty] | YS4111 | YS4 | YS4 | YS4 | YS4 | YS4 | 111 | 0 | 0 | 10 | 0 | [25 empty] | 0 | 0 | 0 | 0 | 0
YS4 | 연성선부2 | J1394 | 13.5 | 133 | 127 |  |  |  |  | YS4133 | YS4127 | YS4 | YS4 | YS4 | YS4 | 133 | 0 | 0 | 12 | 0 | 127 | 0 | 0 | 6 | 0 | [20 empty] | 0 | 0 | 0 | 0 | 0
YS4 | 연성선부2 | J1395 | 8.8 | 091 | 094 |  |  |  |  | YS4091 | YS4094 | YS4 | YS4 | YS4 | YS4 | 091 | 0 | 0 | 11 | 0 | 094 | 0 | 0 | 9 | 0 | [20 empty] | 0 | 0 | 0 | 0 | 0
YS4 | 연성선부2 | J1396 | 13.6 | 123 | [5 empty] | YS4123 | YS4 | YS4 | YS4 | YS4 | YS4 | 123 | 0 | 0 | 7 | 0 | [25 empty] | 0 | 0 | 0 | 0 | 0
YS4 | 연성선부2 | J1397 | 8.9 | 094 | [5 empty] | YS4094 | YS4 | YS4 | YS4 | YS4 | YS4 | 094 | 0 | 0 | 9 | 0 | [25 empty] | 0 | 0 | 0 | 0 | 0
YS4 | 연성선부2 | J1398 | 8.5 | 094 | [5 empty] | YS4094 | YS4 | YS4 | YS4 | YS4 | YS4 | 094 | 0 | 0 | 9 | 0 | [25 empty] | 0 | 0 | 0 | 0 | 0
YS4 | 연성선부2 | J1399 | 9.5 | 097 | [5 empty] | YS4097 | YS4 | YS4 | YS4 | YS4 | YS4 | 097 | 0 | 0 | 14 | 0 | [25 empty] | 0 | 0 | 0 | 0 | 0
YS4 | 연성선부2 | J1400 | 10.1 | 111 | 116 |  |  |  |  | YS4111 | YS4116 | YS4 | YS4 | YS4 | YS4 | 111 | 0 | 0 | 10 | 0 | 116 | 0 | 0 | 6 | 0 | [20 empty] | 0 | 0 | 0 | 0 | 0
YS4 | 연성선부2 | J1401 | 9.1 | 097 | [5 empty] | YS4097 | YS4 | YS4 | YS4 | YS4 | YS4 | 097 | 0 | 0 | 14 | 0 | [25 empty] | 0 | 0 | 0 | 0 | 0
YS4 | 연성선부2 | J1402 | 9.3 | 106 | [5 empty] | YS4106 | YS4 | YS4 | YS4 | YS4 | YS4 | 106 | 0 | 0 | 9 | 0 | [25 empty] | 0 | 0 | 0 | 0 | 0
YS4 | 연성선부2 | J1403 | 11.1 | 133 | [5 empty] | YS4133 | YS4 | YS4 | YS4 | YS4 | YS4 | 133 | 0 | 0 | 12 | 0 | [25 empty] | 0 | 0 | 0 | 0 | 0
YS4 | 연성선부2 | J1404 | 11.3 | 133 | [5 empty] | YS4133 | YS4 | YS4 | YS4 | YS4 | YS4 | 133 | 0 | 0 | 12 | 0 | [25 empty] | 0 | 0 | 0 | 0 | 0
YS4 | 연성선부2 | J1405 | 9 | 087 | [5 empty] | YS4087 | YS4 | YS4 | YS4 | YS4 | YS4 | 087 | 0 | 0 | 15 | 0 | [25 empty] | 0 | 0 | 0 | 0 | 0
YS4 | 연성선부2 | J1406 | 15.4 | 127 | [5 empty] | YS4127 | YS4 | YS4 | YS4 | YS4 | YS4 | 127 | 0 | 0 | 6 | 0 | [25 empty] | 0 | 0 | 0 | 0 | 0
YS4 | 연성선부2 | J1407 | 15.5 | 133 | [5 empty] | YS4133 | YS4 | YS4 | YS4 | YS4 | YS4 | 133 | 0 | 0 | 12 | 0 | [25 empty] | 0 | 0 | 0 | 0 | 0
YS4 | 연성선부2 | J1408 | 12.4 | 111 | [5 empty] | YS4111 | YS4 | YS4 | YS4 | YS4 | YS4 | 111 | 0 | 0 | 10 | 0 | [25 empty] | 0 | 0 | 0 | 0 | 0
YS4 | 연성선부2 | J1409 | 16 | 133 | [5 empty] | YS4133 | YS4 | YS4 | YS4 | YS4 | YS4 | 133 | 0 | 0 | 12 | 0 | [25 empty] | 0 | 0 | 0 | 0 | 0
YS4 | 연성선부2 | J1410 | 8.7 | 087 | [5 empty] | YS4087 | YS4 | YS4 | YS4 | YS4 | YS4 | 087 | 0 | 0 | 15 | 0 | [25 empty] | 0 | 0 | 0 | 0 | 0
YS4 | 연성선부2 | J1411 | 11.7 | 133 | [5 empty] | YS4133 | YS4 | YS4 | YS4 | YS4 | YS4 | 133 | 0 | 0 | 12 | 0 | [25 empty] | 0 | 0 | 0 | 0 | 0
YS4 | 연성선부2 | J1412 | 9.7 | 106 | [5 empty] | YS4106 | YS4 | YS4 | YS4 | YS4 | YS4 | 106 | 0 | 0 | 9 | 0 | [25 empty] | 0 | 0 | 0 | 0 | 0
YS4 | 연성선부2 | J1413 | 9.1 | 103 | [5 empty] | YS4103 | YS4 | YS4 | YS4 | YS4 | YS4 | 103 | 0 | 0 | 10 | 0 | [25 empty] | 0 | 0 | 0 | 0 | 0
YS4 | 연성선부2 | J1414 | 9.4 | 103 | [5 empty] | YS4103 | YS4 | YS4 | YS4 | YS4 | YS4 | 103 | 0 | 0 | 10 | 0 | [25 empty] | 0 | 0 | 0 | 0 | 0
YS4 | 연성선부2 | J1415 | 11.3 | 111 | [5 empty] | YS4111 | YS4 | YS4 | YS4 | YS4 | YS4 | 111 | 0 | 0 | 10 | 0 | [25 empty] | 0 | 0 | 0 | 0 | 0
YS4 | 연성선부2 | J1416 | 9.5 | 097 | [5 empty] | YS4097 | YS4 | YS4 | YS4 | YS4 | YS4 | 097 | 0 | 0 | 14 | 0 | [25 empty] | 0 | 0 | 0 | 0 | 0
YS4 | 연성선부2 | J1417 | 9.4 | 097 | [5 empty] | YS4097 | YS4 | YS4 | YS4 | YS4 | YS4 | 097 | 0 | 0 | 14 | 0 | [25 empty] | 0 | 0 | 0 | 0 | 0
YS4 | 연성선부2 | J1418 | 9.7 | 116 | [5 empty] | YS4116 | YS4 | YS4 | YS4 | YS4 | YS4 | 116 | 0 | 0 | 6 | 0 | [25 empty] | 0 | 0 | 0 | 0 | 0
YS4 | 연성선부2 | J1419 | 9 | 094 | [5 empty] | YS4094 | YS4 | YS4 | YS4 | YS4 | YS4 | 094 | 0 | 0 | 9 | 0 | [25 empty] | 0 | 0 | 0 | 0 | 0
YS4 | 연성선부2 | J1420 | 8.3 | 091 | [5 empty] | YS4091 | YS4 | YS4 | YS4 | YS4 | YS4 | 091 | 0 | 0 | 11 | 0 | [25 empty] | 0 | 0 | 0 | 0 | 0
YS4 | 연성선부2 | J1421 | 9 | 091 | [5 empty] | YS4091 | YS4 | YS4 | YS4 | YS4 | YS4 | 091 | 0 | 0 | 11 | 0 | [25 empty] | 0 | 0 | 0 | 0 | 0
YS4 | 연성선부2 | J1422 | 8.8 | 087 | [5 empty] | YS4087 | YS4 | YS4 | YS4 | YS4 | YS4 | 087 | 0 | 0 | 15 | 0 | [25 empty] | 0 | 0 | 0 | 0 | 0
YS4 | 연성선부2 | J1423 | 8.8 | 087 | [5 empty] | YS4087 | YS4 | YS4 | YS4 | YS4 | YS4 | 087 | 0 | 0 | 15 | 0 | [25 empty] | 0 | 0 | 0 | 0 | 0
YS4 | 연성선부2 | J1424 | 13.8 | 139 | [5 empty] | YS4139 | YS4 | YS4 | YS4 | YS4 | YS4 | 139 | 0 | 0 | 12 | 0 | [25 empty] | 0 | 0 | 0 | 0 | 0
YS4 | 연성선부2 | J1425 | 9.8 | 139 | [5 empty] | YS4139 | YS4 | YS4 | YS4 | YS4 | YS4 | 139 | 0 | 0 | 12 | 0 | [25 empty] | 0 | 0 | 0 | 0 | 0
YS4 | 연성선부2 | J1426 | 11.5 | 139 | [5 empty] | YS4139 | YS4 | YS4 | YS4 | YS4 | YS4 | 139 | 0 | 0 | 12 | 0 | [25 empty] | 0 | 0 | 0 | 0 | 0
YS4 | 연성선부2 | J1504 | 14.9 | 127 | [5 empty] | YS4127 | YS4 | YS4 | YS4 | YS4 | YS4 | 127 | 0 | 0 | 6 | 0 | [25 empty] | 0 | 0 | 0 | 0 | 0
YS4 | 연성선부2 | J52 | 8.3 | 검침분구1: YS4; 검침분구2: YS4; 검침분구3: YS4; 검침분구4: YS4; 검침분구5: YS4; 검침분구6: YS4 | [29 empty] | 0 | 0 | 0 | 0 | 0
YS4 | 연성선부2 | J9548 | 10.7 | 검침분구1: YS4; 검침분구2: YS4; 검침분구3: YS4; 검침분구4: YS4; 검침분구5: YS4; 검침분구6: YS4 | [29 empty] | 0 | 0 | 0 | 0 | 0
YS5 | 연성선부19 | J4333 | 15.5 | 944 | [5 empty] | YS5944 | YS5 | YS5 | YS5 | YS5 | YS5 | 944 | 0 | 0 | 17 | 0 | [25 empty] | 0 | 0 | 0 | 0 | 0
YS5 | 연성선부19 | J4334 | 15.1 | 944 | [5 empty] | YS5944 | YS5 | YS5 | YS5 | YS5 | YS5 | 944 | 0 | 0 | 17 | 0 | [25 empty] | 0 | 0 | 0 | 0 | 0
YS5 | 연성선부19 | J4355 | 14.4 | 944 | [5 empty] | YS5944 | YS5 | YS5 | YS5 | YS5 | YS5 | 944 | 0 | 0 | 17 | 0 | [25 empty] | 0 | 0 | 0 | 0 | 0
YS5 | 연성선부19 | J4366 | 16.8 | 944 | [5 empty] | YS5944 | YS5 | YS5 | YS5 | YS5 | YS5 | 944 | 0 | 0 | 17 | 0 | [25 empty] | 0 | 0 | 0 | 0 | 0
YS5 | 연성선부19 | J4446 | 13.7 | 944 | [5 empty] | YS5944 | YS5 | YS5 | YS5 | YS5 | YS5 | 944 | 0 | 0 | 17 | 0 | [25 empty] | 0 | 0 | 0 | 0 | 0
YS5 | 연성선부19 | J4447 | 12.4 | 944 | [5 empty] | YS5944 | YS5 | YS5 | YS5 | YS5 | YS5 | 944 | 0 | 0 | 17 | 0 | [25 empty] | 0 | 0 | 0 | 0 | 0
YS5 | 연성선부19 | J4461 | 11 | 944 | [5 empty] | YS5944 | YS5 | YS5 | YS5 | YS5 | YS5 | 944 | 0 | 0 | 17 | 0 | [25 empty] | 0 | 0 | 0 | 0 | 0
YS5 | 연성선부19 | J4550 | 13 | 778-2 | [5 empty] | YS5778-2 | YS5 | YS5 | YS5 | YS5 | YS5 | 778-2 | 0 | 0 | 13 | 0 | [25 empty] | 0 | 0 | 0 | 0 | 0
YS5 | 연성선부19 | J4551 | 13.1 | 778-2 | [5 empty] | YS5778-2 | YS5 | YS5 | YS5 | YS5 | YS5 | 778-2 | 0 | 0 | 13 | 0 | [25 empty] | 0 | 0 | 0 | 0 | 0
YS5 | 연성선부19 | J4554 | 17.6 | 944 | [5 empty] | YS5944 | YS5 | YS5 | YS5 | YS5 | YS5 | 944 | 0 | 0 | 17 | 0 | [25 empty] | 0 | 0 | 0 | 0 | 0
YS5 | 연성선부19 | J4558 | 17.2 | 778-2 | [5 empty] | YS5778-2 | YS5 | YS5 | YS5 | YS5 | YS5 | 778-2 | 0 | 0 | 13 | 0 | [25 empty] | 0 | 0 | 0 | 0 | 0
YS5 | 연성선부19 | J4559 | 16.2 | 778-2 | [5 empty] | YS5778-2 | YS5 | YS5 | YS5 | YS5 | YS5 | 778-2 | 0 | 0 | 13 | 0 | [25 empty] | 0 | 0 | 0 | 0 | 0
YS5 | 연성선부19 | J4560 | 17.9 | 944 | [5 empty] | YS5944 | YS5 | YS5 | YS5 | YS5 | YS5 | 944 | 0 | 0 | 17 | 0 | [25 empty] | 0 | 0 | 0 | 0 | 0
YS5 | 연성선부19 | J4563 | 16.5 | 944 | [5 empty] | YS5944 | YS5 | YS5 | YS5 | YS5 | YS5 | 944 | 0 | 0 | 17 | 0 | [25 empty] | 0 | 0 | 0 | 0 | 0
YS5 | 연성선부19 | J4564 | 11.2 | 778-2 | [5 empty] | YS5778-2 | YS5 | YS5 | YS5 | YS5 | YS5 | 778-2 | 0 | 0 | 13 | 0 | [25 empty] | 0 | 0 | 0 | 0 | 0
YS5 | 연성선부19 | J4565 | 12.2 | 778-2 | [5 empty] | YS5778-2 | YS5 | YS5 | YS5 | YS5 | YS5 | 778-2 | 0 | 0 | 13 | 0 | [25 empty] | 0 | 0 | 0 | 0 | 0
YS5 | 연성선부19 | J4573 | 16.2 | 778-2 | [5 empty] | YS5778-2 | YS5 | YS5 | YS5 | YS5 | YS5 | 778-2 | 0 | 0 | 13 | 0 | [25 empty] | 0 | 0 | 0 | 0 | 0
YS5 | 연성선부19 | J4574 | 16.1 | 778-2 | [5 empty] | YS5778-2 | YS5 | YS5 | YS5 | YS5 | YS5 | 778-2 | 0 | 0 | 13 | 0 | [25 empty] | 0 | 0 | 0 | 0 | 0
YS5 | 연성선부19 | J4580 | 11.7 | 778-2 | [5 empty] | YS5778-2 | YS5 | YS5 | YS5 | YS5 | YS5 | 778-2 | 0 | 0 | 13 | 0 | [25 empty] | 0 | 0 | 0 | 0 | 0
YS5 | 연성선부19 | J4581 | 17.4 | 778-2 | [5 empty] | YS5778-2 | YS5 | YS5 | YS5 | YS5 | YS5 | 778-2 | 0 | 0 | 13 | 0 | [25 empty] | 0 | 0 | 0 | 0 | 0
YS5 | 연성선부19 | J4585 | 17.5 | 944 | [5 empty] | YS5944 | YS5 | YS5 | YS5 | YS5 | YS5 | 944 | 0 | 0 | 17 | 0 | [25 empty] | 0 | 0 | 0 | 0 | 0
YS5 | 연성선부19 | J4586 | 16.3 | 778-2 | [5 empty] | YS5778-2 | YS5 | YS5 | YS5 | YS5 | YS5 | 778-2 | 0 | 0 | 13 | 0 | [25 empty] | 0 | 0 | 0 | 0 | 0
YS5 | 연성선부19 | J4587 | 12.1 | 778-2 | [5 empty] | YS5778-2 | YS5 | YS5 | YS5 | YS5 | YS5 | 778-2 | 0 | 0 | 13 | 0 | [25 empty] | 0 | 0 | 0 | 0 | 0
YS5 | 연성선부19 | J4590 | 17.9 | 944 | [5 empty] | YS5944 | YS5 | YS5 | YS5 | YS5 | YS5 | 944 | 0 | 0 | 17 | 0 | [25 empty] | 0 | 0 | 0 | 0 | 0
YS5 | 연성선부19 | J4595 | 10.4 | 778-2 | [5 empty] | YS5778-2 | YS5 | YS5 | YS5 | YS5 | YS5 | 778-2 | 0 | 0 | 13 | 0 | [25 empty] | 0 | 0 | 0 | 0 | 0
YS5 | 연성선부19 | J4606 | 18.4 | 944 | [5 empty] | YS5944 | YS5 | YS5 | YS5 | YS5 | YS5 | 944 | 0 | 0 | 17 | 0 | [25 empty] | 0 | 0 | 0 | 0 | 0
YS5 | 연성선부19 | J4684 | 24.6 | 944 | [5 empty] | YS5944 | YS5 | YS5 | YS5 | YS5 | YS5 | 944 | 0 | 0 | 17 | 0 | [25 empty] | 0 | 0 | 0 | 0 | 0
YS5 | 연성선부19 | J4692 | 26.7 | 944 | [5 empty] | YS5944 | YS5 | YS5 | YS5 | YS5 | YS5 | 944 | 0 | 0 | 17 | 0 | [25 empty] | 0 | 0 | 0 | 0 | 0
YS5 | 연성선부19 | J47 | 24.7 | 검침분구1: YS5; 검침분구2: YS5; 검침분구3: YS5; 검침분구4: YS5; 검침분구5: YS5; 검침분구6: YS5 | [29 empty] | 0 | 0 | 0 | 0 | 0
YS5 | 연성선부19 | J56 | 18.4 | 검침분구1: YS5; 검침분구2: YS5; 검침분구3: YS5; 검침분구4: YS5; 검침분구5: YS5; 검침분구6: YS5 | [29 empty] | 0 | 0 | 0 | 0 | 0
YS5 | 연성선부19 | J57 | 13.9 | 검침분구1: YS5; 검침분구2: YS5; 검침분구3: YS5; 검침분구4: YS5; 검침분구5: YS5; 검침분구6: YS5 | [29 empty] | 0 | 0 | 0 | 0 | 0
YS5 | 연성선부19 | J9534 | 26 | 944 | [5 empty] | YS5944 | YS5 | YS5 | YS5 | YS5 | YS5 | 944 | 0 | 0 | 17 | 0 | [25 empty] | 0 | 0 | 0 | 0 | 0
YS5 | 연성선부19 | J9535 | 24.7 | 944 | [5 empty] | YS5944 | YS5 | YS5 | YS5 | YS5 | YS5 | 944 | 0 | 0 | 17 | 0 | [25 empty] | 0 | 0 | 0 | 0 | 0
YS5 | 연성선부19 | J9561 | 11 | 검침분구1: YS5; 검침분구2: YS5; 검침분구3: YS5; 검침분구4: YS5; 검침분구5: YS5; 검침분구6: YS5 | [29 empty] | 0 | 0 | 0 | 0 | 0
YS6 | 연성선부15 | J3816 | 19.3 | 972 | [5 empty] | YS6972 | YS6 | YS6 | YS6 | YS6 | YS6 | 972 | 0 | 0 | 9 | 0 | [25 empty] | 0 | 0 | 0 | 0 | 0
YS6 | 연성선부15 | J3817 | 17 | 967 | [5 empty] | YS6967 | YS6 | YS6 | YS6 | YS6 | YS6 | 967 | 0 | 0 | 11 | 0 | [25 empty] | 0 | 0 | 0 | 0 | 0
YS6 | 연성선부15 | J3818 | 22.1 | 972 | [5 empty] | YS6972 | YS6 | YS6 | YS6 | YS6 | YS6 | 972 | 0 | 0 | 9 | 0 | [25 empty] | 0 | 0 | 0 | 0 | 0
YS6 | 연성선부15 | J3819 | 14.6 | 967 | [5 empty] | YS6967 | YS6 | YS6 | YS6 | YS6 | YS6 | 967 | 0 | 0 | 11 | 0 | [25 empty] | 0 | 0 | 0 | 0 | 0
YS6 | 연성선부15 | J3820 | 14.6 | 967 | [5 empty] | YS6967 | YS6 | YS6 | YS6 | YS6 | YS6 | 967 | 0 | 0 | 11 | 0 | [25 empty] | 0 | 0 | 0 | 0 | 0
YS6 | 연성선부15 | J3826 | 20.9 | 993 | 998 |  |  |  |  | YS6993 | YS6998 | YS6 | YS6 | YS6 | YS6 | 993 | 0 | 0 | 8 | 0 | 998 | 0 | 0 | 8 | 0 | [20 empty] | 0 | 0 | 0 | 0 | 0
YS6 | 연성선부15 | J3827 | 23.1 | 998 | [5 empty] | YS6998 | YS6 | YS6 | YS6 | YS6 | YS6 | 998 | 0 | 0 | 8 | 0 | [25 empty] | 0 | 0 | 0 | 0 | 0
YS6 | 연성선부15 | J3828 | 19.8 | 972 | [5 empty] | YS6972 | YS6 | YS6 | YS6 | YS6 | YS6 | 972 | 0 | 0 | 9 | 0 | [25 empty] | 0 | 0 | 0 | 0 | 0
YS6 | 연성선부15 | J3829 | 16.7 | 967 | [5 empty] | YS6967 | YS6 | YS6 | YS6 | YS6 | YS6 | 967 | 0 | 0 | 11 | 0 | [25 empty] | 0 | 0 | 0 | 0 | 0
YS6 | 연성선부15 | J3830 | 19.8 | 993 | 998 |  |  |  |  | YS6993 | YS6998 | YS6 | YS6 | YS6 | YS6 | 993 | 0 | 0 | 8 | 0 | 998 | 0 | 0 | 8 | 0 | [20 empty] | 0 | 0 | 0 | 0 | 0
YS6 | 연성선부15 | J3831 | 14.6 | 967 | [5 empty] | YS6967 | YS6 | YS6 | YS6 | YS6 | YS6 | 967 | 0 | 0 | 11 | 0 | [25 empty] | 0 | 0 | 0 | 0 | 0
YS6 | 연성선부15 | J3832 | 17.2 | 967 | [5 empty] | YS6967 | YS6 | YS6 | YS6 | YS6 | YS6 | 967 | 0 | 0 | 11 | 0 | [25 empty] | 0 | 0 | 0 | 0 | 0
YS6 | 연성선부15 | J3833 | 16.7 | 993 | [5 empty] | YS6993 | YS6 | YS6 | YS6 | YS6 | YS6 | 993 | 0 | 0 | 8 | 0 | [25 empty] | 0 | 0 | 0 | 0 | 0
YS6 | 연성선부15 | J3834 | 19.1 | 993 | [5 empty] | YS6993 | YS6 | YS6 | YS6 | YS6 | YS6 | 993 | 0 | 0 | 8 | 0 | [25 empty] | 0 | 0 | 0 | 0 | 0
YS6 | 연성선부15 | J3835 | 22.5 | 998 | [5 empty] | YS6998 | YS6 | YS6 | YS6 | YS6 | YS6 | 998 | 0 | 0 | 8 | 0 | [25 empty] | 0 | 0 | 0 | 0 | 0
YS6 | 연성선부15 | J3836 | 22.1 | 998 | [5 empty] | YS6998 | YS6 | YS6 | YS6 | YS6 | YS6 | 998 | 0 | 0 | 8 | 0 | [25 empty] | 0 | 0 | 0 | 0 | 0
YS6 | 연성선부15 | J3837 | 11.7 | 967 | [5 empty] | YS6967 | YS6 | YS6 | YS6 | YS6 | YS6 | 967 | 0 | 0 | 11 | 0 | [25 empty] | 0 | 0 | 0 | 0 | 0
YS6 | 연성선부15 | J3838 | 14.6 | 967 | [5 empty] | YS6967 | YS6 | YS6 | YS6 | YS6 | YS6 | 967 | 0 | 0 | 11 | 0 | [25 empty] | 0 | 0 | 0 | 0 | 0
YS6 | 연성선부15 | J3839 | 14.6 | 993 | [5 empty] | YS6993 | YS6 | YS6 | YS6 | YS6 | YS6 | 993 | 0 | 0 | 8 | 0 | [25 empty] | 0 | 0 | 0 | 0 | 0
YS6 | 연성선부15 | J3840 | 14.6 | 967 | [5 empty] | YS6967 | YS6 | YS6 | YS6 | YS6 | YS6 | 967 | 0 | 0 | 11 | 0 | [25 empty] | 0 | 0 | 0 | 0 | 0
YS6 | 연성선부15 | J3841 | 13.8 | 967 | [5 empty] | YS6967 | YS6 | YS6 | YS6 | YS6 | YS6 | 967 | 0 | 0 | 11 | 0 | [25 empty] | 0 | 0 | 0 | 0 | 0
YS6 | 연성선부15 | J3842 | 20.5 | 993 | [5 empty] | YS6993 | YS6 | YS6 | YS6 | YS6 | YS6 | 993 | 0 | 0 | 8 | 0 | [25 empty] | 0 | 0 | 0 | 0 | 0
YS6 | 연성선부15 | J3843 | 22.6 | 993 | 998 |  |  |  |  | YS6993 | YS6998 | YS6 | YS6 | YS6 | YS6 | 993 | 0 | 0 | 8 | 0 | 998 | 0 | 0 | 8 | 0 | [20 empty] | 0 | 0 | 0 | 0 | 0
YS6 | 연성선부15 | J3844 | 23.6 | 972 | [5 empty] | YS6972 | YS6 | YS6 | YS6 | YS6 | YS6 | 972 | 0 | 0 | 9 | 0 | [25 empty] | 0 | 0 | 0 | 0 | 0
YS6 | 연성선부15 | J3845 | 24.1 | 972 | [5 empty] | YS6972 | YS6 | YS6 | YS6 | YS6 | YS6 | 972 | 0 | 0 | 9 | 0 | [25 empty] | 0 | 0 | 0 | 0 | 0
YS6 | 연성선부15 | J3846 | 26.4 | 998 | [5 empty] | YS6998 | YS6 | YS6 | YS6 | YS6 | YS6 | 998 | 0 | 0 | 8 | 0 | [25 empty] | 0 | 0 | 0 | 0 | 0
YS6 | 연성선부15 | J3847 | 17.8 | 993 | [5 empty] | YS6993 | YS6 | YS6 | YS6 | YS6 | YS6 | 993 | 0 | 0 | 8 | 0 | [25 empty] | 0 | 0 | 0 | 0 | 0
YS6 | 연성선부15 | J3848 | 24.1 | 998 | [5 empty] | YS6998 | YS6 | YS6 | YS6 | YS6 | YS6 | 998 | 0 | 0 | 8 | 0 | [25 empty] | 0 | 0 | 0 | 0 | 0
YS6 | 연성선부15 | J3849 | 26.5 | 972 | [5 empty] | YS6972 | YS6 | YS6 | YS6 | YS6 | YS6 | 972 | 0 | 0 | 9 | 0 | [25 empty] | 0 | 0 | 0 | 0 | 0
YS6 | 연성선부15 | J3874 | 9.8 | 967 | [5 empty] | YS6967 | YS6 | YS6 | YS6 | YS6 | YS6 | 967 | 0 | 0 | 11 | 0 | [25 empty] | 0 | 0 | 0 | 0 | 0
YS6 | 연성선부15 | J50 | 25.1 | 검침분구1: YS6; 검침분구2: YS6; 검침분구3: YS6; 검침분구4: YS6; 검침분구5: YS6; 검침분구6: YS6 | [29 empty] | 0 | 0 | 0 | 0 | 0
YS6 | 연성선부15 | J9482 | 23.5 | 972 | [5 empty] | YS6972 | YS6 | YS6 | YS6 | YS6 | YS6 | 972 | 0 | 0 | 9 | 0 | [25 empty] | 0 | 0 | 0 | 0 | 0
YS6 | 연성선부15 | J9483 | 24.7 | 검침분구1: YS6; 검침분구2: YS6; 검침분구3: YS6; 검침분구4: YS6; 검침분구5: YS6; 검침분구6: YS6 | [29 empty] | 0 | 0 | 0 | 0 | 0
YS6 | 연성선부15 | J9484 | 22.5 | 972 | [5 empty] | YS6972 | YS6 | YS6 | YS6 | YS6 | YS6 | 972 | 0 | 0 | 9 | 0 | [25 empty] | 0 | 0 | 0 | 0 | 0
YS6 | 연성선부15 | J9485 | 22.5 | 972 | [5 empty] | YS6972 | YS6 | YS6 | YS6 | YS6 | YS6 | 972 | 0 | 0 | 9 | 0 | [25 empty] | 0 | 0 | 0 | 0 | 0
YS7 | 연성선부3 | J3876 | 10.5 | 076-1076 | 069-1074 | 069-1070 | 076-1073 |  |  | YS7076-1076 | YS7069-1074 | YS7069-1070 | YS7076-1073 | YS7 | YS7 | 076-1076 | 0 | 0 | 6 | 0 | 069-1074 | 0 | 0 | 3 | 0 | 069-1070 | 0 | 0 | 5 | 0 | 076-1073 | 0 | 0 | 3 | 0 | [10 empty] | 0 | 0 | 0 | 0 | 0
YS7 | 연성선부3 | J3877 | 12.2 | 076-1076 | 069-1070 |  |  |  |  | YS7076-1076 | YS7069-1070 | YS7 | YS7 | YS7 | YS7 | 076-1076 | 0 | 0 | 6 | 0 | 069-1070 | 0 | 0 | 5 | 0 | [20 empty] | 0 | 0 | 0 | 0 | 0
YS7 | 연성선부3 | J3878 | 9.1 | 076-1076 | 076-1081 | 076-1082 |  |  |  | YS7076-1076 | YS7076-1081 | YS7076-1082 | YS7 | YS7 | YS7 | 076-1076 | 0 | 0 | 6 | 0 | 076-1081 | 0 | 0 | 3 | 0 | 076-1082 | 0 | 0 | 5 | 0 | [15 empty] | 0 | 0 | 0 | 0 | 0
YS7 | 연성선부3 | J3879 | 12.5 | 076-1082 | 069-1083 |  |  |  |  | YS7076-1082 | YS7069-1083 | YS7 | YS7 | YS7 | YS7 | 076-1082 | 0 | 0 | 5 | 0 | 069-1083 | 0 | 0 | 5 | 0 | [20 empty] | 0 | 0 | 0 | 0 | 0
YS7 | 연성선부3 | J3880 | 8.2 | 076-1081 | 076-1082 | 076-1086 | 076-1085 |  |  | YS7076-1081 | YS7076-1082 | YS7076-1086 | YS7076-1085 | YS7 | YS7 | 076-1081 | 0 | 0 | 3 | 0 | 076-1082 | 0 | 0 | 5 | 0 | 076-1086 | 0 | 0 | 5 | 0 | 076-1085 | 0 | 0 | 4 | 0 | [10 empty] | 0 | 0 | 0 | 0 | 0
YS7 | 연성선부3 | J3881 | 13.6 | 076-1082 | 069-1083 |  |  |  |  | YS7076-1082 | YS7069-1083 | YS7 | YS7 | YS7 | YS7 | 076-1082 | 0 | 0 | 5 | 0 | 069-1083 | 0 | 0 | 5 | 0 | [20 empty] | 0 | 0 | 0 | 0 | 0
YS7 | 연성선부3 | J3882 | 8.3 | 076-1086 | 076-1085 |  |  |  |  | YS7076-1086 | YS7076-1085 | YS7 | YS7 | YS7 | YS7 | 076-1086 | 0 | 0 | 5 | 0 | 076-1085 | 0 | 0 | 4 | 0 | [20 empty] | 0 | 0 | 0 | 0 | 0
YS7 | 연성선부3 | J3890 | 10.8 | 069-1069 | [5 empty] | YS7069-1069 | YS7 | YS7 | YS7 | YS7 | YS7 | 069-1069 | 0 | 0 | 4 | 0 | [25 empty] | 0 | 0 | 0 | 0 | 0
YS7 | 연성선부3 | J3891 | 10.5 | 069-1069 | 069-1070 |  |  |  |  | YS7069-1069 | YS7069-1070 | YS7 | YS7 | YS7 | YS7 | 069-1069 | 0 | 0 | 4 | 0 | 069-1070 | 0 | 0 | 5 | 0 | [20 empty] | 0 | 0 | 0 | 0 | 0
YS7 | 연성선부3 | J3894 | 15.2 | 076-1082 | 076-1085 | 069-1083 |  |  |  | YS7076-1082 | YS7076-1085 | YS7069-1083 | YS7 | YS7 | YS7 | 076-1082 | 0 | 0 | 5 | 0 | 076-1085 | 0 | 0 | 4 | 0 | 069-1083 | 0 | 0 | 5 | 0 | [15 empty] | 0 | 0 | 0 | 0 | 0
YS7 | 연성선부3 | J3895 | 16 | 076-1085 | 076-1084 |  |  |  |  | YS7076-1085 | YS7076-1084 | YS7 | YS7 | YS7 | YS7 | 076-1085 | 0 | 0 | 4 | 0 | 076-1084 | 0 | 0 | 1 | 0 | [20 empty] | 0 | 0 | 0 | 0 | 0
YS7 | 연성선부3 | J3896 | 11.2 | 069-1083 | [5 empty] | YS7069-1083 | YS7 | YS7 | YS7 | YS7 | YS7 | 069-1083 | 0 | 0 | 5 | 0 | [25 empty] | 0 | 0 | 0 | 0 | 0
YS7 | 연성선부3 | J3900 | 7.6 | 076-1080 | 076-1081 | 076-1086 |  |  |  | YS7076-1080 | YS7076-1081 | YS7076-1086 | YS7 | YS7 | YS7 | 076-1080 | 0 | 0 | 5 | 0 | 076-1081 | 0 | 0 | 3 | 0 | 076-1086 | 0 | 0 | 5 | 0 | [15 empty] | 0 | 0 | 0 | 0 | 0
YS7 | 연성선부3 | J3901 | 8.1 | 076-1076 | 076-1080 |  |  |  |  | YS7076-1076 | YS7076-1080 | YS7 | YS7 | YS7 | YS7 | 076-1076 | 0 | 0 | 6 | 0 | 076-1080 | 0 | 0 | 5 | 0 | [20 empty] | 0 | 0 | 0 | 0 | 0
YS7 | 연성선부3 | J3902 | 7.6 | 076-1076 | 076-1080 |  |  |  |  | YS7076-1076 | YS7076-1080 | YS7 | YS7 | YS7 | YS7 | 076-1076 | 0 | 0 | 6 | 0 | 076-1080 | 0 | 0 | 5 | 0 | [20 empty] | 0 | 0 | 0 | 0 | 0
YS7 | 연성선부3 | J3904 | 10.4 | 069-1069 | 069-1070 | 069-967 |  |  |  | YS7069-1069 | YS7069-1070 | YS7069-967 | YS7 | YS7 | YS7 | 069-1069 | 0 | 0 | 4 | 0 | 069-1070 | 0 | 0 | 5 | 0 | 069-967 | 0 | 0 | 2 | 0 | [15 empty] | 0 | 0 | 0 | 0 | 0
YS7 | 연성선부3 | J3905 | 13.8 | 069-1069 | 069-967 |  |  |  |  | YS7069-1069 | YS7069-967 | YS7 | YS7 | YS7 | YS7 | 069-1069 | 0 | 0 | 4 | 0 | 069-967 | 0 | 0 | 2 | 0 | [20 empty] | 0 | 0 | 0 | 0 | 0
YS7 | 연성선부3 | J3906 | 10.5 | 069-1083 | [5 empty] | YS7069-1083 | YS7 | YS7 | YS7 | YS7 | YS7 | 069-1083 | 0 | 0 | 5 | 0 | [25 empty] | 0 | 0 | 0 | 0 | 0
YS7 | 연성선부3 | J3913 | 7.6 | 076-1080 | 076-1086 |  |  |  |  | YS7076-1080 | YS7076-1086 | YS7 | YS7 | YS7 | YS7 | 076-1080 | 0 | 0 | 5 | 0 | 076-1086 | 0 | 0 | 5 | 0 | [20 empty] | 0 | 0 | 0 | 0 | 0
YS7 | 연성선부3 | J3915 | 7.9 | 검침분구1: YS7; 검침분구2: YS7; 검침분구3: YS7; 검침분구4: YS7; 검침분구5: YS7; 검침분구6: YS7 | [29 empty] | 0 | 0 | 0 | 0 | 0
YS7 | 연성선부3 | J3916 | 8.4 | 076-1086 | [5 empty] | YS7076-1086 | YS7 | YS7 | YS7 | YS7 | YS7 | 076-1086 | 0 | 0 | 5 | 0 | [25 empty] | 0 | 0 | 0 | 0 | 0
YS7 | 연성선부3 | J3920 | 8.3 | 076-1076 | 069-1074 | 076-1073 |  |  |  | YS7076-1076 | YS7069-1074 | YS7076-1073 | YS7 | YS7 | YS7 | 076-1076 | 0 | 0 | 6 | 0 | 069-1074 | 0 | 0 | 3 | 0 | 076-1073 | 0 | 0 | 3 | 0 | [15 empty] | 0 | 0 | 0 | 0 | 0
YS7 | 연성선부3 | J3921 | 8.7 | 069-1070 | 069-1074 | 076-1073 |  |  |  | YS7069-1070 | YS7069-1074 | YS7076-1073 | YS7 | YS7 | YS7 | 069-1070 | 0 | 0 | 5 | 0 | 069-1074 | 0 | 0 | 3 | 0 | 076-1073 | 0 | 0 | 3 | 0 | [15 empty] | 0 | 0 | 0 | 0 | 0
YS7 | 연성선부3 | J40 | 7.7 | 검침분구1: YS7; 검침분구2: YS7; 검침분구3: YS7; 검침분구4: YS7; 검침분구5: YS7; 검침분구6: YS7 | [29 empty] | 0 | 0 | 0 | 0 | 0
YS7 | 연성선부3 | J45 | 8.7 | 검침분구1: YS7; 검침분구2: YS7; 검침분구3: YS7; 검침분구4: YS7; 검침분구5: YS7; 검침분구6: YS7 | [29 empty] | 0 | 0 | 0 | 0 | 0
YS7 | 연성선부3 | J9480 | 7.3 | 076-1080 | [5 empty] | YS7076-1080 | YS7 | YS7 | YS7 | YS7 | YS7 | 076-1080 | 0 | 0 | 5 | 0 | [25 empty] | 0 | 0 | 0 | 0 | 0
YS8 | 연성선부11 | J4350 | 12.1 | 741 | 744 |  |  |  |  | YS8741 | YS8744 | YS8 | YS8 | YS8 | YS8 | 741 | 0 | 0 | 11 | 0 | 744 | 0 | 0 | 16 | 0 | [20 empty] | 0 | 0 | 0 | 0 | 0
YS8 | 연성선부11 | J4351 | 11.8 | 741 | 744 |  |  |  |  | YS8741 | YS8744 | YS8 | YS8 | YS8 | YS8 | 741 | 0 | 0 | 11 | 0 | 744 | 0 | 0 | 16 | 0 | [20 empty] | 0 | 0 | 0 | 0 | 0
YS8 | 연성선부11 | J4353 | 11.9 | 741 | 744 |  |  |  |  | YS8741 | YS8744 | YS8 | YS8 | YS8 | YS8 | 741 | 0 | 0 | 11 | 0 | 744 | 0 | 0 | 16 | 0 | [20 empty] | 0 | 0 | 0 | 0 | 0
YS8 | 연성선부11 | J4354 | 12.1 | 741 | 744 | 747 |  |  |  | YS8741 | YS8744 | YS8747 | YS8 | YS8 | YS8 | 741 | 0 | 0 | 11 | 0 | 744 | 0 | 0 | 16 | 0 | 747 | 0 | 0 | 12 | 0 | [15 empty] | 0 | 0 | 0 | 0 | 0
YS8 | 연성선부11 | J4356 | 13.5 | 747 | [5 empty] | YS8747 | YS8 | YS8 | YS8 | YS8 | YS8 | 747 | 0 | 0 | 12 | 0 | [25 empty] | 0 | 0 | 0 | 0 | 0
YS8 | 연성선부11 | J4364 | 12.2 | 744 | [5 empty] | YS8744 | YS8 | YS8 | YS8 | YS8 | YS8 | 744 | 0 | 0 | 16 | 0 | [25 empty] | 0 | 0 | 0 | 0 | 0
YS8 | 연성선부11 | J4365 | 12.6 | 744 | 747 |  |  |  |  | YS8744 | YS8747 | YS8 | YS8 | YS8 | YS8 | 744 | 0 | 0 | 16 | 0 | 747 | 0 | 0 | 12 | 0 | [20 empty] | 0 | 0 | 0 | 0 | 0
YS8 | 연성선부11 | J4367 | 11.9 | 741 | 744 |  |  |  |  | YS8741 | YS8744 | YS8 | YS8 | YS8 | YS8 | 741 | 0 | 0 | 11 | 0 | 744 | 0 | 0 | 16 | 0 | [20 empty] | 0 | 0 | 0 | 0 | 0
YS8 | 연성선부11 | J4368 | 13.2 | 747 | [5 empty] | YS8747 | YS8 | YS8 | YS8 | YS8 | YS8 | 747 | 0 | 0 | 12 | 0 | [25 empty] | 0 | 0 | 0 | 0 | 0
YS8 | 연성선부11 | J4448 | 13.5 | 747 | [5 empty] | YS8747 | YS8 | YS8 | YS8 | YS8 | YS8 | 747 | 0 | 0 | 12 | 0 | [25 empty] | 0 | 0 | 0 | 0 | 0
YS8 | 연성선부11 | J4462 | 13.5 | 747 | [5 empty] | YS8747 | YS8 | YS8 | YS8 | YS8 | YS8 | 747 | 0 | 0 | 12 | 0 | [25 empty] | 0 | 0 | 0 | 0 | 0
YS8 | 연성선부11 | J4467 | 13.4 | 747 | [5 empty] | YS8747 | YS8 | YS8 | YS8 | YS8 | YS8 | 747 | 0 | 0 | 12 | 0 | [25 empty] | 0 | 0 | 0 | 0 | 0
YS8 | 연성선부11 | J4477 | 13.6 | 741 | 747 |  |  |  |  | YS8741 | YS8747 | YS8 | YS8 | YS8 | YS8 | 741 | 0 | 0 | 11 | 0 | 747 | 0 | 0 | 12 | 0 | [20 empty] | 0 | 0 | 0 | 0 | 0
YS8 | 연성선부11 | J4544 | 12.1 | 741 | [5 empty] | YS8741 | YS8 | YS8 | YS8 | YS8 | YS8 | 741 | 0 | 0 | 11 | 0 | [25 empty] | 0 | 0 | 0 | 0 | 0
YS8 | 연성선부11 | J4545 | 14.7 | 741 | [5 empty] | YS8741 | YS8 | YS8 | YS8 | YS8 | YS8 | 741 | 0 | 0 | 11 | 0 | [25 empty] | 0 | 0 | 0 | 0 | 0
YS8 | 연성선부11 | J4546 | 12.1 | 744 | [5 empty] | YS8744 | YS8 | YS8 | YS8 | YS8 | YS8 | 744 | 0 | 0 | 16 | 0 | [25 empty] | 0 | 0 | 0 | 0 | 0
YS8 | 연성선부11 | J4547 | 11.9 | 744 | [5 empty] | YS8744 | YS8 | YS8 | YS8 | YS8 | YS8 | 744 | 0 | 0 | 16 | 0 | [25 empty] | 0 | 0 | 0 | 0 | 0
YS8 | 연성선부11 | J4561 | 11.9 | 744 | [5 empty] | YS8744 | YS8 | YS8 | YS8 | YS8 | YS8 | 744 | 0 | 0 | 16 | 0 | [25 empty] | 0 | 0 | 0 | 0 | 0
YS8 | 연성선부11 | J4566 | 11.8 | 744 | [5 empty] | YS8744 | YS8 | YS8 | YS8 | YS8 | YS8 | 744 | 0 | 0 | 16 | 0 | [25 empty] | 0 | 0 | 0 | 0 | 0
YS8 | 연성선부11 | J4567 | 11.9 | 744 | [5 empty] | YS8744 | YS8 | YS8 | YS8 | YS8 | YS8 | 744 | 0 | 0 | 16 | 0 | [25 empty] | 0 | 0 | 0 | 0 | 0
YS8 | 연성선부11 | J4570 | 12.3 | 744 | 747 |  |  |  |  | YS8744 | YS8747 | YS8 | YS8 | YS8 | YS8 | 744 | 0 | 0 | 16 | 0 | 747 | 0 | 0 | 12 | 0 | [20 empty] | 0 | 0 | 0 | 0 | 0
YS8 | 연성선부11 | J4571 | 12.4 | 744 | 747 |  |  |  |  | YS8744 | YS8747 | YS8 | YS8 | YS8 | YS8 | 744 | 0 | 0 | 16 | 0 | 747 | 0 | 0 | 12 | 0 | [20 empty] | 0 | 0 | 0 | 0 | 0
YS8 | 연성선부11 | J4592 | 11.7 | 744 | [5 empty] | YS8744 | YS8 | YS8 | YS8 | YS8 | YS8 | 744 | 0 | 0 | 16 | 0 | [25 empty] | 0 | 0 | 0 | 0 | 0
YS8 | 연성선부11 | J4596 | 12.2 | 741 | 747 |  |  |  |  | YS8741 | YS8747 | YS8 | YS8 | YS8 | YS8 | 741 | 0 | 0 | 11 | 0 | 747 | 0 | 0 | 12 | 0 | [20 empty] | 0 | 0 | 0 | 0 | 0
YS8 | 연성선부11 | J4603 | 12.1 | 741 | [5 empty] | YS8741 | YS8 | YS8 | YS8 | YS8 | YS8 | 741 | 0 | 0 | 11 | 0 | [25 empty] | 0 | 0 | 0 | 0 | 0
YS8 | 연성선부11 | J4604 | 12.1 | 741 | 747 |  |  |  |  | YS8741 | YS8747 | YS8 | YS8 | YS8 | YS8 | 741 | 0 | 0 | 11 | 0 | 747 | 0 | 0 | 12 | 0 | [20 empty] | 0 | 0 | 0 | 0 | 0
YS8 | 연성선부11 | J4605 | 12.5 | 744 | [5 empty] | YS8744 | YS8 | YS8 | YS8 | YS8 | YS8 | 744 | 0 | 0 | 16 | 0 | [25 empty] | 0 | 0 | 0 | 0 | 0
YS8 | 연성선부11 | J58 | 12.2 | 검침분구1: YS8; 검침분구2: YS8; 검침분구3: YS8; 검침분구4: YS8; 검침분구5: YS8; 검침분구6: YS8 | [29 empty] | 0 | 0 | 0 | 0 | 0
YS9 | 연성선부10 | J4344 | 14.9 | 787 | [5 empty] | YS9787 | YS9 | YS9 | YS9 | YS9 | YS9 | 787 | 0 | 0 | 18 | 0 | [25 empty] | 0 | 0 | 0 | 0 | 0
YS9 | 연성선부10 | J4345 | 14.4 | 792 | 787 |  |  |  |  | YS9792 | YS9787 | YS9 | YS9 | YS9 | YS9 | 792 | 0 | 0 | 16 | 0 | 787 | 0 | 0 | 18 | 0 | [20 empty] | 0 | 0 | 0 | 0 | 0
YS9 | 연성선부10 | J4346 | 12.1 | 785 | [5 empty] | YS9785 | YS9 | YS9 | YS9 | YS9 | YS9 | 785 | 0 | 0 | 10 | 0 | [25 empty] | 0 | 0 | 0 | 0 | 0
YS9 | 연성선부10 | J4347 | 12.3 | 787 | 785 |  |  |  |  | YS9787 | YS9785 | YS9 | YS9 | YS9 | YS9 | 787 | 0 | 0 | 18 | 0 | 785 | 0 | 0 | 10 | 0 | [20 empty] | 0 | 0 | 0 | 0 | 0
YS9 | 연성선부10 | J4357 | 13.2 | 792 | 787 |  |  |  |  | YS9792 | YS9787 | YS9 | YS9 | YS9 | YS9 | 792 | 0 | 0 | 16 | 0 | 787 | 0 | 0 | 18 | 0 | [20 empty] | 0 | 0 | 0 | 0 | 0
YS9 | 연성선부10 | J4358 | 15.3 | 792 | [5 empty] | YS9792 | YS9 | YS9 | YS9 | YS9 | YS9 | 792 | 0 | 0 | 16 | 0 | [25 empty] | 0 | 0 | 0 | 0 | 0
YS9 | 연성선부10 | J4369 | 10 | 787 | [5 empty] | YS9787 | YS9 | YS9 | YS9 | YS9 | YS9 | 787 | 0 | 0 | 18 | 0 | [25 empty] | 0 | 0 | 0 | 0 | 0
YS9 | 연성선부10 | J4370 | 13.2 | 787 | 785 |  |  |  |  | YS9787 | YS9785 | YS9 | YS9 | YS9 | YS9 | 787 | 0 | 0 | 18 | 0 | 785 | 0 | 0 | 10 | 0 | [20 empty] | 0 | 0 | 0 | 0 | 0
YS9 | 연성선부10 | J4371 | 12.1 | 785 | [5 empty] | YS9785 | YS9 | YS9 | YS9 | YS9 | YS9 | 785 | 0 | 0 | 10 | 0 | [25 empty] | 0 | 0 | 0 | 0 | 0
YS9 | 연성선부10 | J4372 | 13.4 | 785 | 787 |  |  |  |  | YS9785 | YS9787 | YS9 | YS9 | YS9 | YS9 | 785 | 0 | 0 | 10 | 0 | 787 | 0 | 0 | 18 | 0 | [20 empty] | 0 | 0 | 0 | 0 | 0
YS9 | 연성선부10 | J4438 | 13.2 | 792 | [5 empty] | YS9792 | YS9 | YS9 | YS9 | YS9 | YS9 | 792 | 0 | 0 | 16 | 0 | [25 empty] | 0 | 0 | 0 | 0 | 0
YS9 | 연성선부10 | J4439 | 17 | 792 | [5 empty] | YS9792 | YS9 | YS9 | YS9 | YS9 | YS9 | 792 | 0 | 0 | 16 | 0 | [25 empty] | 0 | 0 | 0 | 0 | 0
YS9 | 연성선부10 | J4449 | 17.6 | 787 | 792 |  |  |  |  | YS9787 | YS9792 | YS9 | YS9 | YS9 | YS9 | 787 | 0 | 0 | 18 | 0 | 792 | 0 | 0 | 16 | 0 | [20 empty] | 0 | 0 | 0 | 0 | 0
YS9 | 연성선부10 | J4450 | 18.8 | 787 | 792 |  |  |  |  | YS9787 | YS9792 | YS9 | YS9 | YS9 | YS9 | 787 | 0 | 0 | 18 | 0 | 792 | 0 | 0 | 16 | 0 | [20 empty] | 0 | 0 | 0 | 0 | 0
YS9 | 연성선부10 | J4463 | 15.9 | 787 | [5 empty] | YS9787 | YS9 | YS9 | YS9 | YS9 | YS9 | 787 | 0 | 0 | 18 | 0 | [25 empty] | 0 | 0 | 0 | 0 | 0
YS9 | 연성선부10 | J4469 | 18.5 | 792 | [5 empty] | YS9792 | YS9 | YS9 | YS9 | YS9 | YS9 | 792 | 0 | 0 | 16 | 0 | [25 empty] | 0 | 0 | 0 | 0 | 0
YS9 | 연성선부10 | J4548 | 13.8 | 787 | [5 empty] | YS9787 | YS9 | YS9 | YS9 | YS9 | YS9 | 787 | 0 | 0 | 18 | 0 | [25 empty] | 0 | 0 | 0 | 0 | 0
YS9 | 연성선부10 | J4562 | 17.4 | 792 | [5 empty] | YS9792 | YS9 | YS9 | YS9 | YS9 | YS9 | 792 | 0 | 0 | 16 | 0 | [25 empty] | 0 | 0 | 0 | 0 | 0
YS9 | 연성선부10 | J4575 | 13.1 | 785 | [5 empty] | YS9785 | YS9 | YS9 | YS9 | YS9 | YS9 | 785 | 0 | 0 | 10 | 0 | [25 empty] | 0 | 0 | 0 | 0 | 0
YS9 | 연성선부10 | J4576 | 15.6 | 787 | 792 |  |  |  |  | YS9787 | YS9792 | YS9 | YS9 | YS9 | YS9 | 787 | 0 | 0 | 18 | 0 | 792 | 0 | 0 | 16 | 0 | [20 empty] | 0 | 0 | 0 | 0 | 0
YS9 | 연성선부10 | J4577 | 14.4 | 785 | 792 |  |  |  |  | YS9785 | YS9792 | YS9 | YS9 | YS9 | YS9 | 785 | 0 | 0 | 10 | 0 | 792 | 0 | 0 | 16 | 0 | [20 empty] | 0 | 0 | 0 | 0 | 0
YS9 | 연성선부10 | J4578 | 14.9 | 785 | 787 | 792 |  |  |  | YS9785 | YS9787 | YS9792 | YS9 | YS9 | YS9 | 785 | 0 | 0 | 10 | 0 | 787 | 0 | 0 | 18 | 0 | 792 | 0 | 0 | 16 | 0 | [15 empty] | 0 | 0 | 0 | 0 | 0
YS9 | 연성선부10 | J4583 | 17.7 | 787 | 792 |  |  |  |  | YS9787 | YS9792 | YS9 | YS9 | YS9 | YS9 | 787 | 0 | 0 | 18 | 0 | 792 | 0 | 0 | 16 | 0 | [20 empty] | 0 | 0 | 0 | 0 | 0
YS9 | 연성선부10 | J4594 | 15.9 | 792 | [5 empty] | YS9792 | YS9 | YS9 | YS9 | YS9 | YS9 | 792 | 0 | 0 | 16 | 0 | [25 empty] | 0 | 0 | 0 | 0 | 0
YS9 | 연성선부10 | J4675 | 15.8 | 787 | 792 |  |  |  |  | YS9787 | YS9792 | YS9 | YS9 | YS9 | YS9 | 787 | 0 | 0 | 18 | 0 | 792 | 0 | 0 | 16 | 0 | [20 empty] | 0 | 0 | 0 | 0 | 0
YS9 | 연성선부10 | J4676 | 14.3 | 787 | [5 empty] | YS9787 | YS9 | YS9 | YS9 | YS9 | YS9 | 787 | 0 | 0 | 18 | 0 | [25 empty] | 0 | 0 | 0 | 0 | 0
YS9 | 연성선부10 | J4677 | 12.3 | 785 | 792 |  |  |  |  | YS9785 | YS9792 | YS9 | YS9 | YS9 | YS9 | 785 | 0 | 0 | 10 | 0 | 792 | 0 | 0 | 16 | 0 | [20 empty] | 0 | 0 | 0 | 0 | 0
YS9 | 연성선부10 | J4681 | 14.4 | 785 | 787 |  |  |  |  | YS9785 | YS9787 | YS9 | YS9 | YS9 | YS9 | 785 | 0 | 0 | 10 | 0 | 787 | 0 | 0 | 18 | 0 | [20 empty] | 0 | 0 | 0 | 0 | 0
YS9 | 연성선부10 | J4683 | 15.7 | 787 | [5 empty] | YS9787 | YS9 | YS9 | YS9 | YS9 | YS9 | 787 | 0 | 0 | 18 | 0 | [25 empty] | 0 | 0 | 0 | 0 | 0
YS9 | 연성선부10 | J63 | 7.9 | 검침분구1: YS9; 검침분구2: YS9; 검침분구3: YS9; 검침분구4: YS9; 검침분구5: YS9; 검침분구6: YS9 | [29 empty] | 0 | 0 | 0 | 0 | 0
YS9 | 연성선부10 | J64 | 15.3 | 검침분구1: YS9; 검침분구2: YS9; 검침분구3: YS9; 검침분구4: YS9; 검침분구5: YS9; 검침분구6: YS9 | [29 empty] | 0 | 0 | 0 | 0 | 0
YS9 | 연성선부10 | J69 | 11.5 | 검침분구1: YS9; 검침분구2: YS9; 검침분구3: YS9; 검침분구4: YS9; 검침분구5: YS9; 검침분구6: YS9 | [29 empty] | 0 | 0 | 0 | 0 | 0
YS9 | 연성선부10 | J70 | 6.4 | 검침분구1: YS9; 검침분구2: YS9; 검침분구3: YS9; 검침분구4: YS9; 검침분구5: YS9; 검침분구6: YS9 | [29 empty] | 0 | 0 | 0 | 0 | 0
[46 empty] | 18000000 | 60000 | 60000 | 60000 | 694.4444

## 2025(대부동)
▶ 대부동 격점별 수요량(생활용수)-2025년
소블럭명 | 수정블럭명 | 격점번호 | 지반고 | 검침분구1 | 검침분구2 | 검침분구3 | 검침분구1 | 검침분구2 | 검침분구3 | 검침분구1 |  |  |  |  | 검침분구2 |  |  |  |  | 검침분구3 |  |  |  |  | 급수량 (㎥/년) | 일평균급수량 (㎥/일) | 일최대급수량 (㎥/일) | 시간최대급수량 (㎥/일) | 시간최대급수량 (ℓ/sec) | 비고
[10 empty] | 검침분구 | 소비량 | 급수량 | 개소수 | 급수량/개소수 | 검침분구 | 소비량 | 급수량 | 개소수 | 급수량/개소수 | 검침분구 | 소비량 | 급수량 | 개소수 | 급수량/개소수
YT1 | 연성대부41 | J1177 | 6 | 500-2 |  |  | YT1500-2 | YT1 | YT1 | 500-2 | 107691.0983 | 139278.2991 | 1 | 139278.2991 | [10 empty] | 139278.2991 | 381.5844 | 469.3488 | 704.0232 | 8.1484
YT1 | 연성대부41 | J1178 | 6.4 | 500-3 |  |  | YT1500-3 | YT1 | YT1 | 500-3 | 16014.2512 | 20711.4395 | 1 | 20711.4395 | [10 empty] | 20711.4395 | 56.7437 | 69.7947 | 104.6921 | 1.2117 |  | 유수율 | 0.93
YT1 | 연성대부41 | J1179 | 4.5 | 520-4 |  |  | YT1520-4 | YT1 | YT1 | 520-4 | 1665.7467 | 2154.3318 | 1 | 2154.3318 | [10 empty] | 2154.3318 | 5.9023 | 7.2598 | 10.8897 | 0.12604 |  | 일최대/일평균 | 1.23
YT1 | 연성대부41 | J1180 | 4.2 | 520-8 |  |  | YT1520-8 | YT1 | YT1 | 520-8 | 1810.6457 | 2341.7316 | 2 | 1170.8658 | [10 empty] | 1170.8658 | 3.2079 | 3.9457 | 5.9185 | 0.068501 |  | 시간최대/일최대 | 1.5
YT1 | 연성대부41 | J1181 | 5.6 | 520-6 |  |  | YT1520-6 | YT1 | YT1 | 520-6 | 1506.6341 | 1948.5495 | 1 | 1948.5495 | [10 empty] | 1948.5495 | 5.3385 | 6.5663 | 9.8495 | 0.114 |  | 1년 | 365
YT1 | 연성대부41 | J1182 | 21.3 | 700-1 |  |  | YT1700-1 | YT1 | YT1 | 700-1 | 3358.2658 | 4343.2889 | 1 | 4343.2889 | [10 empty] | 4343.2889 | 11.8994 | 14.6363 | 21.9544 | 0.2541
YT1 | 연성대부41 | J1183 | 10.2 | 740-1 | 750-1 |  | YT1740-1 | YT1750-1 | YT1 | 740-1 | 22231 | 28751.6416 | 3 | 9583.8805 | 750-1 | 20128 | 26031.8044 | 2 | 13015.9022 | [5 empty] | 22599.7827 | 61.9172 | 76.1582 | 114.2373 | 1.3222
YT1 | 연성대부41 | J1194 | 5.8 | 520-1 |  |  | YT1520-1 | YT1 | YT1 | 520-1 | 2835.2043 | 3666.8066 | 2 | 1833.4033 | [10 empty] | 1833.4033 | 5.023 | 6.1783 | 9.2675 | 0.10726
YT1 | 연성대부41 | J1195 | 9.9 | 700-4 |  |  | YT1700-4 | YT1 | YT1 | 700-4 | 3532.1675 | 4568.1981 | 1 | 4568.1981 | [10 empty] | 4568.1981 | 12.5156 | 15.3942 | 23.0913 | 0.26726
YT1 | 연성대부41 | J1196 | 13.2 | 710-1 |  |  | YT1710-1 | YT1 | YT1 | 710-1 | 3351.9978 | 4335.1824 | 1 | 4335.1824 | [10 empty] | 4335.1824 | 11.8772 | 14.609 | 21.9135 | 0.25363
YT1 | 연성대부41 | J1208 | 10 | 700-3 |  |  | YT1700-3 | YT1 | YT1 | 700-3 | 1454.4501 | 1881.0592 | 1 | 1881.0592 | [10 empty] | 1881.0592 | 5.1536 | 6.3389 | 9.5084 | 0.11005
YT1 | 연성대부41 | J1230 | 10.4 | 640-2 |  |  | YT1640-2 | YT1 | YT1 | 640-2 | 1651.3422 | 2135.7024 | 1 | 2135.7024 | [10 empty] | 2135.7024 | 5.8512 | 7.197 | 10.7955 | 0.12495
YT1 | 연성대부41 | J1231 | 16.3 | 660-1 |  |  | YT1660-1 | YT1 | YT1 | 660-1 | 14106.9618 | 18244.7173 | 3 | 6081.5724 | [10 empty] | 6081.5724 | 16.6618 | 20.4941 | 30.7411 | 0.3558
YT1 | 연성대부41 | J1233 | 12.2 | 630-1 |  |  | YT1630-1 | YT1 | YT1 | 630-1 | 6797 | 8790.6486 | 3 | 2930.2162 | [10 empty] | 2930.2162 | 8.028 | 9.8744 | 14.8116 | 0.17143
YT1 | 연성대부41 | J1235 | 15.9 | 550-2 |  |  | YT1550-2 | YT1 | YT1 | 550-2 | 16030.3609 | 20732.2744 | 2 | 10366.1372 | [10 empty] | 10366.1372 | 28.4004 | 34.9325 | 52.3987 | 0.60647
YT1 | 연성대부41 | J1248 | 10.9 | 540-1 |  |  | YT1540-1 | YT1 | YT1 | 540-1 | 7590 | 9816.2458 | 1 | 9816.2458 | [10 empty] | 9816.2458 | 26.8938 | 33.0794 | 49.6191 | 0.5743
YT1 | 연성대부41 | J1297 | 7.1 | 650-2 |  |  | YT1650-2 | YT1 | YT1 | 650-2 | 4352.8873 | 5629.6457 | 3 | 1876.5486 | [10 empty] | 1876.5486 | 5.1412 | 6.3237 | 9.4856 | 0.10979
YT1 | 연성대부41 | J1298 | 10.2 | 640-4 |  |  | YT1640-4 | YT1 | YT1 | 640-4 | 2044.3393 | 2643.9706 | 3 | 881.3235 | [10 empty] | 881.3235 | 2.4146 | 2.9699 | 4.4549 | 0.051561
YT1 | 연성대부41 | J1299 | 10.8 | 640-3 |  |  | YT1640-3 | YT1 | YT1 | 640-3 | 3409.8918 | 4410.0575 | 3 | 1470.0192 | [10 empty] | 1470.0192 | 4.0274 | 4.9538 | 7.4306 | 0.086003
YT1 | 연성대부41 | J1300 | 14.3 | 640-3 |  |  | YT1640-3 | YT1 | YT1 | 640-3 | 3409.8918 | 4410.0575 | 3 | 1470.0192 | [10 empty] | 1470.0192 | 4.0274 | 4.9538 | 7.4306 | 0.086003
YT1 | 연성대부41 | J1312 | 6.1 |  |  |  | YT1 | YT1 | YT1 | [15 empty] | 0 | 0 | 0 | 0 | 0
YT1 | 연성대부41 | J1313 | 5.6 |  |  |  | YT1 | YT1 | YT1 | [15 empty] | 0 | 0 | 0 | 0 | 0
YT1 | 연성대부41 | J1319 | 14.4 | 230-1 |  |  | YT1230-1 | YT1 | YT1 | 230-1 | 4645 | 6007.439 | 3 | 2002.4797 | [10 empty] | 2002.4797 | 5.4862 | 6.7481 | 10.1221 | 0.11715
YT1 | 연성대부41 | J1328 | 15 | 730-1 |  |  | YT1730-1 | YT1 | YT1 | 730-1 | 6941 | 8976.8856 | 1 | 8976.8856 | [10 empty] | 8976.8856 | 24.5942 | 30.2509 | 45.3763 | 0.52519
YT1 | 연성대부41 | J1329 | 15.7 | 710-2 |  |  | YT1710-2 | YT1 | YT1 | 710-2 | 12328.0022 | 15943.9657 | 1 | 15943.9657 | [10 empty] | 15943.9657 | 43.6821 | 53.729 | 80.5935 | 0.93279
YT1 | 연성대부41 | J1331 | 13.8 | 230-1 |  |  | YT1230-1 | YT1 | YT1 | 230-1 | 4645 | 6007.439 | 3 | 2002.4797 | [10 empty] | 2002.4797 | 5.4862 | 6.7481 | 10.1221 | 0.11715
YT1 | 연성대부41 | J1334 | 5.8 | 510-5 |  |  | YT1510-5 | YT1 | YT1 | 510-5 | 6643.6315 | 8592.2951 | 1 | 8592.2951 | [10 empty] | 8592.2951 | 23.5405 | 28.9549 | 43.4323 | 0.50269
YT1 | 연성대부41 | J1335 | 7.4 | 530-2 |  |  | YT1530-2 | YT1 | YT1 | 530-2 | 2574.6144 | 3329.7824 | 3 | 1109.9275 | [10 empty] | 1109.9275 | 3.0409 | 3.7403 | 5.6105 | 0.064936
YT1 | 연성대부41 | J1336 | 4.9 | 530-2 |  |  | YT1530-2 | YT1 | YT1 | 530-2 | 2574.6144 | 3329.7824 | 3 | 1109.9275 | [10 empty] | 1109.9275 | 3.0409 | 3.7403 | 5.6105 | 0.064936
YT1 | 연성대부41 | J1342 | 10.3 | 700-2 |  |  | YT1700-2 | YT1 | YT1 | 700-2 | 5799.1167 | 7500.073 | 1 | 7500.073 | [10 empty] | 7500.073 | 20.5481 | 25.2742 | 37.9113 | 0.43879
YT1 | 연성대부41 | J1345 | 10.3 | 660-1 |  |  | YT1660-1 | YT1 | YT1 | 660-1 | 14106.9618 | 18244.7173 | 3 | 6081.5724 | [10 empty] | 6081.5724 | 16.6618 | 20.4941 | 30.7411 | 0.3558
YT1 | 연성대부41 | J1346 | 12.9 | 670-1 |  |  | YT1670-1 | YT1 | YT1 | 670-1 | 3426.9333 | 4432.0974 | 1 | 4432.0974 | [10 empty] | 4432.0974 | 12.1427 | 14.9356 | 22.4033 | 0.2593
YT1 | 연성대부41 | J1350 | 10.2 | 510-3 |  |  | YT1510-3 | YT1 | YT1 | 510-3 | 2608.5151 | 3373.6266 | 1 | 3373.6266 | [10 empty] | 3373.6266 | 9.2428 | 11.3687 | 17.053 | 0.19737
YT1 | 연성대부41 | J1352 | 8.5 | 220-1 |  |  | YT1220-1 | YT1 | YT1 | 220-1 | 7008 | 9063.5376 | 2 | 4531.7688 | [10 empty] | 4531.7688 | 12.4158 | 15.2714 | 22.9072 | 0.26513
YT1 | 연성대부41 | J1361 | 10.4 | 510-4 |  |  | YT1510-4 | YT1 | YT1 | 510-4 | 9001.5275 | 11641.7927 | 1 | 11641.7927 | [10 empty] | 11641.7927 | 31.8953 | 39.2312 | 58.8469 | 0.6811
YT1 | 연성대부41 | J1363 | 18.5 | 220-1 |  |  | YT1220-1 | YT1 | YT1 | 220-1 | 7008 | 9063.5376 | 2 | 4531.7688 | [10 empty] | 4531.7688 | 12.4158 | 15.2714 | 22.9072 | 0.26513
YT1 | 연성대부41 | J1366 | 7 | 750-1 |  |  | YT1750-1 | YT1 | YT1 | 750-1 | 20128 | 26031.8044 | 2 | 13015.9022 | [10 empty] | 13015.9022 | 35.66 | 43.8618 | 65.7927 | 0.76149
YT1 | 연성대부41 | J1367 | 17.8 | 640-3 |  |  | YT1640-3 | YT1 | YT1 | 640-3 | 3409.8918 | 4410.0575 | 3 | 1470.0192 | [10 empty] | 1470.0192 | 4.0274 | 4.9538 | 7.4306 | 0.086003
YT1 | 연성대부41 | J1373 | 8.6 | 530-3 | 550-2 |  | YT1530-3 | YT1550-2 | YT1 | 530-3 | 7884.0165 | 10196.5011 | 1 | 10196.5011 | 550-2 | 16030.3609 | 20732.2744 | 2 | 10366.1372 | [5 empty] | 20562.6383 | 56.336 | 69.2933 | 103.9399 | 1.203
YT1 | 연성대부41 | J1374 | 25.3 | 230-1 |  |  | YT1230-1 | YT1 | YT1 | 230-1 | 4645 | 6007.439 | 3 | 2002.4797 | [10 empty] | 2002.4797 | 5.4862 | 6.7481 | 10.1221 | 0.11715
YT1 | 연성대부41 | J1378 | 9.1 | 530-2 |  |  | YT1530-2 | YT1 | YT1 | 530-2 | 2574.6144 | 3329.7824 | 3 | 1109.9275 | [10 empty] | 1109.9275 | 3.0409 | 3.7403 | 5.6105 | 0.064936
YT1 | 연성대부41 | J1384 | 34.2 | 520-8 |  |  | YT1520-8 | YT1 | YT1 | 520-8 | 1810.6457 | 2341.7316 | 2 | 1170.8658 | [10 empty] | 1170.8658 | 3.2079 | 3.9457 | 5.9185 | 0.068501
YT1 | 연성대부41 | J1385 | 23.1 | 520-9 |  |  | YT1520-9 | YT1 | YT1 | 520-9 | 2207.0452 | 2854.4003 | 1 | 2854.4003 | [10 empty] | 2854.4003 | 7.8203 | 9.6189 | 14.4284 | 0.167
YT1 | 연성대부41 | J1391 | 6.6 |  |  |  | YT1 | YT1 | YT1 | [15 empty] | 0 | 0 | 0 | 0 | 0
YT1 | 연성대부41 | J1392 | 5.6 |  |  |  | YT1 | YT1 | YT1 | [15 empty] | 0 | 0 | 0 | 0 | 0
YT1 | 연성대부41 | J1395 | 24.6 | 650-1 |  |  | YT1650-1 | YT1 | YT1 | 650-1 | 2644.1127 | 3419.6654 | 1 | 3419.6654 | [10 empty] | 3419.6654 | 9.3689 | 11.5238 | 17.2857 | 0.20007
YT1 | 연성대부41 | J1402 | 6.4 |  |  |  | YT1 | YT1 | YT1 | [15 empty] | 0 | 0 | 0 | 0 | 0
YT1 | 연성대부41 | J1405 | 5 | 520-5 |  |  | YT1520-5 | YT1 | YT1 | 520-5 | 680.6701 | 880.3195 | 1 | 880.3195 | [10 empty] | 880.3195 | 2.4118 | 2.9666 | 4.4498 | 0.051503
YT1 | 연성대부41 | J1412 | 16.3 | 660-1 |  |  | YT1660-1 | YT1 | YT1 | 660-1 | 14106.9618 | 18244.7173 | 3 | 6081.5724 | [10 empty] | 6081.5724 | 16.6618 | 20.4941 | 30.7411 | 0.3558
YT1 | 연성대부41 | J1542 | 5.6 | 500-1 |  |  | YT1500-1 | YT1 | YT1 | 500-1 | 15745.751 | 20364.1847 | 3 | 6788.0616 | [10 empty] | 6788.0616 | 18.5974 | 22.8748 | 34.3123 | 0.39713
YT1 | 연성대부41 | J1543 | 8.4 | 500-1 |  |  | YT1500-1 | YT1 | YT1 | 500-1 | 15745.751 | 20364.1847 | 3 | 6788.0616 | [10 empty] | 6788.0616 | 18.5974 | 22.8748 | 34.3123 | 0.39713
YT1 | 연성대부41 | J1544 | 14.4 | 510-1 |  |  | YT1510-1 | YT1 | YT1 | 510-1 | 13794.4331 | 17840.5199 | 3 | 5946.84 | [10 empty] | 5946.84 | 16.2927 | 20.04 | 30.0601 | 0.34792
YT1 | 연성대부41 | J1545 | 6 | 510-1 |  |  | YT1510-1 | YT1 | YT1 | 510-1 | 13794.4331 | 17840.5199 | 3 | 5946.84 | [10 empty] | 5946.84 | 16.2927 | 20.04 | 30.0601 | 0.34792
YT1 | 연성대부41 | J1546 | 7.1 | 740-1 |  |  | YT1740-1 | YT1 | YT1 | 740-1 | 22231 | 28751.6416 | 3 | 9583.8805 | [10 empty] | 9583.8805 | 26.2572 | 32.2964 | 48.4445 | 0.5607
YT1 | 연성대부41 | J1547 | 11.7 | 670-3 |  |  | YT1670-3 | YT1 | YT1 | 670-3 | 1181.3119 | 1527.8061 | 1 | 1527.8061 | [10 empty] | 1527.8061 | 4.1858 | 5.1485 | 7.7227 | 0.089384
YT1 | 연성대부41 | J1548 | 5.6 | 510-2 |  |  | YT1510-2 | YT1 | YT1 | 510-2 | 2911.0376 | 3764.8829 | 1 | 3764.8829 | [10 empty] | 3764.8829 | 10.3147 | 12.6871 | 19.0307 | 0.22026
YT1 | 연성대부41 | J1551 | 8 | 660-2 | 670-2 |  | YT1660-2 | YT1670-2 | YT1 | 660-2 | 2170.0382 | 2806.5387 | 1 | 2806.5387 | 670-2 | 1656.7548 | 2142.7026 | 1 | 2142.7026 | [5 empty] | 4949.2413 | 13.5596 | 16.6783 | 25.0174 | 0.28955
YT1 | 연성대부41 | J1552 | 5.9 | 510-1 |  |  | YT1510-1 | YT1 | YT1 | 510-1 | 13794.4331 | 17840.5199 | 3 | 5946.84 | [10 empty] | 5946.84 | 16.2927 | 20.04 | 30.0601 | 0.34792
YT1 | 연성대부41 | J1555 | 28.4 | 640-1 |  |  | YT1640-1 | YT1 | YT1 | 640-1 | 2059.4267 | 2663.4833 | 1 | 2663.4833 | [10 empty] | 2663.4833 | 7.2972 | 8.9756 | 13.4634 | 0.15583
YT1 | 연성대부41 | J1558 | 7.3 | 500-4 |  |  | YT1500-4 | YT1 | YT1 | 500-4 | 12720.8995 | 16452.1049 | 2 | 8226.0524 | [10 empty] | 8226.0524 | 22.5371 | 27.7207 | 41.581 | 0.48126
YT1 | 연성대부41 | J1559 | 5.5 | 500-4 |  |  | YT1500-4 | YT1 | YT1 | 500-4 | 12720.8995 | 16452.1049 | 2 | 8226.0524 | [10 empty] | 8226.0524 | 22.5371 | 27.7207 | 41.581 | 0.48126
YT1 | 연성대부41 | J1576 | 6.6 |  |  |  | YT1 | YT1 | YT1 | [15 empty] | 0 | 0 | 0 | 0 | 0
YT1 | 연성대부41 | J1577 | 6.7 |  |  |  | YT1 | YT1 | YT1 | [15 empty] | 0 | 0 | 0 | 0 | 0
YT1 | 연성대부41 | J1581 | 5.2 | 520-3 |  |  | YT1520-3 | YT1 | YT1 | 520-3 | 3571.1492 | 4618.6138 | 1 | 4618.6138 | [10 empty] | 4618.6138 | 12.6537 | 15.5641 | 23.3461 | 0.27021
YT1 | 연성대부41 | J1582 | 5.5 |  |  |  | YT1 | YT1 | YT1 | [15 empty] | 0 | 0 | 0 | 0 | 0
YT1 | 연성대부41 | J1583 | 5.3 | 510-6 |  |  | YT1510-6 | YT1 | YT1 | 510-6 | 3883.8551 | 5023.0404 | 1 | 5023.0404 | [10 empty] | 5023.0404 | 13.7618 | 16.927 | 25.3904 | 0.29387
YT1 | 연성대부41 | J1598 | 6.3 |  |  |  | YT1 | YT1 | YT1 | [15 empty] | 0 | 0 | 0 | 0 | 0
YT1 | 연성대부41 | J1602 | 5.3 | 520-2 |  |  | YT1520-2 | YT1 | YT1 | 520-2 | 2374.0542 | 3070.3952 | 1 | 3070.3952 | [10 empty] | 3070.3952 | 8.412 | 10.3468 | 15.5202 | 0.17963
YT1 | 연성대부41 | J1603 | 5.9 | 520-1 |  |  | YT1520-1 | YT1 | YT1 | 520-1 | 2835.2043 | 3666.8066 | 2 | 1833.4033 | [10 empty] | 1833.4033 | 5.023 | 6.1783 | 9.2675 | 0.10726
YT1 | 연성대부41 | J1608 | 11.8 | 640-4 |  |  | YT1640-4 | YT1 | YT1 | 640-4 | 2044.3393 | 2643.9706 | 3 | 881.3235 | [10 empty] | 881.3235 | 2.4146 | 2.9699 | 4.4549 | 0.051561
YT1 | 연성대부41 | J1613 | 7.5 | 740-1 |  |  | YT1740-1 | YT1 | YT1 | 740-1 | 22231 | 28751.6416 | 3 | 9583.8805 | [10 empty] | 9583.8805 | 26.2572 | 32.2964 | 48.4445 | 0.5607
YT1 | 연성대부41 | J1614 | 6.5 | 500-1 |  |  | YT1500-1 | YT1 | YT1 | 500-1 | 15745.751 | 20364.1847 | 3 | 6788.0616 | [10 empty] | 6788.0616 | 18.5974 | 22.8748 | 34.3123 | 0.39713
YT1 | 연성대부41 | J1615 | 6.5 | 530-1 | 550-1 |  | YT1530-1 | YT1550-1 | YT1 | 530-1 | 1748.3691 | 2261.1885 | 1 | 2261.1885 | 550-1 | 566.6391 | 732.8418 | 1 | 732.8418 | [5 empty] | 2994.0302 | 8.2028 | 10.0895 | 15.1342 | 0.17516
YT1 | 연성대부41 | J1616 | 14.4 | 630-1 | 650-2 |  | YT1630-1 | YT1650-2 | YT1 | 630-1 | 6797 | 8790.6486 | 3 | 2930.2162 | 650-2 | 4352.8873 | 5629.6457 | 3 | 1876.5486 | [5 empty] | 4806.7648 | 13.1692 | 16.1981 | 24.2972 | 0.28122
YT1 | 연성대부41 | J1617 | 9.7 | 520-7 |  |  | YT1520-7 | YT1 | YT1 | 520-7 | 8883.8506 | 11489.5996 | 1 | 11489.5996 | [10 empty] | 11489.5996 | 31.4784 | 38.7184 | 58.0776 | 0.67219
YT1 | 연성대부41 | J1657 | 7.7 | 640-4 |  |  | YT1640-4 | YT1 | YT1 | 640-4 | 2044.3393 | 2643.9706 | 3 | 881.3235 | [10 empty] | 881.3235 | 2.4146 | 2.9699 | 4.4549 | 0.051561
YT1 | 연성대부41 | J1658 | 14.9 | 630-1 | 650-2 |  | YT1630-1 | YT1650-2 | YT1 | 630-1 | 6797 | 8790.6486 | 3 | 2930.2162 | 650-2 | 4352.8873 | 5629.6457 | 3 | 1876.5486 | [5 empty] | 4806.7648 | 13.1692 | 16.1981 | 24.2972 | 0.28122
YT1-1 | 연성대부42 | J1189 | 12 | 300-1 |  |  | YT1-1300-1 | YT1-1 | YT1-1 | 300-1 | 1324.2834 | 1712.713 | 1 | 1712.713 | [10 empty] | 1712.713 | 4.6924 | 5.7716 | 8.6574 | 0.1002
YT1-1 | 연성대부42 | J1190 | 24.9 | 460-3 |  |  | YT1-1460-3 | YT1-1 | YT1-1 | 460-3 | 786.3248 | 1016.9641 | 2 | 508.482 | [10 empty] | 508.482 | 1.3931 | 1.7135 | 2.5703 | 0.029749
YT1-1 | 연성대부42 | J1191 | 13 | 460-2 |  |  | YT1-1460-2 | YT1-1 | YT1-1 | 460-2 | 707.514 | 915.0371 | 1 | 915.0371 | [10 empty] | 915.0371 | 2.507 | 3.0835 | 4.6253 | 0.053534
YT1-1 | 연성대부42 | J1192 | 9.4 | 450-2 |  |  | YT1-1450-2 | YT1-1 | YT1-1 | 450-2 | 1265.494 | 1636.6799 | 1 | 1636.6799 | [10 empty] | 1636.6799 | 4.4841 | 5.5154 | 8.2731 | 0.095753
YT1-1 | 연성대부42 | J1193 | 7.5 | 460-6 |  |  | YT1-1460-6 | YT1-1 | YT1-1 | 460-6 | 1307.8425 | 1691.4497 | 2 | 845.7249 | [10 empty] | 845.7249 | 2.3171 | 2.85 | 4.275 | 0.049479
YT1-1 | 연성대부42 | J1198 | 13.8 | 320-6 |  |  | YT1-1320-6 | YT1-1 | YT1-1 | 320-6 | 2095.6522 | 2710.3342 | 4 | 677.5836 | [10 empty] | 677.5836 | 1.8564 | 2.2834 | 3.425 | 0.039642
YT1-1 | 연성대부42 | J1199 | 6.5 | 320-6 |  |  | YT1-1320-6 | YT1-1 | YT1-1 | 320-6 | 2095.6522 | 2710.3342 | 4 | 677.5836 | [10 empty] | 677.5836 | 1.8564 | 2.2834 | 3.425 | 0.039642
YT1-1 | 연성대부42 | J1202 | 13.6 | 450-3 |  |  | YT1-1450-3 | YT1-1 | YT1-1 | 450-3 | 985.9023 | 1275.0803 | 2 | 637.5401 | [10 empty] | 637.5401 | 1.7467 | 2.1484 | 3.2226 | 0.037299
YT1-1 | 연성대부42 | J1204 | 14.1 | 410-2 |  |  | YT1-1410-2 | YT1-1 | YT1-1 | 410-2 | 1654.2493 | 2139.4621 | 3 | 713.154 | [10 empty] | 713.154 | 1.9538 | 2.4032 | 3.6048 | 0.041723
YT1-1 | 연성대부42 | J1212 | 16.5 | 400-1 |  |  | YT1-1400-1 | YT1-1 | YT1-1 | 400-1 | 151.2703 | 195.6398 | 2 | 97.8199 | [10 empty] | 97.8199 | 0.268 | 0.32964 | 0.49446 | 0.0057229
YT1-1 | 연성대부42 | J1216 | 5.1 | 430-2 |  |  | YT1-1430-2 | YT1-1 | YT1-1 | 430-2 | 1355.7661 | 1753.43 | 2 | 876.715 | [10 empty] | 876.715 | 2.402 | 2.9544 | 4.4316 | 0.051292
YT1-1 | 연성대부42 | J1220 | 7 | 480-1 |  |  | YT1-1480-1 | YT1-1 | YT1-1 | 480-1 | 846.4688 | 1094.7491 | 1 | 1094.7491 | [10 empty] | 1094.7491 | 2.9993 | 3.6892 | 5.5337 | 0.064048
YT1-1 | 연성대부42 | J1226 | 8.7 | 300-3 |  |  | YT1-1300-3 | YT1-1 | YT1-1 | 300-3 | 1394.4679 | 1803.4835 | 2 | 901.7417 | [10 empty] | 901.7417 | 2.4705 | 3.0387 | 4.5581 | 0.052756
YT1-1 | 연성대부42 | J1227 | 5.5 | 300-3 |  |  | YT1-1300-3 | YT1-1 | YT1-1 | 300-3 | 1394.4679 | 1803.4835 | 2 | 901.7417 | [10 empty] | 901.7417 | 2.4705 | 3.0387 | 4.5581 | 0.052756
YT1-1 | 연성대부42 | J1228 | 15.1 | 420-3 |  |  | YT1-1420-3 | YT1-1 | YT1-1 | 420-3 | 3085.5622 | 3990.5978 | 4 | 997.6494 | [10 empty] | 997.6494 | 2.7333 | 3.3619 | 5.0429 | 0.058367
YT1-1 | 연성대부42 | J1236 | 5 | 400-2 |  |  | YT1-1400-2 | YT1-1 | YT1-1 | 400-2 | 986.7297 | 1276.1504 | 2 | 638.0752 | [10 empty] | 638.0752 | 1.7482 | 2.1502 | 3.2253 | 0.03733
YT1-1 | 연성대부42 | J1238 | 8.4 | 460-6 |  |  | YT1-1460-6 | YT1-1 | YT1-1 | 460-6 | 1307.8425 | 1691.4497 | 2 | 845.7249 | [10 empty] | 845.7249 | 2.3171 | 2.85 | 4.275 | 0.049479
YT1-1 | 연성대부42 | J1243 | 6.1 | 310-2 | 320-1 |  | YT1-1310-2 | YT1-1320-1 | YT1-1 | 310-2 | 4827.0248 | 6242.854 | 2 | 3121.427 | 320-1 | 149.9865 | 193.9796 | 2 | 96.9898 | [5 empty] | 3218.4168 | 8.8176 | 10.8456 | 16.2684 | 0.18829
YT1-1 | 연성대부42 | J1244 | 10.8 | 470-3 |  |  | YT1-1470-3 | YT1-1 | YT1-1 | 470-3 | 1325.4755 | 1714.2547 | 1 | 1714.2547 | [10 empty] | 1714.2547 | 4.6966 | 5.7768 | 8.6652 | 0.10029
YT1-1 | 연성대부42 | J1294 | 6 | 720-3 |  |  | YT1-1720-3 | YT1-1 | YT1-1 | 720-3 | 4674.9803 | 6046.2129 | 1 | 6046.2129 | [10 empty] | 6046.2129 | 16.565 | 20.3749 | 30.5624 | 0.35373
YT1-1 | 연성대부42 | J1295 | 15.1 | 720-2 |  |  | YT1-1720-2 | YT1-1 | YT1-1 | 720-2 | 916.2836 | 1185.0415 | 1 | 1185.0415 | [10 empty] | 1185.0415 | 3.2467 | 3.9934 | 5.9901 | 0.06933
YT1-1 | 연성대부42 | J1296 | 12.3 | 320-6 |  |  | YT1-1320-6 | YT1-1 | YT1-1 | 320-6 | 2095.6522 | 2710.3342 | 4 | 677.5836 | [10 empty] | 677.5836 | 1.8564 | 2.2834 | 3.425 | 0.039642
YT1-1 | 연성대부42 | J1301 | 27.1 | 400-1 |  |  | YT1-1400-1 | YT1-1 | YT1-1 | 400-1 | 151.2703 | 195.6398 | 2 | 97.8199 | [10 empty] | 97.8199 | 0.268 | 0.32964 | 0.49446 | 0.0057229
YT1-1 | 연성대부42 | J1302 | 14.6 | 460-5 |  |  | YT1-1460-5 | YT1-1 | YT1-1 | 460-5 | 975.218 | 1261.2622 | 2 | 630.6311 | [10 empty] | 630.6311 | 1.7278 | 2.1251 | 3.1877 | 0.036895
YT1-1 | 연성대부42 | J1308 | 16.7 | 440-2 |  |  | YT1-1440-2 | YT1-1 | YT1-1 | 440-2 | 1691.3982 | 2187.5073 | 3 | 729.1691 | [10 empty] | 729.1691 | 1.9977 | 2.4572 | 3.6858 | 0.04266
YT1-1 | 연성대부42 | J1309 | 8.1 | 440-2 |  |  | YT1-1440-2 | YT1-1 | YT1-1 | 440-2 | 1691.3982 | 2187.5073 | 3 | 729.1691 | [10 empty] | 729.1691 | 1.9977 | 2.4572 | 3.6858 | 0.04266
YT1-1 | 연성대부42 | J1310 | 11.8 | 470-1 | 490-2 |  | YT1-1470-1 | YT1-1490-2 | YT1-1 | 470-1 | 2055.058 | 2657.8333 | 2 | 1328.9166 | 490-2 | 1334.928 | 1726.4798 | 1 | 1726.4798 | [5 empty] | 3055.3964 | 8.3709 | 10.2963 | 15.4444 | 0.17875
YT1-1 | 연성대부42 | J1311 | 3.9 | 490-1 |  |  | YT1-1490-1 | YT1-1 | YT1-1 | 490-1 | 546.4213 | 706.6938 | 1 | 706.6938 | [10 empty] | 706.6938 | 1.9361 | 2.3815 | 3.5722 | 0.041345
YT1-1 | 연성대부42 | J1314 | 22.9 | 420-1 |  |  | YT1-1420-1 | YT1-1 | YT1-1 | 420-1 | 784.1877 | 1014.2001 | 2 | 507.1001 | [10 empty] | 507.1001 | 1.3893 | 1.7089 | 2.5633 | 0.029668
YT1-1 | 연성대부42 | J1315 | 12.5 | 430-1 |  |  | YT1-1430-1 | YT1-1 | YT1-1 | 430-1 | 2891.2339 | 3739.2704 | 4 | 934.8176 | [10 empty] | 934.8176 | 2.5611 | 3.1502 | 4.7253 | 0.054691
YT1-1 | 연성대부42 | J1316 | 20.4 | 430-1 |  |  | YT1-1430-1 | YT1-1 | YT1-1 | 430-1 | 2891.2339 | 3739.2704 | 4 | 934.8176 | [10 empty] | 934.8176 | 2.5611 | 3.1502 | 4.7253 | 0.054691
YT1-1 | 연성대부42 | J1317 | 6.3 | 420-2 |  |  | YT1-1420-2 | YT1-1 | YT1-1 | 420-2 | 966.2501 | 1249.6638 | 1 | 1249.6638 | [10 empty] | 1249.6638 | 3.4237 | 4.2112 | 6.3168 | 0.073111
YT1-1 | 연성대부42 | J1321 | 10.5 | 720-1 |  |  | YT1-1720-1 | YT1-1 | YT1-1 | 720-1 | 3243.7361 | 4195.1661 | 2 | 2097.583 | [10 empty] | 2097.583 | 5.7468 | 7.0686 | 10.6029 | 0.12272
YT1-1 | 연성대부42 | J1325 | 5.4 | 310-1 |  |  | YT1-1310-1 | YT1-1 | YT1-1 | 310-1 | 2927.9127 | 3786.7077 | 1 | 3786.7077 | [10 empty] | 3786.7077 | 10.3745 | 12.7607 | 19.141 | 0.22154
YT1-1 | 연성대부42 | J1326 | 6.4 | 420-3 |  |  | YT1-1420-3 | YT1-1 | YT1-1 | 420-3 | 3085.5622 | 3990.5978 | 4 | 997.6494 | [10 empty] | 997.6494 | 2.7333 | 3.3619 | 5.0429 | 0.058367
YT1-1 | 연성대부42 | J1327 | 7.5 | 420-3 |  |  | YT1-1420-3 | YT1-1 | YT1-1 | 420-3 | 3085.5622 | 3990.5978 | 4 | 997.6494 | [10 empty] | 997.6494 | 2.7333 | 3.3619 | 5.0429 | 0.058367
YT1-1 | 연성대부42 | J1337 | 19.5 | 320-6 |  |  | YT1-1320-6 | YT1-1 | YT1-1 | 320-6 | 2095.6522 | 2710.3342 | 4 | 677.5836 | [10 empty] | 677.5836 | 1.8564 | 2.2834 | 3.425 | 0.039642
YT1-1 | 연성대부42 | J1338 | 11.1 | 480-3 |  |  | YT1-1480-3 | YT1-1 | YT1-1 | 480-3 | 450.9697 | 583.245 | 2 | 291.6225 | [10 empty] | 291.6225 | 0.79897 | 0.98273 | 1.4741 | 0.017061
YT1-1 | 연성대부42 | J1339 | 15.1 | 480-3 |  |  | YT1-1480-3 | YT1-1 | YT1-1 | 480-3 | 450.9697 | 583.245 | 2 | 291.6225 | [10 empty] | 291.6225 | 0.79897 | 0.98273 | 1.4741 | 0.017061
YT1-1 | 연성대부42 | J1340 | 27.6 | 430-1 |  |  | YT1-1430-1 | YT1-1 | YT1-1 | 430-1 | 2891.2339 | 3739.2704 | 4 | 934.8176 | [10 empty] | 934.8176 | 2.5611 | 3.1502 | 4.7253 | 0.054691
YT1-1 | 연성대부42 | J1341 | 10.2 | 430-1 |  |  | YT1-1430-1 | YT1-1 | YT1-1 | 430-1 | 2891.2339 | 3739.2704 | 4 | 934.8176 | [10 empty] | 934.8176 | 2.5611 | 3.1502 | 4.7253 | 0.054691
YT1-1 | 연성대부42 | J1347 | 13.3 | 440-2 |  |  | YT1-1440-2 | YT1-1 | YT1-1 | 440-2 | 1691.3982 | 2187.5073 | 3 | 729.1691 | [10 empty] | 729.1691 | 1.9977 | 2.4572 | 3.6858 | 0.04266
YT1-1 | 연성대부42 | J1348 | 5.5 | 410-3 |  |  | YT1-1410-3 | YT1-1 | YT1-1 | 410-3 | 2099.1238 | 2714.8241 | 4 | 678.706 | [10 empty] | 678.706 | 1.8595 | 2.2871 | 3.4307 | 0.039707
YT1-1 | 연성대부42 | J1354 | 11.3 | 410-1 |  |  | YT1-1410-1 | YT1-1 | YT1-1 | 410-1 | 1000.6269 | 1294.1238 | 4 | 323.531 | [10 empty] | 323.531 | 0.88639 | 1.0903 | 1.6354 | 0.018928
YT1-1 | 연성대부42 | J1355 | 19.1 | 480-2 |  |  | YT1-1480-2 | YT1-1 | YT1-1 | 480-2 | 742.6284 | 960.451 | 2 | 480.2255 | [10 empty] | 480.2255 | 1.3157 | 1.6183 | 2.4274 | 0.028095
YT1-1 | 연성대부42 | J1356 | 4.6 | 310-2 |  |  | YT1-1310-2 | YT1-1 | YT1-1 | 310-2 | 4827.0248 | 6242.854 | 2 | 3121.427 | [10 empty] | 3121.427 | 8.5519 | 10.5188 | 15.7782 | 0.18262
YT1-1 | 연성대부42 | J1359 | 7.8 | 490-3 |  |  | YT1-1490-3 | YT1-1 | YT1-1 | 490-3 | 977.3146 | 1263.9737 | 2 | 631.9869 | [10 empty] | 631.9869 | 1.7315 | 2.1297 | 3.1946 | 0.036974
YT1-1 | 연성대부42 | J1360 | 14.1 | 490-3 |  |  | YT1-1490-3 | YT1-1 | YT1-1 | 490-3 | 977.3146 | 1263.9737 | 2 | 631.9869 | [10 empty] | 631.9869 | 1.7315 | 2.1297 | 3.1946 | 0.036974
YT1-1 | 연성대부42 | J1362 | 12.1 | 430-2 |  |  | YT1-1430-2 | YT1-1 | YT1-1 | 430-2 | 1355.7661 | 1753.43 | 2 | 876.715 | [10 empty] | 876.715 | 2.402 | 2.9544 | 4.4316 | 0.051292
YT1-1 | 연성대부42 | J1369 | 9.3 | 310-3 |  |  | YT1-1310-3 | YT1-1 | YT1-1 | 310-3 | 2903.0625 | 3754.5685 | 2 | 1877.2842 | [10 empty] | 1877.2842 | 5.1432 | 6.3262 | 9.4893 | 0.10983
YT1-1 | 연성대부42 | J1370 | 7.2 | 310-3 |  |  | YT1-1310-3 | YT1-1 | YT1-1 | 310-3 | 2903.0625 | 3754.5685 | 2 | 1877.2842 | [10 empty] | 1877.2842 | 5.1432 | 6.3262 | 9.4893 | 0.10983
YT1-1 | 연성대부42 | J1371 | 4.9 | 410-3 |  |  | YT1-1410-3 | YT1-1 | YT1-1 | 410-3 | 2099.1238 | 2714.8241 | 4 | 678.706 | [10 empty] | 678.706 | 1.8595 | 2.2871 | 3.4307 | 0.039707
YT1-1 | 연성대부42 | J1372 | 5.1 | 410-3 |  |  | YT1-1410-3 | YT1-1 | YT1-1 | 410-3 | 2099.1238 | 2714.8241 | 4 | 678.706 | [10 empty] | 678.706 | 1.8595 | 2.2871 | 3.4307 | 0.039707
YT1-1 | 연성대부42 | J1376 | 5.8 | 320-4 |  |  | YT1-1320-4 | YT1-1 | YT1-1 | 320-4 | 684.2779 | 884.9856 | 2 | 442.4928 | [10 empty] | 442.4928 | 1.2123 | 1.4911 | 2.2367 | 0.025888
YT1-1 | 연성대부42 | J1377 | 5 | 320-4 |  |  | YT1-1320-4 | YT1-1 | YT1-1 | 320-4 | 684.2779 | 884.9856 | 2 | 442.4928 | [10 empty] | 442.4928 | 1.2123 | 1.4911 | 2.2367 | 0.025888
YT1-1 | 연성대부42 | J1381 | 6.3 | 420-1 |  |  | YT1-1420-1 | YT1-1 | YT1-1 | 420-1 | 784.1877 | 1014.2001 | 2 | 507.1001 | [10 empty] | 507.1001 | 1.3893 | 1.7089 | 2.5633 | 0.029668
YT1-1 | 연성대부42 | J1386 | 15.6 | 440-1 |  |  | YT1-1440-1 | YT1-1 | YT1-1 | 440-1 | 2279.6018 | 2948.2387 | 2 | 1474.1193 | [10 empty] | 1474.1193 | 4.0387 | 4.9676 | 7.4514 | 0.086243
YT1-1 | 연성대부42 | J1387 | 7.3 | 440-1 |  |  | YT1-1440-1 | YT1-1 | YT1-1 | 440-1 | 2279.6018 | 2948.2387 | 2 | 1474.1193 | [10 empty] | 1474.1193 | 4.0387 | 4.9676 | 7.4514 | 0.086243
YT1-1 | 연성대부42 | J1388 | 10.4 | 320-5 |  |  | YT1-1320-5 | YT1-1 | YT1-1 | 320-5 | 2363.0833 | 3056.2064 | 3 | 1018.7355 | [10 empty] | 1018.7355 | 2.7911 | 3.433 | 5.1495 | 0.059601
YT1-1 | 연성대부42 | J1389 | 5.5 | 300-2 |  |  | YT1-1300-2 | YT1-1 | YT1-1 | 300-2 | 5635.2487 | 7288.1404 | 2 | 3644.0702 | [10 empty] | 3644.0702 | 9.9838 | 12.28 | 18.42 | 0.21319
YT1-1 | 연성대부42 | J1390 | 12.4 | 480-2 |  |  | YT1-1480-2 | YT1-1 | YT1-1 | 480-2 | 742.6284 | 960.451 | 2 | 480.2255 | [10 empty] | 480.2255 | 1.3157 | 1.6183 | 2.4274 | 0.028095
YT1-1 | 연성대부42 | J1393 | 16.3 | 320-5 |  |  | YT1-1320-5 | YT1-1 | YT1-1 | 320-5 | 2363.0833 | 3056.2064 | 3 | 1018.7355 | [10 empty] | 1018.7355 | 2.7911 | 3.433 | 5.1495 | 0.059601
YT1-1 | 연성대부42 | J1394 | 6.2 | 320-5 |  |  | YT1-1320-5 | YT1-1 | YT1-1 | 320-5 | 2363.0833 | 3056.2064 | 3 | 1018.7355 | [10 empty] | 1018.7355 | 2.7911 | 3.433 | 5.1495 | 0.059601
YT1-1 | 연성대부42 | J1396 | 34 | 490-4 |  |  | YT1-1490-4 | YT1-1 | YT1-1 | 490-4 | 1460.7377 | 1889.191 | 2 | 944.5955 | [10 empty] | 944.5955 | 2.5879 | 3.1832 | 4.7747 | 0.055263
YT1-1 | 연성대부42 | J1397 | 11 | 490-5 |  |  | YT1-1490-5 | YT1-1 | YT1-1 | 490-5 | 1236.5984 | 1599.3088 | 1 | 1599.3088 | [10 empty] | 1599.3088 | 4.3817 | 5.3895 | 8.0842 | 0.093567
YT1-1 | 연성대부42 | J1398 | 21.5 | 450-3 |  |  | YT1-1450-3 | YT1-1 | YT1-1 | 450-3 | 985.9023 | 1275.0803 | 2 | 637.5401 | [10 empty] | 637.5401 | 1.7467 | 2.1484 | 3.2226 | 0.037299
YT1-1 | 연성대부42 | J1401 | 10.3 | 470-1 |  |  | YT1-1470-1 | YT1-1 | YT1-1 | 470-1 | 2055.058 | 2657.8333 | 2 | 1328.9166 | [10 empty] | 1328.9166 | 3.6409 | 4.4783 | 6.7174 | 0.077748
YT1-1 | 연성대부42 | J1404 | 5.8 | 300-2 |  |  | YT1-1300-2 | YT1-1 | YT1-1 | 300-2 | 5635.2487 | 7288.1404 | 2 | 3644.0702 | [10 empty] | 3644.0702 | 9.9838 | 12.28 | 18.42 | 0.21319
YT1-1 | 연성대부42 | J1408 | 6.3 | 320-1 |  |  | YT1-1320-1 | YT1-1 | YT1-1 | 320-1 | 149.9865 | 193.9796 | 2 | 96.9898 | [10 empty] | 96.9898 | 0.26573 | 0.32684 | 0.49026 | 0.0056743
YT1-1 | 연성대부42 | J1409 | 4.9 | 460-5 |  |  | YT1-1460-5 | YT1-1 | YT1-1 | 460-5 | 975.218 | 1261.2622 | 2 | 630.6311 | [10 empty] | 630.6311 | 1.7278 | 2.1251 | 3.1877 | 0.036895
YT1-1 | 연성대부42 | J1414 | 14.1 | 410-2 |  |  | YT1-1410-2 | YT1-1 | YT1-1 | 410-2 | 1654.2493 | 2139.4621 | 3 | 713.154 | [10 empty] | 713.154 | 1.9538 | 2.4032 | 3.6048 | 0.041723
YT1-1 | 연성대부42 | J1538 | 26.3 | 460-3 |  |  | YT1-1460-3 | YT1-1 | YT1-1 | 460-3 | 786.3248 | 1016.9641 | 2 | 508.482 | [10 empty] | 508.482 | 1.3931 | 1.7135 | 2.5703 | 0.029749
YT1-1 | 연성대부42 | J1550 | 6 | 450-1 |  |  | YT1-1450-1 | YT1-1 | YT1-1 | 450-1 | 482.6037 | 624.1576 | 1 | 624.1576 | [10 empty] | 624.1576 | 1.71 | 2.1033 | 3.155 | 0.036516
YT1-1 | 연성대부42 | J1556 | 9.6 | 480-4 |  |  | YT1-1480-4 | YT1-1 | YT1-1 | 480-4 | 1086.9791 | 1405.8042 | 1 | 1405.8042 | [10 empty] | 1405.8042 | 3.8515 | 4.7374 | 7.1061 | 0.082246
YT1-1 | 연성대부42 | J1557 | 4.8 | 480-5 |  |  | YT1-1480-5 | YT1-1 | YT1-1 | 480-5 | 174.954 | 226.2703 | 1 | 226.2703 | [10 empty] | 226.2703 | 0.61992 | 0.7625 | 1.1437 | 0.013238
YT1-1 | 연성대부42 | J1575 | 4.8 | 400-2 |  |  | YT1-1400-2 | YT1-1 | YT1-1 | 400-2 | 986.7297 | 1276.1504 | 2 | 638.0752 | [10 empty] | 638.0752 | 1.7482 | 2.1502 | 3.2253 | 0.03733
YT1-1 | 연성대부42 | J1579 | 7.8 | 420-3 |  |  | YT1-1420-3 | YT1-1 | YT1-1 | 420-3 | 3085.5622 | 3990.5978 | 4 | 997.6494 | [10 empty] | 997.6494 | 2.7333 | 3.3619 | 5.0429 | 0.058367
YT1-1 | 연성대부42 | J1580 | 34.6 | 410-1 |  |  | YT1-1410-1 | YT1-1 | YT1-1 | 410-1 | 1000.6269 | 1294.1238 | 4 | 323.531 | [10 empty] | 323.531 | 0.88639 | 1.0903 | 1.6354 | 0.018928
YT1-1 | 연성대부42 | J1604 | 16.9 | 460-4 |  |  | YT1-1460-4 | YT1-1 | YT1-1 | 460-4 | 640.8852 | 828.8651 | 1 | 828.8651 | [10 empty] | 828.8651 | 2.2709 | 2.7932 | 4.1897 | 0.048492
YT1-1 | 연성대부42 | J1605 | 5.7 | 470-2 |  |  | YT1-1470-2 | YT1-1 | YT1-1 | 470-2 | 623.4665 | 806.3373 | 1 | 806.3373 | [10 empty] | 806.3373 | 2.2091 | 2.7172 | 4.0759 | 0.047174
YT1-1 | 연성대부42 | J1618 | 7.7 | 410-2 |  |  | YT1-1410-2 | YT1-1 | YT1-1 | 410-2 | 1654.2493 | 2139.4621 | 3 | 713.154 | [10 empty] | 713.154 | 1.9538 | 2.4032 | 3.6048 | 0.041723
YT1-1 | 연성대부42 | J1619 | 34.6 | 490-4 |  |  | YT1-1490-4 | YT1-1 | YT1-1 | 490-4 | 1460.7377 | 1889.191 | 2 | 944.5955 | [10 empty] | 944.5955 | 2.5879 | 3.1832 | 4.7747 | 0.055263
YT1-1 | 연성대부42 | J1620 | 5.3 | 460-1 |  |  | YT1-1460-1 | YT1-1 | YT1-1 | 460-1 | 91.2155 | 117.9701 | 1 | 117.9701 | [10 empty] | 117.9701 | 0.32321 | 0.39754 | 0.59631 | 0.0069018
YT1-1 | 연성대부42 | J1645 | 12.4 | 720-1 |  |  | YT1-1720-1 | YT1-1 | YT1-1 | 720-1 | 3243.7361 | 4195.1661 | 2 | 2097.583 | [10 empty] | 2097.583 | 5.7468 | 7.0686 | 10.6029 | 0.12272
YT1-1 | 연성대부42 | J1650 | 5 | 410-3 |  |  | YT1-1410-3 | YT1-1 | YT1-1 | 410-3 | 2099.1238 | 2714.8241 | 4 | 678.706 | [10 empty] | 678.706 | 1.8595 | 2.2871 | 3.4307 | 0.039707
YT1-1 | 연성대부42 | J1651 | 8.4 | 410-1 |  |  | YT1-1410-1 | YT1-1 | YT1-1 | 410-1 | 1000.6269 | 1294.1238 | 4 | 323.531 | [10 empty] | 323.531 | 0.88639 | 1.0903 | 1.6354 | 0.018928
YT1-1 | 연성대부42 | J1655 | 12.7 | 410-1 |  |  | YT1-1410-1 | YT1-1 | YT1-1 | 410-1 | 1000.6269 | 1294.1238 | 4 | 323.531 | [10 empty] | 323.531 | 0.88639 | 1.0903 | 1.6354 | 0.018928
YT2 | 연성대부43 | J1184 | 17.1 | 120-5 |  |  | YT2120-5 | YT2 | YT2 | 120-5 | 13832.4649 | 17889.707 | 2 | 8944.8535 | [10 empty] | 8944.8535 | 24.5064 | 30.1429 | 45.2144 | 0.52331
YT2 | 연성대부43 | J1185 | 10.4 | 120-4 |  |  | YT2120-4 | YT2 | YT2 | 120-4 | 16981.6428 | 21962.5797 | 2 | 10981.2899 | [10 empty] | 10981.2899 | 30.0857 | 37.0054 | 55.5082 | 0.64246
YT2 | 연성대부43 | J1186 | 10.5 | 120-2 |  |  | YT2120-2 | YT2 | YT2 | 120-2 | 6287.2312 | 8131.358 | 1 | 8131.358 | [10 empty] | 8131.358 | 22.2777 | 27.4016 | 41.1023 | 0.47572
YT2 | 연성대부43 | J1187 | 11.6 | 120-1 |  |  | YT2120-1 | YT2 | YT2 | 120-1 | 9372.4429 | 12121.5024 | 1 | 12121.5024 | [10 empty] | 12121.5024 | 33.2096 | 40.8478 | 61.2717 | 0.70916
YT2 | 연성대부43 | J1188 | 5.6 | 100-2 |  |  | YT2100-2 | YT2 | YT2 | 100-2 | 15677.5087 | 20275.9261 | 2 | 10137.963 | [10 empty] | 10137.963 | 27.7752 | 34.1635 | 51.2453 | 0.59312
YT2 | 연성대부43 | J1206 | 15.7 | 200-2 |  |  | YT2200-2 | YT2 | YT2 | 200-2 | 10416.9915 | 13472.4306 | 3 | 4490.8102 | [10 empty] | 4490.8102 | 12.3036 | 15.1334 | 22.7001 | 0.26273
YT2 | 연성대부43 | J1210 | 6 | 620-1 |  |  | YT2620-1 | YT2 | YT2 | 620-1 | 2570.135 | 3323.989 | 2 | 1661.9945 | [10 empty] | 1661.9945 | 4.5534 | 5.6007 | 8.401 | 0.097234
YT2 | 연성대부43 | J1211 | 5.2 | 620-1 |  |  | YT2620-1 | YT2 | YT2 | 620-1 | 2570.135 | 3323.989 | 2 | 1661.9945 | [10 empty] | 1661.9945 | 4.5534 | 5.6007 | 8.401 | 0.097234
YT2 | 연성대부43 | J1214 | 13.4 | 600-1 | 620-2 |  | YT2600-1 | YT2620-2 | YT2 | 600-1 | 7127 | 9217.4419 | 4 | 2304.3605 | 620-2 | 6271.865 | 8111.4847 | 5 | 1622.2969 | [5 empty] | 3926.6574 | 10.758 | 13.2323 | 19.8484 | 0.22973
YT2 | 연성대부43 | J1215 | 22.4 | 600-1 |  |  | YT2600-1 | YT2 | YT2 | 600-1 | 7127 | 9217.4419 | 4 | 2304.3605 | [10 empty] | 2304.3605 | 6.3133 | 7.7654 | 11.6481 | 0.13482
YT2 | 연성대부43 | J1218 | 10.5 | 200-2 |  |  | YT2200-2 | YT2 | YT2 | 200-2 | 10416.9915 | 13472.4306 | 3 | 4490.8102 | [10 empty] | 4490.8102 | 12.3036 | 15.1334 | 22.7001 | 0.26273
YT2 | 연성대부43 | J1219 | 6.2 | 210-1 |  |  | YT2210-1 | YT2 | YT2 | 210-1 | 1720.0106 | 2224.5121 | 1 | 2224.5121 | [10 empty] | 2224.5121 | 6.0946 | 7.4963 | 11.2445 | 0.13014
YT2 | 연성대부43 | J1222 | 8.7 | 620-2 |  |  | YT2620-2 | YT2 | YT2 | 620-2 | 6271.865 | 8111.4847 | 5 | 1622.2969 | [10 empty] | 1622.2969 | 4.4446 | 5.4669 | 8.2004 | 0.094912
YT2 | 연성대부43 | J1223 | 20.7 | 620-2 |  |  | YT2620-2 | YT2 | YT2 | 620-2 | 6271.865 | 8111.4847 | 5 | 1622.2969 | [10 empty] | 1622.2969 | 4.4446 | 5.4669 | 8.2004 | 0.094912
YT2 | 연성대부43 | J1240 | 8.6 | 120-5 |  |  | YT2120-5 | YT2 | YT2 | 120-5 | 13832.4649 | 17889.707 | 2 | 8944.8535 | [10 empty] | 8944.8535 | 24.5064 | 30.1429 | 45.2144 | 0.52331
YT2 | 연성대부43 | J1241 | 5.3 | 120-6 |  |  | YT2120-6 | YT2 | YT2 | 120-6 | 3469.009 | 4486.5145 | 1 | 4486.5145 | [10 empty] | 4486.5145 | 12.2918 | 15.1189 | 22.6784 | 0.26248
YT2 | 연성대부43 | J1307 | 22.2 | 210-2 |  |  | YT2210-2 | YT2 | YT2 | 210-2 | 5137.9894 | 6645.0286 | 1 | 6645.0286 | [10 empty] | 6645.0286 | 18.2056 | 22.3928 | 33.5893 | 0.38876
YT2 | 연성대부43 | J1320 | 19.5 | 600-1 |  |  | YT2600-1 | YT2 | YT2 | 600-1 | 7127 | 9217.4419 | 4 | 2304.3605 | [10 empty] | 2304.3605 | 6.3133 | 7.7654 | 11.6481 | 0.13482
YT2 | 연성대부43 | J1323 | 15.5 | 120-3 |  |  | YT2120-3 | YT2 | YT2 | 120-3 | 4737.209 | 6126.6941 | 2 | 3063.347 | [10 empty] | 3063.347 | 8.3927 | 10.3231 | 15.4846 | 0.17922
YT2 | 연성대부43 | J1324 | 24.9 | 120-3 |  |  | YT2120-3 | YT2 | YT2 | 120-3 | 4737.209 | 6126.6941 | 2 | 3063.347 | [10 empty] | 3063.347 | 8.3927 | 10.3231 | 15.4846 | 0.17922
YT2 | 연성대부43 | J1332 | 13.5 | 620-2 |  |  | YT2620-2 | YT2 | YT2 | 620-2 | 6271.865 | 8111.4847 | 5 | 1622.2969 | [10 empty] | 1622.2969 | 4.4446 | 5.4669 | 8.2004 | 0.094912
YT2 | 연성대부43 | J1343 | 18.6 | 150-1 |  |  | YT2150-1 | YT2 | YT2 | 150-1 | 5122 | 6624.3493 | 2 | 3312.1746 | [10 empty] | 3312.1746 | 9.0745 | 11.1616 | 16.7424 | 0.19378
YT2 | 연성대부43 | J1344 | 11.7 | 160-1 |  |  | YT2160-1 | YT2 | YT2 | 160-1 | 5880 | 7604.6805 | 1 | 7604.6805 | [10 empty] | 7604.6805 | 20.8347 | 25.6267 | 38.4401 | 0.44491
YT2 | 연성대부43 | J1357 | 13.2 | 610-2 |  |  | YT2610-2 | YT2 | YT2 | 610-2 | 968.7004 | 1252.8329 | 3 | 417.611 | [10 empty] | 417.611 | 1.1441 | 1.4073 | 2.1109 | 0.024432
YT2 | 연성대부43 | J1358 | 5 |  |  |  | YT2 | YT2 | YT2 | [15 empty] | 0 | 0 | 0 | 0 | 0
YT2 | 연성대부43 | J1365 | 5.3 | 610-4 |  |  | YT2610-4 | YT2 | YT2 | 610-4 | 2498.1901 | 3230.9418 | 1 | 3230.9418 | [10 empty] | 3230.9418 | 8.8519 | 10.8878 | 16.3317 | 0.18902
YT2 | 연성대부43 | J1368 | 5.3 | 150-1 |  |  | YT2150-1 | YT2 | YT2 | 150-1 | 5122 | 6624.3493 | 2 | 3312.1746 | [10 empty] | 3312.1746 | 9.0745 | 11.1616 | 16.7424 | 0.19378
YT2 | 연성대부43 | J1375 | 5.9 | 620-2 |  |  | YT2620-2 | YT2 | YT2 | 620-2 | 6271.865 | 8111.4847 | 5 | 1622.2969 | [10 empty] | 1622.2969 | 4.4446 | 5.4669 | 8.2004 | 0.094912
YT2 | 연성대부43 | J1379 | 21.1 | 100-1 |  |  | YT2100-1 | YT2 | YT2 | 100-1 | 9454.4913 | 12227.6166 | 4 | 3056.9042 | [10 empty] | 3056.9042 | 8.3751 | 10.3013 | 15.452 | 0.17884
YT2 | 연성대부43 | J1380 | 4.3 | 100-1 |  |  | YT2100-1 | YT2 | YT2 | 100-1 | 9454.4913 | 12227.6166 | 4 | 3056.9042 | [10 empty] | 3056.9042 | 8.3751 | 10.3013 | 15.452 | 0.17884
YT2 | 연성대부43 | J1399 | 24.6 | 610-2 |  |  | YT2610-2 | YT2 | YT2 | 610-2 | 968.7004 | 1252.8329 | 3 | 417.611 | [10 empty] | 417.611 | 1.1441 | 1.4073 | 2.1109 | 0.024432
YT2 | 연성대부43 | J1400 | 8.7 | 610-2 |  |  | YT2610-2 | YT2 | YT2 | 610-2 | 968.7004 | 1252.8329 | 3 | 417.611 | [10 empty] | 417.611 | 1.1441 | 1.4073 | 2.1109 | 0.024432
YT2 | 연성대부43 | J1403 | 4 | 610-3 |  |  | YT2610-3 | YT2 | YT2 | 610-3 | 4570.1917 | 5910.6884 | 1 | 5910.6884 | [10 empty] | 5910.6884 | 16.1937 | 19.9182 | 29.8773 | 0.3458
YT2 | 연성대부43 | J1406 | 5.2 | 110-1 |  |  | YT2110-1 | YT2 | YT2 | 110-1 | 8888 | 11494.9661 | 2 | 5747.483 | [10 empty] | 5747.483 | 15.7465 | 19.3682 | 29.0523 | 0.33625
YT2 | 연성대부43 | J1407 | 11 | 110-1 |  |  | YT2110-1 | YT2 | YT2 | 110-1 | 8888 | 11494.9661 | 2 | 5747.483 | [10 empty] | 5747.483 | 15.7465 | 19.3682 | 29.0523 | 0.33625
YT2 | 연성대부43 | J1410 | 15.7 | 610-1 |  |  | YT2610-1 | YT2 | YT2 | 610-1 | 1874.9178 | 2424.8555 | 1 | 2424.8555 | [10 empty] | 2424.8555 | 6.6434 | 8.1714 | 12.2571 | 0.14187
YT2 | 연성대부43 | J1411 | 38 | 600-1 |  |  | YT2600-1 | YT2 | YT2 | 600-1 | 7127 | 9217.4419 | 4 | 2304.3605 | [10 empty] | 2304.3605 | 6.3133 | 7.7654 | 11.6481 | 0.13482
YT2 | 연성대부43 | J1539 | 6.3 | 100-1 |  |  | YT2100-1 | YT2 | YT2 | 100-1 | 9454.4913 | 12227.6166 | 4 | 3056.9042 | [10 empty] | 3056.9042 | 8.3751 | 10.3013 | 15.452 | 0.17884
YT2 | 연성대부43 | J1549 | 9.6 |  |  |  | YT2 | YT2 | YT2 | [15 empty] | 0 | 0 | 0 | 0 | 0
YT2 | 연성대부43 | J1553 | 12.9 | 100-2 |  |  | YT2100-2 | YT2 | YT2 | 100-2 | 15677.5087 | 20275.9261 | 2 | 10137.963 | [10 empty] | 10137.963 | 27.7752 | 34.1635 | 51.2453 | 0.59312
YT2 | 연성대부43 | J1554 | 5.5 | 100-1 |  |  | YT2100-1 | YT2 | YT2 | 100-1 | 9454.4913 | 12227.6166 | 4 | 3056.9042 | [10 empty] | 3056.9042 | 8.3751 | 10.3013 | 15.452 | 0.17884
YT2 | 연성대부43 | J1596 | 8.4 | 200-1 |  |  | YT2200-1 | YT2 | YT2 | 200-1 | 4717.0085 | 6100.5685 | 1 | 6100.5685 | [10 empty] | 6100.5685 | 16.7139 | 20.5581 | 30.8371 | 0.35691
YT2 | 연성대부43 | J1600 | 6.1 | 130-1 |  |  | YT2130-1 | YT2 | YT2 | 130-1 | 14386 | 18605.601 | 6 | 3100.9335 | [10 empty] | 3100.9335 | 8.4957 | 10.4497 | 15.6746 | 0.18142
YT2 | 연성대부43 | J1601 | 6.1 | 140-1 |  |  | YT2140-1 | YT2 | YT2 | 140-1 | 16329 | 21118.5082 | 3 | 7039.5027 | [10 empty] | 7039.5027 | 19.2863 | 23.7222 | 35.5832 | 0.41184
YT2 | 연성대부43 | J1606 | 6.1 | 130-1 |  |  | YT2130-1 | YT2 | YT2 | 130-1 | 14386 | 18605.601 | 6 | 3100.9335 | [10 empty] | 3100.9335 | 8.4957 | 10.4497 | 15.6746 | 0.18142
YT2 | 연성대부43 | J1607 | 6.1 | 140-1 |  |  | YT2140-1 | YT2 | YT2 | 140-1 | 16329 | 21118.5082 | 3 | 7039.5027 | [10 empty] | 7039.5027 | 19.2863 | 23.7222 | 35.5832 | 0.41184
YT2 | 연성대부43 | J1609 | 6.1 | 130-1 |  |  | YT2130-1 | YT2 | YT2 | 130-1 | 14386 | 18605.601 | 6 | 3100.9335 | [10 empty] | 3100.9335 | 8.4957 | 10.4497 | 15.6746 | 0.18142
YT2 | 연성대부43 | J1610 | 6.1 | 130-1 |  |  | YT2130-1 | YT2 | YT2 | 130-1 | 14386 | 18605.601 | 6 | 3100.9335 | [10 empty] | 3100.9335 | 8.4957 | 10.4497 | 15.6746 | 0.18142
YT2 | 연성대부43 | J1611 | 6.1 | 130-1 |  |  | YT2130-1 | YT2 | YT2 | 130-1 | 14386 | 18605.601 | 6 | 3100.9335 | [10 empty] | 3100.9335 | 8.4957 | 10.4497 | 15.6746 | 0.18142
YT2 | 연성대부43 | J1612 | 6.1 | 130-1 |  |  | YT2130-1 | YT2 | YT2 | 130-1 | 14386 | 18605.601 | 6 | 3100.9335 | [10 empty] | 3100.9335 | 8.4957 | 10.4497 | 15.6746 | 0.18142
YT2 | 연성대부43 | J1621 | 5.8 | 140-1 |  |  | YT2140-1 | YT2 | YT2 | 140-1 | 16329 | 21118.5082 | 3 | 7039.5027 | [10 empty] | 7039.5027 | 19.2863 | 23.7222 | 35.5832 | 0.41184
YT2 | 연성대부43 | J1644 | 7.7 | 120-4 |  |  | YT2120-4 | YT2 | YT2 | 120-4 | 16981.6428 | 21962.5797 | 2 | 10981.2899 | [10 empty] | 10981.2899 | 30.0857 | 37.0054 | 55.5082 | 0.64246
YT2 | 연성대부43 | J1648 | 17.3 | 200-2 |  |  | YT2200-2 | YT2 | YT2 | 200-2 | 10416.9915 | 13472.4306 | 3 | 4490.8102 | [10 empty] | 4490.8102 | 12.3036 | 15.1334 | 22.7001 | 0.26273
[25 empty] | 827336.216 | 2266.6746 | 2788.0097 | 4182.0146 | 48.4029

## 2025(신규개발지)
▶ 신규개발지 격점별 수요량(생활용수)-2025년
번호 | 개발사업 |  | 인구 | 일평균 원단위 | 일평균 급수량 (㎥/일) | 일최대 급수량 (㎥/일) | 시간최대 급수량 (㎥/일) | 시간최대 급수량 (ℓ/sec) | 격점번호 | 행정동
1 | 신길 택지개발사업 |  | 12904 | 297.8495 | 3843.4495 | 4727.4428 | 7091.1643 | 82.0737 | 9602 | 원곡본동 | 일최대 | 1.23
2 | 신길온천역 국민임대주택단지 |  | 2577 | 297.8495 | 767.5581 | 944.0964 | 1416.1446 | 16.3906 | 9595 | 원곡본동 | 시간최대 | 1.5
3 | 안산신도시2단계지역용도전환 | 37블럭 | 3100 | 297.8495 | 923.3333 | 1135.7 | 1703.55 | 19.717 | 127 | 호수동 | 유수율 | 0.93
4 |  | 90블럭 | 17800 | 297.8495 | 5301.7204 | 6521.1161 | 9781.6742 | 113.2138 | 9472 | 사3동 | 일평균원단위 | 297.8495
5 | 군부대 |  |  |  | 118.2796 | 145.4839 | 218.2258 | 2.5258 | 9553 | 월피동
6 | 대부동 관광지 |  |  |  | 137.6344 | 169.2903 | 253.9355 | 2.9391 | 1659 | 대부동
| 계 |  | 36381 | 297.8495 | 11091.9753 | 13643.1296 | 20464.6944 | 236.8599

## 2025(공업)
▶ 격점별 수요량(공업용수)-2025년
소블럭명 | 수정블럭명 | 격점번호 | 지반고 | 검침분구1 | 검침분구2 | 검침분구3 | 검침분구1 | 검침분구2 | 검침분구3 | 검침분구1 |  |  |  |  | 검침분구2 |  |  |  |  | 검침분구3 |  |  |  |  | 급수량 (㎥/년) | 일평균급수량 (㎥/일) | 일최대급수량 (㎥/일) | 시간최대급수량 (㎥/일) | 시간최대급수량 (ℓ/sec) | 비고
[10 empty] | 검침분구 | 소비량 | 급수량 | 개소수 | 급수량/개소수 | 검침분구 | 소비량 | 급수량 | 개소수 | 급수량/개소수 | 검침분구 | 소비량 | 급수량 | 개소수 | 급수량/개소수
AC1 | 안산초지20 | J10 | 8.8 | 300 | 310 |  | AC1300 | AC1310 | AC1 | 300 | 6387897 | 8058076.6599 | 7 | 1151153.8086 | 310 | 8356103 | 10168285.0383 | 11 | 924389.5489 | [5 empty] | 2075543.3575 | 6918.4779 | 6918.4779 | 6918.4779 | 80.075
AC1 | 안산초지20 | J11 | 5.9 | 310 |  |  | AC1310 | AC1 | AC1 | 310 | 8356103 | 10168285.0383 | 11 | 924389.5489 | [10 empty] | 924389.5489 | 3081.2985 | 3081.2985 | 3081.2985 | 35.6632 |  | 유수율 | 0.93
AC1 | 안산초지20 | J12 | 9.4 | 300 | 310 |  | AC1300 | AC1310 | AC1 | 300 | 6387897 | 8058076.6599 | 7 | 1151153.8086 | 310 | 8356103 | 10168285.0383 | 11 | 924389.5489 | [5 empty] | 2075543.3575 | 6918.4779 | 6918.4779 | 6918.4779 | 80.075 |  | 일최대/일평균 | 1
AC1 | 안산초지20 | J13 | 23.6 | 300 |  |  | AC1300 | AC1 | AC1 | 300 | 6387897 | 8058076.6599 | 7 | 1151153.8086 | [10 empty] | 1151153.8086 | 3837.1794 | 3837.1794 | 3837.1794 | 44.4118 |  | 시간최대/일최대 | 1
AC1 | 안산초지20 | J14 | 5.9 | 310 |  |  | AC1310 | AC1 | AC1 | 310 | 8356103 | 10168285.0383 | 11 | 924389.5489 | [10 empty] | 924389.5489 | 3081.2985 | 3081.2985 | 3081.2985 | 35.6632 |  | 1년 | 300
AC1 | 안산초지20 | J15 | 5.7 | 310 |  |  | AC1310 | AC1 | AC1 | 310 | 8356103 | 10168285.0383 | 11 | 924389.5489 | [10 empty] | 924389.5489 | 3081.2985 | 3081.2985 | 3081.2985 | 35.6632
AC1 | 안산초지20 | J16 | 5.9 | 310 |  |  | AC1310 | AC1 | AC1 | 310 | 8356103 | 10168285.0383 | 11 | 924389.5489 | [10 empty] | 924389.5489 | 3081.2985 | 3081.2985 | 3081.2985 | 35.6632
YK1-2 | 연성공단33 | J17 | 8.8 | 311 |  |  | YK1-2311 | YK1-2 | YK1-2 | 311 | 2000046 | 2041736.31 | 2 | 1020868.155 | [10 empty] | 1020868.155 | 3402.8939 | 3402.8939 | 3402.8939 | 39.3853
YK1-2 | 연성공단33 | J18 | 10.1 | 311 |  |  | YK1-2311 | YK1-2 | YK1-2 | 311 | 2000046 | 2041736.31 | 2 | 1020868.155 | [10 empty] | 1020868.155 | 3402.8939 | 3402.8939 | 3402.8939 | 39.3853
AC1 | 안산초지20 | J19 | 6.1 | 310 |  |  | AC1310 | AC1 | AC1 | 310 | 8356103 | 10168285.0383 | 11 | 924389.5489 | [10 empty] | 924389.5489 | 3081.2985 | 3081.2985 | 3081.2985 | 35.6632
AC1 | 안산초지20 | J20 | 6.1 | 310 |  |  | AC1310 | AC1 | AC1 | 310 | 8356103 | 10168285.0383 | 11 | 924389.5489 | [10 empty] | 924389.5489 | 3081.2985 | 3081.2985 | 3081.2985 | 35.6632
AC1 | 안산초지20 | J3 | 13.7 | 300 |  |  | AC1300 | AC1 | AC1 | 300 | 6387897 | 8058076.6599 | 7 | 1151153.8086 | [10 empty] | 1151153.8086 | 3837.1794 | 3837.1794 | 3837.1794 | 44.4118
AC1 | 안산초지20 | J5 | 6.9 | 300 | 310 |  | AC1300 | AC1310 | AC1 | 300 | 6387897 | 8058076.6599 | 7 | 1151153.8086 | 310 | 8356103 | 10168285.0383 | 11 | 924389.5489 | [5 empty] | 2075543.3575 | 6918.4779 | 6918.4779 | 6918.4779 | 80.075
AC1 | 안산초지20 | J6 | 16.8 | 300 | 310 |  | AC1300 | AC1310 | AC1 | 300 | 6387897 | 8058076.6599 | 7 | 1151153.8086 | 310 | 8356103 | 10168285.0383 | 11 | 924389.5489 | [5 empty] | 2075543.3575 | 6918.4779 | 6918.4779 | 6918.4779 | 80.075
AC1 | 안산초지20 | J7 | 10.4 | 300 |  |  | AC1300 | AC1 | AC1 | 300 | 6387897 | 8058076.6599 | 7 | 1151153.8086 | [10 empty] | 1151153.8086 | 3837.1794 | 3837.1794 | 3837.1794 | 44.4118
AC1 | 안산초지20 | J8 | 13.2 |  |  |  | AC1 | AC1 | AC1 | [15 empty] | 0 | 0 | 0 | 0 | 0
AC1 | 안산초지20 | J9 | 7.3 | 310 |  |  | AC1310 | AC1 | AC1 | 310 | 8356103 | 10168285.0383 | 11 | 924389.5489 | [10 empty] | 924389.5489 | 3081.2985 | 3081.2985 | 3081.2985 | 35.6632
SK1 | 시흥직접3 | J1 | 6 |  |  |  | SK1 | SK1 | SK1 | [15 empty] | 0 | 0 | 0 | 0 | 0
SK1 | 시흥직접3 | J1000 | 2.9 | 343 |  |  | SK1343 | SK1 | SK1 | 343 | 309206 | 582781.4885 | 11 | 52980.1353 | [10 empty] | 52980.1353 | 176.6005 | 176.6005 | 176.6005 | 2.044
SK1 | 시흥직접3 | J1002 | 4.4 | 341 |  |  | SK1341 | SK1 | SK1 | 341 | 392993 | 495485.0104 | 13 | 38114.2316 | [10 empty] | 38114.2316 | 127.0474 | 127.0474 | 127.0474 | 1.4705
SK1 | 시흥직접3 | J1003 | 4.5 | 342-1 |  |  | SK1342-1 | SK1 | SK1 | 342-1 | 4054 | 5709.8058 | 2 | 2854.9029 | [10 empty] | 2854.9029 | 9.5163 | 9.5163 | 9.5163 | 0.11014
SK1 | 시흥직접3 | J106 | 4.6 | 342-1 |  |  | SK1342-1 | SK1 | SK1 | 342-1 | 4054 | 5709.8058 | 2 | 2854.9029 | [10 empty] | 2854.9029 | 9.5163 | 9.5163 | 9.5163 | 0.11014
SK1 | 시흥직접3 | J115 | 3.9 | 341 |  |  | SK1341 | SK1 | SK1 | 341 | 392993 | 495485.0104 | 13 | 38114.2316 | [10 empty] | 38114.2316 | 127.0474 | 127.0474 | 127.0474 | 1.4705
SK1 | 시흥직접3 | J191 | 4 | 341 |  |  | SK1341 | SK1 | SK1 | 341 | 392993 | 495485.0104 | 13 | 38114.2316 | [10 empty] | 38114.2316 | 127.0474 | 127.0474 | 127.0474 | 1.4705
SK1 | 시흥직접3 | J35 | 4.8 | 341 |  |  | SK1341 | SK1 | SK1 | 341 | 392993 | 495485.0104 | 13 | 38114.2316 | [10 empty] | 38114.2316 | 127.0474 | 127.0474 | 127.0474 | 1.4705
SK1 | 시흥직접3 | J4 | 4.8 |  |  |  | SK1 | SK1 | SK1 | [15 empty] | 0 | 0 | 0 | 0 | 0
SK1 | 시흥직접3 | J48 | 2.9 | 343 |  |  | SK1343 | SK1 | SK1 | 343 | 309206 | 582781.4885 | 11 | 52980.1353 | [10 empty] | 52980.1353 | 176.6005 | 176.6005 | 176.6005 | 2.044
SK1 | 시흥직접3 | J49 | 3.2 | 343 |  |  | SK1343 | SK1 | SK1 | 343 | 309206 | 582781.4885 | 11 | 52980.1353 | [10 empty] | 52980.1353 | 176.6005 | 176.6005 | 176.6005 | 2.044
SK1 | 시흥직접3 | J50 | 3.5 | 341 | 343 |  | SK1341 | SK1343 | SK1 | 341 | 392993 | 495485.0104 | 13 | 38114.2316 | 343 | 309206 | 582781.4885 | 11 | 52980.1353 | [5 empty] | 91094.3669 | 303.6479 | 303.6479 | 303.6479 | 3.5144
SK1 | 시흥직접3 | J51 | 4.1 | 341 |  |  | SK1341 | SK1 | SK1 | 341 | 392993 | 495485.0104 | 13 | 38114.2316 | [10 empty] | 38114.2316 | 127.0474 | 127.0474 | 127.0474 | 1.4705
SK1 | 시흥직접3 | J697 | 4.9 |  |  |  | SK1 | SK1 | SK1 | [15 empty] | 0 | 0 | 0 | 0 | 0
SK1 | 시흥직접3 | J71 | 3.9 | 341 | 343 |  | SK1341 | SK1343 | SK1 | 341 | 392993 | 495485.0104 | 13 | 38114.2316 | 343 | 309206 | 582781.4885 | 11 | 52980.1353 | [5 empty] | 91094.3669 | 303.6479 | 303.6479 | 303.6479 | 3.5144
SK1 | 시흥직접3 | J72 | 4.1 | 341 |  |  | SK1341 | SK1 | SK1 | 341 | 392993 | 495485.0104 | 13 | 38114.2316 | [10 empty] | 38114.2316 | 127.0474 | 127.0474 | 127.0474 | 1.4705
SK1 | 시흥직접3 | J77 | 4.6 | 341 |  |  | SK1341 | SK1 | SK1 | 341 | 392993 | 495485.0104 | 13 | 38114.2316 | [10 empty] | 38114.2316 | 127.0474 | 127.0474 | 127.0474 | 1.4705
SK1 | 시흥직접3 | J78 | 3.7 | 341 |  |  | SK1341 | SK1 | SK1 | 341 | 392993 | 495485.0104 | 13 | 38114.2316 | [10 empty] | 38114.2316 | 127.0474 | 127.0474 | 127.0474 | 1.4705
SK1 | 시흥직접3 | J81 | 4.8 | 341 |  |  | SK1341 | SK1 | SK1 | 341 | 392993 | 495485.0104 | 13 | 38114.2316 | [10 empty] | 38114.2316 | 127.0474 | 127.0474 | 127.0474 | 1.4705
SK1 | 시흥직접3 | J82 | 3.7 | 343 |  |  | SK1343 | SK1 | SK1 | 343 | 309206 | 582781.4885 | 11 | 52980.1353 | [10 empty] | 52980.1353 | 176.6005 | 176.6005 | 176.6005 | 2.044
SK1 | 시흥직접3 | J90 | 3.9 | 341 | 343 |  | SK1341 | SK1343 | SK1 | 341 | 392993 | 495485.0104 | 13 | 38114.2316 | 343 | 309206 | 582781.4885 | 11 | 52980.1353 | [5 empty] | 91094.3669 | 303.6479 | 303.6479 | 303.6479 | 3.5144
SK1 | 시흥직접3 | J91 | 3.4 | 341 | 343 |  | SK1341 | SK1343 | SK1 | 341 | 392993 | 495485.0104 | 13 | 38114.2316 | 343 | 309206 | 582781.4885 | 11 | 52980.1353 | [5 empty] | 91094.3669 | 303.6479 | 303.6479 | 303.6479 | 3.5144
SK1 | 시흥직접3 | J92 | 3.3 | 343 |  |  | SK1343 | SK1 | SK1 | 343 | 309206 | 582781.4885 | 11 | 52980.1353 | [10 empty] | 52980.1353 | 176.6005 | 176.6005 | 176.6005 | 2.044
SK1 | 시흥직접3 | J95 | 3.9 | 343 |  |  | SK1343 | SK1 | SK1 | 343 | 309206 | 582781.4885 | 11 | 52980.1353 | [10 empty] | 52980.1353 | 176.6005 | 176.6005 | 176.6005 | 2.044
SK1 | 시흥직접3 | J999 | 2.6 | 343 |  |  | SK1343 | SK1 | SK1 | 343 | 309206 | 582781.4885 | 11 | 52980.1353 | [10 empty] | 52980.1353 | 176.6005 | 176.6005 | 176.6005 | 2.044
SK1-1 | 시흥직접3 | J100 | 2.8 | 346 |  |  | SK1-1346 | SK1-1 | SK1-1 | 346 | 40876 | 114854.9017 | 16 | 7178.4314 | [10 empty] | 7178.4314 | 23.9281 | 23.9281 | 23.9281 | 0.27695
SK1-1 | 시흥직접3 | J101 | 0.1 | 360 |  |  | SK1-1360 | SK1-1 | SK1-1 | 360 | 1004 | 10509.5354 | 14 | 750.6811 | [10 empty] | 750.6811 | 2.5023 | 2.5023 | 2.5023 | 0.028961
SK1-1 | 시흥직접3 | J102 | 0.1 | 360 |  |  | SK1-1360 | SK1-1 | SK1-1 | 360 | 1004 | 10509.5354 | 14 | 750.6811 | [10 empty] | 750.6811 | 2.5023 | 2.5023 | 2.5023 | 0.028961
SK1-1 | 시흥직접3 | J103 | 2.6 | 352 |  |  | SK1-1352 | SK1-1 | SK1-1 | 352 | 39355 | 47977.8921 | 12 | 3998.1577 | [10 empty] | 3998.1577 | 13.3272 | 13.3272 | 13.3272 | 0.15425
SK1-1 | 시흥직접3 | J104 | 2.6 | 346 |  |  | SK1-1346 | SK1-1 | SK1-1 | 346 | 40876 | 114854.9017 | 16 | 7178.4314 | [10 empty] | 7178.4314 | 23.9281 | 23.9281 | 23.9281 | 0.27695
SK1-1 | 시흥직접3 | J105 | -0.3 | 360 |  |  | SK1-1360 | SK1-1 | SK1-1 | 360 | 1004 | 10509.5354 | 14 | 750.6811 | [10 empty] | 750.6811 | 2.5023 | 2.5023 | 2.5023 | 0.028961
SK1-1 | 시흥직접3 | J1055 | 0 |  |  |  | SK1-1 | SK1-1 | SK1-1 | [15 empty] | 0 | 0 | 0 | 0 | 0
SK1-1 | 시흥직접3 | J107 | 2.5 | 346 |  |  | SK1-1346 | SK1-1 | SK1-1 | 346 | 40876 | 114854.9017 | 16 | 7178.4314 | [10 empty] | 7178.4314 | 23.9281 | 23.9281 | 23.9281 | 0.27695
SK1-1 | 시흥직접3 | J109 | 2.9 | 345 |  |  | SK1-1345 | SK1-1 | SK1-1 | 345 | 155468 | 200774.6229 | 9 | 22308.2914 | [10 empty] | 22308.2914 | 74.361 | 74.361 | 74.361 | 0.86066
SK1-1 | 시흥직접3 | J113 | 0.3 | 352 | 356 |  | SK1-1352 | SK1-1356 | SK1-1 | 352 | 39355 | 47977.8921 | 12 | 3998.1577 | 356 | 912 | 1339.8881 | 17 | 78.8169 | [5 empty] | 4076.9746 | 13.5899 | 13.5899 | 13.5899 | 0.15729
SK1-1 | 시흥직접3 | J126 | 2.9 | 344 |  |  | SK1-1344 | SK1-1 | SK1-1 | 344 | 22615 | 49200.3824 | 9 | 5466.7092 | [10 empty] | 5466.7092 | 18.2224 | 18.2224 | 18.2224 | 0.21091
SK1-1 | 시흥직접3 | J128 | -0.3 | 360 | 356 |  | SK1-1360 | SK1-1356 | SK1-1 | 360 | 1004 | 10509.5354 | 14 | 750.6811 | 356 | 912 | 1339.8881 | 17 | 78.8169 | [5 empty] | 829.4981 | 2.765 | 2.765 | 2.765 | 0.032002
SK1-1 | 시흥직접3 | J129 | -0.2 | 360 | 356 |  | SK1-1360 | SK1-1356 | SK1-1 | 360 | 1004 | 10509.5354 | 14 | 750.6811 | 356 | 912 | 1339.8881 | 17 | 78.8169 | [5 empty] | 829.4981 | 2.765 | 2.765 | 2.765 | 0.032002
SK1-1 | 시흥직접3 | J130 | 0.3 | 356 |  |  | SK1-1356 | SK1-1 | SK1-1 | 356 | 912 | 1339.8881 | 17 | 78.8169 | [10 empty] | 78.8169 | 0.26272 | 0.26272 | 0.26272 | 0.0030408
SK1-1 | 시흥직접3 | J131 | -0.3 | 356 |  |  | SK1-1356 | SK1-1 | SK1-1 | 356 | 912 | 1339.8881 | 17 | 78.8169 | [10 empty] | 78.8169 | 0.26272 | 0.26272 | 0.26272 | 0.0030408
SK1-1 | 시흥직접3 | J133 | 7.8 | 352 | 356 |  | SK1-1352 | SK1-1356 | SK1-1 | 352 | 39355 | 47977.8921 | 12 | 3998.1577 | 356 | 912 | 1339.8881 | 17 | 78.8169 | [5 empty] | 4076.9746 | 13.5899 | 13.5899 | 13.5899 | 0.15729
SK1-1 | 시흥직접3 | J139 | 0.3 | 360 |  |  | SK1-1360 | SK1-1 | SK1-1 | 360 | 1004 | 10509.5354 | 14 | 750.6811 | [10 empty] | 750.6811 | 2.5023 | 2.5023 | 2.5023 | 0.028961
SK1-1 | 시흥직접3 | J140 | -0.4 | 356 |  |  | SK1-1356 | SK1-1 | SK1-1 | 356 | 912 | 1339.8881 | 17 | 78.8169 | [10 empty] | 78.8169 | 0.26272 | 0.26272 | 0.26272 | 0.0030408
SK1-1 | 시흥직접3 | J141 | -0.6 | 356 |  |  | SK1-1356 | SK1-1 | SK1-1 | 356 | 912 | 1339.8881 | 17 | 78.8169 | [10 empty] | 78.8169 | 0.26272 | 0.26272 | 0.26272 | 0.0030408
SK1-1 | 시흥직접3 | J142 | 8.1 | 360 |  |  | SK1-1360 | SK1-1 | SK1-1 | 360 | 1004 | 10509.5354 | 14 | 750.6811 | [10 empty] | 750.6811 | 2.5023 | 2.5023 | 2.5023 | 0.028961
SK1-1 | 시흥직접3 | J145 | 2.6 | 346 |  |  | SK1-1346 | SK1-1 | SK1-1 | 346 | 40876 | 114854.9017 | 16 | 7178.4314 | [10 empty] | 7178.4314 | 23.9281 | 23.9281 | 23.9281 | 0.27695
SK1-1 | 시흥직접3 | J146 | -0.1 | 356 |  |  | SK1-1356 | SK1-1 | SK1-1 | 356 | 912 | 1339.8881 | 17 | 78.8169 | [10 empty] | 78.8169 | 0.26272 | 0.26272 | 0.26272 | 0.0030408
SK1-1 | 시흥직접3 | J147 | -0.3 | 360 |  |  | SK1-1360 | SK1-1 | SK1-1 | 360 | 1004 | 10509.5354 | 14 | 750.6811 | [10 empty] | 750.6811 | 2.5023 | 2.5023 | 2.5023 | 0.028961
SK1-1 | 시흥직접3 | J148 | 0.3 | 360 |  |  | SK1-1360 | SK1-1 | SK1-1 | 360 | 1004 | 10509.5354 | 14 | 750.6811 | [10 empty] | 750.6811 | 2.5023 | 2.5023 | 2.5023 | 0.028961
SK1-1 | 시흥직접3 | J149 | -0.3 | 360 |  |  | SK1-1360 | SK1-1 | SK1-1 | 360 | 1004 | 10509.5354 | 14 | 750.6811 | [10 empty] | 750.6811 | 2.5023 | 2.5023 | 2.5023 | 0.028961
SK1-1 | 시흥직접3 | J150 | 2.8 | 345 |  |  | SK1-1345 | SK1-1 | SK1-1 | 345 | 155468 | 200774.6229 | 9 | 22308.2914 | [10 empty] | 22308.2914 | 74.361 | 74.361 | 74.361 | 0.86066
SK1-1 | 시흥직접3 | J151 | 0.9 | 360 |  |  | SK1-1360 | SK1-1 | SK1-1 | 360 | 1004 | 10509.5354 | 14 | 750.6811 | [10 empty] | 750.6811 | 2.5023 | 2.5023 | 2.5023 | 0.028961
SK1-1 | 시흥직접3 | J152 | 2.9 | 345 |  |  | SK1-1345 | SK1-1 | SK1-1 | 345 | 155468 | 200774.6229 | 9 | 22308.2914 | [10 empty] | 22308.2914 | 74.361 | 74.361 | 74.361 | 0.86066
SK1-1 | 시흥직접3 | J153 | -0.1 | 356 |  |  | SK1-1356 | SK1-1 | SK1-1 | 356 | 912 | 1339.8881 | 17 | 78.8169 | [10 empty] | 78.8169 | 0.26272 | 0.26272 | 0.26272 | 0.0030408
SK1-1 | 시흥직접3 | J154 | -0.5 | 356 |  |  | SK1-1356 | SK1-1 | SK1-1 | 356 | 912 | 1339.8881 | 17 | 78.8169 | [10 empty] | 78.8169 | 0.26272 | 0.26272 | 0.26272 | 0.0030408
SK1-1 | 시흥직접3 | J155 | 0.3 | 360 |  |  | SK1-1360 | SK1-1 | SK1-1 | 360 | 1004 | 10509.5354 | 14 | 750.6811 | [10 empty] | 750.6811 | 2.5023 | 2.5023 | 2.5023 | 0.028961
SK1-1 | 시흥직접3 | J156 | -0.3 | 356 |  |  | SK1-1356 | SK1-1 | SK1-1 | 356 | 912 | 1339.8881 | 17 | 78.8169 | [10 empty] | 78.8169 | 0.26272 | 0.26272 | 0.26272 | 0.0030408
SK1-1 | 시흥직접3 | J158 | 2.8 | 346 |  |  | SK1-1346 | SK1-1 | SK1-1 | 346 | 40876 | 114854.9017 | 16 | 7178.4314 | [10 empty] | 7178.4314 | 23.9281 | 23.9281 | 23.9281 | 0.27695
SK1-1 | 시흥직접3 | J159 | 2.4 | 346 |  |  | SK1-1346 | SK1-1 | SK1-1 | 346 | 40876 | 114854.9017 | 16 | 7178.4314 | [10 empty] | 7178.4314 | 23.9281 | 23.9281 | 23.9281 | 0.27695
SK1-1 | 시흥직접3 | J38 | 2.3 | 350 | 354 |  | SK1-1350 | SK1-1354 | SK1-1 | 350 | 3687 | 19510.3626 | 7 | 2787.1947 | 354 | 14620 | 17910.4527 | 8 | 2238.8066 | [5 empty] | 5026.0013 | 16.7533 | 16.7533 | 16.7533 | 0.1939
SK1-1 | 시흥직접3 | J39 | -0.2 | 350 | 354 |  | SK1-1350 | SK1-1354 | SK1-1 | 350 | 3687 | 19510.3626 | 7 | 2787.1947 | 354 | 14620 | 17910.4527 | 8 | 2238.8066 | [5 empty] | 5026.0013 | 16.7533 | 16.7533 | 16.7533 | 0.1939
SK1-1 | 시흥직접3 | J44 | 2.2 | 350 | 352 |  | SK1-1350 | SK1-1352 | SK1-1 | 350 | 3687 | 19510.3626 | 7 | 2787.1947 | 352 | 39355 | 47977.8921 | 12 | 3998.1577 | [5 empty] | 6785.3523 | 22.6178 | 22.6178 | 22.6178 | 0.26178
SK1-1 | 시흥직접3 | J45 | 1.7 | 352 |  |  | SK1-1352 | SK1-1 | SK1-1 | 352 | 39355 | 47977.8921 | 12 | 3998.1577 | [10 empty] | 3998.1577 | 13.3272 | 13.3272 | 13.3272 | 0.15425
SK1-1 | 시흥직접3 | J46 | 2.9 | 345 | 346 |  | SK1-1345 | SK1-1346 | SK1-1 | 345 | 155468 | 200774.6229 | 9 | 22308.2914 | 346 | 40876 | 114854.9017 | 16 | 7178.4314 | [5 empty] | 29486.7228 | 98.2891 | 98.2891 | 98.2891 | 1.1376
SK1-1 | 시흥직접3 | J47 | 2.9 | 344 | 345 | 346 | SK1-1344 | SK1-1345 | SK1-1346 | 344 | 22615 | 49200.3824 | 9 | 5466.7092 | 345 | 155468 | 200774.6229 | 9 | 22308.2914 | 346 | 40876 | 114854.9017 | 16 | 7178.4314 | 34953.4319 | 116.5114 | 116.5114 | 116.5114 | 1.3485
SK1-1 | 시흥직접3 | J52 | 2.5 | 344 | 346 |  | SK1-1344 | SK1-1346 | SK1-1 | 344 | 22615 | 49200.3824 | 9 | 5466.7092 | 346 | 40876 | 114854.9017 | 16 | 7178.4314 | [5 empty] | 12645.1405 | 42.1505 | 42.1505 | 42.1505 | 0.48785
SK1-1 | 시흥직접3 | J53 | 0.7 | 346 |  |  | SK1-1346 | SK1-1 | SK1-1 | 346 | 40876 | 114854.9017 | 16 | 7178.4314 | [10 empty] | 7178.4314 | 23.9281 | 23.9281 | 23.9281 | 0.27695
SK1-1 | 시흥직접3 | J55 | 2.9 | 350 | 352 |  | SK1-1350 | SK1-1352 | SK1-1 | 350 | 3687 | 19510.3626 | 7 | 2787.1947 | 352 | 39355 | 47977.8921 | 12 | 3998.1577 | [5 empty] | 6785.3523 | 22.6178 | 22.6178 | 22.6178 | 0.26178
SK1-1 | 시흥직접3 | J56 | 2.9 | 345 |  |  | SK1-1345 | SK1-1 | SK1-1 | 345 | 155468 | 200774.6229 | 9 | 22308.2914 | [10 empty] | 22308.2914 | 74.361 | 74.361 | 74.361 | 0.86066
SK1-1 | 시흥직접3 | J57 | 1.9 | 346 | 354 |  | SK1-1346 | SK1-1354 | SK1-1 | 346 | 40876 | 114854.9017 | 16 | 7178.4314 | 354 | 14620 | 17910.4527 | 8 | 2238.8066 | [5 empty] | 9417.238 | 31.3908 | 31.3908 | 31.3908 | 0.36332
SK1-1 | 시흥직접3 | J59 | 2.6 | 344 |  |  | SK1-1344 | SK1-1 | SK1-1 | 344 | 22615 | 49200.3824 | 9 | 5466.7092 | [10 empty] | 5466.7092 | 18.2224 | 18.2224 | 18.2224 | 0.21091
SK1-1 | 시흥직접3 | J60 | 2.6 | 344 |  |  | SK1-1344 | SK1-1 | SK1-1 | 344 | 22615 | 49200.3824 | 9 | 5466.7092 | [10 empty] | 5466.7092 | 18.2224 | 18.2224 | 18.2224 | 0.21091
SK1-1 | 시흥직접3 | J61 | 2.4 | 344 |  |  | SK1-1344 | SK1-1 | SK1-1 | 344 | 22615 | 49200.3824 | 9 | 5466.7092 | [10 empty] | 5466.7092 | 18.2224 | 18.2224 | 18.2224 | 0.21091
SK1-1 | 시흥직접3 | J62 | 2.8 | 344 |  |  | SK1-1344 | SK1-1 | SK1-1 | 344 | 22615 | 49200.3824 | 9 | 5466.7092 | [10 empty] | 5466.7092 | 18.2224 | 18.2224 | 18.2224 | 0.21091
SK1-1 | 시흥직접3 | J63 | -0.1 | 352 |  |  | SK1-1352 | SK1-1 | SK1-1 | 352 | 39355 | 47977.8921 | 12 | 3998.1577 | [10 empty] | 3998.1577 | 13.3272 | 13.3272 | 13.3272 | 0.15425
SK1-1 | 시흥직접3 | J64 | 2.5 | 345 | 346 |  | SK1-1345 | SK1-1346 | SK1-1 | 345 | 155468 | 200774.6229 | 9 | 22308.2914 | 346 | 40876 | 114854.9017 | 16 | 7178.4314 | [5 empty] | 29486.7228 | 98.2891 | 98.2891 | 98.2891 | 1.1376
SK1-1 | 시흥직접3 | J65 | 1.7 | 346 | 354 |  | SK1-1346 | SK1-1354 | SK1-1 | 346 | 40876 | 114854.9017 | 16 | 7178.4314 | 354 | 14620 | 17910.4527 | 8 | 2238.8066 | [5 empty] | 9417.238 | 31.3908 | 31.3908 | 31.3908 | 0.36332
SK1-1 | 시흥직접3 | J66 | 2.5 | 346 |  |  | SK1-1346 | SK1-1 | SK1-1 | 346 | 40876 | 114854.9017 | 16 | 7178.4314 | [10 empty] | 7178.4314 | 23.9281 | 23.9281 | 23.9281 | 0.27695
SK1-1 | 시흥직접3 | J67 | 1.7 | 350 | 352 | 356 | SK1-1350 | SK1-1352 | SK1-1356 | 350 | 3687 | 19510.3626 | 7 | 2787.1947 | 352 | 39355 | 47977.8921 | 12 | 3998.1577 | 356 | 912 | 1339.8881 | 17 | 78.8169 | 6864.1693 | 22.8806 | 22.8806 | 22.8806 | 0.26482
SK1-1 | 시흥직접3 | J68 | 1.7 | 354 | 356 |  | SK1-1354 | SK1-1356 | SK1-1 | 354 | 14620 | 17910.4527 | 8 | 2238.8066 | 356 | 912 | 1339.8881 | 17 | 78.8169 | [5 empty] | 2317.6235 | 7.7254 | 7.7254 | 7.7254 | 0.089414
SK1-1 | 시흥직접3 | J69 | 1.5 | 350 | 354 | 356 | SK1-1350 | SK1-1354 | SK1-1356 | 350 | 3687 | 19510.3626 | 7 | 2787.1947 | 354 | 14620 | 17910.4527 | 8 | 2238.8066 | 356 | 912 | 1339.8881 | 17 | 78.8169 | 5104.8182 | 17.0161 | 17.0161 | 17.0161 | 0.19695
SK1-1 | 시흥직접3 | J70 | 2.5 | 344 | 346 |  | SK1-1344 | SK1-1346 | SK1-1 | 344 | 22615 | 49200.3824 | 9 | 5466.7092 | 346 | 40876 | 114854.9017 | 16 | 7178.4314 | [5 empty] | 12645.1405 | 42.1505 | 42.1505 | 42.1505 | 0.48785
SK1-1 | 시흥직접3 | J73 | 4.1 | 350 | 352 |  | SK1-1350 | SK1-1352 | SK1-1 | 350 | 3687 | 19510.3626 | 7 | 2787.1947 | 352 | 39355 | 47977.8921 | 12 | 3998.1577 | [5 empty] | 6785.3523 | 22.6178 | 22.6178 | 22.6178 | 0.26178
SK1-1 | 시흥직접3 | J74 | -0.2 | 354 | 356 | 360 | SK1-1354 | SK1-1356 | SK1-1360 | 354 | 14620 | 17910.4527 | 8 | 2238.8066 | 356 | 912 | 1339.8881 | 17 | 78.8169 | 360 | 1004 | 10509.5354 | 14 | 750.6811 | 3068.3046 | 10.2277 | 10.2277 | 10.2277 | 0.11838
SK1-1 | 시흥직접3 | J75 | -0.5 | 352 | 356 |  | SK1-1352 | SK1-1356 | SK1-1 | 352 | 39355 | 47977.8921 | 12 | 3998.1577 | 356 | 912 | 1339.8881 | 17 | 78.8169 | [5 empty] | 4076.9746 | 13.5899 | 13.5899 | 13.5899 | 0.15729
SK1-1 | 시흥직접3 | J76 | 2.9 | 345 |  |  | SK1-1345 | SK1-1 | SK1-1 | 345 | 155468 | 200774.6229 | 9 | 22308.2914 | [10 empty] | 22308.2914 | 74.361 | 74.361 | 74.361 | 0.86066
SK1-1 | 시흥직접3 | J80 | 0.3 | 354 | 360 |  | SK1-1354 | SK1-1360 | SK1-1 | 354 | 14620 | 17910.4527 | 8 | 2238.8066 | 360 | 1004 | 10509.5354 | 14 | 750.6811 | [5 empty] | 2989.4877 | 9.965 | 9.965 | 9.965 | 0.11534
SK1-1 | 시흥직접3 | J89 | 2.9 | 344 | 345 |  | SK1-1344 | SK1-1345 | SK1-1 | 344 | 22615 | 49200.3824 | 9 | 5466.7092 | 345 | 155468 | 200774.6229 | 9 | 22308.2914 | [5 empty] | 27775.0006 | 92.5833 | 92.5833 | 92.5833 | 1.0716
SK1-1 | 시흥직접3 | J97 | 4.5 | 352 |  |  | SK1-1352 | SK1-1 | SK1-1 | 352 | 39355 | 47977.8921 | 12 | 3998.1577 | [10 empty] | 3998.1577 | 13.3272 | 13.3272 | 13.3272 | 0.15425
SK1-1 | 시흥직접3 | J98 | 1.3 | 352 |  |  | SK1-1352 | SK1-1 | SK1-1 | 352 | 39355 | 47977.8921 | 12 | 3998.1577 | [10 empty] | 3998.1577 | 13.3272 | 13.3272 | 13.3272 | 0.15425
SK1-1 | 시흥직접3 | J99 | 1.4 | 346 |  |  | SK1-1346 | SK1-1 | SK1-1 | 346 | 40876 | 114854.9017 | 16 | 7178.4314 | [10 empty] | 7178.4314 | 23.9281 | 23.9281 | 23.9281 | 0.27695
SK1-2 | 시흥직접4 | J108 | 3.2 | 371 |  |  | SK1-2371 | SK1-2 | SK1-2 | 371 | 1583960 | 1648162.3579 | 16 | 103010.1474 | [10 empty] | 103010.1474 | 343.3672 | 343.3672 | 343.3672 | 3.9742
SK1-2 | 시흥직접4 | J110 | 3.6 | 371 |  |  | SK1-2371 | SK1-2 | SK1-2 | 371 | 1583960 | 1648162.3579 | 16 | 103010.1474 | [10 empty] | 103010.1474 | 343.3672 | 343.3672 | 343.3672 | 3.9742
SK1-2 | 시흥직접4 | J111 | 3.8 | 371 |  |  | SK1-2371 | SK1-2 | SK1-2 | 371 | 1583960 | 1648162.3579 | 16 | 103010.1474 | [10 empty] | 103010.1474 | 343.3672 | 343.3672 | 343.3672 | 3.9742
SK1-2 | 시흥직접4 | J112 | 3.8 | 371 |  |  | SK1-2371 | SK1-2 | SK1-2 | 371 | 1583960 | 1648162.3579 | 16 | 103010.1474 | [10 empty] | 103010.1474 | 343.3672 | 343.3672 | 343.3672 | 3.9742
SK1-2 | 시흥직접4 | J114 | 4.5 | 342 | 371 |  | SK1-2342 | SK1-2371 | SK1-2 | 342 | 53345 | 134210.9977 | 8 | 16776.3747 | 371 | 1583960 | 1648162.3579 | 16 | 103010.1474 | [5 empty] | 119786.5221 | 399.2884 | 399.2884 | 399.2884 | 4.6214
SK1-2 | 시흥직접4 | J116 | 3.5 | 371 |  |  | SK1-2371 | SK1-2 | SK1-2 | 371 | 1583960 | 1648162.3579 | 16 | 103010.1474 | [10 empty] | 103010.1474 | 343.3672 | 343.3672 | 343.3672 | 3.9742
SK1-2 | 시흥직접4 | J117 | 5.7 | 371 |  |  | SK1-2371 | SK1-2 | SK1-2 | 371 | 1583960 | 1648162.3579 | 16 | 103010.1474 | [10 empty] | 103010.1474 | 343.3672 | 343.3672 | 343.3672 | 3.9742
SK1-2 | 시흥직접4 | J118 | 5.6 | 342 |  |  | SK1-2342 | SK1-2 | SK1-2 | 342 | 53345 | 134210.9977 | 8 | 16776.3747 | [10 empty] | 16776.3747 | 55.9212 | 55.9212 | 55.9212 | 0.64724
SK1-2 | 시흥직접4 | J119 | 3.2 | 371 |  |  | SK1-2371 | SK1-2 | SK1-2 | 371 | 1583960 | 1648162.3579 | 16 | 103010.1474 | [10 empty] | 103010.1474 | 343.3672 | 343.3672 | 343.3672 | 3.9742
SK1-2 | 시흥직접4 | J120 | 5.1 | 371 | 369 |  | SK1-2371 | SK1-2369 | SK1-2 | 371 | 1583960 | 1648162.3579 | 16 | 103010.1474 | 369 | 269476 | 428011.3091 | 10 | 42801.1309 | [5 empty] | 145811.2783 | 486.0376 | 486.0376 | 486.0376 | 5.6254
SK1-2 | 시흥직접4 | J121 | 5.6 | 371 |  |  | SK1-2371 | SK1-2 | SK1-2 | 371 | 1583960 | 1648162.3579 | 16 | 103010.1474 | [10 empty] | 103010.1474 | 343.3672 | 343.3672 | 343.3672 | 3.9742
SK1-2 | 시흥직접4 | J122 | 4.2 | 371 |  |  | SK1-2371 | SK1-2 | SK1-2 | 371 | 1583960 | 1648162.3579 | 16 | 103010.1474 | [10 empty] | 103010.1474 | 343.3672 | 343.3672 | 343.3672 | 3.9742
SK1-2 | 시흥직접4 | J123 | 4.5 | 342 |  |  | SK1-2342 | SK1-2 | SK1-2 | 342 | 53345 | 134210.9977 | 8 | 16776.3747 | [10 empty] | 16776.3747 | 55.9212 | 55.9212 | 55.9212 | 0.64724
SK1-2 | 시흥직접4 | J124 | 4.4 | 342 |  |  | SK1-2342 | SK1-2 | SK1-2 | 342 | 53345 | 134210.9977 | 8 | 16776.3747 | [10 empty] | 16776.3747 | 55.9212 | 55.9212 | 55.9212 | 0.64724
SK1-2 | 시흥직접4 | J125 | 3.3 | 367 |  |  | SK1-2367 | SK1-2 | SK1-2 | 367 | 884018 | 970428.3033 | 13 | 74648.331 | [10 empty] | 74648.331 | 248.8278 | 248.8278 | 248.8278 | 2.88
SK1-2 | 시흥직접4 | J127 | 3.6 | 367 |  |  | SK1-2367 | SK1-2 | SK1-2 | 367 | 884018 | 970428.3033 | 13 | 74648.331 | [10 empty] | 74648.331 | 248.8278 | 248.8278 | 248.8278 | 2.88
SK1-2 | 시흥직접4 | J132 | 3.2 | 367 |  |  | SK1-2367 | SK1-2 | SK1-2 | 367 | 884018 | 970428.3033 | 13 | 74648.331 | [10 empty] | 74648.331 | 248.8278 | 248.8278 | 248.8278 | 2.88
SK1-2 | 시흥직접4 | J134 | 2.7 | 369 | 364 |  | SK1-2369 | SK1-2364 | SK1-2 | 369 | 269476 | 428011.3091 | 10 | 42801.1309 | 364 | 18825 | 26189.4285 | 8 | 3273.6786 | [5 empty] | 46074.8095 | 153.5827 | 153.5827 | 153.5827 | 1.7776
SK1-2 | 시흥직접4 | J135 | 2.6 | 364 |  |  | SK1-2364 | SK1-2 | SK1-2 | 364 | 18825 | 26189.4285 | 8 | 3273.6786 | [10 empty] | 3273.6786 | 10.9123 | 10.9123 | 10.9123 | 0.1263
SK1-2 | 시흥직접4 | J136 | 3.4 | 367 |  |  | SK1-2367 | SK1-2 | SK1-2 | 367 | 884018 | 970428.3033 | 13 | 74648.331 | [10 empty] | 74648.331 | 248.8278 | 248.8278 | 248.8278 | 2.88
SK1-2 | 시흥직접4 | J137 | 2.6 | 365 |  |  | SK1-2365 | SK1-2 | SK1-2 | 365 | 20145 | 51128.2301 | 4 | 12782.0575 | [10 empty] | 12782.0575 | 42.6069 | 42.6069 | 42.6069 | 0.49313
SK1-2 | 시흥직접4 | J138 | 2.5 | 364 | 365 |  | SK1-2364 | SK1-2365 | SK1-2 | 364 | 18825 | 26189.4285 | 8 | 3273.6786 | 365 | 20145 | 51128.2301 | 4 | 12782.0575 | [5 empty] | 16055.7361 | 53.5191 | 53.5191 | 53.5191 | 0.61943
SK1-2 | 시흥직접4 | J143 | 2.6 | 365 | 369 |  | SK1-2365 | SK1-2369 | SK1-2 | 365 | 20145 | 51128.2301 | 4 | 12782.0575 | 369 | 269476 | 428011.3091 | 10 | 42801.1309 | [5 empty] | 55583.1884 | 185.2773 | 185.2773 | 185.2773 | 2.1444
SK1-2 | 시흥직접4 | J144 | 2.4 | 364 | 365 |  | SK1-2364 | SK1-2365 | SK1-2 | 364 | 18825 | 26189.4285 | 8 | 3273.6786 | 365 | 20145 | 51128.2301 | 4 | 12782.0575 | [5 empty] | 16055.7361 | 53.5191 | 53.5191 | 53.5191 | 0.61943
SK1-2 | 시흥직접4 | J157 | 3.3 | 367 |  |  | SK1-2367 | SK1-2 | SK1-2 | 367 | 884018 | 970428.3033 | 13 | 74648.331 | [10 empty] | 74648.331 | 248.8278 | 248.8278 | 248.8278 | 2.88
YK3-1 | 연성공단40 | J228 | 5.9 | 332 |  |  | YK3-1332 | YK3-1 | YK3-1 | 332 | 56627 | 169014.1316 | 6 | 28169.0219 | [10 empty] | 28169.0219 | 93.8967 | 93.8967 | 93.8967 | 1.0868
YK3-1 | 연성공단40 | J229 | 5.5 | 332 |  |  | YK3-1332 | YK3-1 | YK3-1 | 332 | 56627 | 169014.1316 | 6 | 28169.0219 | [10 empty] | 28169.0219 | 93.8967 | 93.8967 | 93.8967 | 1.0868
YK3-1 | 연성공단40 | J230 | 5.4 | 332 |  |  | YK3-1332 | YK3-1 | YK3-1 | 332 | 56627 | 169014.1316 | 6 | 28169.0219 | [10 empty] | 28169.0219 | 93.8967 | 93.8967 | 93.8967 | 1.0868
YK3-1 | 연성공단40 | J231 | 5.6 | 332 |  |  | YK3-1332 | YK3-1 | YK3-1 | 332 | 56627 | 169014.1316 | 6 | 28169.0219 | [10 empty] | 28169.0219 | 93.8967 | 93.8967 | 93.8967 | 1.0868
YK3-1 | 연성공단40 | J266 | 6 | 332 |  |  | YK3-1332 | YK3-1 | YK3-1 | 332 | 56627 | 169014.1316 | 6 | 28169.0219 | [10 empty] | 28169.0219 | 93.8967 | 93.8967 | 93.8967 | 1.0868
YK3-1 | 연성공단40 | J269 | 5.6 | 332 |  |  | YK3-1332 | YK3-1 | YK3-1 | 332 | 56627 | 169014.1316 | 6 | 28169.0219 | [10 empty] | 28169.0219 | 93.8967 | 93.8967 | 93.8967 | 1.0868
SK1-2 | 시흥직접4 | J36 | 3.1 | 369 | 367 |  | SK1-2369 | SK1-2367 | SK1-2 | 369 | 269476 | 428011.3091 | 10 | 42801.1309 | 367 | 884018 | 970428.3033 | 13 | 74648.331 | [5 empty] | 117449.4619 | 391.4982 | 391.4982 | 391.4982 | 4.5312
SK1-2 | 시흥직접4 | J37 | 2.8 | 369 | 364 | 367 | SK1-2369 | SK1-2364 | SK1-2367 | 369 | 269476 | 428011.3091 | 10 | 42801.1309 | 364 | 18825 | 26189.4285 | 8 | 3273.6786 | 367 | 884018 | 970428.3033 | 13 | 74648.331 | 120723.1405 | 402.4105 | 402.4105 | 402.4105 | 4.6575
SK1-2 | 시흥직접4 | J40 | 2.9 | 371 | 369 |  | SK1-2371 | SK1-2369 | SK1-2 | 371 | 1583960 | 1648162.3579 | 16 | 103010.1474 | 369 | 269476 | 428011.3091 | 10 | 42801.1309 | [5 empty] | 145811.2783 | 486.0376 | 486.0376 | 486.0376 | 5.6254
SK1-2 | 시흥직접4 | J41 | 2.6 | 369 |  |  | SK1-2369 | SK1-2 | SK1-2 | 369 | 269476 | 428011.3091 | 10 | 42801.1309 | [10 empty] | 42801.1309 | 142.6704 | 142.6704 | 142.6704 | 1.6513
SK1-2 | 시흥직접4 | J42 | 3.4 | 367 |  |  | SK1-2367 | SK1-2 | SK1-2 | 367 | 884018 | 970428.3033 | 13 | 74648.331 | [10 empty] | 74648.331 | 248.8278 | 248.8278 | 248.8278 | 2.88
SK1-2 | 시흥직접4 | J43 | 3.5 | 369 | 367 |  | SK1-2369 | SK1-2367 | SK1-2 | 369 | 269476 | 428011.3091 | 10 | 42801.1309 | 367 | 884018 | 970428.3033 | 13 | 74648.331 | [5 empty] | 117449.4619 | 391.4982 | 391.4982 | 391.4982 | 4.5312
SK1-2 | 시흥직접4 | J54 | 3.5 | 369 |  |  | SK1-2369 | SK1-2 | SK1-2 | 369 | 269476 | 428011.3091 | 10 | 42801.1309 | [10 empty] | 42801.1309 | 142.6704 | 142.6704 | 142.6704 | 1.6513
SK1-2 | 시흥직접4 | J58 | 3.7 | 367 |  |  | SK1-2367 | SK1-2 | SK1-2 | 367 | 884018 | 970428.3033 | 13 | 74648.331 | [10 empty] | 74648.331 | 248.8278 | 248.8278 | 248.8278 | 2.88
SK1-2 | 시흥직접4 | J79 | 4.3 | 342 |  |  | SK1-2342 | SK1-2 | SK1-2 | 342 | 53345 | 134210.9977 | 8 | 16776.3747 | [10 empty] | 16776.3747 | 55.9212 | 55.9212 | 55.9212 | 0.64724
SK1-2 | 시흥직접4 | J83 | 3.8 | 371 |  |  | SK1-2371 | SK1-2 | SK1-2 | 371 | 1583960 | 1648162.3579 | 16 | 103010.1474 | [10 empty] | 103010.1474 | 343.3672 | 343.3672 | 343.3672 | 3.9742
SK1-2 | 시흥직접4 | J84 | 3.8 | 371 |  |  | SK1-2371 | SK1-2 | SK1-2 | 371 | 1583960 | 1648162.3579 | 16 | 103010.1474 | [10 empty] | 103010.1474 | 343.3672 | 343.3672 | 343.3672 | 3.9742
SK1-2 | 시흥직접4 | J85 | 3.2 | 369 |  |  | SK1-2369 | SK1-2 | SK1-2 | 369 | 269476 | 428011.3091 | 10 | 42801.1309 | [10 empty] | 42801.1309 | 142.6704 | 142.6704 | 142.6704 | 1.6513
SK1-2 | 시흥직접4 | J86 | 2.8 | 364 | 367 |  | SK1-2364 | SK1-2367 | SK1-2 | 364 | 18825 | 26189.4285 | 8 | 3273.6786 | 367 | 884018 | 970428.3033 | 13 | 74648.331 | [5 empty] | 77922.0096 | 259.74 | 259.74 | 259.74 | 3.0063
SK1-2 | 시흥직접4 | J87 | 2.9 | 364 | 367 |  | SK1-2364 | SK1-2367 | SK1-2 | 364 | 18825 | 26189.4285 | 8 | 3273.6786 | 367 | 884018 | 970428.3033 | 13 | 74648.331 | [5 empty] | 77922.0096 | 259.74 | 259.74 | 259.74 | 3.0063
SK1-2 | 시흥직접4 | J88 | 2.8 | 364 | 367 |  | SK1-2364 | SK1-2367 | SK1-2 | 364 | 18825 | 26189.4285 | 8 | 3273.6786 | 367 | 884018 | 970428.3033 | 13 | 74648.331 | [5 empty] | 77922.0096 | 259.74 | 259.74 | 259.74 | 3.0063
SK1-2 | 시흥직접4 | J93 | 3.9 | 342 |  |  | SK1-2342 | SK1-2 | SK1-2 | 342 | 53345 | 134210.9977 | 8 | 16776.3747 | [10 empty] | 16776.3747 | 55.9212 | 55.9212 | 55.9212 | 0.64724
SK1-2 | 시흥직접4 | J94 | 3.7 | 342 | 371 |  | SK1-2342 | SK1-2371 | SK1-2 | 342 | 53345 | 134210.9977 | 8 | 16776.3747 | 371 | 1583960 | 1648162.3579 | 16 | 103010.1474 | [5 empty] | 119786.5221 | 399.2884 | 399.2884 | 399.2884 | 4.6214
SK1-2 | 시흥직접4 | J96 | 3.9 | 342 | 371 |  | SK1-2342 | SK1-2371 | SK1-2 | 342 | 53345 | 134210.9977 | 8 | 16776.3747 | 371 | 1583960 | 1648162.3579 | 16 | 103010.1474 | [5 empty] | 119786.5221 | 399.2884 | 399.2884 | 399.2884 | 4.6214
YK1 | 연성공단34 | J1018 | 14.5 | 321-1 |  |  | YK1321-1 | YK1 | YK1 | 321-1 | 56272 | 118758.1385 | 11 | 10796.1944 | [10 empty] | 10796.1944 | 35.9873 | 35.9873 | 35.9873 | 0.41652
YK1 | 연성공단34 | J21 | 7.6 | 320 | 321-2 |  | YK1320 | YK1321-2 | YK1 | 320 | 363135 | 1019928.4869 | 11 | 92720.7715 | 321-2 | 11845 | 12801.2196 | 3 | 4267.0732 | [5 empty] | 96987.8447 | 323.2928 | 323.2928 | 323.2928 | 3.7418
YK1 | 연성공단34 | J22 | 7.4 | 321-2 |  |  | YK1321-2 | YK1 | YK1 | 321-2 | 11845 | 12801.2196 | 3 | 4267.0732 | [10 empty] | 4267.0732 | 14.2236 | 14.2236 | 14.2236 | 0.16462
YK1 | 연성공단34 | J25 | 7.9 | 320 |  |  | YK1320 | YK1 | YK1 | 320 | 363135 | 1019928.4869 | 11 | 92720.7715 | [10 empty] | 92720.7715 | 309.0692 | 309.0692 | 309.0692 | 3.5772
YK1 | 연성공단34 | J29 | 10.2 | 325-2 |  |  | YK1325-2 | YK1 | YK1 | 325-2 | 25797 | 29067.1318 | 3 | 9689.0439 | [10 empty] | 9689.0439 | 32.2968 | 32.2968 | 32.2968 | 0.37381
YK1 | 연성공단34 | J296 | 8.3 | 321-2 |  |  | YK1321-2 | YK1 | YK1 | 321-2 | 11845 | 12801.2196 | 3 | 4267.0732 | [10 empty] | 4267.0732 | 14.2236 | 14.2236 | 14.2236 | 0.16462
YK1 | 연성공단34 | J297 | 7.3 |  |  |  | YK1 | YK1 | YK1 | [15 empty] | 0 | 0 | 0 | 0 | 0
YK1 | 연성공단34 | J33 | 10.5 | 325-2 |  |  | YK1325-2 | YK1 | YK1 | 325-2 | 25797 | 29067.1318 | 3 | 9689.0439 | [10 empty] | 9689.0439 | 32.2968 | 32.2968 | 32.2968 | 0.37381
YK1 | 연성공단34 | J34 | 10.4 | 325-2 |  |  | YK1325-2 | YK1 | YK1 | 325-2 | 25797 | 29067.1318 | 3 | 9689.0439 | [10 empty] | 9689.0439 | 32.2968 | 32.2968 | 32.2968 | 0.37381
YK1 | 연성공단34 | J362 | 16.4 | 321-1 | 320 |  | YK1321-1 | YK1320 | YK1 | 321-1 | 56272 | 118758.1385 | 11 | 10796.1944 | 320 | 363135 | 1019928.4869 | 11 | 92720.7715 | [5 empty] | 103516.9659 | 345.0566 | 345.0566 | 345.0566 | 3.9937
YK1 | 연성공단34 | J366 | 7.3 |  |  |  | YK1 | YK1 | YK1 | [15 empty] | 0 | 0 | 0 | 0 | 0
YK1 | 연성공단34 | J374 | 12.1 | 318 |  |  | YK1318 | YK1 | YK1 | 318 | 553696 | 1500400.1525 | 8 | 187550.0191 | [10 empty] | 187550.0191 | 625.1667 | 625.1667 | 625.1667 | 7.2357
YK1 | 연성공단34 | J375 | 11.9 | 318 |  |  | YK1318 | YK1 | YK1 | 318 | 553696 | 1500400.1525 | 8 | 187550.0191 | [10 empty] | 187550.0191 | 625.1667 | 625.1667 | 625.1667 | 7.2357
YK1 | 연성공단34 | J379 | 11 | 321-1 | 320 |  | YK1321-1 | YK1320 | YK1 | 321-1 | 56272 | 118758.1385 | 11 | 10796.1944 | 320 | 363135 | 1019928.4869 | 11 | 92720.7715 | [5 empty] | 103516.9659 | 345.0566 | 345.0566 | 345.0566 | 3.9937
YK1 | 연성공단34 | J381 | 10.3 | 318 |  |  | YK1318 | YK1 | YK1 | 318 | 553696 | 1500400.1525 | 8 | 187550.0191 | [10 empty] | 187550.0191 | 625.1667 | 625.1667 | 625.1667 | 7.2357
YK1 | 연성공단34 | J388 | 19.2 | 318 |  |  | YK1318 | YK1 | YK1 | 318 | 553696 | 1500400.1525 | 8 | 187550.0191 | [10 empty] | 187550.0191 | 625.1667 | 625.1667 | 625.1667 | 7.2357
YK1 | 연성공단34 | J395 | 19.9 | 318 |  |  | YK1318 | YK1 | YK1 | 318 | 553696 | 1500400.1525 | 8 | 187550.0191 | [10 empty] | 187550.0191 | 625.1667 | 625.1667 | 625.1667 | 7.2357
YK1 | 연성공단34 | J396 | 14.7 | 321-1 | 320 |  | YK1321-1 | YK1320 | YK1 | 321-1 | 56272 | 118758.1385 | 11 | 10796.1944 | 320 | 363135 | 1019928.4869 | 11 | 92720.7715 | [5 empty] | 103516.9659 | 345.0566 | 345.0566 | 345.0566 | 3.9937
YK1 | 연성공단34 | J397 | 17.1 | 320 |  |  | YK1320 | YK1 | YK1 | 320 | 363135 | 1019928.4869 | 11 | 92720.7715 | [10 empty] | 92720.7715 | 309.0692 | 309.0692 | 309.0692 | 3.5772
YK1 | 연성공단34 | J405 | 19.7 | 321-1 | 320 |  | YK1321-1 | YK1320 | YK1 | 321-1 | 56272 | 118758.1385 | 11 | 10796.1944 | 320 | 363135 | 1019928.4869 | 11 | 92720.7715 | [5 empty] | 103516.9659 | 345.0566 | 345.0566 | 345.0566 | 3.9937
YK1 | 연성공단34 | J406 | 29.1 | 321-1 |  |  | YK1321-1 | YK1 | YK1 | 321-1 | 56272 | 118758.1385 | 11 | 10796.1944 | [10 empty] | 10796.1944 | 35.9873 | 35.9873 | 35.9873 | 0.41652
YK1 | 연성공단34 | J408 | 24.5 | 321-1 |  |  | YK1321-1 | YK1 | YK1 | 321-1 | 56272 | 118758.1385 | 11 | 10796.1944 | [10 empty] | 10796.1944 | 35.9873 | 35.9873 | 35.9873 | 0.41652
YK1 | 연성공단34 | J410 | 17.2 | 320 |  |  | YK1320 | YK1 | YK1 | 320 | 363135 | 1019928.4869 | 11 | 92720.7715 | [10 empty] | 92720.7715 | 309.0692 | 309.0692 | 309.0692 | 3.5772
YK1 | 연성공단34 | J411 | 14.8 | 320 |  |  | YK1320 | YK1 | YK1 | 320 | 363135 | 1019928.4869 | 11 | 92720.7715 | [10 empty] | 92720.7715 | 309.0692 | 309.0692 | 309.0692 | 3.5772
YK1 | 연성공단34 | J413 | 16.2 | 318 |  |  | YK1318 | YK1 | YK1 | 318 | 553696 | 1500400.1525 | 8 | 187550.0191 | [10 empty] | 187550.0191 | 625.1667 | 625.1667 | 625.1667 | 7.2357
YK1 | 연성공단34 | J414 | 8.7 | 320 |  |  | YK1320 | YK1 | YK1 | 320 | 363135 | 1019928.4869 | 11 | 92720.7715 | [10 empty] | 92720.7715 | 309.0692 | 309.0692 | 309.0692 | 3.5772
YK1 | 연성공단34 | J416 | 21.7 | 321-1 |  |  | YK1321-1 | YK1 | YK1 | 321-1 | 56272 | 118758.1385 | 11 | 10796.1944 | [10 empty] | 10796.1944 | 35.9873 | 35.9873 | 35.9873 | 0.41652
YK1 | 연성공단34 | J417 | 20.1 | 318 |  |  | YK1318 | YK1 | YK1 | 318 | 553696 | 1500400.1525 | 8 | 187550.0191 | [10 empty] | 187550.0191 | 625.1667 | 625.1667 | 625.1667 | 7.2357
YK1 | 연성공단34 | J418 | 19.9 | 321-1 | 320 |  | YK1321-1 | YK1320 | YK1 | 321-1 | 56272 | 118758.1385 | 11 | 10796.1944 | 320 | 363135 | 1019928.4869 | 11 | 92720.7715 | [5 empty] | 103516.9659 | 345.0566 | 345.0566 | 345.0566 | 3.9937
YK1 | 연성공단34 | J420 | 23.5 | 321-1 |  |  | YK1321-1 | YK1 | YK1 | 321-1 | 56272 | 118758.1385 | 11 | 10796.1944 | [10 empty] | 10796.1944 | 35.9873 | 35.9873 | 35.9873 | 0.41652
YK1 | 연성공단34 | J424 | 8.7 | 318 |  |  | YK1318 | YK1 | YK1 | 318 | 553696 | 1500400.1525 | 8 | 187550.0191 | [10 empty] | 187550.0191 | 625.1667 | 625.1667 | 625.1667 | 7.2357
YK1 | 연성공단34 | J425 | 29.5 | 321-1 |  |  | YK1321-1 | YK1 | YK1 | 321-1 | 56272 | 118758.1385 | 11 | 10796.1944 | [10 empty] | 10796.1944 | 35.9873 | 35.9873 | 35.9873 | 0.41652
YK1-1 | 연성공단33 | J1024 | 7.3 | 319 |  |  | YK1-1319 | YK1-1 | YK1-1 | 319 | 634408 | 652826.3003 | 9 | 72536.2556 | [10 empty] | 72536.2556 | 241.7875 | 241.7875 | 241.7875 | 2.7985
YK1-1 | 연성공단33 | J372 | 7.2 | 319 |  |  | YK1-1319 | YK1-1 | YK1-1 | 319 | 634408 | 652826.3003 | 9 | 72536.2556 | [10 empty] | 72536.2556 | 241.7875 | 241.7875 | 241.7875 | 2.7985
YK1-1 | 연성공단33 | J373 | 12.7 |  |  |  | YK1-1 | YK1-1 | YK1-1 | [15 empty] | 0 | 0 | 0 | 0 | 0
YK1-1 | 연성공단33 | J377 | 7.3 | 319 |  |  | YK1-1319 | YK1-1 | YK1-1 | 319 | 634408 | 652826.3003 | 9 | 72536.2556 | [10 empty] | 72536.2556 | 241.7875 | 241.7875 | 241.7875 | 2.7985
YK1-1 | 연성공단33 | J380 | 7.1 | 319 |  |  | YK1-1319 | YK1-1 | YK1-1 | 319 | 634408 | 652826.3003 | 9 | 72536.2556 | [10 empty] | 72536.2556 | 241.7875 | 241.7875 | 241.7875 | 2.7985
YK1-1 | 연성공단33 | J389 | 23.8 | 319 |  |  | YK1-1319 | YK1-1 | YK1-1 | 319 | 634408 | 652826.3003 | 9 | 72536.2556 | [10 empty] | 72536.2556 | 241.7875 | 241.7875 | 241.7875 | 2.7985
YK1-1 | 연성공단33 | J390 | 9.9 | 319 |  |  | YK1-1319 | YK1-1 | YK1-1 | 319 | 634408 | 652826.3003 | 9 | 72536.2556 | [10 empty] | 72536.2556 | 241.7875 | 241.7875 | 241.7875 | 2.7985
YK1-1 | 연성공단33 | J391 | 9 | 319 |  |  | YK1-1319 | YK1-1 | YK1-1 | 319 | 634408 | 652826.3003 | 9 | 72536.2556 | [10 empty] | 72536.2556 | 241.7875 | 241.7875 | 241.7875 | 2.7985
YK1-1 | 연성공단33 | J407 | 19.4 | 319 |  |  | YK1-1319 | YK1-1 | YK1-1 | 319 | 634408 | 652826.3003 | 9 | 72536.2556 | [10 empty] | 72536.2556 | 241.7875 | 241.7875 | 241.7875 | 2.7985
YK1-1 | 연성공단33 | J419 | 7.1 | 319 |  |  | YK1-1319 | YK1-1 | YK1-1 | 319 | 634408 | 652826.3003 | 9 | 72536.2556 | [10 empty] | 72536.2556 | 241.7875 | 241.7875 | 241.7875 | 2.7985
YK1-2 | 연성공단33 | J1026 | 6.6 | 314 |  |  | YK1-2314 | YK1-2 | YK1-2 | 314 | 262431 | 570913.6306 | 8 | 71364.2038 | [10 empty] | 71364.2038 | 237.8807 | 237.8807 | 237.8807 | 2.7532
YK1-2 | 연성공단33 | J298 | 5.9 | 317 |  |  | YK1-2317 | YK1-2 | YK1-2 | 317 | 277520 | 351779.3382 | 11 | 31979.9398 | [10 empty] | 31979.9398 | 106.5998 | 106.5998 | 106.5998 | 1.2338
YK1-2 | 연성공단33 | J299 | 6.5 | 317 |  |  | YK1-2317 | YK1-2 | YK1-2 | 317 | 277520 | 351779.3382 | 11 | 31979.9398 | [10 empty] | 31979.9398 | 106.5998 | 106.5998 | 106.5998 | 1.2338
YK1-2 | 연성공단33 | J322 | 5.8 | 317 |  |  | YK1-2317 | YK1-2 | YK1-2 | 317 | 277520 | 351779.3382 | 11 | 31979.9398 | [10 empty] | 31979.9398 | 106.5998 | 106.5998 | 106.5998 | 1.2338
YK1-2 | 연성공단33 | J323 | 5.9 | 317 |  |  | YK1-2317 | YK1-2 | YK1-2 | 317 | 277520 | 351779.3382 | 11 | 31979.9398 | [10 empty] | 31979.9398 | 106.5998 | 106.5998 | 106.5998 | 1.2338
YK1-2 | 연성공단33 | J326 | 6 | 312 |  |  | YK1-2312 | YK1-2 | YK1-2 | 312 | 5173827 | 5753275.9665 | 11 | 523025.0879 | [10 empty] | 523025.0879 | 1743.417 | 1743.417 | 1743.417 | 20.1784
YK1-2 | 연성공단33 | J327 | 5.8 | 312 |  |  | YK1-2312 | YK1-2 | YK1-2 | 312 | 5173827 | 5753275.9665 | 11 | 523025.0879 | [10 empty] | 523025.0879 | 1743.417 | 1743.417 | 1743.417 | 20.1784
YK1-2 | 연성공단33 | J330 | 5.9 | 313 | 314 |  | YK1-2313 | YK1-2314 | YK1-2 | 313 | 4352922 | 5153679.4153 | 14 | 368119.9582 | 314 | 262431 | 570913.6306 | 8 | 71364.2038 | [5 empty] | 439484.1621 | 1464.9472 | 1464.9472 | 1464.9472 | 16.9554
YK1-2 | 연성공단33 | J336 | 5.9 | 313 |  |  | YK1-2313 | YK1-2 | YK1-2 | 313 | 4352922 | 5153679.4153 | 14 | 368119.9582 | [10 empty] | 368119.9582 | 1227.0665 | 1227.0665 | 1227.0665 | 14.2022
YK1-2 | 연성공단33 | J340 | 5.9 | 312 |  |  | YK1-2312 | YK1-2 | YK1-2 | 312 | 5173827 | 5753275.9665 | 11 | 523025.0879 | [10 empty] | 523025.0879 | 1743.417 | 1743.417 | 1743.417 | 20.1784
YK1-2 | 연성공단33 | J345 | 5.7 | 312 |  |  | YK1-2312 | YK1-2 | YK1-2 | 312 | 5173827 | 5753275.9665 | 11 | 523025.0879 | [10 empty] | 523025.0879 | 1743.417 | 1743.417 | 1743.417 | 20.1784
YK1-2 | 연성공단33 | J346 | 5.9 | 312 |  |  | YK1-2312 | YK1-2 | YK1-2 | 312 | 5173827 | 5753275.9665 | 11 | 523025.0879 | [10 empty] | 523025.0879 | 1743.417 | 1743.417 | 1743.417 | 20.1784
YK1-2 | 연성공단33 | J347 | 5.8 | 314 |  |  | YK1-2314 | YK1-2 | YK1-2 | 314 | 262431 | 570913.6306 | 8 | 71364.2038 | [10 empty] | 71364.2038 | 237.8807 | 237.8807 | 237.8807 | 2.7532
YK1-2 | 연성공단33 | J348 | 5.9 | 314 |  |  | YK1-2314 | YK1-2 | YK1-2 | 314 | 262431 | 570913.6306 | 8 | 71364.2038 | [10 empty] | 71364.2038 | 237.8807 | 237.8807 | 237.8807 | 2.7532
YK1-2 | 연성공단33 | J351 | 6.6 | 317 |  |  | YK1-2317 | YK1-2 | YK1-2 | 317 | 277520 | 351779.3382 | 11 | 31979.9398 | [10 empty] | 31979.9398 | 106.5998 | 106.5998 | 106.5998 | 1.2338
YK1-2 | 연성공단33 | J352 | 5.9 | 312 |  |  | YK1-2312 | YK1-2 | YK1-2 | 312 | 5173827 | 5753275.9665 | 11 | 523025.0879 | [10 empty] | 523025.0879 | 1743.417 | 1743.417 | 1743.417 | 20.1784
YK1-2 | 연성공단33 | J355 | 6 | 312 |  |  | YK1-2312 | YK1-2 | YK1-2 | 312 | 5173827 | 5753275.9665 | 11 | 523025.0879 | [10 empty] | 523025.0879 | 1743.417 | 1743.417 | 1743.417 | 20.1784
YK1-2 | 연성공단33 | J367 | 5.9 | 313 | 314 |  | YK1-2313 | YK1-2314 | YK1-2 | 313 | 4352922 | 5153679.4153 | 14 | 368119.9582 | 314 | 262431 | 570913.6306 | 8 | 71364.2038 | [5 empty] | 439484.1621 | 1464.9472 | 1464.9472 | 1464.9472 | 16.9554
YK1-2 | 연성공단33 | J376 | 5.9 | 312 | 313 |  | YK1-2312 | YK1-2313 | YK1-2 | 312 | 5173827 | 5753275.9665 | 11 | 523025.0879 | 313 | 4352922 | 5153679.4153 | 14 | 368119.9582 | [5 empty] | 891145.0461 | 2970.4835 | 2970.4835 | 2970.4835 | 34.3806
YK1-2 | 연성공단33 | J378 | 5.8 | 312 | 313 |  | YK1-2312 | YK1-2313 | YK1-2 | 312 | 5173827 | 5753275.9665 | 11 | 523025.0879 | 313 | 4352922 | 5153679.4153 | 14 | 368119.9582 | [5 empty] | 891145.0461 | 2970.4835 | 2970.4835 | 2970.4835 | 34.3806
YK1-2 | 연성공단33 | J382 | 7.3 | 317 |  |  | YK1-2317 | YK1-2 | YK1-2 | 317 | 277520 | 351779.3382 | 11 | 31979.9398 | [10 empty] | 31979.9398 | 106.5998 | 106.5998 | 106.5998 | 1.2338
YK1-2 | 연성공단33 | J383 | 7.5 | 317 |  |  | YK1-2317 | YK1-2 | YK1-2 | 317 | 277520 | 351779.3382 | 11 | 31979.9398 | [10 empty] | 31979.9398 | 106.5998 | 106.5998 | 106.5998 | 1.2338
YK1-2 | 연성공단33 | J384 | 6 | 314 |  |  | YK1-2314 | YK1-2 | YK1-2 | 314 | 262431 | 570913.6306 | 8 | 71364.2038 | [10 empty] | 71364.2038 | 237.8807 | 237.8807 | 237.8807 | 2.7532
YK1-2 | 연성공단33 | J385 | 6.9 | 317 |  |  | YK1-2317 | YK1-2 | YK1-2 | 317 | 277520 | 351779.3382 | 11 | 31979.9398 | [10 empty] | 31979.9398 | 106.5998 | 106.5998 | 106.5998 | 1.2338
YK1-2 | 연성공단33 | J386 | 7.9 |  |  |  | YK1-2 | YK1-2 | YK1-2 | [15 empty] | 0 | 0 | 0 | 0 | 0
YK1-2 | 연성공단33 | J387 | 5.9 |  |  |  | YK1-2 | YK1-2 | YK1-2 | [15 empty] | 0 | 0 | 0 | 0 | 0
YK1-2 | 연성공단33 | J392 | 5.3 | 312 |  |  | YK1-2312 | YK1-2 | YK1-2 | 312 | 5173827 | 5753275.9665 | 11 | 523025.0879 | [10 empty] | 523025.0879 | 1743.417 | 1743.417 | 1743.417 | 20.1784
YK1-2 | 연성공단33 | J393 | 5.9 | 312 |  |  | YK1-2312 | YK1-2 | YK1-2 | 312 | 5173827 | 5753275.9665 | 11 | 523025.0879 | [10 empty] | 523025.0879 | 1743.417 | 1743.417 | 1743.417 | 20.1784
YK1-2 | 연성공단33 | J398 | 7.3 | 317 |  |  | YK1-2317 | YK1-2 | YK1-2 | 317 | 277520 | 351779.3382 | 11 | 31979.9398 | [10 empty] | 31979.9398 | 106.5998 | 106.5998 | 106.5998 | 1.2338
YK1-2 | 연성공단33 | J403 | 7.2 | 317 |  |  | YK1-2317 | YK1-2 | YK1-2 | 317 | 277520 | 351779.3382 | 11 | 31979.9398 | [10 empty] | 31979.9398 | 106.5998 | 106.5998 | 106.5998 | 1.2338
YK1-2 | 연성공단33 | J404 | 5.8 | 317 |  |  | YK1-2317 | YK1-2 | YK1-2 | 317 | 277520 | 351779.3382 | 11 | 31979.9398 | [10 empty] | 31979.9398 | 106.5998 | 106.5998 | 106.5998 | 1.2338
YK1-2 | 연성공단33 | J415 | 8.9 |  |  |  | YK1-2 | YK1-2 | YK1-2 | [15 empty] | 0 | 0 | 0 | 0 | 0
YK1-2 | 연성공단33 | J427 | 5.8 | 314 |  |  | YK1-2314 | YK1-2 | YK1-2 | 314 | 262431 | 570913.6306 | 8 | 71364.2038 | [10 empty] | 71364.2038 | 237.8807 | 237.8807 | 237.8807 | 2.7532
YK1-2 | 연성공단33 | J428 | 7.9 | 313 |  |  | YK1-2313 | YK1-2 | YK1-2 | 313 | 4352922 | 5153679.4153 | 14 | 368119.9582 | [10 empty] | 368119.9582 | 1227.0665 | 1227.0665 | 1227.0665 | 14.2022
YK1-2 | 연성공단33 | J429 | 5.5 | 313 |  |  | YK1-2313 | YK1-2 | YK1-2 | 313 | 4352922 | 5153679.4153 | 14 | 368119.9582 | [10 empty] | 368119.9582 | 1227.0665 | 1227.0665 | 1227.0665 | 14.2022
YK1-2 | 연성공단33 | J430 | 5.7 | 313 |  |  | YK1-2313 | YK1-2 | YK1-2 | 313 | 4352922 | 5153679.4153 | 14 | 368119.9582 | [10 empty] | 368119.9582 | 1227.0665 | 1227.0665 | 1227.0665 | 14.2022
YK1-2 | 연성공단33 | J431 | 6.5 | 314 |  |  | YK1-2314 | YK1-2 | YK1-2 | 314 | 262431 | 570913.6306 | 8 | 71364.2038 | [10 empty] | 71364.2038 | 237.8807 | 237.8807 | 237.8807 | 2.7532
YK1-2 | 연성공단33 | J432 | 5.6 | 313 |  |  | YK1-2313 | YK1-2 | YK1-2 | 313 | 4352922 | 5153679.4153 | 14 | 368119.9582 | [10 empty] | 368119.9582 | 1227.0665 | 1227.0665 | 1227.0665 | 14.2022
YK1-2 | 연성공단33 | J433 | 6 | 313 |  |  | YK1-2313 | YK1-2 | YK1-2 | 313 | 4352922 | 5153679.4153 | 14 | 368119.9582 | [10 empty] | 368119.9582 | 1227.0665 | 1227.0665 | 1227.0665 | 14.2022
YK1-2 | 연성공단33 | J434 | 6.1 | 313 |  |  | YK1-2313 | YK1-2 | YK1-2 | 313 | 4352922 | 5153679.4153 | 14 | 368119.9582 | [10 empty] | 368119.9582 | 1227.0665 | 1227.0665 | 1227.0665 | 14.2022
YK1-2 | 연성공단33 | J435 | 6 | 313 |  |  | YK1-2313 | YK1-2 | YK1-2 | 313 | 4352922 | 5153679.4153 | 14 | 368119.9582 | [10 empty] | 368119.9582 | 1227.0665 | 1227.0665 | 1227.0665 | 14.2022
YK1-2 | 연성공단33 | J436 | 3.5 | 313 |  |  | YK1-2313 | YK1-2 | YK1-2 | 313 | 4352922 | 5153679.4153 | 14 | 368119.9582 | [10 empty] | 368119.9582 | 1227.0665 | 1227.0665 | 1227.0665 | 14.2022
YK1-2 | 연성공단33 | J437 | 3.8 | 313 |  |  | YK1-2313 | YK1-2 | YK1-2 | 313 | 4352922 | 5153679.4153 | 14 | 368119.9582 | [10 empty] | 368119.9582 | 1227.0665 | 1227.0665 | 1227.0665 | 14.2022
YK2 | 연성공단35 | J1017 | 15.8 | 337 |  |  | YK2337 | YK2 | YK2 | 337 | 885512 | 1174416.3293 | 17 | 69083.3135 | [10 empty] | 69083.3135 | 230.2777 | 230.2777 | 230.2777 | 2.6653
YK2 | 연성공단35 | J1019 | 13 | 321 |  |  | YK2321 | YK2 | YK2 | 321 | 99332 | 147344.0361 | 11 | 13394.9124 | [10 empty] | 13394.9124 | 44.6497 | 44.6497 | 44.6497 | 0.51678
YK2 | 연성공단35 | J1022 | 21.4 | 328 |  |  | YK2328 | YK2 | YK2 | 328 | 68597 | 70885.0313 | 10 | 7088.5031 | [10 empty] | 7088.5031 | 23.6283 | 23.6283 | 23.6283 | 0.27348
YK2 | 연성공단35 | J1023 | 12.3 | 321 | 316-1 |  | YK2321 | YK2316-1 | YK2 | 321 | 99332 | 147344.0361 | 11 | 13394.9124 | 316-1 | 21538 | 41815.959 | 7 | 5973.7084 | [5 empty] | 19368.6208 | 64.5621 | 64.5621 | 64.5621 | 0.74725
YK2 | 연성공단35 | J166 | 10.9 | 325 |  |  | YK2325 | YK2 | YK2 | 325 | 94146 | 150149.9424 | 7 | 21449.9918 | [10 empty] | 21449.9918 | 71.5 | 71.5 | 71.5 | 0.82755
YK2 | 연성공단35 | J194 | 11.8 | 337 |  |  | YK2337 | YK2 | YK2 | 337 | 885512 | 1174416.3293 | 17 | 69083.3135 | [10 empty] | 69083.3135 | 230.2777 | 230.2777 | 230.2777 | 2.6653
YK2 | 연성공단35 | J23 | 12.1 | 325 |  |  | YK2325 | YK2 | YK2 | 325 | 94146 | 150149.9424 | 7 | 21449.9918 | [10 empty] | 21449.9918 | 71.5 | 71.5 | 71.5 | 0.82755
YK2 | 연성공단35 | J232 | 7.5 | 328 |  |  | YK2328 | YK2 | YK2 | 328 | 68597 | 70885.0313 | 10 | 7088.5031 | [10 empty] | 7088.5031 | 23.6283 | 23.6283 | 23.6283 | 0.27348
YK2 | 연성공단35 | J233 | 7.2 | 328 | 326 |  | YK2328 | YK2326 | YK2 | 328 | 68597 | 70885.0313 | 10 | 7088.5031 | 326 | 134115 | 478413.807 | 13 | 36801.0621 | [5 empty] | 43889.5652 | 146.2986 | 146.2986 | 146.2986 | 1.6933
YK2 | 연성공단35 | J234 | 6.5 | 326 |  |  | YK2326 | YK2 | YK2 | 326 | 134115 | 478413.807 | 13 | 36801.0621 | [10 empty] | 36801.0621 | 122.6702 | 122.6702 | 122.6702 | 1.4198
YK2 | 연성공단35 | J235 | 6.7 | 326 |  |  | YK2326 | YK2 | YK2 | 326 | 134115 | 478413.807 | 13 | 36801.0621 | [10 empty] | 36801.0621 | 122.6702 | 122.6702 | 122.6702 | 1.4198
YK2 | 연성공단35 | J236 | 7.8 | 337 |  |  | YK2337 | YK2 | YK2 | 337 | 885512 | 1174416.3293 | 17 | 69083.3135 | [10 empty] | 69083.3135 | 230.2777 | 230.2777 | 230.2777 | 2.6653
YK2 | 연성공단35 | J237 | 6.7 | 337 |  |  | YK2337 | YK2 | YK2 | 337 | 885512 | 1174416.3293 | 17 | 69083.3135 | [10 empty] | 69083.3135 | 230.2777 | 230.2777 | 230.2777 | 2.6653
YK2 | 연성공단35 | J238 | 7.7 | 326 |  |  | YK2326 | YK2 | YK2 | 326 | 134115 | 478413.807 | 13 | 36801.0621 | [10 empty] | 36801.0621 | 122.6702 | 122.6702 | 122.6702 | 1.4198
YK2 | 연성공단35 | J24 | 14.9 | 337 |  |  | YK2337 | YK2 | YK2 | 337 | 885512 | 1174416.3293 | 17 | 69083.3135 | [10 empty] | 69083.3135 | 230.2777 | 230.2777 | 230.2777 | 2.6653
YK2 | 연성공단35 | J241 | 6.6 | 337 | 326 |  | YK2337 | YK2326 | YK2 | 337 | 885512 | 1174416.3293 | 17 | 69083.3135 | 326 | 134115 | 478413.807 | 13 | 36801.0621 | [5 empty] | 105884.3756 | 352.9479 | 352.9479 | 352.9479 | 4.085
YK2 | 연성공단35 | J245 | 7.9 | 337 |  |  | YK2337 | YK2 | YK2 | 337 | 885512 | 1174416.3293 | 17 | 69083.3135 | [10 empty] | 69083.3135 | 230.2777 | 230.2777 | 230.2777 | 2.6653
YK2 | 연성공단35 | J246 | 18.1 | 337 |  |  | YK2337 | YK2 | YK2 | 337 | 885512 | 1174416.3293 | 17 | 69083.3135 | [10 empty] | 69083.3135 | 230.2777 | 230.2777 | 230.2777 | 2.6653
YK2 | 연성공단35 | J249 | 12.9 | 337 | 328 |  | YK2337 | YK2328 | YK2 | 337 | 885512 | 1174416.3293 | 17 | 69083.3135 | 328 | 68597 | 70885.0313 | 10 | 7088.5031 | [5 empty] | 76171.8166 | 253.9061 | 253.9061 | 253.9061 | 2.9387
YK2 | 연성공단35 | J250 | 7.7 | 328 | 337 | 326 | YK2328 | YK2337 | YK2326 | 328 | 68597 | 70885.0313 | 10 | 7088.5031 | 337 | 885512 | 1174416.3293 | 17 | 69083.3135 | 326 | 134115 | 478413.807 | 13 | 36801.0621 | 112972.8787 | 376.5763 | 376.5763 | 376.5763 | 4.3585
YK2 | 연성공단35 | J251 | 8 | 328 |  |  | YK2328 | YK2 | YK2 | 328 | 68597 | 70885.0313 | 10 | 7088.5031 | [10 empty] | 7088.5031 | 23.6283 | 23.6283 | 23.6283 | 0.27348
YK2 | 연성공단35 | J252 | 17.2 | 325 |  |  | YK2325 | YK2 | YK2 | 325 | 94146 | 150149.9424 | 7 | 21449.9918 | [10 empty] | 21449.9918 | 71.5 | 71.5 | 71.5 | 0.82755
YK2 | 연성공단35 | J253 | 16.9 | 328 |  |  | YK2328 | YK2 | YK2 | 328 | 68597 | 70885.0313 | 10 | 7088.5031 | [10 empty] | 7088.5031 | 23.6283 | 23.6283 | 23.6283 | 0.27348
YK2 | 연성공단35 | J26 | 11.6 | 325 |  |  | YK2325 | YK2 | YK2 | 325 | 94146 | 150149.9424 | 7 | 21449.9918 | [10 empty] | 21449.9918 | 71.5 | 71.5 | 71.5 | 0.82755
YK2 | 연성공단35 | J27 | 9.2 | 337 |  |  | YK2337 | YK2 | YK2 | 337 | 885512 | 1174416.3293 | 17 | 69083.3135 | [10 empty] | 69083.3135 | 230.2777 | 230.2777 | 230.2777 | 2.6653
YK2 | 연성공단35 | J279 | 7 | 328 | 326 |  | YK2328 | YK2326 | YK2 | 328 | 68597 | 70885.0313 | 10 | 7088.5031 | 326 | 134115 | 478413.807 | 13 | 36801.0621 | [5 empty] | 43889.5652 | 146.2986 | 146.2986 | 146.2986 | 1.6933
YK2 | 연성공단35 | J28 | 9.9 | 325 |  |  | YK2325 | YK2 | YK2 | 325 | 94146 | 150149.9424 | 7 | 21449.9918 | [10 empty] | 21449.9918 | 71.5 | 71.5 | 71.5 | 0.82755
YK2 | 연성공단35 | J286 | 7.4 | 337 |  |  | YK2337 | YK2 | YK2 | 337 | 885512 | 1174416.3293 | 17 | 69083.3135 | [10 empty] | 69083.3135 | 230.2777 | 230.2777 | 230.2777 | 2.6653
YK2 | 연성공단35 | J287 | 19.4 | 337 |  |  | YK2337 | YK2 | YK2 | 337 | 885512 | 1174416.3293 | 17 | 69083.3135 | [10 empty] | 69083.3135 | 230.2777 | 230.2777 | 230.2777 | 2.6653
YK2 | 연성공단35 | J292 | 8.5 | 337 |  |  | YK2337 | YK2 | YK2 | 337 | 885512 | 1174416.3293 | 17 | 69083.3135 | [10 empty] | 69083.3135 | 230.2777 | 230.2777 | 230.2777 | 2.6653
YK2 | 연성공단35 | J293 | 7.4 | 337 |  |  | YK2337 | YK2 | YK2 | 337 | 885512 | 1174416.3293 | 17 | 69083.3135 | [10 empty] | 69083.3135 | 230.2777 | 230.2777 | 230.2777 | 2.6653
YK2 | 연성공단35 | J295 | 6.8 | 316-1 | 326 |  | YK2316-1 | YK2326 | YK2 | 316-1 | 21538 | 41815.959 | 7 | 5973.7084 | 326 | 134115 | 478413.807 | 13 | 36801.0621 | [5 empty] | 42774.7705 | 142.5826 | 142.5826 | 142.5826 | 1.6503
YK2 | 연성공단35 | J30 | 9.3 | 325 |  |  | YK2325 | YK2 | YK2 | 325 | 94146 | 150149.9424 | 7 | 21449.9918 | [10 empty] | 21449.9918 | 71.5 | 71.5 | 71.5 | 0.82755
YK2 | 연성공단35 | J300 | 7.1 | 316-1 | 326 |  | YK2316-1 | YK2326 | YK2 | 316-1 | 21538 | 41815.959 | 7 | 5973.7084 | 326 | 134115 | 478413.807 | 13 | 36801.0621 | [5 empty] | 42774.7705 | 142.5826 | 142.5826 | 142.5826 | 1.6503
YK2 | 연성공단35 | J304 | 7.1 | 321 | 316-1 |  | YK2321 | YK2316-1 | YK2 | 321 | 99332 | 147344.0361 | 11 | 13394.9124 | 316-1 | 21538 | 41815.959 | 7 | 5973.7084 | [5 empty] | 19368.6208 | 64.5621 | 64.5621 | 64.5621 | 0.74725
YK2 | 연성공단35 | J309 | 8.3 | 321 | 316-1 |  | YK2321 | YK2316-1 | YK2 | 321 | 99332 | 147344.0361 | 11 | 13394.9124 | 316-1 | 21538 | 41815.959 | 7 | 5973.7084 | [5 empty] | 19368.6208 | 64.5621 | 64.5621 | 64.5621 | 0.74725
YK2 | 연성공단35 | J310 | 7.3 | 321 |  |  | YK2321 | YK2 | YK2 | 321 | 99332 | 147344.0361 | 11 | 13394.9124 | [10 empty] | 13394.9124 | 44.6497 | 44.6497 | 44.6497 | 0.51678
YK2 | 연성공단35 | J313 | 15.3 | 328 | 326 |  | YK2328 | YK2326 | YK2 | 328 | 68597 | 70885.0313 | 10 | 7088.5031 | 326 | 134115 | 478413.807 | 13 | 36801.0621 | [5 empty] | 43889.5652 | 146.2986 | 146.2986 | 146.2986 | 1.6933
YK2 | 연성공단35 | J318 | 8.2 | 337 |  |  | YK2337 | YK2 | YK2 | 337 | 885512 | 1174416.3293 | 17 | 69083.3135 | [10 empty] | 69083.3135 | 230.2777 | 230.2777 | 230.2777 | 2.6653
YK2 | 연성공단35 | J319 | 19.9 | 328 | 326 |  | YK2328 | YK2326 | YK2 | 328 | 68597 | 70885.0313 | 10 | 7088.5031 | 326 | 134115 | 478413.807 | 13 | 36801.0621 | [5 empty] | 43889.5652 | 146.2986 | 146.2986 | 146.2986 | 1.6933
YK2 | 연성공단35 | J32 | 9.2 | 325 |  |  | YK2325 | YK2 | YK2 | 325 | 94146 | 150149.9424 | 7 | 21449.9918 | [10 empty] | 21449.9918 | 71.5 | 71.5 | 71.5 | 0.82755
YK2 | 연성공단35 | J358 | 7.6 | 321 | 316-1 |  | YK2321 | YK2316-1 | YK2 | 321 | 99332 | 147344.0361 | 11 | 13394.9124 | 316-1 | 21538 | 41815.959 | 7 | 5973.7084 | [5 empty] | 19368.6208 | 64.5621 | 64.5621 | 64.5621 | 0.74725
YK2 | 연성공단35 | J359 | 9.8 | 321 |  |  | YK2321 | YK2 | YK2 | 321 | 99332 | 147344.0361 | 11 | 13394.9124 | [10 empty] | 13394.9124 | 44.6497 | 44.6497 | 44.6497 | 0.51678
YK2 | 연성공단35 | J360 | 7.5 | 316-1 |  |  | YK2316-1 | YK2 | YK2 | 316-1 | 21538 | 41815.959 | 7 | 5973.7084 | [10 empty] | 5973.7084 | 19.9124 | 19.9124 | 19.9124 | 0.23047
YK2 | 연성공단35 | J361 | 7.7 | 321 |  |  | YK2321 | YK2 | YK2 | 321 | 99332 | 147344.0361 | 11 | 13394.9124 | [10 empty] | 13394.9124 | 44.6497 | 44.6497 | 44.6497 | 0.51678
YK2 | 연성공단35 | J394 | 23 | 337 |  |  | YK2337 | YK2 | YK2 | 337 | 885512 | 1174416.3293 | 17 | 69083.3135 | [10 empty] | 69083.3135 | 230.2777 | 230.2777 | 230.2777 | 2.6653
YK2 | 연성공단35 | J400 | 19.6 | 326 |  |  | YK2326 | YK2 | YK2 | 326 | 134115 | 478413.807 | 13 | 36801.0621 | [10 empty] | 36801.0621 | 122.6702 | 122.6702 | 122.6702 | 1.4198
YK2 | 연성공단35 | J401 | 15.8 | 326 |  |  | YK2326 | YK2 | YK2 | 326 | 134115 | 478413.807 | 13 | 36801.0621 | [10 empty] | 36801.0621 | 122.6702 | 122.6702 | 122.6702 | 1.4198
YK2 | 연성공단35 | J421 | 7.7 | 321 |  |  | YK2321 | YK2 | YK2 | 321 | 99332 | 147344.0361 | 11 | 13394.9124 | [10 empty] | 13394.9124 | 44.6497 | 44.6497 | 44.6497 | 0.51678
YK2 | 연성공단35 | J422 | 7.6 | 321 |  |  | YK2321 | YK2 | YK2 | 321 | 99332 | 147344.0361 | 11 | 13394.9124 | [10 empty] | 13394.9124 | 44.6497 | 44.6497 | 44.6497 | 0.51678
YK2 | 연성공단35 | J423 | 8.1 | 321 |  |  | YK2321 | YK2 | YK2 | 321 | 99332 | 147344.0361 | 11 | 13394.9124 | [10 empty] | 13394.9124 | 44.6497 | 44.6497 | 44.6497 | 0.51678
YK2-1 | 연성공단37 | J1020 | 9.2 | 329 |  |  | YK2-1329 | YK2-1 | YK2-1 | 329 | 48104 | 135285.0428 | 8 | 16910.6303 | [10 empty] | 16910.6303 | 56.3688 | 56.3688 | 56.3688 | 0.65242
YK2-1 | 연성공단37 | J1046 | 19.9 |  |  |  | YK2-1 | YK2-1 | YK2-1 | [15 empty] | 0 | 0 | 0 | 0 | 0
YK2-1 | 연성공단37 | J163 | 10.9 | 329 |  |  | YK2-1329 | YK2-1 | YK2-1 | 329 | 48104 | 135285.0428 | 8 | 16910.6303 | [10 empty] | 16910.6303 | 56.3688 | 56.3688 | 56.3688 | 0.65242
YK2-1 | 연성공단37 | J167 | 19.7 | 329 |  |  | YK2-1329 | YK2-1 | YK2-1 | 329 | 48104 | 135285.0428 | 8 | 16910.6303 | [10 empty] | 16910.6303 | 56.3688 | 56.3688 | 56.3688 | 0.65242
YK2-1 | 연성공단37 | J168 | 21.7 | 329 |  |  | YK2-1329 | YK2-1 | YK2-1 | 329 | 48104 | 135285.0428 | 8 | 16910.6303 | [10 empty] | 16910.6303 | 56.3688 | 56.3688 | 56.3688 | 0.65242
YK2-1 | 연성공단37 | J239 | 12.8 | 329 |  |  | YK2-1329 | YK2-1 | YK2-1 | 329 | 48104 | 135285.0428 | 8 | 16910.6303 | [10 empty] | 16910.6303 | 56.3688 | 56.3688 | 56.3688 | 0.65242
YK2-1 | 연성공단37 | J240 | 7.8 | 329 |  |  | YK2-1329 | YK2-1 | YK2-1 | 329 | 48104 | 135285.0428 | 8 | 16910.6303 | [10 empty] | 16910.6303 | 56.3688 | 56.3688 | 56.3688 | 0.65242
YK2-1 | 연성공단37 | J242 | 6.5 | 329 | 331 |  | YK2-1329 | YK2-1331 | YK2-1 | 329 | 48104 | 135285.0428 | 8 | 16910.6303 | 331 | 49864 | 54879.1408 | 8 | 6859.8926 | [5 empty] | 23770.5229 | 79.2351 | 79.2351 | 79.2351 | 0.91707
YK2-1 | 연성공단37 | J243 | 6.3 | 331 |  |  | YK2-1331 | YK2-1 | YK2-1 | 331 | 49864 | 54879.1408 | 8 | 6859.8926 | [10 empty] | 6859.8926 | 22.8663 | 22.8663 | 22.8663 | 0.26466
YK2-1 | 연성공단37 | J247 | 6.6 | 329 | 331 |  | YK2-1329 | YK2-1331 | YK2-1 | 329 | 48104 | 135285.0428 | 8 | 16910.6303 | 331 | 49864 | 54879.1408 | 8 | 6859.8926 | [5 empty] | 23770.5229 | 79.2351 | 79.2351 | 79.2351 | 0.91707
YK2-1 | 연성공단37 | J255 | 5.5 | 330 | 331 |  | YK2-1330 | YK2-1331 | YK2-1 | 330 | 2120643 | 2497549.5706 | 9 | 277505.5078 | 331 | 49864 | 54879.1408 | 8 | 6859.8926 | [5 empty] | 284365.4004 | 947.8847 | 947.8847 | 947.8847 | 10.9709
YK2-1 | 연성공단37 | J276 | 5.8 | 330 | 331 | 333 | YK2-1330 | YK2-1331 | YK2-1333 | 330 | 2120643 | 2497549.5706 | 9 | 277505.5078 | 331 | 49864 | 54879.1408 | 8 | 6859.8926 | 333 | 2011898 | 2760921.517 | 11 | 250992.8652 | 535358.2656 | 1784.5276 | 1784.5276 | 1784.5276 | 20.6543
YK2-1 | 연성공단37 | J281 | 5.6 | 333 |  |  | YK2-1333 | YK2-1 | YK2-1 | 333 | 2011898 | 2760921.517 | 11 | 250992.8652 | [10 empty] | 250992.8652 | 836.6429 | 836.6429 | 836.6429 | 9.6834
YK2-1 | 연성공단37 | J282 | 5.5 | 333 |  |  | YK2-1333 | YK2-1 | YK2-1 | 333 | 2011898 | 2760921.517 | 11 | 250992.8652 | [10 empty] | 250992.8652 | 836.6429 | 836.6429 | 836.6429 | 9.6834
YK2-1 | 연성공단37 | J283 | 5.7 | 330 | 331 |  | YK2-1330 | YK2-1331 | YK2-1 | 330 | 2120643 | 2497549.5706 | 9 | 277505.5078 | 331 | 49864 | 54879.1408 | 8 | 6859.8926 | [5 empty] | 284365.4004 | 947.8847 | 947.8847 | 947.8847 | 10.9709
YK2-1 | 연성공단37 | J317 | 5.9 | 331 |  |  | YK2-1331 | YK2-1 | YK2-1 | 331 | 49864 | 54879.1408 | 8 | 6859.8926 | [10 empty] | 6859.8926 | 22.8663 | 22.8663 | 22.8663 | 0.26466
YK2-1 | 연성공단37 | J320 | 5.7 | 330 |  |  | YK2-1330 | YK2-1 | YK2-1 | 330 | 2120643 | 2497549.5706 | 9 | 277505.5078 | [10 empty] | 277505.5078 | 925.0184 | 925.0184 | 925.0184 | 10.7062
YK2-1 | 연성공단37 | J321 | 6.4 | 330 |  |  | YK2-1330 | YK2-1 | YK2-1 | 330 | 2120643 | 2497549.5706 | 9 | 277505.5078 | [10 empty] | 277505.5078 | 925.0184 | 925.0184 | 925.0184 | 10.7062
YK2-1 | 연성공단37 | J331 | 5.7 | 333 | 334-1 |  | YK2-1333 | YK2-1334-1 | YK2-1 | 333 | 2011898 | 2760921.517 | 11 | 250992.8652 | 334-1 | 575791 | 721487.5636 | 3 | 240495.8545 | [5 empty] | 491488.7197 | 1638.2957 | 1638.2957 | 1638.2957 | 18.9618
YK2-1 | 연성공단37 | J332 | 5.7 | 333 | 334-1 |  | YK2-1333 | YK2-1334-1 | YK2-1 | 333 | 2011898 | 2760921.517 | 11 | 250992.8652 | 334-1 | 575791 | 721487.5636 | 3 | 240495.8545 | [5 empty] | 491488.7197 | 1638.2957 | 1638.2957 | 1638.2957 | 18.9618
YK2-1 | 연성공단37 | J333 | 5.4 | 330 | 333 |  | YK2-1330 | YK2-1333 | YK2-1 | 330 | 2120643 | 2497549.5706 | 9 | 277505.5078 | 333 | 2011898 | 2760921.517 | 11 | 250992.8652 | [5 empty] | 528498.373 | 1761.6612 | 1761.6612 | 1761.6612 | 20.3896
YK2-1 | 연성공단37 | J337 | 5.6 | 333 | 334-1 | 330 | YK2-1333 | YK2-1334-1 | YK2-1330 | 333 | 2011898 | 2760921.517 | 11 | 250992.8652 | 334-1 | 575791 | 721487.5636 | 3 | 240495.8545 | 330 | 2120643 | 2497549.5706 | 9 | 277505.5078 | 768994.2276 | 2563.3141 | 2563.3141 | 2563.3141 | 29.668
YK2-1 | 연성공단37 | J338 | 5.8 | 330 |  |  | YK2-1330 | YK2-1 | YK2-1 | 330 | 2120643 | 2497549.5706 | 9 | 277505.5078 | [10 empty] | 277505.5078 | 925.0184 | 925.0184 | 925.0184 | 10.7062
YK2-1 | 연성공단37 | J343 | 8.9 | 333 |  |  | YK2-1333 | YK2-1 | YK2-1 | 333 | 2011898 | 2760921.517 | 11 | 250992.8652 | [10 empty] | 250992.8652 | 836.6429 | 836.6429 | 836.6429 | 9.6834
YK2-1 | 연성공단37 | J344 | 5.6 | 333 |  |  | YK2-1333 | YK2-1 | YK2-1 | 333 | 2011898 | 2760921.517 | 11 | 250992.8652 | [10 empty] | 250992.8652 | 836.6429 | 836.6429 | 836.6429 | 9.6834
YK2-1 | 연성공단37 | J349 | 7.9 | 336-1 | 333 |  | YK2-1336-1 | YK2-1333 | YK2-1 | 336-1 | 6634 | 12615.9056 | 1 | 12615.9056 | 333 | 2011898 | 2760921.517 | 11 | 250992.8652 | [5 empty] | 263608.7708 | 878.6959 | 878.6959 | 878.6959 | 10.1701
YK2-1 | 연성공단37 | J350 | 10.5 | 331 |  |  | YK2-1331 | YK2-1 | YK2-1 | 331 | 49864 | 54879.1408 | 8 | 6859.8926 | [10 empty] | 6859.8926 | 22.8663 | 22.8663 | 22.8663 | 0.26466
YK2-1 | 연성공단37 | J409 | 5.5 | 333 |  |  | YK2-1333 | YK2-1 | YK2-1 | 333 | 2011898 | 2760921.517 | 11 | 250992.8652 | [10 empty] | 250992.8652 | 836.6429 | 836.6429 | 836.6429 | 9.6834
YK2-1 | 연성공단37 | J412 | 5.4 | 330 |  |  | YK2-1330 | YK2-1 | YK2-1 | 330 | 2120643 | 2497549.5706 | 9 | 277505.5078 | [10 empty] | 277505.5078 | 925.0184 | 925.0184 | 925.0184 | 10.7062
YK2-2 | 연성공단36 | J1001 | 16.5 | 327 |  |  | YK2-2327 | YK2-2 | YK2-2 | 327 | 39112 | 149821.0343 | 10 | 14982.1034 | [10 empty] | 14982.1034 | 49.9403 | 49.9403 | 49.9403 | 0.57801
YK2-2 | 연성공단36 | J1025 | 6.8 | 316 |  |  | YK2-2316 | YK2-2 | YK2-2 | 316 | 795090 | 890194.1321 | 14 | 63585.2952 | [10 empty] | 63585.2952 | 211.951 | 211.951 | 211.951 | 2.4531
YK2-2 | 연성공단36 | J1027 | 7 | 316 |  |  | YK2-2316 | YK2-2 | YK2-2 | 316 | 795090 | 890194.1321 | 14 | 63585.2952 | [10 empty] | 63585.2952 | 211.951 | 211.951 | 211.951 | 2.4531
YK2-2 | 연성공단36 | J1047 | 6.4 |  |  |  | YK2-2 | YK2-2 | YK2-2 | [15 empty] | 0 | 0 | 0 | 0 | 0
YK2-2 | 연성공단36 | J272 | 5.9 | 330-1 | 331-1 | 315 | YK2-2330-1 | YK2-2331-1 | YK2-2315 | 330-1 | 526371 | 570865.1191 | 9 | 63429.4577 | 331-1 | 538964 | 682219.4296 | 9 | 75802.1588 | 315 | 179615 | 266988.9652 | 16 | 16686.8103 | 155918.4268 | 519.7281 | 519.7281 | 519.7281 | 6.0154
YK2-2 | 연성공단36 | J273 | 5.6 | 315 |  |  | YK2-2315 | YK2-2 | YK2-2 | 315 | 179615 | 266988.9652 | 16 | 16686.8103 | [10 empty] | 16686.8103 | 55.6227 | 55.6227 | 55.6227 | 0.64378
YK2-2 | 연성공단36 | J274 | 6.6 | 327 |  |  | YK2-2327 | YK2-2 | YK2-2 | 327 | 39112 | 149821.0343 | 10 | 14982.1034 | [10 empty] | 14982.1034 | 49.9403 | 49.9403 | 49.9403 | 0.57801
YK2-2 | 연성공단36 | J277 | 5.6 | 330-1 | 331-1 |  | YK2-2330-1 | YK2-2331-1 | YK2-2 | 330-1 | 526371 | 570865.1191 | 9 | 63429.4577 | 331-1 | 538964 | 682219.4296 | 9 | 75802.1588 | [5 empty] | 139231.6165 | 464.1054 | 464.1054 | 464.1054 | 5.3716
YK2-2 | 연성공단36 | J278 | 5.9 | 331-1 | 330-1 |  | YK2-2331-1 | YK2-2330-1 | YK2-2 | 331-1 | 538964 | 682219.4296 | 9 | 75802.1588 | 330-1 | 526371 | 570865.1191 | 9 | 63429.4577 | [5 empty] | 139231.6165 | 464.1054 | 464.1054 | 464.1054 | 5.3716
YK2-2 | 연성공단36 | J284 | 6.4 | 315 |  |  | YK2-2315 | YK2-2 | YK2-2 | 315 | 179615 | 266988.9652 | 16 | 16686.8103 | [10 empty] | 16686.8103 | 55.6227 | 55.6227 | 55.6227 | 0.64378
YK2-2 | 연성공단36 | J285 | 6.2 | 315 |  |  | YK2-2315 | YK2-2 | YK2-2 | 315 | 179615 | 266988.9652 | 16 | 16686.8103 | [10 empty] | 16686.8103 | 55.6227 | 55.6227 | 55.6227 | 0.64378
YK2-2 | 연성공단36 | J288 | 5.7 | 330-1 |  |  | YK2-2330-1 | YK2-2 | YK2-2 | 330-1 | 526371 | 570865.1191 | 9 | 63429.4577 | [10 empty] | 63429.4577 | 211.4315 | 211.4315 | 211.4315 | 2.4471
YK2-2 | 연성공단36 | J289 | 5.4 | 330-1 |  |  | YK2-2330-1 | YK2-2 | YK2-2 | 330-1 | 526371 | 570865.1191 | 9 | 63429.4577 | [10 empty] | 63429.4577 | 211.4315 | 211.4315 | 211.4315 | 2.4471
YK2-2 | 연성공단36 | J290 | 5.7 | 315 |  |  | YK2-2315 | YK2-2 | YK2-2 | 315 | 179615 | 266988.9652 | 16 | 16686.8103 | [10 empty] | 16686.8103 | 55.6227 | 55.6227 | 55.6227 | 0.64378
YK2-2 | 연성공단36 | J291 | 6.1 | 315 |  |  | YK2-2315 | YK2-2 | YK2-2 | 315 | 179615 | 266988.9652 | 16 | 16686.8103 | [10 empty] | 16686.8103 | 55.6227 | 55.6227 | 55.6227 | 0.64378
YK2-2 | 연성공단36 | J294 | 6.1 | 315 |  |  | YK2-2315 | YK2-2 | YK2-2 | 315 | 179615 | 266988.9652 | 16 | 16686.8103 | [10 empty] | 16686.8103 | 55.6227 | 55.6227 | 55.6227 | 0.64378
YK2-2 | 연성공단36 | J301 | 6.2 | 316 |  |  | YK2-2316 | YK2-2 | YK2-2 | 316 | 795090 | 890194.1321 | 14 | 63585.2952 | [10 empty] | 63585.2952 | 211.951 | 211.951 | 211.951 | 2.4531
YK2-2 | 연성공단36 | J302 | 6.8 | 316 |  |  | YK2-2316 | YK2-2 | YK2-2 | 316 | 795090 | 890194.1321 | 14 | 63585.2952 | [10 empty] | 63585.2952 | 211.951 | 211.951 | 211.951 | 2.4531
YK2-2 | 연성공단36 | J303 | 6.1 | 315 |  |  | YK2-2315 | YK2-2 | YK2-2 | 315 | 179615 | 266988.9652 | 16 | 16686.8103 | [10 empty] | 16686.8103 | 55.6227 | 55.6227 | 55.6227 | 0.64378
YK2-2 | 연성공단36 | J305 | 6.8 | 316 |  |  | YK2-2316 | YK2-2 | YK2-2 | 316 | 795090 | 890194.1321 | 14 | 63585.2952 | [10 empty] | 63585.2952 | 211.951 | 211.951 | 211.951 | 2.4531
YK2-2 | 연성공단36 | J306 | 6.5 | 316 |  |  | YK2-2316 | YK2-2 | YK2-2 | 316 | 795090 | 890194.1321 | 14 | 63585.2952 | [10 empty] | 63585.2952 | 211.951 | 211.951 | 211.951 | 2.4531
YK2-2 | 연성공단36 | J307 | 6.4 | 327 | 331-1 |  | YK2-2327 | YK2-2331-1 | YK2-2 | 327 | 39112 | 149821.0343 | 10 | 14982.1034 | 331-1 | 538964 | 682219.4296 | 9 | 75802.1588 | [5 empty] | 90784.2623 | 302.6142 | 302.6142 | 302.6142 | 3.5025
YK2-2 | 연성공단36 | J308 | 6.3 | 327 | 331-1 | 316 | YK2-2327 | YK2-2331-1 | YK2-2316 | 327 | 39112 | 149821.0343 | 10 | 14982.1034 | 331-1 | 538964 | 682219.4296 | 9 | 75802.1588 | 316 | 795090 | 890194.1321 | 14 | 63585.2952 | 154369.5574 | 514.5652 | 514.5652 | 514.5652 | 5.9556
YK2-2 | 연성공단36 | J311 | 5.8 | 330-1 | 315 |  | YK2-2330-1 | YK2-2315 | YK2-2 | 330-1 | 526371 | 570865.1191 | 9 | 63429.4577 | 315 | 179615 | 266988.9652 | 16 | 16686.8103 | [5 empty] | 80116.268 | 267.0542 | 267.0542 | 267.0542 | 3.0909
YK2-2 | 연성공단36 | J312 | 6.2 | 327 | 316 |  | YK2-2327 | YK2-2316 | YK2-2 | 327 | 39112 | 149821.0343 | 10 | 14982.1034 | 316 | 795090 | 890194.1321 | 14 | 63585.2952 | [5 empty] | 78567.3986 | 261.8913 | 261.8913 | 261.8913 | 3.0311
YK2-2 | 연성공단36 | J314 | 7.1 | 327 | 331-1 |  | YK2-2327 | YK2-2331-1 | YK2-2 | 327 | 39112 | 149821.0343 | 10 | 14982.1034 | 331-1 | 538964 | 682219.4296 | 9 | 75802.1588 | [5 empty] | 90784.2623 | 302.6142 | 302.6142 | 302.6142 | 3.5025
YK2-2 | 연성공단36 | J324 | 5.9 | 315 |  |  | YK2-2315 | YK2-2 | YK2-2 | 315 | 179615 | 266988.9652 | 16 | 16686.8103 | [10 empty] | 16686.8103 | 55.6227 | 55.6227 | 55.6227 | 0.64378
YK2-2 | 연성공단36 | J325 | 5.4 | 315 |  |  | YK2-2315 | YK2-2 | YK2-2 | 315 | 179615 | 266988.9652 | 16 | 16686.8103 | [10 empty] | 16686.8103 | 55.6227 | 55.6227 | 55.6227 | 0.64378
YK2-2 | 연성공단36 | J328 | 6.4 | 316 |  |  | YK2-2316 | YK2-2 | YK2-2 | 316 | 795090 | 890194.1321 | 14 | 63585.2952 | [10 empty] | 63585.2952 | 211.951 | 211.951 | 211.951 | 2.4531
YK2-2 | 연성공단36 | J329 | 6.3 | 316 |  |  | YK2-2316 | YK2-2 | YK2-2 | 316 | 795090 | 890194.1321 | 14 | 63585.2952 | [10 empty] | 63585.2952 | 211.951 | 211.951 | 211.951 | 2.4531
YK2-2 | 연성공단36 | J335 | 5.5 | 330-1 | 315 |  | YK2-2330-1 | YK2-2315 | YK2-2 | 330-1 | 526371 | 570865.1191 | 9 | 63429.4577 | 315 | 179615 | 266988.9652 | 16 | 16686.8103 | [5 empty] | 80116.268 | 267.0542 | 267.0542 | 267.0542 | 3.0909
YK2-2 | 연성공단36 | J339 | 6.1 | 331-1 | 316 | 315 | YK2-2331-1 | YK2-2316 | YK2-2315 | 331-1 | 538964 | 682219.4296 | 9 | 75802.1588 | 316 | 795090 | 890194.1321 | 14 | 63585.2952 | 315 | 179615 | 266988.9652 | 16 | 16686.8103 | 156074.2643 | 520.2475 | 520.2475 | 520.2475 | 6.0214
YK2-2 | 연성공단36 | J341 | 5.8 | 331-1 |  |  | YK2-2331-1 | YK2-2 | YK2-2 | 331-1 | 538964 | 682219.4296 | 9 | 75802.1588 | [10 empty] | 75802.1588 | 252.6739 | 252.6739 | 252.6739 | 2.9245
YK2-2 | 연성공단36 | J342 | 6.1 | 331-1 |  |  | YK2-2331-1 | YK2-2 | YK2-2 | 331-1 | 538964 | 682219.4296 | 9 | 75802.1588 | [10 empty] | 75802.1588 | 252.6739 | 252.6739 | 252.6739 | 2.9245
YK2-2 | 연성공단36 | J353 | 6.4 | 316 |  |  | YK2-2316 | YK2-2 | YK2-2 | 316 | 795090 | 890194.1321 | 14 | 63585.2952 | [10 empty] | 63585.2952 | 211.951 | 211.951 | 211.951 | 2.4531
YK2-2 | 연성공단36 | J354 | 6.5 | 316 |  |  | YK2-2316 | YK2-2 | YK2-2 | 316 | 795090 | 890194.1321 | 14 | 63585.2952 | [10 empty] | 63585.2952 | 211.951 | 211.951 | 211.951 | 2.4531
YK2-2 | 연성공단36 | J356 | 5.7 | 330-1 |  |  | YK2-2330-1 | YK2-2 | YK2-2 | 330-1 | 526371 | 570865.1191 | 9 | 63429.4577 | [10 empty] | 63429.4577 | 211.4315 | 211.4315 | 211.4315 | 2.4471
YK2-2 | 연성공단36 | J357 | 6.5 | 330-1 |  |  | YK2-2330-1 | YK2-2 | YK2-2 | 330-1 | 526371 | 570865.1191 | 9 | 63429.4577 | [10 empty] | 63429.4577 | 211.4315 | 211.4315 | 211.4315 | 2.4471
YK2-2 | 연성공단36 | J363 | 5.9 | 315 |  |  | YK2-2315 | YK2-2 | YK2-2 | 315 | 179615 | 266988.9652 | 16 | 16686.8103 | [10 empty] | 16686.8103 | 55.6227 | 55.6227 | 55.6227 | 0.64378
YK2-2 | 연성공단36 | J364 | 5.9 | 315 |  |  | YK2-2315 | YK2-2 | YK2-2 | 315 | 179615 | 266988.9652 | 16 | 16686.8103 | [10 empty] | 16686.8103 | 55.6227 | 55.6227 | 55.6227 | 0.64378
YK2-2 | 연성공단36 | J365 | 6.3 | 315 |  |  | YK2-2315 | YK2-2 | YK2-2 | 315 | 179615 | 266988.9652 | 16 | 16686.8103 | [10 empty] | 16686.8103 | 55.6227 | 55.6227 | 55.6227 | 0.64378
YK2-2 | 연성공단36 | J368 | 7.8 | 327 |  |  | YK2-2327 | YK2-2 | YK2-2 | 327 | 39112 | 149821.0343 | 10 | 14982.1034 | [10 empty] | 14982.1034 | 49.9403 | 49.9403 | 49.9403 | 0.57801
YK2-2 | 연성공단36 | J369 | 15.2 | 327 |  |  | YK2-2327 | YK2-2 | YK2-2 | 327 | 39112 | 149821.0343 | 10 | 14982.1034 | [10 empty] | 14982.1034 | 49.9403 | 49.9403 | 49.9403 | 0.57801
YK2-2 | 연성공단36 | J370 | 11.1 | 327 |  |  | YK2-2327 | YK2-2 | YK2-2 | 327 | 39112 | 149821.0343 | 10 | 14982.1034 | [10 empty] | 14982.1034 | 49.9403 | 49.9403 | 49.9403 | 0.57801
YK2-2 | 연성공단36 | J371 | 19.6 | 327 |  |  | YK2-2327 | YK2-2 | YK2-2 | 327 | 39112 | 149821.0343 | 10 | 14982.1034 | [10 empty] | 14982.1034 | 49.9403 | 49.9403 | 49.9403 | 0.57801
YK2-2 | 연성공단36 | J399 | 7 | 316 |  |  | YK2-2316 | YK2-2 | YK2-2 | 316 | 795090 | 890194.1321 | 14 | 63585.2952 | [10 empty] | 63585.2952 | 211.951 | 211.951 | 211.951 | 2.4531
YK3 | 연성공단39 | J1009 | 11.9 | 339 |  |  | YK3339 | YK3 | YK3 | 339 | 1141893 | 1216896.8961 | 16 | 76056.056 | [10 empty] | 76056.056 | 253.5202 | 253.5202 | 253.5202 | 2.9343
YK3 | 연성공단39 | J1010 | 12.3 | 322 | 339 |  | YK3322 | YK3339 | YK3 | 322 | 439620 | 545451.8748 | 15 | 36363.4583 | 339 | 1141893 | 1216896.8961 | 16 | 76056.056 | [5 empty] | 112419.5143 | 374.7317 | 374.7317 | 374.7317 | 4.3372
YK3 | 연성공단39 | J1011 | 12.9 | 322 |  |  | YK3322 | YK3 | YK3 | 322 | 439620 | 545451.8748 | 15 | 36363.4583 | [10 empty] | 36363.4583 | 121.2115 | 121.2115 | 121.2115 | 1.4029
YK3 | 연성공단39 | J1013 | 13.6 | 325-1 |  |  | YK3325-1 | YK3 | YK3 | 325-1 | 14825 | 24998.9559 | 5 | 4999.7912 | [10 empty] | 4999.7912 | 16.666 | 16.666 | 16.666 | 0.19289
YK3 | 연성공단39 | J1014 | 13.5 | 325-1 |  |  | YK3325-1 | YK3 | YK3 | 325-1 | 14825 | 24998.9559 | 5 | 4999.7912 | [10 empty] | 4999.7912 | 16.666 | 16.666 | 16.666 | 0.19289
YK3 | 연성공단39 | J1015 | 11.5 | 325-1 |  |  | YK3325-1 | YK3 | YK3 | 325-1 | 14825 | 24998.9559 | 5 | 4999.7912 | [10 empty] | 4999.7912 | 16.666 | 16.666 | 16.666 | 0.19289
YK3 | 연성공단39 | J1030 | 11.7 | 339 |  |  | YK3339 | YK3 | YK3 | 339 | 1141893 | 1216896.8961 | 16 | 76056.056 | [10 empty] | 76056.056 | 253.5202 | 253.5202 | 253.5202 | 2.9343
YK3 | 연성공단39 | J1031 | 11.6 | 339 |  |  | YK3339 | YK3 | YK3 | 339 | 1141893 | 1216896.8961 | 16 | 76056.056 | [10 empty] | 76056.056 | 253.5202 | 253.5202 | 253.5202 | 2.9343
YK3 | 연성공단39 | J1048 | 15 |  |  |  | YK3 | YK3 | YK3 | [15 empty] | 0 | 0 | 0 | 0 | 0
YK3 | 연성공단39 | J1049 | 15 |  |  |  | YK3 | YK3 | YK3 | [15 empty] | 0 | 0 | 0 | 0 | 0
YK3 | 연성공단39 | J1050 | 12.9 |  |  |  | YK3 | YK3 | YK3 | [15 empty] | 0 | 0 | 0 | 0 | 0
YK3 | 연성공단39 | J1051 | 14.8 | 322 |  |  | YK3322 | YK3 | YK3 | 322 | 439620 | 545451.8748 | 15 | 36363.4583 | [10 empty] | 36363.4583 | 121.2115 | 121.2115 | 121.2115 | 1.4029
YK3 | 연성공단39 | J1056 | 14.8 |  |  |  | YK3 | YK3 | YK3 | [15 empty] | 0 | 0 | 0 | 0 | 0
YK3 | 연성공단39 | J1057 | 14.3 | 322 |  |  | YK3322 | YK3 | YK3 | 322 | 439620 | 545451.8748 | 15 | 36363.4583 | [10 empty] | 36363.4583 | 121.2115 | 121.2115 | 121.2115 | 1.4029
YK3 | 연성공단39 | J1058 | 7 |  |  |  | YK3 | YK3 | YK3 | [15 empty] | 0 | 0 | 0 | 0 | 0
YK3 | 연성공단39 | J1059 | 11.5 |  |  |  | YK3 | YK3 | YK3 | [15 empty] | 0 | 0 | 0 | 0 | 0
YK3 | 연성공단39 | J1060 | 11.9 |  |  |  | YK3 | YK3 | YK3 | [15 empty] | 0 | 0 | 0 | 0 | 0
YK3 | 연성공단39 | J1061 | 9.8 |  |  |  | YK3 | YK3 | YK3 | [15 empty] | 0 | 0 | 0 | 0 | 0
YK3 | 연성공단39 | J161 | 14.9 |  |  |  | YK3 | YK3 | YK3 | [15 empty] | 0 | 0 | 0 | 0 | 0
YK3 | 연성공단39 | J171 | 14.3 | 325-1 |  |  | YK3325-1 | YK3 | YK3 | 325-1 | 14825 | 24998.9559 | 5 | 4999.7912 | [10 empty] | 4999.7912 | 16.666 | 16.666 | 16.666 | 0.19289
YK3 | 연성공단39 | J176 | 11.7 | 339 |  |  | YK3339 | YK3 | YK3 | 339 | 1141893 | 1216896.8961 | 16 | 76056.056 | [10 empty] | 76056.056 | 253.5202 | 253.5202 | 253.5202 | 2.9343
YK3 | 연성공단39 | J178 | 6.6 | 338-1 |  |  | YK3338-1 | YK3 | YK3 | 338-1 | 43201 | 54429.9241 | 5 | 10885.9848 | [10 empty] | 10885.9848 | 36.2866 | 36.2866 | 36.2866 | 0.41998
YK3 | 연성공단39 | J182 | 8.6 | 322 |  |  | YK3322 | YK3 | YK3 | 322 | 439620 | 545451.8748 | 15 | 36363.4583 | [10 empty] | 36363.4583 | 121.2115 | 121.2115 | 121.2115 | 1.4029
YK3 | 연성공단39 | J183 | 8.6 | 322 |  |  | YK3322 | YK3 | YK3 | 322 | 439620 | 545451.8748 | 15 | 36363.4583 | [10 empty] | 36363.4583 | 121.2115 | 121.2115 | 121.2115 | 1.4029
YK3 | 연성공단39 | J184 | 6.8 | 324 | 339 |  | YK3324 | YK3339 | YK3 | 324 | 2189346 | 2493205.8492 | 13 | 191785.0653 | 339 | 1141893 | 1216896.8961 | 16 | 76056.056 | [5 empty] | 267841.1213 | 892.8037 | 892.8037 | 892.8037 | 10.3334
YK3 | 연성공단39 | J185 | 6.6 | 323 | 324 | 339 | YK3323 | YK3324 | YK3339 | 323 | 171510 | 167617.97 | 9 | 18624.2189 | 324 | 2189346 | 2493205.8492 | 13 | 191785.0653 | 339 | 1141893 | 1216896.8961 | 16 | 76056.056 | 286465.3402 | 954.8845 | 954.8845 | 954.8845 | 11.0519
YK3 | 연성공단39 | J186 | 6.5 | 324 | 339 | 338-1 | YK3324 | YK3339 | YK3338-1 | 324 | 2189346 | 2493205.8492 | 13 | 191785.0653 | 339 | 1141893 | 1216896.8961 | 16 | 76056.056 | 338-1 | 43201 | 54429.9241 | 5 | 10885.9848 | 278727.1062 | 929.0904 | 929.0904 | 929.0904 | 10.7534
YK3 | 연성공단39 | J187 | 6.7 | 323 | 339 |  | YK3323 | YK3339 | YK3 | 323 | 171510 | 167617.97 | 9 | 18624.2189 | 339 | 1141893 | 1216896.8961 | 16 | 76056.056 | [5 empty] | 94680.2749 | 315.6009 | 315.6009 | 315.6009 | 3.6528
YK3 | 연성공단39 | J188 | 6.9 | 322 | 323 | 339 | YK3322 | YK3323 | YK3339 | 322 | 439620 | 545451.8748 | 15 | 36363.4583 | 323 | 171510 | 167617.97 | 9 | 18624.2189 | 339 | 1141893 | 1216896.8961 | 16 | 76056.056 | 131043.7332 | 436.8124 | 436.8124 | 436.8124 | 5.0557
YK3 | 연성공단39 | J189 | 6.3 | 324 | 338-1 |  | YK3324 | YK3338-1 | YK3 | 324 | 2189346 | 2493205.8492 | 13 | 191785.0653 | 338-1 | 43201 | 54429.9241 | 5 | 10885.9848 | [5 empty] | 202671.0501 | 675.5702 | 675.5702 | 675.5702 | 7.8191
YK3 | 연성공단39 | J190 | 7.5 | 322 |  |  | YK3322 | YK3 | YK3 | 322 | 439620 | 545451.8748 | 15 | 36363.4583 | [10 empty] | 36363.4583 | 121.2115 | 121.2115 | 121.2115 | 1.4029
YK3 | 연성공단39 | J197 | 6.3 | 323 | 324 |  | YK3323 | YK3324 | YK3 | 323 | 171510 | 167617.97 | 9 | 18624.2189 | 324 | 2189346 | 2493205.8492 | 13 | 191785.0653 | [5 empty] | 210409.2842 | 701.3643 | 701.3643 | 701.3643 | 8.1176
YK3 | 연성공단39 | J198 | 8.7 | 339 |  |  | YK3339 | YK3 | YK3 | 339 | 1141893 | 1216896.8961 | 16 | 76056.056 | [10 empty] | 76056.056 | 253.5202 | 253.5202 | 253.5202 | 2.9343
YK3 | 연성공단39 | J2 | 14.8 | 322 |  |  | YK3322 | YK3 | YK3 | 322 | 439620 | 545451.8748 | 15 | 36363.4583 | [10 empty] | 36363.4583 | 121.2115 | 121.2115 | 121.2115 | 1.4029
YK3 | 연성공단39 | J201 | 5.7 | 324 |  |  | YK3324 | YK3 | YK3 | 324 | 2189346 | 2493205.8492 | 13 | 191785.0653 | [10 empty] | 191785.0653 | 639.2836 | 639.2836 | 639.2836 | 7.3991
YK3 | 연성공단39 | J202 | 5.9 | 323 | 324 |  | YK3323 | YK3324 | YK3 | 323 | 171510 | 167617.97 | 9 | 18624.2189 | 324 | 2189346 | 2493205.8492 | 13 | 191785.0653 | [5 empty] | 210409.2842 | 701.3643 | 701.3643 | 701.3643 | 8.1176
YK3 | 연성공단39 | J204 | 5.8 | 324 |  |  | YK3324 | YK3 | YK3 | 324 | 2189346 | 2493205.8492 | 13 | 191785.0653 | [10 empty] | 191785.0653 | 639.2836 | 639.2836 | 639.2836 | 7.3991
YK3 | 연성공단39 | J205 | 6.2 | 323 |  |  | YK3323 | YK3 | YK3 | 323 | 171510 | 167617.97 | 9 | 18624.2189 | [10 empty] | 18624.2189 | 62.0807 | 62.0807 | 62.0807 | 0.71853
YK3 | 연성공단39 | J209 | 5.9 | 324 |  |  | YK3324 | YK3 | YK3 | 324 | 2189346 | 2493205.8492 | 13 | 191785.0653 | [10 empty] | 191785.0653 | 639.2836 | 639.2836 | 639.2836 | 7.3991
YK3 | 연성공단39 | J213 | 14.3 | 322 |  |  | YK3322 | YK3 | YK3 | 322 | 439620 | 545451.8748 | 15 | 36363.4583 | [10 empty] | 36363.4583 | 121.2115 | 121.2115 | 121.2115 | 1.4029
YK3 | 연성공단39 | J214 | 5.9 | 324 |  |  | YK3324 | YK3 | YK3 | 324 | 2189346 | 2493205.8492 | 13 | 191785.0653 | [10 empty] | 191785.0653 | 639.2836 | 639.2836 | 639.2836 | 7.3991
YK3 | 연성공단39 | J215 | 5.9 | 324 |  |  | YK3324 | YK3 | YK3 | 324 | 2189346 | 2493205.8492 | 13 | 191785.0653 | [10 empty] | 191785.0653 | 639.2836 | 639.2836 | 639.2836 | 7.3991
YK3 | 연성공단39 | J216 | 8.6 | 339 |  |  | YK3339 | YK3 | YK3 | 339 | 1141893 | 1216896.8961 | 16 | 76056.056 | [10 empty] | 76056.056 | 253.5202 | 253.5202 | 253.5202 | 2.9343
YK3 | 연성공단39 | J217 | 11.2 | 339 | 338-1 |  | YK3339 | YK3338-1 | YK3 | 339 | 1141893 | 1216896.8961 | 16 | 76056.056 | 338-1 | 43201 | 54429.9241 | 5 | 10885.9848 | [5 empty] | 86942.0408 | 289.8068 | 289.8068 | 289.8068 | 3.3542
YK3 | 연성공단39 | J218 | 14.3 | 322 |  |  | YK3322 | YK3 | YK3 | 322 | 439620 | 545451.8748 | 15 | 36363.4583 | [10 empty] | 36363.4583 | 121.2115 | 121.2115 | 121.2115 | 1.4029
YK3 | 연성공단39 | J219 | 6.5 | 323 |  |  | YK3323 | YK3 | YK3 | 323 | 171510 | 167617.97 | 9 | 18624.2189 | [10 empty] | 18624.2189 | 62.0807 | 62.0807 | 62.0807 | 0.71853
YK3 | 연성공단39 | J220 | 8.6 | 339 |  |  | YK3339 | YK3 | YK3 | 339 | 1141893 | 1216896.8961 | 16 | 76056.056 | [10 empty] | 76056.056 | 253.5202 | 253.5202 | 253.5202 | 2.9343
YK3 | 연성공단39 | J221 | 9.9 | 322 | 339 |  | YK3322 | YK3339 | YK3 | 322 | 439620 | 545451.8748 | 15 | 36363.4583 | 339 | 1141893 | 1216896.8961 | 16 | 76056.056 | [5 empty] | 112419.5143 | 374.7317 | 374.7317 | 374.7317 | 4.3372
YK3 | 연성공단39 | J222 | 16.4 | 322 |  |  | YK3322 | YK3 | YK3 | 322 | 439620 | 545451.8748 | 15 | 36363.4583 | [10 empty] | 36363.4583 | 121.2115 | 121.2115 | 121.2115 | 1.4029
YK3 | 연성공단39 | J223 | 6.9 | 323 |  |  | YK3323 | YK3 | YK3 | 323 | 171510 | 167617.97 | 9 | 18624.2189 | [10 empty] | 18624.2189 | 62.0807 | 62.0807 | 62.0807 | 0.71853
YK3 | 연성공단39 | J224 | 5.8 | 324 |  |  | YK3324 | YK3 | YK3 | 324 | 2189346 | 2493205.8492 | 13 | 191785.0653 | [10 empty] | 191785.0653 | 639.2836 | 639.2836 | 639.2836 | 7.3991
YK3 | 연성공단39 | J225 | 8.8 | 322 | 339 |  | YK3322 | YK3339 | YK3 | 322 | 439620 | 545451.8748 | 15 | 36363.4583 | 339 | 1141893 | 1216896.8961 | 16 | 76056.056 | [5 empty] | 112419.5143 | 374.7317 | 374.7317 | 374.7317 | 4.3372
YK3 | 연성공단39 | J226 | 7.9 | 322 |  |  | YK3322 | YK3 | YK3 | 322 | 439620 | 545451.8748 | 15 | 36363.4583 | [10 empty] | 36363.4583 | 121.2115 | 121.2115 | 121.2115 | 1.4029
YK3 | 연성공단39 | J227 | 6.4 | 323 |  |  | YK3323 | YK3 | YK3 | 323 | 171510 | 167617.97 | 9 | 18624.2189 | [10 empty] | 18624.2189 | 62.0807 | 62.0807 | 62.0807 | 0.71853
YK3 | 연성공단39 | J31 | 15 |  |  |  | YK3 | YK3 | YK3 | [15 empty] | 0 | 0 | 0 | 0 | 0
YK3 | 연성공단39 | J426 | 15.3 | 325-1 |  |  | YK3325-1 | YK3 | YK3 | 325-1 | 14825 | 24998.9559 | 5 | 4999.7912 | [10 empty] | 4999.7912 | 16.666 | 16.666 | 16.666 | 0.19289
YK3 | 연성공단39 | J438 | 6.2 | 324 |  |  | YK3324 | YK3 | YK3 | 324 | 2189346 | 2493205.8492 | 13 | 191785.0653 | [10 empty] | 191785.0653 | 639.2836 | 639.2836 | 639.2836 | 7.3991
YK3 | 연성공단39 | J444 | 6.4 | 338-1 |  |  | YK3338-1 | YK3 | YK3 | 338-1 | 43201 | 54429.9241 | 5 | 10885.9848 | [10 empty] | 10885.9848 | 36.2866 | 36.2866 | 36.2866 | 0.41998
YK3-1 | 연성공단40 | J1004 | 6.6 | 334 |  |  | YK3-1334 | YK3-1 | YK3-1 | 334 | 689114 | 758051.6656 | 10 | 75805.1666 | [10 empty] | 75805.1666 | 252.6839 | 252.6839 | 252.6839 | 2.9246
YK3-1 | 연성공단40 | J1005 | 5.9 | 340 |  |  | YK3-1340 | YK3-1 | YK3-1 | 340 | 1202283 | 1708897.8092 | 16 | 106806.1131 | [10 empty] | 106806.1131 | 356.0204 | 356.0204 | 356.0204 | 4.1206
YK3-1 | 연성공단40 | J1006 | 8.2 | 336 |  |  | YK3-1336 | YK3-1 | YK3-1 | 336 | 77715 | 171015.7168 | 8 | 21376.9646 | [10 empty] | 21376.9646 | 71.2565 | 71.2565 | 71.2565 | 0.82473
YK3-1 | 연성공단40 | J1007 | 8.6 | 336 |  |  | YK3-1336 | YK3-1 | YK3-1 | 336 | 77715 | 171015.7168 | 8 | 21376.9646 | [10 empty] | 21376.9646 | 71.2565 | 71.2565 | 71.2565 | 0.82473
YK3-1 | 연성공단40 | J1008 | 9.1 | 336 |  |  | YK3-1336 | YK3-1 | YK3-1 | 336 | 77715 | 171015.7168 | 8 | 21376.9646 | [10 empty] | 21376.9646 | 71.2565 | 71.2565 | 71.2565 | 0.82473
YK3-1 | 연성공단40 | J1033 | 9.8 |  |  |  | YK3-1 | YK3-1 | YK3-1 | [15 empty] | 0 | 0 | 0 | 0 | 0
YK3-1 | 연성공단40 | J1035 | 9.8 |  |  |  | YK3-1 | YK3-1 | YK3-1 | [15 empty] | 0 | 0 | 0 | 0 | 0
YK3-1 | 연성공단40 | J1037 | 9.3 |  |  |  | YK3-1 | YK3-1 | YK3-1 | [15 empty] | 0 | 0 | 0 | 0 | 0
YK3-1 | 연성공단40 | J1038 | 8.9 |  |  |  | YK3-1 | YK3-1 | YK3-1 | [15 empty] | 0 | 0 | 0 | 0 | 0
YK3-1 | 연성공단40 | J1039 | 8.9 |  |  |  | YK3-1 | YK3-1 | YK3-1 | [15 empty] | 0 | 0 | 0 | 0 | 0
YK3-1 | 연성공단40 | J1041 | 8.5 |  |  |  | YK3-1 | YK3-1 | YK3-1 | [15 empty] | 0 | 0 | 0 | 0 | 0
YK3-1 | 연성공단40 | J1042 | 8.5 |  |  |  | YK3-1 | YK3-1 | YK3-1 | [15 empty] | 0 | 0 | 0 | 0 | 0
YK3-1 | 연성공단40 | J1062 | 9.3 |  |  |  | YK3-1 | YK3-1 | YK3-1 | [15 empty] | 0 | 0 | 0 | 0 | 0
YK3-1 | 연성공단40 | J1063 | 8.9 |  |  |  | YK3-1 | YK3-1 | YK3-1 | [15 empty] | 0 | 0 | 0 | 0 | 0
YK3-1 | 연성공단40 | J1065 | 8.5 |  |  |  | YK3-1 | YK3-1 | YK3-1 | [15 empty] | 0 | 0 | 0 | 0 | 0
YK3-1 | 연성공단40 | J199 | 5.9 | 340 | 334 |  | YK3-1340 | YK3-1334 | YK3-1 | 340 | 1202283 | 1708897.8092 | 16 | 106806.1131 | 334 | 689114 | 758051.6656 | 10 | 75805.1666 | [5 empty] | 182611.2796 | 608.7043 | 608.7043 | 608.7043 | 7.0452
YK3-1 | 연성공단40 | J200 | 5.7 | 340 |  |  | YK3-1340 | YK3-1 | YK3-1 | 340 | 1202283 | 1708897.8092 | 16 | 106806.1131 | [10 empty] | 106806.1131 | 356.0204 | 356.0204 | 356.0204 | 4.1206
YK3-1 | 연성공단40 | J203 | 5.6 | 340 | 334 |  | YK3-1340 | YK3-1334 | YK3-1 | 340 | 1202283 | 1708897.8092 | 16 | 106806.1131 | 334 | 689114 | 758051.6656 | 10 | 75805.1666 | [5 empty] | 182611.2796 | 608.7043 | 608.7043 | 608.7043 | 7.0452
YK3-1 | 연성공단40 | J206 | 5.6 | 340 |  |  | YK3-1340 | YK3-1 | YK3-1 | 340 | 1202283 | 1708897.8092 | 16 | 106806.1131 | [10 empty] | 106806.1131 | 356.0204 | 356.0204 | 356.0204 | 4.1206
YK3-1 | 연성공단40 | J207 | 5.7 | 340 |  |  | YK3-1340 | YK3-1 | YK3-1 | 340 | 1202283 | 1708897.8092 | 16 | 106806.1131 | [10 empty] | 106806.1131 | 356.0204 | 356.0204 | 356.0204 | 4.1206
YK3-1 | 연성공단40 | J210 | 5.9 | 340 |  |  | YK3-1340 | YK3-1 | YK3-1 | 340 | 1202283 | 1708897.8092 | 16 | 106806.1131 | [10 empty] | 106806.1131 | 356.0204 | 356.0204 | 356.0204 | 4.1206
YK3-1 | 연성공단40 | J211 | 6.4 | 340 |  |  | YK3-1340 | YK3-1 | YK3-1 | 340 | 1202283 | 1708897.8092 | 16 | 106806.1131 | [10 empty] | 106806.1131 | 356.0204 | 356.0204 | 356.0204 | 4.1206
YK3-1 | 연성공단40 | J212 | 5.9 | 340 |  |  | YK3-1340 | YK3-1 | YK3-1 | 340 | 1202283 | 1708897.8092 | 16 | 106806.1131 | [10 empty] | 106806.1131 | 356.0204 | 356.0204 | 356.0204 | 4.1206
YK3-1 | 연성공단40 | J256 | 5.6 | 334 | 336 |  | YK3-1334 | YK3-1336 | YK3-1 | 334 | 689114 | 758051.6656 | 10 | 75805.1666 | 336 | 77715 | 171015.7168 | 8 | 21376.9646 | [5 empty] | 97182.1312 | 323.9404 | 323.9404 | 323.9404 | 3.7493
YK3-1 | 연성공단40 | J257 | 10.7 | 334 | 336 |  | YK3-1334 | YK3-1336 | YK3-1 | 334 | 689114 | 758051.6656 | 10 | 75805.1666 | 336 | 77715 | 171015.7168 | 8 | 21376.9646 | [5 empty] | 97182.1312 | 323.9404 | 323.9404 | 323.9404 | 3.7493
YK3-1 | 연성공단40 | J258 | 5.7 | 340 |  |  | YK3-1340 | YK3-1 | YK3-1 | 340 | 1202283 | 1708897.8092 | 16 | 106806.1131 | [10 empty] | 106806.1131 | 356.0204 | 356.0204 | 356.0204 | 4.1206
YK3-1 | 연성공단40 | J261 | 5.8 | 340 | 334 | 336 | YK3-1340 | YK3-1334 | YK3-1336 | 340 | 1202283 | 1708897.8092 | 16 | 106806.1131 | 334 | 689114 | 758051.6656 | 10 | 75805.1666 | 336 | 77715 | 171015.7168 | 8 | 21376.9646 | 203988.2442 | 679.9608 | 679.9608 | 679.9608 | 7.8699
YK3-1 | 연성공단40 | J263 | 5.8 | 340 |  |  | YK3-1340 | YK3-1 | YK3-1 | 340 | 1202283 | 1708897.8092 | 16 | 106806.1131 | [10 empty] | 106806.1131 | 356.0204 | 356.0204 | 356.0204 | 4.1206
YK3-1 | 연성공단40 | J264 | 6.3 | 340 | 336 |  | YK3-1340 | YK3-1336 | YK3-1 | 340 | 1202283 | 1708897.8092 | 16 | 106806.1131 | 336 | 77715 | 171015.7168 | 8 | 21376.9646 | [5 empty] | 128183.0777 | 427.2769 | 427.2769 | 427.2769 | 4.9453
YK3-1 | 연성공단40 | J265 | 5.9 | 334 |  |  | YK3-1334 | YK3-1 | YK3-1 | 334 | 689114 | 758051.6656 | 10 | 75805.1666 | [10 empty] | 75805.1666 | 252.6839 | 252.6839 | 252.6839 | 2.9246
YK3-1 | 연성공단40 | J267 | 5.9 | 334 |  |  | YK3-1334 | YK3-1 | YK3-1 | 334 | 689114 | 758051.6656 | 10 | 75805.1666 | [10 empty] | 75805.1666 | 252.6839 | 252.6839 | 252.6839 | 2.9246
YK3-1 | 연성공단40 | J268 | 8.9 | 334 | 336 |  | YK3-1334 | YK3-1336 | YK3-1 | 334 | 689114 | 758051.6656 | 10 | 75805.1666 | 336 | 77715 | 171015.7168 | 8 | 21376.9646 | [5 empty] | 97182.1312 | 323.9404 | 323.9404 | 323.9404 | 3.7493
YK3-1 | 연성공단40 | J280 | 7.6 | 334 |  |  | YK3-1334 | YK3-1 | YK3-1 | 334 | 689114 | 758051.6656 | 10 | 75805.1666 | [10 empty] | 75805.1666 | 252.6839 | 252.6839 | 252.6839 | 2.9246
YK3-1 | 연성공단40 | J315 | 5.9 | 340 |  |  | YK3-1340 | YK3-1 | YK3-1 | 340 | 1202283 | 1708897.8092 | 16 | 106806.1131 | [10 empty] | 106806.1131 | 356.0204 | 356.0204 | 356.0204 | 4.1206
YK3-1 | 연성공단40 | J439 | 5.7 | 340 |  |  | YK3-1340 | YK3-1 | YK3-1 | 340 | 1202283 | 1708897.8092 | 16 | 106806.1131 | [10 empty] | 106806.1131 | 356.0204 | 356.0204 | 356.0204 | 4.1206
YK3-1 | 연성공단40 | J443 | 5.8 | 340 |  |  | YK3-1340 | YK3-1 | YK3-1 | 340 | 1202283 | 1708897.8092 | 16 | 106806.1131 | [10 empty] | 106806.1131 | 356.0204 | 356.0204 | 356.0204 | 4.1206
YK4 | 연성공단38 | J1012 | 13.5 | 338 |  |  | YK4338 | YK4 | YK4 | 338 | 1952213 | 2067875.2866 | 18 | 114881.9604 | [10 empty] | 114881.9604 | 382.9399 | 382.9399 | 382.9399 | 4.4322
YK4 | 연성공단38 | J1016 | 18.1 | 338 |  |  | YK4338 | YK4 | YK4 | 338 | 1952213 | 2067875.2866 | 18 | 114881.9604 | [10 empty] | 114881.9604 | 382.9399 | 382.9399 | 382.9399 | 4.4322
YK4 | 연성공단38 | J1021 | 8.5 | 329-1 |  |  | YK4329-1 | YK4 | YK4 | 329-1 | 562253 | 662634.3592 | 2 | 331317.1796 | [10 empty] | 331317.1796 | 1104.3906 | 1104.3906 | 1104.3906 | 12.7823
YK4 | 연성공단38 | J1028 | 12.9 |  |  |  | YK4 | YK4 | YK4 | [15 empty] | 0 | 0 | 0 | 0 | 0
YK4 | 연성공단38 | J1029 | 11.7 |  |  |  | YK4 | YK4 | YK4 | [15 empty] | 0 | 0 | 0 | 0 | 0
YK4 | 연성공단38 | J1032 | 11.6 |  |  |  | YK4 | YK4 | YK4 | [15 empty] | 0 | 0 | 0 | 0 | 0
YK4 | 연성공단38 | J1034 | 9.8 |  |  |  | YK4 | YK4 | YK4 | [15 empty] | 0 | 0 | 0 | 0 | 0
YK4 | 연성공단38 | J1036 | 9.8 |  |  |  | YK4 | YK4 | YK4 | [15 empty] | 0 | 0 | 0 | 0 | 0
YK4 | 연성공단38 | J1040 | 8.5 |  |  |  | YK4 | YK4 | YK4 | [15 empty] | 0 | 0 | 0 | 0 | 0
YK4 | 연성공단38 | J1043 | 8.5 |  |  |  | YK4 | YK4 | YK4 | [15 empty] | 0 | 0 | 0 | 0 | 0
YK4 | 연성공단38 | J1052 | 15 |  |  |  | YK4 | YK4 | YK4 | [15 empty] | 0 | 0 | 0 | 0 | 0
YK4 | 연성공단38 | J1053 | 15 |  |  |  | YK4 | YK4 | YK4 | [15 empty] | 0 | 0 | 0 | 0 | 0
YK4 | 연성공단38 | J1064 | 8.9 | 335 |  |  | YK4335 | YK4 | YK4 | 335 | 515143 | 958168.4723 | 18 | 53231.5818 | [10 empty] | 53231.5818 | 177.4386 | 177.4386 | 177.4386 | 2.0537
YK4 | 연성공단38 | J160 | 14.9 |  |  |  | YK4 | YK4 | YK4 | [15 empty] | 0 | 0 | 0 | 0 | 0
YK4 | 연성공단38 | J162 | 13.4 | 329-1 | 335 |  | YK4329-1 | YK4335 | YK4 | 329-1 | 562253 | 662634.3592 | 2 | 331317.1796 | 335 | 515143 | 958168.4723 | 18 | 53231.5818 | [5 empty] | 384548.7614 | 1281.8292 | 1281.8292 | 1281.8292 | 14.836
YK4 | 연성공단38 | J164 | 8.9 | 335 |  |  | YK4335 | YK4 | YK4 | 335 | 515143 | 958168.4723 | 18 | 53231.5818 | [10 empty] | 53231.5818 | 177.4386 | 177.4386 | 177.4386 | 2.0537
YK4 | 연성공단38 | J165 | 8.2 | 335 |  |  | YK4335 | YK4 | YK4 | 335 | 515143 | 958168.4723 | 18 | 53231.5818 | [10 empty] | 53231.5818 | 177.4386 | 177.4386 | 177.4386 | 2.0537
YK4 | 연성공단38 | J169 | 11.7 | 338 |  |  | YK4338 | YK4 | YK4 | 338 | 1952213 | 2067875.2866 | 18 | 114881.9604 | [10 empty] | 114881.9604 | 382.9399 | 382.9399 | 382.9399 | 4.4322
YK4 | 연성공단38 | J170 | 11.5 | 338 |  |  | YK4338 | YK4 | YK4 | 338 | 1952213 | 2067875.2866 | 18 | 114881.9604 | [10 empty] | 114881.9604 | 382.9399 | 382.9399 | 382.9399 | 4.4322
YK4 | 연성공단38 | J172 | 9.8 | 338 | 335 |  | YK4338 | YK4335 | YK4 | 338 | 1952213 | 2067875.2866 | 18 | 114881.9604 | 335 | 515143 | 958168.4723 | 18 | 53231.5818 | [5 empty] | 168113.5422 | 560.3785 | 560.3785 | 560.3785 | 6.4859
YK4 | 연성공단38 | J173 | 11.6 | 338 |  |  | YK4338 | YK4 | YK4 | 338 | 1952213 | 2067875.2866 | 18 | 114881.9604 | [10 empty] | 114881.9604 | 382.9399 | 382.9399 | 382.9399 | 4.4322
YK4 | 연성공단38 | J174 | 11.9 | 338 |  |  | YK4338 | YK4 | YK4 | 338 | 1952213 | 2067875.2866 | 18 | 114881.9604 | [10 empty] | 114881.9604 | 382.9399 | 382.9399 | 382.9399 | 4.4322
YK4 | 연성공단38 | J175 | 12.5 | 335 | 336-2 |  | YK4335 | YK4336-2 | YK4 | 335 | 515143 | 958168.4723 | 18 | 53231.5818 | 336-2 | 176428 | 171175.8048 | 2 | 85587.9024 | [5 empty] | 138819.4842 | 462.7316 | 462.7316 | 462.7316 | 5.3557
YK4 | 연성공단38 | J177 | 12.9 | 338 |  |  | YK4338 | YK4 | YK4 | 338 | 1952213 | 2067875.2866 | 18 | 114881.9604 | [10 empty] | 114881.9604 | 382.9399 | 382.9399 | 382.9399 | 4.4322
YK4 | 연성공단38 | J179 | 0 | 335 | 336-2 |  | YK4335 | YK4336-2 | YK4 | 335 | 515143 | 958168.4723 | 18 | 53231.5818 | 336-2 | 176428 | 171175.8048 | 2 | 85587.9024 | [5 empty] | 138819.4842 | 462.7316 | 462.7316 | 462.7316 | 5.3557
YK4 | 연성공단38 | J180 | 12.3 | 338 |  |  | YK4338 | YK4 | YK4 | 338 | 1952213 | 2067875.2866 | 18 | 114881.9604 | [10 empty] | 114881.9604 | 382.9399 | 382.9399 | 382.9399 | 4.4322
YK4 | 연성공단38 | J181 | 8.9 | 335 |  |  | YK4335 | YK4 | YK4 | 335 | 515143 | 958168.4723 | 18 | 53231.5818 | [10 empty] | 53231.5818 | 177.4386 | 177.4386 | 177.4386 | 2.0537
YK4 | 연성공단38 | J192 | 9.3 | 335 |  |  | YK4335 | YK4 | YK4 | 335 | 515143 | 958168.4723 | 18 | 53231.5818 | [10 empty] | 53231.5818 | 177.4386 | 177.4386 | 177.4386 | 2.0537
YK4 | 연성공단38 | J193 | 9.3 | 335 |  |  | YK4335 | YK4 | YK4 | 335 | 515143 | 958168.4723 | 18 | 53231.5818 | [10 empty] | 53231.5818 | 177.4386 | 177.4386 | 177.4386 | 2.0537
YK4 | 연성공단38 | J195 | 9.9 | 338 | 335 |  | YK4338 | YK4335 | YK4 | 338 | 1952213 | 2067875.2866 | 18 | 114881.9604 | 335 | 515143 | 958168.4723 | 18 | 53231.5818 | [5 empty] | 168113.5422 | 560.3785 | 560.3785 | 560.3785 | 6.4859
YK4 | 연성공단38 | J196 | 10.2 | 338 | 335 |  | YK4338 | YK4335 | YK4 | 338 | 1952213 | 2067875.2866 | 18 | 114881.9604 | 335 | 515143 | 958168.4723 | 18 | 53231.5818 | [5 empty] | 168113.5422 | 560.3785 | 560.3785 | 560.3785 | 6.4859
YK4 | 연성공단38 | J244 | 14.1 | 338 |  |  | YK4338 | YK4 | YK4 | 338 | 1952213 | 2067875.2866 | 18 | 114881.9604 | [10 empty] | 114881.9604 | 382.9399 | 382.9399 | 382.9399 | 4.4322
YK4 | 연성공단38 | J248 | 15.7 | 338 |  |  | YK4338 | YK4 | YK4 | 338 | 1952213 | 2067875.2866 | 18 | 114881.9604 | [10 empty] | 114881.9604 | 382.9399 | 382.9399 | 382.9399 | 4.4322
YK4 | 연성공단38 | J254 | 12.9 | 338 |  |  | YK4338 | YK4 | YK4 | 338 | 1952213 | 2067875.2866 | 18 | 114881.9604 | [10 empty] | 114881.9604 | 382.9399 | 382.9399 | 382.9399 | 4.4322
YK4 | 연성공단38 | J259 | 8.5 | 335 |  |  | YK4335 | YK4 | YK4 | 335 | 515143 | 958168.4723 | 18 | 53231.5818 | [10 empty] | 53231.5818 | 177.4386 | 177.4386 | 177.4386 | 2.0537
YK4 | 연성공단38 | J260 | 12.9 | 335 |  |  | YK4335 | YK4 | YK4 | 335 | 515143 | 958168.4723 | 18 | 53231.5818 | [10 empty] | 53231.5818 | 177.4386 | 177.4386 | 177.4386 | 2.0537
YK4 | 연성공단38 | J262 | 16.8 | 338 |  |  | YK4338 | YK4 | YK4 | 338 | 1952213 | 2067875.2866 | 18 | 114881.9604 | [10 empty] | 114881.9604 | 382.9399 | 382.9399 | 382.9399 | 4.4322
YK4 | 연성공단38 | J270 | 21.4 | 335 |  |  | YK4335 | YK4 | YK4 | 335 | 515143 | 958168.4723 | 18 | 53231.5818 | [10 empty] | 53231.5818 | 177.4386 | 177.4386 | 177.4386 | 2.0537
YK4 | 연성공단38 | J271 | 7.9 | 335 |  |  | YK4335 | YK4 | YK4 | 335 | 515143 | 958168.4723 | 18 | 53231.5818 | [10 empty] | 53231.5818 | 177.4386 | 177.4386 | 177.4386 | 2.0537
YK4 | 연성공단38 | J316 | 8.5 | 335 |  |  | YK4335 | YK4 | YK4 | 335 | 515143 | 958168.4723 | 18 | 53231.5818 | [10 empty] | 53231.5818 | 177.4386 | 177.4386 | 177.4386 | 2.0537
YK4 | 연성공단38 | J440 | 9.8 | 338 | 335 |  | YK4338 | YK4335 | YK4 | 338 | 1952213 | 2067875.2866 | 18 | 114881.9604 | 335 | 515143 | 958168.4723 | 18 | 53231.5818 | [5 empty] | 168113.5422 | 560.3785 | 560.3785 | 560.3785 | 6.4859
YK4 | 연성공단38 | J441 | 9.8 | 338 |  |  | YK4338 | YK4 | YK4 | 338 | 1952213 | 2067875.2866 | 18 | 114881.9604 | [10 empty] | 114881.9604 | 382.9399 | 382.9399 | 382.9399 | 4.4322
YK4 | 연성공단38 | J442 | 9.8 | 338 |  |  | YK4338 | YK4 | YK4 | 338 | 1952213 | 2067875.2866 | 18 | 114881.9604 | [10 empty] | 114881.9604 | 382.9399 | 382.9399 | 382.9399 | 4.4322
계 | [13 empty] | 51039931.0873 |  |  |  |  | 10188468.8412 |  |  |  |  | 929368.4897 | 62211000 | 207370 | 207370 | 207370 | 2400.1157