## 대블록별
대블록별 | 용수구분 | 관종 | 노후 관로연장(m) | 교체비용(백만원)
반월 정수장 | 생활용수 | CIP | 10807.36 | 2784
|  | DCIP | 1157.82 | 305
|  | GRP | 2712.9 | 1305
|  | SP | 1350.73 | 911
합 계 |  |  | 16028.81 | 5305
안산 정수장 | 생활용수 | CIP | 28667.19 | 9296
|  | DCIP | 1735.31 | 929
|  | GRP | 1397.47 | 718
|  | SP | 1830.75 | 1609
| 공업용수 | CIP | 705.72 | 268
|  | DCIP | 218.47 | 62
합 계 |  |  | 34554.91 | 12882
연성 정수장 | 생활용수 | CIP | 9346.66 | 4532
|  | DCIP | 4233.5 | 1215
|  | GRP | 1154.97 | 573
|  | SP | 1173.05 | 1027
| 공업용수 | CIP | 8699.09 | 4611
|  | DCIP | 12960.29 | 3806
합 계 |  |  | 37567.56 | 15764
시흥 정수장 | 생활용수 | GRP | 685.9 | 365
| 공업용수 | GRP | 334.48 | 178
합 계 |  |  | 1020.38 | 543
총 합 계 |  |  | 89171.66 | 34494

## 중블록별
대블록별 | 중블록별 | 용수구분 | 관종 | 노후 관로연장(m) | 교체비용(백만원)
반월 정수장 | 반월직접 | 생활용수 | CIP | 5480.36 | 1330
|  |  | DCIP | 398.21 | 108
|  |  | GRP | 258.3 | 138
|  |  | SP | 1350.73 | 911
| 성포 | 생활용수 | CIP | 1762.02 | 461
|  |  | DCIP | 759.61 | 197
| 일동 | 생활용수 | CIP | 3564.98 | 993
| 반월 | 생활용수 | GRP | 2454.6 | 1167
합 계 |  |  |  | 16028.81 | 5305
안산 정수장 | 안산직접 | 생활용수 | CIP | 28667.19 | 9296
|  |  | DCIP | 1735.31 | 929
|  |  | GRP | 1397.47 | 718
|  |  | SP | 1830.75 | 1609
| 초지 | 공업용수 | CIP | 705.72 | 268
|  |  | DCIP | 218.47 | 62
합 계 |  |  |  | 34554.91 | 12882
연성 정수장 | 선부 | 생활용수 | CIP | 6041.94 | 2289
|  |  | DCIP | 2060.26 | 568
|  |  | GRP | 1154.97 | 573
|  |  | SP | 1167.06 | 1026
| 목내 | 생활용수 | CIP | 3304.72 | 2243
|  |  | DCIP | 1353.45 | 419
|  |  | SP | 5.99 | 1
| 성곡 | 생활용수 | DCIP | 819.79 | 228
| 공단 | 공업용수 | CIP | 8699.09 | 4611
|  |  | DCIP | 12960.29 | 3806
합 계 |  |  |  | 37567.56 | 15764
시흥 정수장 | 시흥직접 | 생활용수 | GRP | 685.9 | 365
| 시흥직접공업 | 공업용수 | GRP | 334.48 | 178
합 계 |  |  |  | 1020.38 | 543
총 합 계 |  |  |  | 89171.66 | 34494

## 소블록별(생활)
대블록 | 중블록 | 용수구분 | 소블록 | 관종 | 노후 관로연장(m) | 교체비용(백만원)
반월 정수장 | 반월직접 배수구역 | 생활용수 | BD2(반월직접6) | CIP | 1342 | 333
|  |  | BD3(반월직접8) | CIP | 1979.36 | 468
|  |  |  | GRP | 258.3 | 138
|  |  | BD4(반월직접10) | CIP | 384.16 | 86
|  |  |  | SP | 638.6 | 668
|  |  | BD5(반월직접11) | CIP | 587.34 | 152
|  |  | BD6(반월반월12) | CIP | 770.22 | 197
|  |  |  | DCIP | 341.22 | 95
|  |  | BD12(반월직접2) | CIP | 417.28 | 94
|  |  |  | DCIP | 56.99 | 13
|  |  |  | SP | 712.13 | 243
| 성포 배수구역 | 생활용수 | BS3(반월성포28) | CIP | 601.33 | 145
|  |  | BS9(반월성포24) | CIP | 592.7 | 168
|  |  |  | DCIP | 190.92 | 52
|  |  | BS11(안산직접11) | DCIP | 94.42 | 27
|  |  | BS12(안산직접12) | CIP | 54.25 | 15
|  |  |  | DCIP | 431.73 | 108
|  |  | BS14(안산직접14) | DCIP | 42.54 | 10
|  |  | BD7(반월반월12) | CIP | 513.74 | 133
| 일동 배수구역 | 생활용수 | BI1(반월일동18) | CIP | 6.34 | 1
|  |  | BI3(반월일동22) | CIP | 2785.81 | 792
|  |  | BS7(반월일동23) | CIP | 772.83 | 200
| 반월 배수구역 | 생활용수 | BB2(반월반월15) | GRP | 1824.87 | 857
|  |  | BI4(반월반월17) | GRP | 629.73 | 310
반월 정수장 합계 |  |  |  |  | 16028.81 | 5305
안산 정수장 | 안산직접 배수구역 | 생활용수 | AD1(안산직접1) | CIP | 1701.12 | 430
|  |  | AD2(안산직접2) | CIP | 4414.34 | 1328
|  |  |  | DCIP | 534.34 | 559
|  |  |  | GRP | 191.51 | 96
|  |  |  | SP | 813.25 | 715
|  |  | AD3(안산직접3) | CIP | 860.84 | 288
|  |  |  | DCIP | 177.34 | 77
|  |  |  | GRP | 439.06 | 234
|  |  | AD4(안산직접4) | CIP | 718.16 | 270
|  |  |  | DCIP | 1023.63 | 293
|  |  | AD8(안산직접8) | CIP | 250.38 | 71
|  |  |  | GRP | 230.77 | 112
|  |  |  | SP | 93.49 | 82
|  |  | AD9(안산직접9) | CIP | 482.54 | 233
|  |  |  | GRP | 536.13 | 276
|  |  | AD10(안산직접10) | CIP | 1827.33 | 440
|  |  |  | SP | 924.01 | 812
|  |  | BD8(반월직접3) | CIP | 1680.51 | 377
|  |  | BD9(반월직접5) | CIP | 3312.28 | 795
|  |  | BD10(반월직접7) | CIP | 3881.19 | 919
|  |  | BD11(반월직접9) | CIP | 9538.5 | 4145
안산 정수장 합계 |  |  |  |  | 33630.72 | 12552
연성 정수장 | 선부 배수구역 | 생활용수 | YS1(연성선부18) | GRP | 28.66 | 15
|  |  | YS5(연성선부19) | CIP | 71.91 | 63
|  |  | YS6(연성선부15) | GRP | 15.9 | 9
|  |  | YS7(연성선부3) | CIP | 816.08 | 232
|  |  | YS8(연성선부11) | CIP | 303.5 | 267
|  |  |  | DCIP | 260.62 | 59
|  |  | YS9(연성선부10) | CIP | 683.51 | 393
|  |  | YS10(연성선부12) | DCIP | 173.93 | 40
|  |  | YS11(연성선부9) | CIP | 201.29 | 57
|  |  | YS13(연성선부8) | CIP | 293.8 | 66
|  |  | YS14(연성선부14) | DCIP | 248.01 | 90
|  |  | YS15(연성선부7) | CIP | 335.29 | 83
|  |  |  | DCIP | 302.36 | 74
연성 정수장 | 선부 배수구역 | 생활용수 | YS16(연성선부6) | CIP | 2053.33 | 552
|  |  | YS17(연성선부4) | CIP | 156.17 | 51
|  |  |  | GRP | 428.83 | 228
|  |  | YS20(연성선부23) | CIP | 720.69 | 338
|  |  | YS21(연성선부25) | CIP | 406.37 | 187
|  |  |  | DCIP | 177.59 | 50
|  |  | YS22(연성선부5) | DCIP | 897.75 | 255
|  |  |  | GRP | 681.58 | 321
|  |  |  | SP | 1167.06 | 1026
| 목내 배수구역 | 생활용수 | YM1(연성목내26) | CIP | 2840.3 | 2048
|  |  |  | DCIP | 1201.41 | 385
|  |  |  | SP | 5.99 | 1
|  |  | YM1-1(연성목내27) | CIP | 464.42 | 195
|  |  |  | DCIP | 152.04 | 34
| 성곡 배수구역 | 생활용수 | YH2(연성성곡31) | DCIP | 144.82 | 41
|  |  | YH2-1(연성성곡32) | DCIP | 674.97 | 187
연성 정수장 합계 |  |  |  |  | 15908.18 | 7347
시흥 정수장 | 시흥직접 배수구역 | 생활용수 | SL1-2(시흥직접2) | GRP | 685.9 | 365
시흥 정수장 합계 |  |  |  |  | 685.9 | 365
총 합계 |  |  |  |  | 66253.61 | 25569

## 소블록별(공업)
대블록 | 중블록 | 용수구분 | 소블록 | 관종 | 노후 관로연장(m) | 교체비용(백만원)
안산 정수장 | 초지 배수구역 | 공업용수 | AC1(안산초지20) | CIP | 705.72 | 268
|  |  |  | DCIP | 218.47 | 62
안산 정수장 합계 |  |  |  |  | 924.19 | 330
연성 정수장 | 공단 배수구역 | 공업용수 | YK1, YK1-1(연성공단34) | CIP | 3365.46 | 1886
|  |  |  | DCIP | 5701.78 | 1629
|  |  | YK1-2(연성공단33) | CIP | 714.7 | 196
|  |  |  | DCIP | 4261.15 | 1178
|  |  | Yk2(연성공단35) | CIP | 2613.69 | 1458
|  |  |  | DCIP | 901.75 | 243
|  |  | YK2-1(연성공단37) | CIP | 705.85 | 377
|  |  |  | DCIP | 901.88 | 324
|  |  | YK2-2(연성공단36) | CIP | 1299.39 | 694
|  |  |  | DCIP | 1193.73 | 432
연성 정수장 합계 |  |  |  |  | 21659.38 | 8417
시흥 정수장 | 시흥직접공업 배수구역 | 공업용수 | SK1-2(시흥직접4) | GRP | 334.48 | 178
시흥 정수장 합계 |  |  |  |  | 334.48 | 178
총 합계 |  |  |  |  | 22918.05 | 8925

## 단계별
용수구분 | 단계구분 | 관종 | 관로연장(m) | 합계 : 교체비용(백만원)
생활용수 | 1단계 | CIP | 5994.1 | 1463
|  | DCIP | 398.21 | 108
|  | SP | 712.13 | 243
| 1단계 요약 |  | 7104.44 | 1814
| 2단계 | CIP | 22715.84 | 6401
|  | SP | 638.6 | 668
| 2단계 요약 |  | 23354.44 | 7069
| 3단계 | CIP | 10516.89 | 3981
|  | DCIP | 3083.64 | 887
|  | SP | 2997.81 | 2635
| 3단계 요약 |  | 16598.34 | 7503
| 4단계 | CIP | 9594.38 | 4767
|  | DCIP | 3644.78 | 1454
|  | GRP | 5951.24 | 2961
|  | SP | 5.99 | 1
| 4단계 요약 |  | 19196.39 | 9183
생활용수 요약 |  |  | 66253.61 | 25569
공업용수 | 2단계 | CIP | 4891.78 | 2733
|  | DCIP | 2997.36 | 1000
| 2단계 요약 |  | 7889.14 | 3733
| 3단계 | CIP | 3286.91 | 1735
|  | DCIP | 5701.78 | 1629
| 3단계 요약 |  | 8988.69 | 3364
| 4단계 | CIP | 1226.12 | 410
|  | DCIP | 4479.62 | 1240
|  | GRP | 334.48 | 178
| 4단계 요약 |  | 6040.22 | 1828
공업용수 요약 |  |  | 22918.05 | 8925
총합계 |  |  | 89171.66 | 34494

## 생활용수 1단계
PIPE ID | 대블록 | 중블록 | 소블록 | 수정 소블록명 | 관로연장(m) | 관종 | 관경 | 매설년도 | 1m당 단가 | 교체비용(백만원) | 노후관로 | 비고
2844 | 반월 | 반월직접 | BD2 | 반월직접6 | 9.1 | CIP | 150 | 1985 | 262992 | 2.3932 | 1단계 | 생활용수
2899 | 반월 | 반월직접 | BD2 | 반월직접6 | 32.35 | CIP | 100 | 1985 | 224440 | 7.2606 | 1단계 | 생활용수
2900 | 반월 | 반월직접 | BD2 | 반월직접6 | 6.61 | CIP | 100 | 1985 | 224440 | 1.4835 | 1단계 | 생활용수
2961 | 반월 | 반월직접 | BD5 | 반월직접11 | 18.64 | CIP | 150 | 1983 | 262992 | 4.9022 | 1단계 | 생활용수
3190 | 반월 | 반월직접 | BD6 | 반월반월12 | 14.17 | DCIP | 200 | 1982 | 283893 | 4.0228 | 1단계 | 생활용수
3263 | 반월 | 반월직접 | BD3 | 반월직접8 | 78.07 | CIP | 100 | 1985 | 224440 | 17.522 | 1단계 | 생활용수
3267 | 반월 | 반월직접 | BD2 | 반월직접6 | 11.4 | CIP | 200 | 1985 | 283893 | 3.2364 | 1단계 | 생활용수
3363 | 반월 | 반월직접 | BD12 | 반월직접2 | 315.52 | SP | 300 | 1980 | 362252 | 114.2978 | 1단계 | 생활용수
3365 | 반월 | 반월직접 | BD12 | 반월직접2 | 29.47 | SP | 300 | 1980 | 362252 | 10.6756 | 1단계 | 생활용수
3446 | 반월 | 성포 | BD7 | 반월반월12 | 49 | CIP | 150 | 1982 | 262992 | 12.8866 | 1단계 | 생활용수
3447 | 반월 | 반월직접 | BD5 | 반월직접11 | 42.97 | CIP | 150 | 1983 | 262992 | 11.3008 | 1단계 | 생활용수
3478 | 반월 | 반월직접 | BD2 | 반월직접6 | 9.23 | CIP | 100 | 1985 | 224440 | 2.0716 | 1단계 | 생활용수
3548 | 반월 | 반월직접 | BD12 | 반월직접2 | 6.78 | SP | 300 | 1980 | 362252 | 2.4561 | 1단계 | 생활용수
3625 | 반월 | 반월직접 | BD3 | 반월직접8 | 42.61 | CIP | 100 | 1985 | 224440 | 9.5634 | 1단계 | 생활용수
3672 | 반월 | 반월직접 | BD6 | 반월반월12 | 32.61 | DCIP | 200 | 1982 | 283893 | 9.2578 | 1단계 | 생활용수
3681 | 반월 | 반월직접 | BD2 | 반월직접6 | 10.9 | CIP | 200 | 1984 | 283893 | 3.0944 | 1단계 | 생활용수
3729 | 반월 | 성포 | BD7 | 반월반월12 | 8.75 | CIP | 150 | 1982 | 262992 | 2.3012 | 1단계 | 생활용수
3798 | 반월 | 반월직접 | BD3 | 반월직접8 | 88.26 | CIP | 100 | 1985 | 224440 | 19.8091 | 1단계 | 생활용수
3912 | 반월 | 성포 | BD7 | 반월반월12 | 32.77 | CIP | 150 | 1982 | 262992 | 8.6182 | 1단계 | 생활용수
4037 | 반월 | 성포 | BD7 | 반월반월12 | 55.07 | CIP | 150 | 1982 | 262992 | 14.483 | 1단계 | 생활용수
4313 | 반월 | 반월직접 | BD3 | 반월직접8 | 75.85 | CIP | 100 | 1985 | 224440 | 17.0238 | 1단계 | 생활용수
4375 | 반월 | 반월직접 | BD3 | 반월직접8 | 94.41 | CIP | 100 | 1985 | 224440 | 21.1894 | 1단계 | 생활용수
4533 | 반월 | 반월직접 | BD6 | 반월반월12 | 70.66 | CIP | 80 | 1982 | 224440 | 15.8589 | 1단계 | 생활용수
4537 | 반월 | 반월직접 | BD2 | 반월직접6 | 35.35 | CIP | 100 | 1985 | 224440 | 7.934 | 1단계 | 생활용수
4595 | 반월 | 반월직접 | BD6 | 반월반월12 | 150.4 | DCIP | 200 | 1982 | 283893 | 42.6975 | 1단계 | 생활용수
4777 | 반월 | 반월직접 | BD6 | 반월반월12 | 43.55 | DCIP | 200 | 1982 | 283893 | 12.3635 | 1단계 | 생활용수
4923 | 반월 | 반월직접 | BD6 | 반월반월12 | 35.94 | CIP | 150 | 1982 | 262992 | 9.4519 | 1단계 | 생활용수
5204 | 반월 | 반월직접 | BD12 | 반월직접2 | 121.77 | SP | 300 | 1980 | 362252 | 44.1114 | 1단계 | 생활용수
5207 | 반월 | 반월직접 | BD4 | 반월직접10 | 25.1 | CIP | 100 | 1985 | 224440 | 5.6334 | 1단계 | 생활용수
5337 | 반월 | 반월직접 | BD12 | 반월직접2 | 103.4 | SP | 100 | 1980 | 224440 | 23.2071 | 1단계 | 생활용수
5372 | 반월 | 반월직접 | BD5 | 반월직접11 | 15.59 | CIP | 100 | 1983 | 224440 | 3.499 | 1단계 | 생활용수
5491 | 반월 | 반월직접 | BD3 | 반월직접8 | 128.97 | CIP | 100 | 1985 | 224440 | 28.946 | 1단계 | 생활용수
5556 | 반월 | 반월직접 | BD5 | 반월직접11 | 45.54 | CIP | 150 | 1983 | 262992 | 11.9767 | 1단계 | 생활용수
5677 | 반월 | 반월직접 | BD6 | 반월반월12 | 7.92 | CIP | 150 | 1982 | 262992 | 2.0829 | 1단계 | 생활용수
5678 | 반월 | 반월직접 | BD6 | 반월반월12 | 14.73 | CIP | 150 | 1982 | 262992 | 3.8739 | 1단계 | 생활용수
6543 | 반월 | 반월직접 | BD5 | 반월직접11 | 118.65 | CIP | 150 | 1983 | 262992 | 31.204 | 1단계 | 생활용수
7155 | 반월 | 반월직접 | BD3 | 반월직접8 | 21.91 | CIP | 150 | 1984 | 262992 | 5.7622 | 1단계 | 생활용수
7156 | 반월 | 반월직접 | BD3 | 반월직접8 | 15.28 | CIP | 150 | 1985 | 262992 | 4.0185 | 1단계 | 생활용수
7344 | 반월 | 반월직접 | BD3 | 반월직접8 | 17.58 | CIP | 100 | 1985 | 224440 | 3.9457 | 1단계 | 생활용수
7380 | 반월 | 반월직접 | BD12 | 반월직접2 | 105.55 | SP | 300 | 1980 | 362252 | 38.2357 | 1단계 | 생활용수
7929 | 반월 | 반월직접 | BD2 | 반월직접6 | 30.69 | CIP | 200 | 1985 | 283893 | 8.7127 | 1단계 | 생활용수
7983 | 반월 | 반월직접 | BD3 | 반월직접8 | 188.84 | CIP | 100 | 1985 | 224440 | 42.3832 | 1단계 | 생활용수
8037 | 반월 | 성포 | BD7 | 반월반월12 | 92.18 | CIP | 150 | 1982 | 262992 | 24.2426 | 1단계 | 생활용수
8096 | 반월 | 반월직접 | BD2 | 반월직접6 | 101.91 | CIP | 100 | 1985 | 224440 | 22.8727 | 1단계 | 생활용수
8198 | 반월 | 반월직접 | BD3 | 반월직접8 | 42.15 | CIP | 100 | 1985 | 224440 | 9.4601 | 1단계 | 생활용수
8254 | 반월 | 반월직접 | BD3 | 반월직접8 | 7.48 | CIP | 100 | 1984 | 224440 | 1.6788 | 1단계 | 생활용수
8368 | 반월 | 반월직접 | BD3 | 반월직접8 | 8.97 | CIP | 80 | 1985 | 224440 | 2.0132 | 1단계 | 생활용수
8781 | 반월 | 성포 | BD7 | 반월반월12 | 10.41 | CIP | 150 | 1982 | 262992 | 2.7377 | 1단계 | 생활용수
9028 | 반월 | 반월직접 | BD5 | 반월직접11 | 16.81 | CIP | 100 | 1983 | 224440 | 3.7728 | 1단계 | 생활용수
9089 | 반월 | 성포 | BD7 | 반월반월12 | 79.9 | CIP | 150 | 1982 | 262992 | 21.0131 | 1단계 | 생활용수
9090 | 반월 | 반월직접 | BD5 | 반월직접11 | 31.17 | CIP | 100 | 1983 | 224440 | 6.9958 | 1단계 | 생활용수
9312 | 반월 | 반월직접 | BD3 | 반월직접8 | 126.95 | CIP | 150 | 1984 | 262992 | 33.3868 | 1단계 | 생활용수
9313 | 반월 | 반월직접 | BD3 | 반월직접8 | 112.16 | CIP | 100 | 1985 | 224440 | 25.1732 | 1단계 | 생활용수
9736 | 반월 | 성포 | BD7 | 반월반월12 | 36.73 | CIP | 150 | 1982 | 262992 | 9.6597 | 1단계 | 생활용수
9812 | 반월 | 반월직접 | BD6 | 반월반월12 | 5.79 | CIP | 150 | 1984 | 262992 | 1.5227 | 1단계 | 생활용수
9821 | 반월 | 반월직접 | BD3 | 반월직접8 | 96.12 | CIP | 150 | 1985 | 262992 | 25.2788 | 1단계 | 생활용수
9824 | 반월 | 반월직접 | BD2 | 반월직접6 | 137.41 | CIP | 150 | 1985 | 262992 | 36.1377 | 1단계 | 생활용수
9938 | 반월 | 반월직접 | BD3 | 반월직접8 | 21.21 | CIP | 150 | 1985 | 262992 | 5.5781 | 1단계 | 생활용수
9993 | 반월 | 반월직접 | BD6 | 반월반월12 | 23.13 | DCIP | 200 | 1982 | 283893 | 6.5664 | 1단계 | 생활용수
10381 | 반월 | 반월직접 | BD4 | 반월직접10 | 94.37 | CIP | 100 | 1985 | 224440 | 21.1804 | 1단계 | 생활용수
10382 | 반월 | 반월직접 | BD3 | 반월직접8 | 85.79 | CIP | 150 | 1985 | 262992 | 22.5621 | 1단계 | 생활용수
10437 | 반월 | 반월직접 | BD5 | 반월직접11 | 87.96 | CIP | 150 | 1983 | 262992 | 23.1328 | 1단계 | 생활용수
11044 | 반월 | 반월직접 | BD12 | 반월직접2 | 16.39 | SP | 300 | 1980 | 362252 | 5.9373 | 1단계 | 생활용수
11058 | 반월 | 성포 | BD7 | 반월반월12 | 41.13 | CIP | 150 | 1982 | 262992 | 10.8169 | 1단계 | 생활용수
11170 | 반월 | 반월직접 | BD3 | 반월직접8 | 103.35 | CIP | 80 | 1985 | 224440 | 23.1959 | 1단계 | 생활용수
11296 | 반월 | 반월직접 | BD6 | 반월반월12 | 38.03 | DCIP | 100 | 1982 | 224440 | 8.5355 | 1단계 | 생활용수
11297 | 반월 | 반월직접 | BD6 | 반월반월12 | 55.18 | CIP | 150 | 1982 | 262992 | 14.5119 | 1단계 | 생활용수
11676 | 반월 | 반월직접 | BD12 | 반월직접2 | 56.99 | DCIP | 80 | 1980 | 224440 | 12.7908 | 1단계 | 생활용수
12064 | 반월 | 반월직접 | BD2 | 반월직접6 | 27.13 | CIP | 100 | 1985 | 224440 | 6.0891 | 1단계 | 생활용수
12205 | 반월 | 성포 | BD7 | 반월반월12 | 11.85 | CIP | 150 | 1982 | 262992 | 3.1165 | 1단계 | 생활용수
12411 | 반월 | 반월직접 | BD12 | 반월직접2 | 7.25 | SP | 100 | 1980 | 224440 | 1.6272 | 1단계 | 생활용수
12836 | 반월 | 반월직접 | BD4 | 반월직접10 | 32.87 | CIP | 100 | 1985 | 224440 | 7.3773 | 1단계 | 생활용수
12889 | 반월 | 반월직접 | BD3 | 반월직접8 | 30 | CIP | 200 | 1979 | 283893 | 8.5168 | 1단계 | 생활용수
13064 | 반월 | 반월직접 | BD6 | 반월반월12 | 33.43 | DCIP | 200 | 1982 | 283893 | 9.4905 | 1단계 | 생활용수
13071 | 반월 | 반월직접 | BD3 | 반월직접8 | 37.88 | CIP | 80 | 1985 | 224440 | 8.5018 | 1단계 | 생활용수
13072 | 반월 | 반월직접 | BD3 | 반월직접8 | 18.28 | CIP | 100 | 1984 | 224440 | 4.1028 | 1단계 | 생활용수
13098 | 반월 | 반월직접 | BD2 | 반월직접6 | 72.83 | CIP | 80 | 1985 | 224440 | 16.346 | 1단계 | 생활용수
13320 | 반월 | 반월직접 | BD12 | 반월직접2 | 6 | SP | 300 | 1980 | 362252 | 2.1735 | 1단계 | 생활용수
13605 | 반월 | 반월직접 | BD6 | 반월반월12 | 5.9 | DCIP | 200 | 1982 | 283893 | 1.675 | 1단계 | 생활용수
13820 | 반월 | 반월직접 | BD2 | 반월직접6 | 39.72 | CIP | 100 | 1985 | 224440 | 8.9148 | 1단계 | 생활용수
13969 | 반월 | 반월직접 | BD4 | 반월직접10 | 41.74 | CIP | 100 | 1985 | 224440 | 9.3681 | 1단계 | 생활용수
13971 | 반월 | 반월직접 | BD3 | 반월직접8 | 61.44 | CIP | 150 | 1985 | 262992 | 16.1582 | 1단계 | 생활용수
14066 | 반월 | 반월직접 | BD3 | 반월직접8 | 77.68 | CIP | 150 | 1985 | 262992 | 20.4292 | 1단계 | 생활용수
14220 | 반월 | 반월직접 | BD5 | 반월직접11 | 76.02 | CIP | 150 | 1983 | 262992 | 19.9927 | 1단계 | 생활용수
14329 | 반월 | 반월직접 | BD3 | 반월직접8 | 134.93 | CIP | 100 | 1985 | 224440 | 30.2837 | 1단계 | 생활용수
14330 | 반월 | 반월직접 | BD2 | 반월직접6 | 75.25 | CIP | 100 | 1985 | 224440 | 16.8891 | 1단계 | 생활용수
14509 | 반월 | 반월직접 | BD4 | 반월직접10 | 88.65 | CIP | 100 | 1985 | 224440 | 19.8966 | 1단계 | 생활용수
14583 | 반월 | 반월직접 | BD6 | 반월반월12 | 8.98 | CIP | 200 | 1982 | 283893 | 2.5494 | 1단계 | 생활용수
14584 | 반월 | 반월직접 | BD6 | 반월반월12 | 6.86 | CIP | 200 | 1982 | 283893 | 1.9475 | 1단계 | 생활용수
14585 | 반월 | 반월직접 | BD6 | 반월반월12 | 9.86 | CIP | 200 | 1982 | 283893 | 2.7992 | 1단계 | 생활용수
14730 | 반월 | 반월직접 | BD2 | 반월직접6 | 47.53 | CIP | 100 | 1985 | 224440 | 10.6676 | 1단계 | 생활용수
14991 | 반월 | 반월직접 | BD3 | 반월직접8 | 12.83 | CIP | 100 | 1985 | 224440 | 2.8796 | 1단계 | 생활용수
15071 | 반월 | 반월직접 | BD3 | 반월직접8 | 15.49 | CIP | 100 | 1985 | 224440 | 3.4766 | 1단계 | 생활용수
15208 | 반월 | 반월직접 | BD3 | 반월직접8 | 88.5 | CIP | 100 | 1985 | 224440 | 19.8629 | 1단계 | 생활용수
15261 | 반월 | 반월직접 | BD6 | 반월반월12 | 23.14 | CIP | 200 | 1982 | 283893 | 6.5693 | 1단계 | 생활용수
15438 | 반월 | 반월직접 | BD3 | 반월직접8 | 30.88 | CIP | 150 | 1985 | 262992 | 8.1212 | 1단계 | 생활용수
15505 | 반월 | 반월직접 | BD5 | 반월직접11 | 42.09 | CIP | 150 | 1983 | 262992 | 11.0693 | 1단계 | 생활용수
15707 | 반월 | 반월직접 | BD6 | 반월반월12 | 134.97 | CIP | 150 | 1984 | 262992 | 35.496 | 1단계 | 생활용수
15927 | 반월 | 성포 | BD7 | 반월반월12 | 5.9 | CIP | 150 | 1982 | 262992 | 1.5517 | 1단계 | 생활용수
16079 | 반월 | 반월직접 | BD6 | 반월반월12 | 30.68 | CIP | 150 | 1980 | 262992 | 8.0686 | 1단계 | 생활용수
16183 | 반월 | 반월직접 | BD2 | 반월직접6 | 80.78 | CIP | 100 | 1985 | 224440 | 18.1303 | 1단계 | 생활용수
16344 | 반월 | 반월직접 | BD5 | 반월직접11 | 41.65 | CIP | 150 | 1983 | 262992 | 10.9536 | 1단계 | 생활용수
16489 | 반월 | 반월직접 | BD6 | 반월반월12 | 43.95 | CIP | 150 | 1982 | 262992 | 11.5585 | 1단계 | 생활용수
16493 | 반월 | 반월직접 | BD4 | 반월직접10 | 43.42 | CIP | 100 | 1985 | 224440 | 9.7452 | 1단계 | 생활용수
16530 | 반월 | 반월직접 | BD6 | 반월반월12 | 112.41 | CIP | 150 | 1984 | 262992 | 29.5629 | 1단계 | 생활용수
16647 | 반월 | 반월직접 | BD6 | 반월반월12 | 57.7 | CIP | 80 | 1982 | 224440 | 12.9502 | 1단계 | 생활용수
16916 | 반월 | 반월직접 | BD6 | 반월반월12 | 10.55 | CIP | 150 | 1984 | 262992 | 2.7746 | 1단계 | 생활용수
17077 | 반월 | 반월직접 | BD3 | 반월직접8 | 24.04 | CIP | 100 | 1985 | 224440 | 5.3955 | 1단계 | 생활용수
17147 | 반월 | 성포 | BD7 | 반월반월12 | 59.77 | CIP | 80 | 1982 | 224440 | 13.4148 | 1단계 | 생활용수
17226 | 반월 | 반월직접 | BD12 | 반월직접2 | 417.28 | CIP | 100 | 1979 | 224440 | 93.6543 | 1단계 | 생활용수
17467 | 반월 | 반월직접 | BD2 | 반월직접6 | 24.23 | CIP | 200 | 1985 | 283893 | 6.8787 | 1단계 | 생활용수
17761 | 반월 | 반월직접 | BD6 | 반월반월12 | 5.67 | CIP | 150 | 미분류 | 262992 | 1.4912 | 1단계 | 생활용수
17873 | 반월 | 반월직접 | BD6 | 반월반월12 | 50.04 | CIP | 80 | 1982 | 224440 | 11.231 | 1단계 | 생활용수
17901 | 반월 | 반월직접 | BD2 | 반월직접6 | 37.95 | CIP | 200 | 1985 | 283893 | 10.7737 | 1단계 | 생활용수
18008 | 반월 | 반월직접 | BD6 | 반월반월12 | 33.9 | CIP | 150 | 1982 | 262992 | 8.9154 | 1단계 | 생활용수
18484 | 반월 | 반월직접 | BD3 | 반월직접8 | 5.93 | CIP | 100 | 1985 | 224440 | 1.3309 | 1단계 | 생활용수
18757 | 반월 | 반월직접 | BD2 | 반월직접6 | 21.56 | CIP | 200 | 1985 | 283893 | 6.1207 | 1단계 | 생활용수
19094 | 반월 | 성포 | BD7 | 반월반월12 | 19.44 | CIP | 150 | 1982 | 262992 | 5.1126 | 1단계 | 생활용수
19096 | 반월 | 반월직접 | BD2 | 반월직접6 | 122.04 | CIP | 200 | 1984 | 283893 | 34.6463 | 1단계 | 생활용수
19261 | 반월 | 반월직접 | BD3 | 반월직접8 | 11.92 | CIP | 100 | 1985 | 224440 | 2.6753 | 1단계 | 생활용수
19262 | 반월 | 반월직접 | BD4 | 반월직접10 | 58.01 | CIP | 100 | 1985 | 224440 | 13.0198 | 1단계 | 생활용수
19378 | 반월 | 반월직접 | BD3 | 반월직접8 | 40.66 | CIP | 150 | 1985 | 262992 | 10.6933 | 1단계 | 생활용수
19379 | 반월 | 반월직접 | BD2 | 반월직접6 | 88.5 | CIP | 100 | 1985 | 224440 | 19.8629 | 1단계 | 생활용수
19536 | 반월 | 성포 | BD7 | 반월반월12 | 10.84 | CIP | 150 | 1982 | 262992 | 2.8508 | 1단계 | 생활용수
19540 | 반월 | 반월직접 | BD2 | 반월직접6 | 15.79 | CIP | 200 | 1985 | 283893 | 4.4827 | 1단계 | 생활용수
19567 | 반월 | 반월직접 | BD3 | 반월직접8 | 32.94 | CIP | 80 | 1985 | 224440 | 7.3931 | 1단계 | 생활용수
19737 | 반월 | 반월직접 | BD5 | 반월직접11 | 8.68 | CIP | 150 | 1983 | 262992 | 2.2828 | 1단계 | 생활용수
19982 | 반월 | 반월직접 | BD6 | 반월반월12 | 51.29 | CIP | 150 | 1982 | 262992 | 13.4889 | 1단계 | 생활용수
19985 | 반월 | 반월직접 | BD5 | 반월직접11 | 41.57 | CIP | 150 | 1983 | 262992 | 10.9326 | 1단계 | 생활용수
19987 | 반월 | 반월직접 | BD2 | 반월직접6 | 28.52 | CIP | 100 | 1985 | 224440 | 6.401 | 1단계 | 생활용수
20056 | 반월 | 반월직접 | BD2 | 반월직접6 | 103.02 | CIP | 100 | 1985 | 224440 | 23.1218 | 1단계 | 생활용수
20269 | 반월 | 반월직접 | BD2 | 반월직접6 | 172.2 | CIP | 200 | 1985 | 283893 | 48.8864 | 1단계 | 생활용수

## 생활용수 2단계
PIPE ID | 대블록 | 중블록 | 소블록 | 수정 소블록명 | 관로연장(m) | 관종 | 관경 | 매설년도 | 1m당 단가 | 교체비용(백만원) | 노후관로 | 비고
2795 | 안산 | 안산직접 | BD10 | 반월직접7 | 21.34 | CIP | 100 | 1984 | 224440 | 4.7895 | 2단계 | 생활용수
2845 | 안산 | 안산직접 | BD8 | 반월직접3 | 43.8 | CIP | 80 | 1985 | 224440 | 9.8305 | 2단계 | 생활용수
2963 | 안산 | 안산직접 | BD11 | 반월직접9 | 43.39 | CIP | 150 | 1984 | 262992 | 11.4112 | 2단계 | 생활용수
3203 | 안산 | 안산직접 | AD2 | 안산직접2 | 44.19 | CIP | 200 | 1984 | 283893 | 12.5452 | 2단계 | 생활용수
3264 | 안산 | 안산직접 | BD11 | 반월직접9 | 45.01 | CIP | 200 | 1984 | 283893 | 12.778 | 2단계 | 생활용수
3270 | 안산 | 안산직접 | BD9 | 반월직접5 | 18.27 | CIP | 200 | 1985 | 283893 | 5.1867 | 2단계 | 생활용수
3276 | 안산 | 안산직접 | AD2 | 안산직접2 | 79.62 | CIP | 80 | 1980 | 224440 | 17.8699 | 2단계 | 생활용수
3338 | 안산 | 안산직접 | BD11 | 반월직접9 | 246.87 | CIP | 600 | 1984 | 533696 | 131.7535 | 2단계 | 생활용수
3392 | 안산 | 안산직접 | BD9 | 반월직접5 | 33.06 | CIP | 100 | 1985 | 224440 | 7.42 | 2단계 | 생활용수
3400 | 안산 | 안산직접 | BD11 | 반월직접9 | 100.74 | CIP | 150 | 1984 | 262992 | 26.4938 | 2단계 | 생활용수
3506 | 안산 | 안산직접 | BD10 | 반월직접7 | 44.72 | CIP | 100 | 1984 | 224440 | 10.037 | 2단계 | 생활용수
3507 | 안산 | 안산직접 | BD8 | 반월직접3 | 68.48 | CIP | 100 | 1985 | 224440 | 15.3697 | 2단계 | 생활용수
3535 | 안산 | 안산직접 | BD8 | 반월직접3 | 10.43 | CIP | 80 | 1985 | 224440 | 2.3409 | 2단계 | 생활용수
3536 | 안산 | 안산직접 | BD8 | 반월직접3 | 105.57 | CIP | 100 | 1985 | 224440 | 23.6941 | 2단계 | 생활용수
3575 | 안산 | 안산직접 | BD8 | 반월직접3 | 120.21 | CIP | 100 | 1985 | 224440 | 26.9799 | 2단계 | 생활용수
3686 | 안산 | 안산직접 | BD11 | 반월직접9 | 39.51 | CIP | 150 | 1984 | 262992 | 10.3908 | 2단계 | 생활용수
3737 | 안산 | 안산직접 | BD11 | 반월직접9 | 282.87 | CIP | 200 | 1984 | 283893 | 80.3048 | 2단계 | 생활용수
3739 | 안산 | 안산직접 | BD9 | 반월직접5 | 299.45 | CIP | 80 | 1984 | 224440 | 67.2086 | 2단계 | 생활용수
3801 | 안산 | 안산직접 | BD8 | 반월직접3 | 12.25 | CIP | 100 | 1985 | 224440 | 2.7494 | 2단계 | 생활용수
3860 | 안산 | 안산직접 | BD8 | 반월직접3 | 100.61 | CIP | 100 | 1985 | 224440 | 22.5809 | 2단계 | 생활용수
3920 | 안산 | 안산직접 | BD9 | 반월직접5 | 131.81 | CIP | 150 | 1985 | 262992 | 34.665 | 2단계 | 생활용수
3921 | 안산 | 안산직접 | BD9 | 반월직접5 | 18.44 | CIP | 100 | 1985 | 224440 | 4.1387 | 2단계 | 생활용수
3925 | 안산 | 안산직접 | BD11 | 반월직접9 | 154.5 | CIP | 150 | 1984 | 262992 | 40.6323 | 2단계 | 생활용수
3984 | 안산 | 안산직접 | BD8 | 반월직접3 | 59.45 | CIP | 80 | 1985 | 224440 | 13.343 | 2단계 | 생활용수
4045 | 안산 | 안산직접 | BD9 | 반월직접5 | 58.41 | CIP | 100 | 1985 | 224440 | 13.1095 | 2단계 | 생활용수
4050 | 안산 | 안산직접 | AD1 | 안산직접1 | 16.83 | CIP | 100 | 1984 | 224440 | 3.7773 | 2단계 | 생활용수
4051 | 안산 | 안산직접 | AD1 | 안산직접1 | 105.08 | CIP | 150 | 1984 | 262992 | 27.6352 | 2단계 | 생활용수
4095 | 안산 | 안산직접 | BD9 | 반월직접5 | 30.09 | CIP | 100 | 1984 | 224440 | 6.7534 | 2단계 | 생활용수
4210 | 안산 | 안산직접 | AD1 | 안산직접1 | 12.78 | CIP | 200 | 1984 | 283893 | 3.6282 | 2단계 | 생활용수
4281 | 안산 | 안산직접 | AD2 | 안산직접2 | 177.32 | CIP | 80 | 1984 | 224440 | 39.7977 | 2단계 | 생활용수
4288 | 안산 | 안산직접 | AD1 | 안산직접1 | 32.2 | CIP | 80 | 1984 | 224440 | 7.227 | 2단계 | 생활용수
4441 | 안산 | 안산직접 | BD8 | 반월직접3 | 36.46 | CIP | 100 | 1984 | 224440 | 8.1831 | 2단계 | 생활용수
4443 | 안산 | 안산직접 | BD9 | 반월직접5 | 20.2 | CIP | 80 | 1984 | 224440 | 4.5337 | 2단계 | 생활용수
4484 | 안산 | 안산직접 | BD9 | 반월직접5 | 21.54 | CIP | 100 | 1984 | 224440 | 4.8344 | 2단계 | 생활용수
4493 | 안산 | 안산직접 | AD2 | 안산직접2 | 36.13 | CIP | 100 | 1980 | 224440 | 8.109 | 2단계 | 생활용수
4543 | 안산 | 안산직접 | BD9 | 반월직접5 | 14.2 | CIP | 200 | 1985 | 283893 | 4.0313 | 2단계 | 생활용수
4552 | 안산 | 안산직접 | BD11 | 반월직접9 | 55.82 | CIP | 150 | 1984 | 262992 | 14.6802 | 2단계 | 생활용수
4555 | 안산 | 안산직접 | AD1 | 안산직접1 | 102.67 | CIP | 150 | 1984 | 262992 | 27.0014 | 2단계 | 생활용수
4780 | 안산 | 안산직접 | BD8 | 반월직접3 | 61.08 | CIP | 100 | 1985 | 224440 | 13.7088 | 2단계 | 생활용수
4823 | 안산 | 안산직접 | AD2 | 안산직접2 | 195.45 | CIP | 80 | 1980 | 224440 | 43.8668 | 2단계 | 생활용수
4825 | 안산 | 안산직접 | AD2 | 안산직접2 | 223.14 | CIP | 200 | 1984 | 283893 | 63.3479 | 2단계 | 생활용수
4983 | 안산 | 안산직접 | BD11 | 반월직접9 | 5.78 | CIP | 600 | 1984 | 533696 | 3.0848 | 2단계 | 생활용수
5044 | 안산 | 안산직접 | BD9 | 반월직접5 | 72.99 | CIP | 80 | 1985 | 224440 | 16.3819 | 2단계 | 생활용수
5105 | 안산 | 안산직접 | AD2 | 안산직접2 | 31.8 | CIP | 100 | 1984 | 224440 | 7.1372 | 2단계 | 생활용수
5173 | 안산 | 안산직접 | BD9 | 반월직접5 | 19.97 | CIP | 100 | 1985 | 224440 | 4.4821 | 2단계 | 생활용수
5378 | 안산 | 안산직접 | BD11 | 반월직접9 | 217.18 | CIP | 200 | 1984 | 283893 | 61.6559 | 2단계 | 생활용수
5492 | 안산 | 안산직접 | BD9 | 반월직접5 | 89.03 | CIP | 100 | 1984 | 224440 | 19.9819 | 2단계 | 생활용수
5494 | 안산 | 안산직접 | BD9 | 반월직접5 | 12.01 | CIP | 200 | 1984 | 283893 | 3.4096 | 2단계 | 생활용수
5558 | 안산 | 안산직접 | BD9 | 반월직접5 | 20.93 | CIP | 100 | 1984 | 224440 | 4.6975 | 2단계 | 생활용수
5567 | 안산 | 안산직접 | BD11 | 반월직접9 | 99.61 | CIP | 150 | 1984 | 262992 | 26.1966 | 2단계 | 생활용수
5611 | 안산 | 안산직접 | BD10 | 반월직접7 | 15.03 | CIP | 100 | 1984 | 224440 | 3.3733 | 2단계 | 생활용수
5612 | 안산 | 안산직접 | BD9 | 반월직접5 | 112.83 | CIP | 200 | 1984 | 283893 | 32.0316 | 2단계 | 생활용수
5614 | 안산 | 안산직접 | BD9 | 반월직접5 | 99.44 | CIP | 100 | 1985 | 224440 | 22.3183 | 2단계 | 생활용수
5627 | 안산 | 안산직접 | BD10 | 반월직접7 | 130.89 | CIP | 100 | 1984 | 224440 | 29.377 | 2단계 | 생활용수
5682 | 안산 | 안산직접 | BD8 | 반월직접3 | 12.45 | CIP | 100 | 1984 | 224440 | 2.7943 | 2단계 | 생활용수
5823 | 안산 | 안산직접 | BD9 | 반월직접5 | 52.02 | CIP | 100 | 1985 | 224440 | 11.6754 | 2단계 | 생활용수
5856 | 안산 | 안산직접 | BD8 | 반월직접3 | 68.37 | CIP | 100 | 1985 | 224440 | 15.345 | 2단계 | 생활용수
5984 | 안산 | 안산직접 | BD10 | 반월직접7 | 12.18 | CIP | 100 | 1984 | 224440 | 2.7337 | 2단계 | 생활용수
5986 | 안산 | 안산직접 | BD8 | 반월직접3 | 47.23 | CIP | 80 | 1985 | 224440 | 10.6003 | 2단계 | 생활용수
5987 | 안산 | 안산직접 | BD8 | 반월직접3 | 21.97 | CIP | 80 | 1985 | 224440 | 4.9309 | 2단계 | 생활용수
5988 | 안산 | 안산직접 | BD8 | 반월직접3 | 7.65 | CIP | 100 | 1985 | 224440 | 1.717 | 2단계 | 생활용수
5989 | 안산 | 안산직접 | BD8 | 반월직접3 | 25.95 | CIP | 100 | 1985 | 224440 | 5.8242 | 2단계 | 생활용수
5993 | 안산 | 안산직접 | BD11 | 반월직접9 | 64.74 | CIP | 600 | 1984 | 533696 | 34.5515 | 2단계 | 생활용수
6088 | 안산 | 안산직접 | BD11 | 반월직접9 | 53.76 | CIP | 200 | 1984 | 283893 | 15.2621 | 2단계 | 생활용수
6089 | 안산 | 안산직접 | BD11 | 반월직접9 | 277.12 | CIP | 600 | 1984 | 533696 | 147.8978 | 2단계 | 생활용수
6150 | 안산 | 안산직접 | BD11 | 반월직접9 | 90.54 | CIP | 900 | 1979 | 878993 | 79.584 | 2단계 | 생활용수
6153 | 안산 | 안산직접 | BD8 | 반월직접3 | 15.33 | CIP | 100 | 1985 | 224440 | 3.4407 | 2단계 | 생활용수
6156 | 안산 | 안산직접 | BD11 | 반월직접9 | 120.36 | CIP | 900 | 1979 | 878993 | 105.7956 | 2단계 | 생활용수
6225 | 안산 | 안산직접 | AD2 | 안산직접2 | 9.87 | CIP | 100 | 미분류 | 224440 | 2.2152 | 2단계 | 생활용수
6282 | 안산 | 안산직접 | BD9 | 반월직접5 | 18.96 | CIP | 80 | 1984 | 224440 | 4.2554 | 2단계 | 생활용수
6493 | 안산 | 안산직접 | AD1 | 안산직접1 | 16.75 | CIP | 80 | 1984 | 224440 | 3.7594 | 2단계 | 생활용수
6711 | 안산 | 안산직접 | BD9 | 반월직접5 | 63.95 | CIP | 200 | 1984 | 283893 | 18.155 | 2단계 | 생활용수
6743 | 안산 | 안산직접 | AD1 | 안산직접1 | 72.05 | CIP | 200 | 1984 | 283893 | 20.4545 | 2단계 | 생활용수
6792 | 안산 | 안산직접 | BD11 | 반월직접9 | 254.92 | CIP | 900 | 1979 | 878993 | 224.0729 | 2단계 | 생활용수
6796 | 안산 | 안산직접 | BD11 | 반월직접9 | 277.39 | CIP | 150 | 1984 | 262992 | 72.9514 | 2단계 | 생활용수
6797 | 안산 | 안산직접 | AD2 | 안산직접2 | 138.27 | CIP | 80 | 1980 | 224440 | 31.0333 | 2단계 | 생활용수
6854 | 안산 | 안산직접 | BD11 | 반월직접9 | 12.39 | CIP | 150 | 1984 | 262992 | 3.2585 | 2단계 | 생활용수
6855 | 안산 | 안산직접 | AD2 | 안산직접2 | 13.33 | CIP | 100 | 1980 | 224440 | 2.9918 | 2단계 | 생활용수
6889 | 안산 | 안산직접 | BD10 | 반월직접7 | 154.51 | CIP | 100 | 1984 | 224440 | 34.6782 | 2단계 | 생활용수
7238 | 안산 | 안산직접 | BD11 | 반월직접9 | 13.61 | CIP | 150 | 1984 | 262992 | 3.5793 | 2단계 | 생활용수
7239 | 안산 | 안산직접 | BD11 | 반월직접9 | 277.43 | CIP | 150 | 1984 | 262992 | 72.9619 | 2단계 | 생활용수
7291 | 안산 | 안산직접 | AD2 | 안산직접2 | 8.74 | CIP | 200 | 1984 | 283893 | 2.4812 | 2단계 | 생활용수
7345 | 안산 | 안산직접 | BD10 | 반월직접7 | 28.73 | CIP | 600 | 1984 | 533696 | 15.3331 | 2단계 | 생활용수
7346 | 안산 | 안산직접 | BD9 | 반월직접5 | 39.5 | CIP | 200 | 1985 | 283893 | 11.2138 | 2단계 | 생활용수
7585 | 안산 | 안산직접 | BD9 | 반월직접5 | 75.49 | CIP | 150 | 1984 | 262992 | 19.8533 | 2단계 | 생활용수
7702 | 안산 | 안산직접 | BD11 | 반월직접9 | 26.32 | CIP | 150 | 1984 | 262992 | 6.9219 | 2단계 | 생활용수
7755 | 안산 | 안산직접 | BD11 | 반월직접9 | 26.32 | CIP | 150 | 1984 | 262992 | 6.9219 | 2단계 | 생활용수
7821 | 안산 | 안산직접 | BD11 | 반월직접9 | 65.97 | CIP | 600 | 1984 | 533696 | 35.2079 | 2단계 | 생활용수
7984 | 안산 | 안산직접 | BD9 | 반월직접5 | 16.46 | CIP | 150 | 1985 | 262992 | 4.3288 | 2단계 | 생활용수
7988 | 안산 | 안산직접 | BD11 | 반월직접9 | 68.25 | CIP | 600 | 1984 | 533696 | 36.4248 | 2단계 | 생활용수
7992 | 안산 | 안산직접 | BD10 | 반월직접7 | 309.73 | CIP | 200 | 1984 | 283893 | 87.9302 | 2단계 | 생활용수
8048 | 안산 | 안산직접 | BD11 | 반월직접9 | 75.42 | CIP | 100 | 미분류 | 224440 | 16.9273 | 2단계 | 생활용수
8369 | 안산 | 안산직접 | BD10 | 반월직접7 | 39.51 | CIP | 100 | 1985 | 224440 | 8.8676 | 2단계 | 생활용수
8372 | 안산 | 안산직접 | BD9 | 반월직접5 | 46.66 | CIP | 100 | 1985 | 224440 | 10.4724 | 2단계 | 생활용수
8420 | 안산 | 안산직접 | BD9 | 반월직접5 | 59.42 | CIP | 80 | 1985 | 224440 | 13.3362 | 2단계 | 생활용수
8438 | 안산 | 안산직접 | BD11 | 반월직접9 | 283.45 | CIP | 200 | 1984 | 283893 | 80.4695 | 2단계 | 생활용수
8444 | 안산 | 안산직접 | AD2 | 안산직접2 | 86.04 | CIP | 80 | 1980 | 224440 | 19.3108 | 2단계 | 생활용수
8899 | 안산 | 안산직접 | BD8 | 반월직접3 | 7.45 | CIP | 100 | 1985 | 224440 | 1.6721 | 2단계 | 생활용수
8904 | 안산 | 안산직접 | AD2 | 안산직접2 | 20.5 | CIP | 80 | 1980 | 224440 | 4.601 | 2단계 | 생활용수
8966 | 안산 | 안산직접 | BD10 | 반월직접7 | 17 | CIP | 200 | 1984 | 283893 | 4.8262 | 2단계 | 생활용수
9140 | 안산 | 안산직접 | BD9 | 반월직접5 | 15.16 | CIP | 80 | 1985 | 224440 | 3.4025 | 2단계 | 생활용수
9145 | 안산 | 안산직접 | BD11 | 반월직접9 | 594.6 | CIP | 100 | 1984 | 224440 | 133.452 | 2단계 | 생활용수
9206 | 안산 | 안산직접 | BD9 | 반월직접5 | 20.76 | CIP | 80 | 1985 | 224440 | 4.6594 | 2단계 | 생활용수
9210 | 안산 | 안산직접 | BD11 | 반월직접9 | 158.51 | CIP | 150 | 1984 | 262992 | 41.6869 | 2단계 | 생활용수
9259 | 안산 | 안산직접 | BD8 | 반월직접3 | 10.27 | CIP | 100 | 1985 | 224440 | 2.305 | 2단계 | 생활용수
9330 | 안산 | 안산직접 | AD1 | 안산직접1 | 41.52 | CIP | 80 | 1984 | 224440 | 9.3187 | 2단계 | 생활용수
9490 | 안산 | 안산직접 | BD8 | 반월직접3 | 69.51 | CIP | 100 | 1984 | 224440 | 15.6008 | 2단계 | 생활용수
9492 | 안산 | 안산직접 | BD9 | 반월직접5 | 11.07 | CIP | 150 | 1985 | 262992 | 2.9113 | 2단계 | 생활용수
9549 | 안산 | 안산직접 | BD11 | 반월직접9 | 211.59 | CIP | 200 | 1984 | 283893 | 60.0689 | 2단계 | 생활용수
9557 | 안산 | 안산직접 | AD2 | 안산직접2 | 91.81 | CIP | 80 | 1980 | 224440 | 20.6058 | 2단계 | 생활용수
9823 | 안산 | 안산직접 | BD9 | 반월직접5 | 16.06 | CIP | 150 | 1984 | 262992 | 4.2237 | 2단계 | 생활용수
9826 | 안산 | 안산직접 | BD9 | 반월직접5 | 14.99 | CIP | 150 | 1985 | 262992 | 3.9423 | 2단계 | 생활용수
10047 | 안산 | 안산직접 | BD10 | 반월직접7 | 20.82 | CIP | 100 | 1984 | 224440 | 4.6728 | 2단계 | 생활용수
10057 | 안산 | 안산직접 | AD2 | 안산직접2 | 241.16 | CIP | 100 | 1980 | 224440 | 54.126 | 2단계 | 생활용수
10172 | 안산 | 안산직접 | BD11 | 반월직접9 | 36.88 | CIP | 150 | 1984 | 262992 | 9.6991 | 2단계 | 생활용수
10215 | 안산 | 안산직접 | BD11 | 반월직접9 | 199.71 | CIP | 200 | 1984 | 283893 | 56.6963 | 2단계 | 생활용수
10268 | 안산 | 안산직접 | BD11 | 반월직접9 | 16.96 | CIP | 150 | 1984 | 262992 | 4.4603 | 2단계 | 생활용수
10384 | 안산 | 안산직접 | BD9 | 반월직접5 | 15.75 | CIP | 100 | 1984 | 224440 | 3.5349 | 2단계 | 생활용수
10389 | 안산 | 안산직접 | BD11 | 반월직접9 | 114.72 | CIP | 900 | 1979 | 878993 | 100.8381 | 2단계 | 생활용수
10391 | 안산 | 안산직접 | AD2 | 안산직접2 | 28.61 | CIP | 200 | 1984 | 283893 | 8.1222 | 2단계 | 생활용수
10507 | 안산 | 안산직접 | BD11 | 반월직접9 | 226.91 | CIP | 150 | 1984 | 262992 | 59.6755 | 2단계 | 생활용수
10546 | 안산 | 안산직접 | BD11 | 반월직접9 | 9.41 | CIP | 200 | 1984 | 283893 | 2.6714 | 2단계 | 생활용수
10609 | 안산 | 안산직접 | BD9 | 반월직접5 | 35.65 | CIP | 100 | 1985 | 224440 | 8.0013 | 2단계 | 생활용수
10626 | 안산 | 안산직접 | BD10 | 반월직접7 | 18.61 | CIP | 150 | 1984 | 262992 | 4.8943 | 2단계 | 생활용수
10651 | 안산 | 안산직접 | BD10 | 반월직접7 | 10.43 | CIP | 100 | 1985 | 224440 | 2.3409 | 2단계 | 생활용수
10734 | 안산 | 안산직접 | AD1 | 안산직접1 | 8.36 | CIP | 200 | 1984 | 283893 | 2.3733 | 2단계 | 생활용수
10740 | 안산 | 안산직접 | BD9 | 반월직접5 | 11.68 | CIP | 100 | 1984 | 224440 | 2.6215 | 2단계 | 생활용수
10892 | 안산 | 안산직접 | BD10 | 반월직접7 | 79.62 | CIP | 100 | 1984 | 224440 | 17.8699 | 2단계 | 생활용수
10903 | 안산 | 안산직접 | AD1 | 안산직접1 | 10.12 | CIP | 80 | 1984 | 224440 | 2.2713 | 2단계 | 생활용수
10957 | 안산 | 안산직접 | BD10 | 반월직접7 | 18.42 | CIP | 150 | 1984 | 262992 | 4.8443 | 2단계 | 생활용수
11305 | 안산 | 안산직접 | BD11 | 반월직접9 | 100.75 | CIP | 150 | 1984 | 262992 | 26.4964 | 2단계 | 생활용수
11358 | 안산 | 안산직접 | AD2 | 안산직접2 | 70.56 | CIP | 150 | 1980 | 262992 | 18.5567 | 2단계 | 생활용수
11415 | 안산 | 안산직접 | BD11 | 반월직접9 | 493.25 | CIP | 200 | 1984 | 283893 | 140.0302 | 2단계 | 생활용수
11468 | 안산 | 안산직접 | BD11 | 반월직접9 | 27.74 | CIP | 900 | 1979 | 878993 | 24.3833 | 2단계 | 생활용수
11586 | 안산 | 안산직접 | BD10 | 반월직접7 | 9.6 | CIP | 100 | 1984 | 224440 | 2.1546 | 2단계 | 생활용수
11587 | 안산 | 안산직접 | BD8 | 반월직접3 | 7.31 | CIP | 100 | 1985 | 224440 | 1.6407 | 2단계 | 생활용수
11597 | 안산 | 안산직접 | BD11 | 반월직접9 | 17.07 | CIP | 100 | 1984 | 224440 | 3.8312 | 2단계 | 생활용수
11662 | 안산 | 안산직접 | BD11 | 반월직접9 | 48.75 | CIP | 150 | 1984 | 262992 | 12.8209 | 2단계 | 생활용수
11663 | 안산 | 안산직접 | BD11 | 반월직접9 | 47.14 | CIP | 600 | 1984 | 533696 | 25.1584 | 2단계 | 생활용수
11708 | 안산 | 안산직접 | AD2 | 안산직접2 | 179.53 | CIP | 100 | 1980 | 224440 | 40.2937 | 2단계 | 생활용수
11766 | 안산 | 안산직접 | BD9 | 반월직접5 | 33.34 | CIP | 150 | 1985 | 262992 | 8.7682 | 2단계 | 생활용수
11838 | 안산 | 안산직접 | AD2 | 안산직접2 | 10.34 | CIP | 80 | 1980 | 224440 | 2.3207 | 2단계 | 생활용수
11841 | 안산 | 안산직접 | AD1 | 안산직접1 | 16 | CIP | 150 | 1984 | 262992 | 4.2079 | 2단계 | 생활용수
11893 | 안산 | 안산직접 | BD10 | 반월직접7 | 103.88 | CIP | 100 | 미분류 | 224440 | 23.3148 | 2단계 | 생활용수
11894 | 안산 | 안산직접 | BD9 | 반월직접5 | 17.41 | CIP | 80 | 1985 | 224440 | 3.9075 | 2단계 | 생활용수
12051 | 안산 | 안산직접 | AD1 | 안산직접1 | 16.47 | CIP | 200 | 1984 | 283893 | 4.6757 | 2단계 | 생활용수
12084 | 안산 | 안산직접 | AD1 | 안산직접1 | 57.69 | CIP | 150 | 1984 | 262992 | 15.172 | 2단계 | 생활용수
12214 | 안산 | 안산직접 | BD11 | 반월직접9 | 167.72 | CIP | 600 | 1984 | 533696 | 89.5115 | 2단계 | 생활용수
12215 | 안산 | 안산직접 | BD11 | 반월직접9 | 13.18 | CIP | 150 | 1984 | 262992 | 3.4662 | 2단계 | 생활용수
12261 | 안산 | 안산직접 | BD10 | 반월직접7 | 65.23 | CIP | 150 | 미분류 | 262992 | 17.155 | 2단계 | 생활용수
12268 | 안산 | 안산직접 | AD2 | 안산직접2 | 72.62 | CIP | 80 | 1980 | 224440 | 16.2988 | 2단계 | 생활용수
12505 | 안산 | 안산직접 | BD10 | 반월직접7 | 32.95 | CIP | 200 | 1984 | 283893 | 9.3543 | 2단계 | 생활용수
12551 | 안산 | 안산직접 | BD9 | 반월직접5 | 19.35 | CIP | 100 | 1985 | 224440 | 4.3429 | 2단계 | 생활용수
12677 | 안산 | 안산직접 | BD8 | 반월직접3 | 121.69 | CIP | 100 | 1985 | 224440 | 27.3121 | 2단계 | 생활용수
12678 | 안산 | 안산직접 | BD8 | 반월직접3 | 16.47 | CIP | 100 | 1985 | 224440 | 3.6965 | 2단계 | 생활용수
12695 | 안산 | 안산직접 | AD1 | 안산직접1 | 57.53 | CIP | 80 | 1984 | 224440 | 12.912 | 2단계 | 생활용수
12781 | 안산 | 안산직접 | BD8 | 반월직접3 | 36.66 | CIP | 100 | 1985 | 224440 | 8.228 | 2단계 | 생활용수
12782 | 안산 | 안산직접 | BD9 | 반월직접5 | 10.87 | CIP | 80 | 1985 | 224440 | 2.4397 | 2단계 | 생활용수
12789 | 안산 | 안산직접 | AD2 | 안산직접2 | 11.02 | CIP | 80 | 1980 | 224440 | 2.4733 | 2단계 | 생활용수
12918 | 안산 | 안산직접 | BD9 | 반월직접5 | 10.18 | CIP | 100 | 1985 | 224440 | 2.2848 | 2단계 | 생활용수
12944 | 안산 | 안산직접 | BD8 | 반월직접3 | 47 | CIP | 80 | 1985 | 224440 | 10.5487 | 2단계 | 생활용수
13015 | 안산 | 안산직접 | BD10 | 반월직접7 | 159.09 | CIP | 100 | 1984 | 224440 | 35.7062 | 2단계 | 생활용수
13016 | 안산 | 안산직접 | BD9 | 반월직접5 | 11.4 | CIP | 100 | 1985 | 224440 | 2.5586 | 2단계 | 생활용수
13100 | 안산 | 안산직접 | BD9 | 반월직접5 | 64.77 | CIP | 80 | 1984 | 224440 | 14.537 | 2단계 | 생활용수
13108 | 안산 | 안산직접 | BD11 | 반월직접9 | 255.16 | CIP | 200 | 1984 | 283893 | 72.4381 | 2단계 | 생활용수
13151 | 안산 | 안산직접 | BD11 | 반월직접9 | 22.77 | CIP | 150 | 1984 | 262992 | 5.9883 | 2단계 | 생활용수
13152 | 안산 | 안산직접 | BD11 | 반월직접9 | 76.25 | CIP | 150 | 1984 | 262992 | 20.0531 | 2단계 | 생활용수
13378 | 안산 | 안산직접 | AD1 | 안산직접1 | 44.92 | CIP | 80 | 1984 | 224440 | 10.0818 | 2단계 | 생활용수
13427 | 안산 | 안산직접 | BD9 | 반월직접5 | 29.38 | CIP | 100 | 1985 | 224440 | 6.594 | 2단계 | 생활용수
13562 | 안산 | 안산직접 | BD9 | 반월직접5 | 11.01 | CIP | 80 | 1985 | 224440 | 2.4711 | 2단계 | 생활용수
13569 | 안산 | 안산직접 | AD2 | 안산직접2 | 21.38 | CIP | 80 | 1980 | 224440 | 4.7985 | 2단계 | 생활용수
13619 | 안산 | 안산직접 | BD11 | 반월직접9 | 48.78 | CIP | 200 | 1984 | 283893 | 13.8483 | 2단계 | 생활용수
13620 | 안산 | 안산직접 | BD11 | 반월직접9 | 54.07 | CIP | 600 | 1984 | 533696 | 28.8569 | 2단계 | 생활용수
13621 | 안산 | 안산직접 | AD2 | 안산직접2 | 154.97 | CIP | 150 | 1980 | 262992 | 40.7559 | 2단계 | 생활용수
13822 | 안산 | 안산직접 | BD9 | 반월직접5 | 70.32 | CIP | 100 | 1985 | 224440 | 15.7826 | 2단계 | 생활용수
13907 | 안산 | 안산직접 | AD1 | 안산직접1 | 127.33 | CIP | 80 | 1985 | 224440 | 28.5779 | 2단계 | 생활용수
13972 | 안산 | 안산직접 | BD9 | 반월직접5 | 29.43 | CIP | 80 | 1984 | 224440 | 6.6053 | 2단계 | 생활용수
13977 | 안산 | 안산직접 | AD2 | 안산직접2 | 11.21 | CIP | 80 | 1980 | 224440 | 2.516 | 2단계 | 생활용수
13980 | 안산 | 안산직접 | BD10 | 반월직접7 | 30.19 | CIP | 100 | 1984 | 224440 | 6.7758 | 2단계 | 생활용수
14296 | 안산 | 안산직접 | BD11 | 반월직접9 | 41.45 | CIP | 200 | 1984 | 283893 | 11.7674 | 2단계 | 생활용수
14299 | 안산 | 안산직접 | BD10 | 반월직접7 | 30.91 | CIP | 150 | 1984 | 262992 | 8.1291 | 2단계 | 생활용수
14300 | 안산 | 안산직접 | BD9 | 반월직접5 | 113.29 | CIP | 80 | 1985 | 224440 | 25.4268 | 2단계 | 생활용수
14340 | 안산 | 안산직접 | BD10 | 반월직접7 | 287.47 | CIP | 100 | 1985 | 224440 | 64.5198 | 2단계 | 생활용수
14468 | 안산 | 안산직접 | BD11 | 반월직접9 | 497.47 | CIP | 100 | 1984 | 224440 | 111.6522 | 2단계 | 생활용수
14511 | 안산 | 안산직접 | AD2 | 안산직접2 | 86.95 | CIP | 150 | 1984 | 262992 | 22.8672 | 2단계 | 생활용수
14553 | 안산 | 안산직접 | AD1 | 안산직접1 | 141.56 | CIP | 200 | 1984 | 283893 | 40.1879 | 2단계 | 생활용수
14740 | 안산 | 안산직접 | AD2 | 안산직접2 | 277.8 | CIP | 100 | 1984 | 224440 | 62.3494 | 2단계 | 생활용수
14838 | 안산 | 안산직접 | AD1 | 안산직접1 | 112.33 | CIP | 80 | 1985 | 224440 | 25.2113 | 2단계 | 생활용수
14918 | 안산 | 안산직접 | BD9 | 반월직접5 | 15.12 | CIP | 200 | 1984 | 283893 | 4.2925 | 2단계 | 생활용수
15018 | 안산 | 안산직접 | BD10 | 반월직접7 | 524.69 | CIP | 100 | 1984 | 224440 | 117.7614 | 2단계 | 생활용수
15019 | 안산 | 안산직접 | BD11 | 반월직접9 | 18.77 | CIP | 200 | 1984 | 283893 | 5.3287 | 2단계 | 생활용수
15049 | 안산 | 안산직접 | BD9 | 반월직접5 | 15.06 | CIP | 100 | 1985 | 224440 | 3.3801 | 2단계 | 생활용수
15136 | 안산 | 안산직접 | BD9 | 반월직접5 | 58.26 | CIP | 200 | 1985 | 283893 | 16.5396 | 2단계 | 생활용수
15145 | 안산 | 안산직접 | AD1 | 안산직접1 | 65.84 | CIP | 200 | 1984 | 283893 | 18.6915 | 2단계 | 생활용수
15209 | 안산 | 안산직접 | BD8 | 반월직접3 | 26.13 | CIP | 80 | 1985 | 224440 | 5.8646 | 2단계 | 생활용수
15271 | 안산 | 안산직접 | AD2 | 안산직접2 | 33.62 | CIP | 80 | 1980 | 224440 | 7.5457 | 2단계 | 생활용수
15387 | 안산 | 안산직접 | BD8 | 반월직접3 | 111.35 | CIP | 100 | 1985 | 224440 | 24.9914 | 2단계 | 생활용수
15440 | 안산 | 안산직접 | BD8 | 반월직접3 | 71.01 | CIP | 100 | 1985 | 224440 | 15.9375 | 2단계 | 생활용수
15448 | 안산 | 안산직접 | BD11 | 반월직접9 | 14.73 | CIP | 250 | 1984 | 323529 | 4.7656 | 2단계 | 생활용수
15454 | 안산 | 안산직접 | BD9 | 반월직접5 | 159.66 | CIP | 150 | 1985 | 262992 | 41.9893 | 2단계 | 생활용수
15459 | 안산 | 안산직접 | AD2 | 안산직접2 | 44.59 | CIP | 80 | 1980 | 224440 | 10.0078 | 2단계 | 생활용수
15463 | 안산 | 안산직접 | BD10 | 반월직접7 | 102.17 | CIP | 150 | 1984 | 262992 | 26.8699 | 2단계 | 생활용수
15466 | 안산 | 안산직접 | AD1 | 안산직접1 | 90.02 | CIP | 80 | 1984 | 224440 | 20.2041 | 2단계 | 생활용수
15560 | 안산 | 안산직접 | BD9 | 반월직접5 | 156.52 | CIP | 150 | 1985 | 262992 | 41.1635 | 2단계 | 생활용수
15570 | 안산 | 안산직접 | AD1 | 안산직접1 | 165.57 | CIP | 80 | 1984 | 224440 | 37.1605 | 2단계 | 생활용수
15571 | 안산 | 안산직접 | AD1 | 안산직접1 | 62.35 | CIP | 200 | 1984 | 283893 | 17.7007 | 2단계 | 생활용수
15931 | 안산 | 안산직접 | BD9 | 반월직접5 | 56.24 | CIP | 100 | 1985 | 224440 | 12.6225 | 2단계 | 생활용수
16093 | 안산 | 안산직접 | BD9 | 반월직접5 | 63.36 | CIP | 80 | 1985 | 224440 | 14.2205 | 2단계 | 생활용수
16094 | 안산 | 안산직접 | BD11 | 반월직접9 | 12.99 | CIP | 150 | 1984 | 262992 | 3.4163 | 2단계 | 생활용수
16096 | 안산 | 안산직접 | BD10 | 반월직접7 | 601.37 | CIP | 80 | 1984 | 224440 | 134.9715 | 2단계 | 생활용수
16139 | 안산 | 안산직접 | BD11 | 반월직접9 | 278.18 | CIP | 600 | 1984 | 533696 | 148.4636 | 2단계 | 생활용수
16185 | 안산 | 안산직접 | BD9 | 반월직접5 | 62.96 | CIP | 100 | 1985 | 224440 | 14.1307 | 2단계 | 생활용수
16259 | 안산 | 안산직접 | BD11 | 반월직접9 | 29.66 | CIP | 100 | 1984 | 224440 | 6.6569 | 2단계 | 생활용수
16287 | 안산 | 안산직접 | BD10 | 반월직접7 | 31.25 | CIP | 100 | 1984 | 224440 | 7.0137 | 2단계 | 생활용수
16289 | 안산 | 안산직접 | BD9 | 반월직접5 | 106.58 | CIP | 100 | 1985 | 224440 | 23.9208 | 2단계 | 생활용수
16290 | 안산 | 안산직접 | BD9 | 반월직접5 | 46.86 | CIP | 80 | 1985 | 224440 | 10.5173 | 2단계 | 생활용수
16299 | 안산 | 안산직접 | BD11 | 반월직접9 | 73.63 | CIP | 600 | 1984 | 533696 | 39.296 | 2단계 | 생활용수
16330 | 안산 | 안산직접 | BD9 | 반월직접5 | 64.59 | CIP | 200 | 1985 | 283893 | 18.3366 | 2단계 | 생활용수
16464 | 안산 | 안산직접 | AD1 | 안산직접1 | 34.76 | CIP | 150 | 1984 | 262992 | 9.1416 | 2단계 | 생활용수
16500 | 안산 | 안산직접 | AD2 | 안산직접2 | 34.51 | CIP | 200 | 1984 | 283893 | 9.7971 | 2단계 | 생활용수
16506 | 안산 | 안산직접 | AD1 | 안산직접1 | 16.94 | CIP | 100 | 1984 | 224440 | 3.802 | 2단계 | 생활용수
16585 | 안산 | 안산직접 | BD8 | 반월직접3 | 42.51 | CIP | 100 | 1985 | 224440 | 9.5409 | 2단계 | 생활용수
16689 | 안산 | 안산직접 | BD9 | 반월직접5 | 19.51 | CIP | 200 | 1984 | 283893 | 5.5388 | 2단계 | 생활용수
16839 | 안산 | 안산직접 | AD1 | 안산직접1 | 8.81 | CIP | 200 | 1984 | 283893 | 2.5011 | 2단계 | 생활용수
16881 | 안산 | 안산직접 | BD9 | 반월직접5 | 113.01 | CIP | 80 | 1984 | 224440 | 25.364 | 2단계 | 생활용수
16923 | 안산 | 안산직접 | BD8 | 반월직접3 | 33.24 | CIP | 100 | 1985 | 224440 | 7.4604 | 2단계 | 생활용수
17010 | 안산 | 안산직접 | BD11 | 반월직접9 | 20 | CIP | 80 | 1989 | 224440 | 4.4888 | 2단계 | 생활용수
17094 | 안산 | 안산직접 | AD1 | 안산직접1 | 129.51 | CIP | 150 | 1984 | 262992 | 34.0601 | 2단계 | 생활용수
17438 | 안산 | 안산직접 | BD11 | 반월직접9 | 65.25 | CIP | 150 | 1984 | 262992 | 17.1602 | 2단계 | 생활용수
17439 | 안산 | 안산직접 | AD2 | 안산직접2 | 90.4 | CIP | 80 | 1980 | 224440 | 20.2894 | 2단계 | 생활용수
17440 | 안산 | 안산직접 | AD2 | 안산직접2 | 26.66 | CIP | 80 | 1980 | 224440 | 5.9836 | 2단계 | 생활용수
17466 | 안산 | 안산직접 | BD11 | 반월직접9 | 20 | CIP | 80 | 1984 | 224440 | 4.4888 | 2단계 | 생활용수
17470 | 안산 | 안산직접 | BD9 | 반월직접5 | 146.79 | CIP | 100 | 1985 | 224440 | 32.9455 | 2단계 | 생활용수
17476 | 안산 | 안산직접 | AD2 | 안산직접2 | 42.6 | CIP | 80 | 1980 | 224440 | 9.5611 | 2단계 | 생활용수
17488 | 안산 | 안산직접 | AD1 | 안산직접1 | 62.87 | CIP | 200 | 1984 | 283893 | 17.8484 | 2단계 | 생활용수
17653 | 안산 | 안산직접 | BD11 | 반월직접9 | 7.63 | CIP | 600 | 1984 | 533696 | 4.0721 | 2단계 | 생활용수
17763 | 안산 | 안산직접 | BD11 | 반월직접9 | 16.13 | CIP | 200 | 1984 | 283893 | 4.5792 | 2단계 | 생활용수
17822 | 안산 | 안산직접 | BD8 | 반월직접3 | 21.94 | CIP | 100 | 1985 | 224440 | 4.9242 | 2단계 | 생활용수
17899 | 안산 | 안산직접 | BD10 | 반월직접7 | 39.19 | CIP | 200 | 1984 | 283893 | 11.1258 | 2단계 | 생활용수
17902 | 안산 | 안산직접 | BD8 | 반월직접3 | 9.21 | CIP | 100 | 1985 | 224440 | 2.0671 | 2단계 | 생활용수
17903 | 안산 | 안산직접 | BD8 | 반월직접3 | 98.04 | CIP | 100 | 1985 | 224440 | 22.0041 | 2단계 | 생활용수
18023 | 안산 | 안산직접 | BD10 | 반월직접7 | 557.61 | CIP | 100 | 1984 | 224440 | 125.15 | 2단계 | 생활용수
18064 | 안산 | 안산직접 | AD1 | 안산직접1 | 53.24 | CIP | 200 | 1985 | 283893 | 15.1145 | 2단계 | 생활용수
18079 | 안산 | 안산직접 | BD10 | 반월직접7 | 37.24 | CIP | 80 | 1984 | 224440 | 8.3581 | 2단계 | 생활용수
18138 | 안산 | 안산직접 | BD9 | 반월직접5 | 13.98 | CIP | 150 | 1985 | 262992 | 3.6766 | 2단계 | 생활용수
18229 | 반월 | 반월직접 | BD4 | 반월직접10 | 638.6 | SP | 1000 | 1979 | 1046723 | 668.4373 | 2단계 | 생활용수
18312 | 안산 | 안산직접 | BD11 | 반월직접9 | 330.48 | CIP | 250 | 1984 | 323529 | 106.9199 | 2단계 | 생활용수
18368 | 안산 | 안산직접 | BD9 | 반월직접5 | 14.3 | CIP | 150 | 1985 | 262992 | 3.7608 | 2단계 | 생활용수
18401 | 안산 | 안산직접 | AD2 | 안산직접2 | 209.64 | CIP | 200 | 1980 | 283893 | 59.5153 | 2단계 | 생활용수
18587 | 안산 | 안산직접 | AD2 | 안산직접2 | 129.68 | CIP | 80 | 1980 | 224440 | 29.1054 | 2단계 | 생활용수
18593 | 안산 | 안산직접 | BD10 | 반월직접7 | 161.16 | CIP | 150 | 1984 | 262992 | 42.3838 | 2단계 | 생활용수
18708 | 안산 | 안산직접 | BD11 | 반월직접9 | 220.91 | CIP | 200 | 1984 | 283893 | 62.7148 | 2단계 | 생활용수
18765 | 안산 | 안산직접 | BD10 | 반월직접7 | 31.51 | CIP | 100 | 1984 | 224440 | 7.0721 | 2단계 | 생활용수
18847 | 안산 | 안산직접 | BD11 | 반월직접9 | 15.3 | CIP | 200 | 1984 | 283893 | 4.3436 | 2단계 | 생활용수
18906 | 안산 | 안산직접 | BD8 | 반월직접3 | 6.7 | CIP | 100 | 1985 | 224440 | 1.5037 | 2단계 | 생활용수
18958 | 안산 | 안산직접 | BD9 | 반월직접5 | 31.75 | CIP | 150 | 1985 | 262992 | 8.35 | 2단계 | 생활용수
18968 | 안산 | 안산직접 | AD2 | 안산직접2 | 252.07 | CIP | 150 | 1980 | 262992 | 66.2924 | 2단계 | 생활용수
18971 | 안산 | 안산직접 | BD11 | 반월직접9 | 113.38 | CIP | 150 | 1984 | 262992 | 29.818 | 2단계 | 생활용수
19151 | 안산 | 안산직접 | BD8 | 반월직접3 | 68.72 | CIP | 100 | 1985 | 224440 | 15.4235 | 2단계 | 생활용수
19152 | 안산 | 안산직접 | BD9 | 반월직접5 | 13.8 | CIP | 150 | 1985 | 262992 | 3.6293 | 2단계 | 생활용수
19159 | 안산 | 안산직접 | AD1 | 안산직접1 | 9.65 | CIP | 200 | 1984 | 283893 | 2.7396 | 2단계 | 생활용수
19210 | 안산 | 안산직접 | BD8 | 반월직접3 | 43.36 | CIP | 100 | 1985 | 224440 | 9.7317 | 2단계 | 생활용수
19326 | 안산 | 안산직접 | BD10 | 반월직접7 | 28.29 | CIP | 100 | 1984 | 224440 | 6.3494 | 2단계 | 생활용수
19332 | 안산 | 안산직접 | BD11 | 반월직접9 | 67.24 | CIP | 200 | 1984 | 283893 | 19.089 | 2단계 | 생활용수
19384 | 안산 | 안산직접 | BD9 | 반월직접5 | 127.15 | CIP | 80 | 1985 | 224440 | 28.5375 | 2단계 | 생활용수
19486 | 안산 | 안산직접 | AD2 | 안산직접2 | 445.9 | CIP | 80 | 1980 | 224440 | 100.0778 | 2단계 | 생활용수
19539 | 안산 | 안산직접 | BD11 | 반월직접9 | 13.9 | CIP | 200 | 1984 | 283893 | 3.9461 | 2단계 | 생활용수
19575 | 안산 | 안산직접 | AD2 | 안산직접2 | 103.55 | CIP | 150 | 1980 | 262992 | 27.2328 | 2단계 | 생활용수
19580 | 안산 | 안산직접 | BD11 | 반월직접9 | 21.25 | CIP | 150 | 1984 | 262992 | 5.5886 | 2단계 | 생활용수
19581 | 안산 | 안산직접 | BD11 | 반월직접9 | 16.42 | CIP | 150 | 1984 | 262992 | 4.3183 | 2단계 | 생활용수
19693 | 안산 | 안산직접 | BD9 | 반월직접5 | 19.78 | CIP | 100 | 1985 | 224440 | 4.4394 | 2단계 | 생활용수
19739 | 안산 | 안산직접 | BD8 | 반월직접3 | 14.65 | CIP | 100 | 1985 | 224440 | 3.288 | 2단계 | 생활용수
19844 | 안산 | 안산직접 | AD2 | 안산직접2 | 278.66 | CIP | 200 | 1984 | 283893 | 79.1096 | 2단계 | 생활용수
19892 | 안산 | 안산직접 | BD10 | 반월직접7 | 108.08 | CIP | 100 | 1984 | 224440 | 24.2575 | 2단계 | 생활용수
20055 | 안산 | 안산직접 | BD11 | 반월직접9 | 10.54 | CIP | 200 | 1984 | 283893 | 2.9922 | 2단계 | 생활용수
20161 | 안산 | 안산직접 | AD1 | 안산직접1 | 9.37 | CIP | 200 | 1984 | 283893 | 2.6601 | 2단계 | 생활용수
20247 | 안산 | 안산직접 | BD10 | 반월직접7 | 17.77 | CIP | 100 | 1984 | 224440 | 3.9883 | 2단계 | 생활용수

## 생활용수 3단계
PIPE ID | 대블록 | 중블록 | 소블록 | 수정 소블록명 | 관로연장(m) | 관종 | 관경 | 매설년도 | 1m당 단가 | 교체비용(백만원) | 노후관로 | 비고
2799 | 안산 | 안산직접 | AD4 | 안산직접4 | 42.65 | DCIP | 150 | 1980 | 262992 | 11.2166 | 3단계 | 생활용수
2910 | 연성 | 선부 | YS16 | 연성선부6 | 41.77 | CIP | 100 | 1981 | 224440 | 9.3749 | 3단계 | 생활용수
3106 | 연성 | 선부 | YS9 | 연성선부10 | 135.89 | CIP | 80 | 1981 | 224440 | 30.4992 | 3단계 | 생활용수
3137 | 안산 | 안산직접 | AD4 | 안산직접4 | 22.71 | DCIP | 150 | 1979 | 262992 | 5.9725 | 3단계 | 생활용수
3202 | 안산 | 안산직접 | AD10 | 안산직접10 | 67.63 | CIP | 150 | 1980 | 262992 | 17.7861 | 3단계 | 생활용수
3211 | 안산 | 안산직접 | AD4 | 안산직접4 | 33.16 | DCIP | 150 | 1980 | 262992 | 8.7208 | 3단계 | 생활용수
3241 | 연성 | 선부 | YS22 | 연성선부5 | 742.39 | SP | 900 | 1979 | 878993 | 652.5556 | 3단계 | 생활용수
3337 | 연성 | 선부 | YS16 | 연성선부6 | 43.38 | CIP | 100 | 1981 | 224440 | 9.7362 | 3단계 | 생활용수
3458 | 연성 | 선부 | YS16 | 연성선부6 | 68.91 | CIP | 100 | 1981 | 224440 | 15.4662 | 3단계 | 생활용수
3460 | 연성 | 선부 | YS15 | 연성선부7 | 47.33 | CIP | 150 | 1981 | 262992 | 12.4474 | 3단계 | 생활용수
3467 | 안산 | 안산직접 | AD3 | 안산직접3 | 24.31 | CIP | 100 | 1984 | 224440 | 5.4561 | 3단계 | 생활용수
3482 | 연성 | 선부 | YS20 | 연성선부23 | 44.5 | CIP | 150 | 미분류 | 262992 | 11.7031 | 3단계 | 생활용수
3483 | 연성 | 선부 | YS20 | 연성선부23 | 27.7 | CIP | 150 | 미분류 | 262992 | 7.2849 | 3단계 | 생활용수
3513 | 연성 | 선부 | YS15 | 연성선부7 | 70.58 | CIP | 80 | 1981 | 224440 | 15.841 | 3단계 | 생활용수
3634 | 안산 | 안산직접 | AD10 | 안산직접10 | 265.71 | CIP | 80 | 1980 | 224440 | 59.636 | 3단계 | 생활용수
3931 | 안산 | 안산직접 | AD3 | 안산직접3 | 104.83 | CIP | 500 | 1979 | 436185 | 45.7253 | 3단계 | 생활용수
3990 | 안산 | 안산직접 | AD10 | 안산직접10 | 124.16 | CIP | 150 | 1980 | 262992 | 32.6531 | 3단계 | 생활용수
3994 | 연성 | 선부 | YS16 | 연성선부6 | 47.29 | CIP | 300 | 1981 | 362252 | 17.1309 | 3단계 | 생활용수
4069 | 연성 | 선부 | YS20 | 연성선부23 | 195.27 | CIP | 150 | 미분류 | 262992 | 51.3544 | 3단계 | 생활용수
4117 | 연성 | 선부 | YS8 | 연성선부11 | 97.2 | CIP | 900 | 1983 | 878993 | 85.4381 | 3단계 | 생활용수
4232 | 연성 | 선부 | YS9 | 연성선부10 | 10.64 | CIP | 150 | 1981 | 262992 | 2.7982 | 3단계 | 생활용수
4451 | 연성 | 선부 | YS16 | 연성선부6 | 18.39 | CIP | 100 | 1981 | 224440 | 4.1275 | 3단계 | 생활용수
4492 | 안산 | 안산직접 | AD10 | 안산직접10 | 182.42 | CIP | 150 | 1980 | 262992 | 47.975 | 3단계 | 생활용수
4573 | 연성 | 선부 | YS9 | 연성선부10 | 115.47 | CIP | 900 | 1983 | 878993 | 101.4973 | 3단계 | 생활용수
4738 | 연성 | 선부 | YS16 | 연성선부6 | 46.1 | CIP | 100 | 1981 | 224440 | 10.3467 | 3단계 | 생활용수
4829 | 안산 | 안산직접 | AD4 | 안산직접4 | 19.8 | DCIP | 150 | 1980 | 262992 | 5.2072 | 3단계 | 생활용수
4877 | 연성 | 선부 | YS22 | 연성선부5 | 8.66 | SP | 900 | 1979 | 878993 | 7.6121 | 3단계 | 생활용수
4937 | 안산 | 안산직접 | AD3 | 안산직접3 | 14.11 | CIP | 100 | 1984 | 224440 | 3.1668 | 3단계 | 생활용수
4954 | 연성 | 선부 | YS14 | 연성선부14 | 229.85 | DCIP | 300 | 1981 | 362252 | 83.2636 | 3단계 | 생활용수
4989 | 연성 | 선부 | YS16 | 연성선부6 | 38.59 | CIP | 100 | 1981 | 224440 | 8.6611 | 3단계 | 생활용수
5022 | 안산 | 안산직접 | AD9 | 안산직접9 | 38.01 | CIP | 600 | 1979 | 533696 | 20.2858 | 3단계 | 생활용수
5053 | 안산 | 안산직접 | AD3 | 안산직접3 | 12.85 | CIP | 500 | 1979 | 436185 | 5.605 | 3단계 | 생활용수
5054 | 안산 | 안산직접 | AD4 | 안산직접4 | 22.47 | DCIP | 100 | 1979 | 224440 | 5.0432 | 3단계 | 생활용수
5101 | 안산 | 안산직접 | AD2 | 안산직접2 | 238.06 | SP | 900 | 1979 | 878993 | 209.2531 | 3단계 | 생활용수
5193 | 안산 | 안산직접 | AD4 | 안산직접4 | 50.36 | CIP | 350 | 1979 | 406725 | 20.4827 | 3단계 | 생활용수
5195 | 연성 | 선부 | YS7 | 연성선부3 | 255.91 | CIP | 200 | 1985 | 283893 | 72.6511 | 3단계 | 생활용수
5303 | 연성 | 선부 | YS11 | 연성선부9 | 25.12 | CIP | 200 | 1981 | 283893 | 7.1314 | 3단계 | 생활용수
5438 | 연성 | 선부 | YS15 | 연성선부7 | 51.87 | CIP | 150 | 1981 | 262992 | 13.6414 | 3단계 | 생활용수
5459 | 연성 | 선부 | YS11 | 연성선부9 | 16.28 | CIP | 200 | 1981 | 283893 | 4.6218 | 3단계 | 생활용수
5565 | 안산 | 안산직접 | AD10 | 안산직접10 | 446.81 | SP | 900 | 1979 | 878993 | 392.7429 | 3단계 | 생활용수
5568 | 안산 | 안산직접 | AD10 | 안산직접10 | 87.22 | CIP | 150 | 1980 | 262992 | 22.9382 | 3단계 | 생활용수
5570 | 연성 | 선부 | YS16 | 연성선부6 | 16.89 | CIP | 100 | 1981 | 224440 | 3.7908 | 3단계 | 생활용수
5624 | 연성 | 선부 | YS15 | 연성선부7 | 10.2 | CIP | 150 | 1981 | 262992 | 2.6825 | 3단계 | 생활용수
5680 | 연성 | 목내 | YM1 | 연성목내26 | 55.73 | CIP | 900 | 1983 | 878993 | 48.9863 | 3단계 | 생활용수
5681 | 연성 | 선부 | YS20 | 연성선부23 | 97.35 | CIP | 900 | 1983 | 878993 | 85.57 | 3단계 | 생활용수
5762 | 안산 | 안산직접 | AD4 | 안산직접4 | 144.92 | CIP | 150 | 1980 | 262992 | 38.1128 | 3단계 | 생활용수
5810 | 안산 | 안산직접 | AD4 | 안산직접4 | 46.46 | DCIP | 150 | 1980 | 262992 | 12.2186 | 3단계 | 생활용수
5944 | 연성 | 선부 | YS15 | 연성선부7 | 52.9 | DCIP | 150 | 1981 | 262992 | 13.9123 | 3단계 | 생활용수
5951 | 연성 | 선부 | YS9 | 연성선부10 | 12.08 | CIP | 900 | 1983 | 878993 | 10.6182 | 3단계 | 생활용수
5995 | 연성 | 선부 | YS22 | 연성선부5 | 116.75 | DCIP | 200 | 1980 | 283893 | 33.1445 | 3단계 | 생활용수
5996 | 연성 | 선부 | YS22 | 연성선부5 | 781 | DCIP | 200 | 1980 | 283893 | 221.7204 | 3단계 | 생활용수
5997 | 연성 | 선부 | YS16 | 연성선부6 | 6.8 | CIP | 100 | 1981 | 224440 | 1.5262 | 3단계 | 생활용수
6045 | 연성 | 선부 | YS16 | 연성선부6 | 28.67 | CIP | 100 | 1981 | 224440 | 6.4347 | 3단계 | 생활용수
6091 | 연성 | 선부 | YS16 | 연성선부6 | 31.36 | CIP | 100 | 1981 | 224440 | 7.0384 | 3단계 | 생활용수
6165 | 연성 | 선부 | YS17 | 연성선부4 | 74.14 | CIP | 300 | 1985 | 362252 | 26.8574 | 3단계 | 생활용수
6399 | 안산 | 안산직접 | AD4 | 안산직접4 | 6.04 | CIP | 100 | 1984 | 224440 | 1.3556 | 3단계 | 생활용수
6433 | 연성 | 선부 | YS11 | 연성선부9 | 10.61 | CIP | 200 | 1981 | 283893 | 3.0121 | 3단계 | 생활용수
6450 | 연성 | 선부 | YS13 | 연성선부8 | 103.48 | CIP | 100 | 1981 | 224440 | 23.2251 | 3단계 | 생활용수
6469 | 연성 | 선부 | YS22 | 연성선부5 | 71.77 | SP | 900 | 1979 | 878993 | 63.0853 | 3단계 | 생활용수
6502 | 연성 | 선부 | YS8 | 연성선부11 | 82.42 | DCIP | 100 | 1981 | 224440 | 18.4983 | 3단계 | 생활용수
6643 | 안산 | 안산직접 | AD8 | 안산직접8 | 250.38 | CIP | 200 | 1980 | 283893 | 71.0811 | 3단계 | 생활용수
6645 | 연성 | 선부 | YS16 | 연성선부6 | 72.34 | CIP | 150 | 1981 | 262992 | 19.0248 | 3단계 | 생활용수
6707 | 연성 | 선부 | YS13 | 연성선부8 | 31.99 | CIP | 100 | 1981 | 224440 | 7.1798 | 3단계 | 생활용수
6798 | 안산 | 안산직접 | AD10 | 안산직접10 | 165.51 | CIP | 150 | 1980 | 262992 | 43.5278 | 3단계 | 생활용수
6800 | 연성 | 선부 | YS16 | 연성선부6 | 21 | CIP | 100 | 1981 | 224440 | 4.7132 | 3단계 | 생활용수
6955 | 안산 | 안산직접 | AD4 | 안산직접4 | 47.02 | DCIP | 150 | 1979 | 262992 | 12.3659 | 3단계 | 생활용수
7053 | 연성 | 선부 | YS16 | 연성선부6 | 107.02 | CIP | 400 | 1981 | 459651 | 49.1919 | 3단계 | 생활용수
7106 | 연성 | 선부 | YS16 | 연성선부6 | 10.63 | CIP | 100 | 1981 | 224440 | 2.3858 | 3단계 | 생활용수
7112 | 안산 | 안산직접 | AD4 | 안산직접4 | 39.03 | DCIP | 150 | 1980 | 262992 | 10.2646 | 3단계 | 생활용수
7237 | 안산 | 안산직접 | AD10 | 안산직접10 | 169.59 | SP | 900 | 1979 | 878993 | 149.0684 | 3단계 | 생활용수
7292 | 연성 | 선부 | YS16 | 연성선부6 | 7.83 | CIP | 100 | 1981 | 224440 | 1.7574 | 3단계 | 생활용수
7357 | 안산 | 안산직접 | AD3 | 안산직접3 | 36.66 | CIP | 500 | 1979 | 436185 | 15.9905 | 3단계 | 생활용수
7600 | 연성 | 선부 | YS15 | 연성선부7 | 31.99 | DCIP | 150 | 1981 | 262992 | 8.4131 | 3단계 | 생활용수
7604 | 연성 | 선부 | YS9 | 연성선부10 | 16.82 | CIP | 900 | 1983 | 878993 | 14.7847 | 3단계 | 생활용수
7605 | 연성 | 선부 | YS20 | 연성선부23 | 57.54 | CIP | 900 | 1983 | 878993 | 50.5773 | 3단계 | 생활용수
7606 | 연성 | 선부 | YS20 | 연성선부23 | 32.05 | CIP | 900 | 1983 | 878993 | 28.1717 | 3단계 | 생활용수
7608 | 연성 | 선부 | YS20 | 연성선부23 | 54.77 | CIP | 900 | 1983 | 878993 | 48.1424 | 3단계 | 생활용수
7664 | 연성 | 선부 | YS15 | 연성선부7 | 23.82 | DCIP | 150 | 1981 | 262992 | 6.2645 | 3단계 | 생활용수
7703 | 안산 | 안산직접 | AD10 | 안산직접10 | 120.91 | CIP | 80 | 1979 | 224440 | 27.137 | 3단계 | 생활용수
7709 | 연성 | 선부 | YS7 | 연성선부3 | 54.9 | CIP | 200 | 1985 | 283893 | 15.5857 | 3단계 | 생활용수
7822 | 연성 | 선부 | YS16 | 연성선부6 | 8.62 | CIP | 100 | 1981 | 224440 | 1.9347 | 3단계 | 생활용수
7940 | 연성 | 선부 | YS15 | 연성선부7 | 23.24 | DCIP | 100 | 1981 | 224440 | 5.216 | 3단계 | 생활용수
8049 | 연성 | 선부 | YS22 | 연성선부5 | 113.85 | SP | 900 | 1979 | 878993 | 100.0734 | 3단계 | 생활용수
8050 | 안산 | 안산직접 | AD3 | 안산직접3 | 115.88 | CIP | 500 | 1979 | 436185 | 50.5451 | 3단계 | 생활용수
8162 | 안산 | 안산직접 | AD4 | 안산직접4 | 7.88 | CIP | 350 | 1979 | 406725 | 3.205 | 3단계 | 생활용수
8379 | 안산 | 안산직접 | AD10 | 안산직접10 | 162.83 | CIP | 80 | 1979 | 224440 | 36.5456 | 3단계 | 생활용수
8408 | 연성 | 선부 | YS11 | 연성선부9 | 40.51 | CIP | 200 | 1981 | 283893 | 11.5005 | 3단계 | 생활용수
8409 | 연성 | 선부 | YS10 | 연성선부12 | 100.36 | DCIP | 80 | 1981 | 224440 | 22.5248 | 3단계 | 생활용수
8474 | 연성 | 선부 | YS10 | 연성선부12 | 10.44 | DCIP | 100 | 1981 | 224440 | 2.3432 | 3단계 | 생활용수
8533 | 연성 | 선부 | YS8 | 연성선부11 | 178.2 | DCIP | 100 | 1981 | 224440 | 39.9952 | 3단계 | 생활용수
8646 | 연성 | 선부 | YS8 | 연성선부11 | 134.5 | CIP | 900 | 1983 | 878993 | 118.2246 | 3단계 | 생활용수
8668 | 연성 | 선부 | YS22 | 연성선부5 | 18 | SP | 900 | 1979 | 878993 | 15.8219 | 3단계 | 생활용수
8672 | 연성 | 선부 | YS11 | 연성선부9 | 42.38 | CIP | 200 | 1981 | 283893 | 12.0314 | 3단계 | 생활용수
8715 | 연성 | 선부 | YS11 | 연성선부9 | 48.24 | CIP | 200 | 1981 | 283893 | 13.695 | 3단계 | 생활용수
8757 | 연성 | 선부 | YS15 | 연성선부7 | 14.97 | DCIP | 100 | 1981 | 224440 | 3.3599 | 3단계 | 생활용수
8797 | 안산 | 안산직접 | AD3 | 안산직접3 | 21.25 | CIP | 100 | 1979 | 224440 | 4.7694 | 3단계 | 생활용수
8918 | 안산 | 안산직접 | AD4 | 안산직접4 | 43.32 | DCIP | 150 | 1980 | 262992 | 11.3928 | 3단계 | 생활용수
8970 | 연성 | 선부 | YS16 | 연성선부6 | 63.91 | CIP | 100 | 1981 | 224440 | 14.344 | 3단계 | 생활용수
9062 | 연성 | 선부 | YS20 | 연성선부23 | 77.05 | CIP | 150 | 미분류 | 262992 | 20.2635 | 3단계 | 생활용수
9108 | 연성 | 선부 | YS15 | 연성선부7 | 53.9 | CIP | 150 | 1981 | 262992 | 14.1753 | 3단계 | 생활용수
9112 | 연성 | 선부 | YS9 | 연성선부10 | 15.47 | CIP | 900 | 1983 | 878993 | 13.598 | 3단계 | 생활용수
9153 | 안산 | 안산직접 | AD4 | 안산직접4 | 8.91 | DCIP | 150 | 1980 | 262992 | 2.3433 | 3단계 | 생활용수
9263 | 안산 | 안산직접 | AD10 | 안산직접10 | 8.1 | CIP | 200 | 1980 | 283893 | 2.2995 | 3단계 | 생활용수
9277 | 연성 | 선부 | YS13 | 연성선부8 | 158.33 | CIP | 100 | 1981 | 224440 | 35.5356 | 3단계 | 생활용수
9452 | 안산 | 안산직접 | AD4 | 안산직접4 | 127.17 | DCIP | 150 | 1979 | 262992 | 33.4447 | 3단계 | 생활용수
9837 | 안산 | 안산직접 | AD3 | 안산직접3 | 132.28 | CIP | 300 | 1979 | 362252 | 47.9187 | 3단계 | 생활용수
9953 | 안산 | 안산직접 | AD4 | 안산직접4 | 9.17 | DCIP | 150 | 1980 | 262992 | 2.4116 | 3단계 | 생활용수
10002 | 연성 | 선부 | YS16 | 연성선부6 | 45.58 | CIP | 100 | 1981 | 224440 | 10.23 | 3단계 | 생활용수
10010 | 연성 | 선부 | YS7 | 연성선부3 | 218.19 | CIP | 200 | 1985 | 283893 | 61.9426 | 3단계 | 생활용수
10113 | 연성 | 선부 | YS16 | 연성선부6 | 18.07 | CIP | 100 | 1981 | 224440 | 4.0556 | 3단계 | 생활용수
10272 | 연성 | 선부 | YS16 | 연성선부6 | 38.47 | CIP | 100 | 1981 | 224440 | 8.6342 | 3단계 | 생활용수
10326 | 안산 | 안산직접 | AD10 | 안산직접10 | 234.29 | SP | 900 | 1979 | 878993 | 205.9393 | 3단계 | 생활용수
10399 | 안산 | 안산직접 | AD4 | 안산직접4 | 9.91 | DCIP | 150 | 1979 | 262992 | 2.6063 | 3단계 | 생활용수
10509 | 안산 | 안산직접 | AD10 | 안산직접10 | 8.62 | CIP | 80 | 1979 | 224440 | 1.9347 | 3단계 | 생활용수
10799 | 안산 | 안산직접 | AD4 | 안산직접4 | 18.47 | DCIP | 100 | 1979 | 224440 | 4.1454 | 3단계 | 생활용수
10900 | 연성 | 선부 | YS16 | 연성선부6 | 26.44 | CIP | 100 | 1981 | 224440 | 5.9342 | 3단계 | 생활용수
10961 | 안산 | 안산직접 | AD4 | 안산직접4 | 83.87 | DCIP | 150 | 1979 | 262992 | 22.0571 | 3단계 | 생활용수
11365 | 연성 | 선부 | YS16 | 연성선부6 | 31.7 | CIP | 300 | 1981 | 362252 | 11.4834 | 3단계 | 생활용수
11391 | 안산 | 안산직접 | AD8 | 안산직접8 | 93.49 | SP | 900 | 1979 | 878993 | 82.1771 | 3단계 | 생활용수
11440 | 연성 | 선부 | YS9 | 연성선부10 | 35.99 | CIP | 900 | 1983 | 878993 | 31.635 | 3단계 | 생활용수
11540 | 안산 | 안산직접 | AD4 | 안산직접4 | 25.03 | DCIP | 150 | 1980 | 262992 | 6.5827 | 3단계 | 생활용수
11601 | 연성 | 선부 | YS7 | 연성선부3 | 74.85 | CIP | 200 | 1985 | 283893 | 21.2494 | 3단계 | 생활용수
11709 | 안산 | 안산직접 | AD10 | 안산직접10 | 435.1 | CIP | 80 | 1984 | 224440 | 97.6538 | 3단계 | 생활용수
11840 | 연성 | 선부 | YS16 | 연성선부6 | 12.4 | CIP | 100 | 1981 | 224440 | 2.7831 | 3단계 | 생활용수
11904 | 연성 | 선부 | YS16 | 연성선부6 | 54.86 | CIP | 100 | 1981 | 224440 | 12.3128 | 3단계 | 생활용수
11906 | 연성 | 선부 | YS16 | 연성선부6 | 53.42 | CIP | 100 | 1981 | 224440 | 11.9896 | 3단계 | 생활용수
11909 | 안산 | 안산직접 | AD3 | 안산직접3 | 82.99 | CIP | 500 | 1979 | 436185 | 36.199 | 3단계 | 생활용수
12082 | 연성 | 선부 | YS16 | 연성선부6 | 108.96 | CIP | 100 | 1981 | 224440 | 24.455 | 3단계 | 생활용수
12233 | 연성 | 선부 | YS9 | 연성선부10 | 79.63 | CIP | 900 | 1983 | 878993 | 69.9942 | 3단계 | 생활용수
12275 | 연성 | 선부 | YS7 | 연성선부3 | 6.7 | CIP | 200 | 1985 | 283893 | 1.9021 | 3단계 | 생활용수
12501 | 연성 | 선부 | YS16 | 연성선부6 | 24.84 | CIP | 100 | 1981 | 224440 | 5.5751 | 3단계 | 생활용수
12847 | 안산 | 안산직접 | AD3 | 안산직접3 | 97.82 | CIP | 100 | 1984 | 224440 | 21.9547 | 3단계 | 생활용수
12851 | 안산 | 안산직접 | AD4 | 안산직접4 | 31.58 | DCIP | 150 | 1979 | 262992 | 8.3053 | 3단계 | 생활용수
12898 | 연성 | 선부 | YS16 | 연성선부6 | 22.91 | CIP | 100 | 1981 | 224440 | 5.1419 | 3단계 | 생활용수
12954 | 안산 | 안산직접 | AD9 | 안산직접9 | 120.53 | CIP | 600 | 1979 | 533696 | 64.3264 | 3단계 | 생활용수
13106 | 안산 | 안산직접 | AD2 | 안산직접2 | 297.92 | SP | 900 | 1979 | 878993 | 261.8696 | 3단계 | 생활용수
13149 | 안산 | 안산직접 | AD2 | 안산직접2 | 61.81 | SP | 900 | 1979 | 878993 | 54.3306 | 3단계 | 생활용수
13156 | 안산 | 안산직접 | AD4 | 안산직접4 | 8.34 | DCIP | 150 | 1979 | 262992 | 2.1934 | 3단계 | 생활용수
13200 | 안산 | 안산직접 | AD10 | 안산직접10 | 21.42 | CIP | 80 | 1979 | 224440 | 4.8075 | 3단계 | 생활용수
13205 | 연성 | 선부 | YS16 | 연성선부6 | 14.86 | CIP | 100 | 1981 | 224440 | 3.3352 | 3단계 | 생활용수
13438 | 연성 | 선부 | YS15 | 연성선부7 | 48.54 | CIP | 80 | 1981 | 224440 | 10.8943 | 3단계 | 생활용수
13499 | 안산 | 안산직접 | AD9 | 안산직접9 | 150.52 | CIP | 600 | 1979 | 533696 | 80.3319 | 3단계 | 생활용수
13917 | 연성 | 선부 | YS16 | 연성선부6 | 15.98 | CIP | 100 | 1981 | 224440 | 3.5866 | 3단계 | 생활용수
13920 | 연성 | 선부 | YS16 | 연성선부6 | 44.71 | CIP | 100 | 1981 | 224440 | 10.0347 | 3단계 | 생활용수
13926 | 연성 | 선부 | YS7 | 연성선부3 | 26.53 | CIP | 200 | 1985 | 283893 | 7.5317 | 3단계 | 생활용수
14071 | 안산 | 안산직접 | AD10 | 안산직접10 | 30.94 | SP | 900 | 1979 | 878993 | 27.196 | 3단계 | 생활용수
14126 | 안산 | 안산직접 | AD4 | 안산직접4 | 86.71 | DCIP | 150 | 1979 | 262992 | 22.804 | 3단계 | 생활용수
14188 | 연성 | 선부 | YS15 | 연성선부7 | 18.18 | DCIP | 100 | 1981 | 224440 | 4.0803 | 3단계 | 생활용수
14230 | 안산 | 안산직접 | AD10 | 안산직접10 | 7.61 | CIP | 80 | 1980 | 224440 | 1.708 | 3단계 | 생활용수
14512 | 연성 | 선부 | YS22 | 연성선부5 | 44.13 | SP | 900 | 1979 | 878993 | 38.79 | 3단계 | 생활용수
14651 | 연성 | 선부 | YS14 | 연성선부14 | 18.16 | DCIP | 300 | 1981 | 362252 | 6.5785 | 3단계 | 생활용수
14653 | 안산 | 안산직접 | AD4 | 안산직접4 | 24.55 | DCIP | 150 | 1980 | 262992 | 6.4565 | 3단계 | 생활용수
14676 | 연성 | 선부 | YS16 | 연성선부6 | 47.88 | CIP | 100 | 1981 | 224440 | 10.7462 | 3단계 | 생활용수
14687 | 안산 | 안산직접 | AD4 | 안산직접4 | 102.27 | CIP | 350 | 1979 | 406725 | 41.5958 | 3단계 | 생활용수
14733 | 안산 | 안산직접 | AD9 | 안산직접9 | 6.07 | CIP | 200 | 1980 | 283893 | 1.7232 | 3단계 | 생활용수
14847 | 연성 | 선부 | YS16 | 연성선부6 | 127.11 | CIP | 400 | 1981 | 459651 | 58.4262 | 3단계 | 생활용수
15079 | 연성 | 선부 | YS16 | 연성선부6 | 53.94 | CIP | 150 | 1981 | 262992 | 14.1858 | 3단계 | 생활용수
15080 | 연성 | 선부 | YS16 | 연성선부6 | 26.18 | CIP | 100 | 1981 | 224440 | 5.8758 | 3단계 | 생활용수
15155 | 안산 | 안산직접 | AD3 | 안산직접3 | 165.57 | DCIP | 500 | 1979 | 436185 | 72.2192 | 3단계 | 생활용수
15230 | 연성 | 선부 | YS20 | 연성선부23 | 21.26 | CIP | 150 | 미분류 | 262992 | 5.5912 | 3단계 | 생활용수
15232 | 연성 | 선부 | YS20 | 연성선부23 | 113.2 | CIP | 150 | 미분류 | 262992 | 29.7707 | 3단계 | 생활용수
15275 | 안산 | 안산직접 | AD4 | 안산직접4 | 6.11 | DCIP | 150 | 1980 | 262992 | 1.6069 | 3단계 | 생활용수
15301 | 안산 | 안산직접 | AD9 | 안산직접9 | 75.52 | CIP | 600 | 1979 | 533696 | 40.3047 | 3단계 | 생활용수
15398 | 안산 | 안산직접 | AD4 | 안산직접4 | 48.74 | DCIP | 150 | 1980 | 262992 | 12.8182 | 3단계 | 생활용수
15415 | 연성 | 선부 | YS8 | 연성선부11 | 36.86 | CIP | 900 | 1983 | 878993 | 32.3997 | 3단계 | 생활용수
15490 | 연성 | 선부 | YS9 | 연성선부10 | 81.67 | CIP | 900 | 1983 | 878993 | 71.7874 | 3단계 | 생활용수
15510 | 안산 | 안산직접 | AD2 | 안산직접2 | 59.44 | SP | 900 | 1979 | 878993 | 52.2473 | 3단계 | 생활용수
15580 | 연성 | 선부 | YS9 | 연성선부10 | 6.06 | CIP | 900 | 1983 | 878993 | 5.3267 | 3단계 | 생활용수
15865 | 안산 | 안산직접 | AD3 | 안산직접3 | 44.01 | CIP | 100 | 1984 | 224440 | 9.8776 | 3단계 | 생활용수
15937 | 안산 | 안산직접 | AD10 | 안산직접10 | 108.6 | CIP | 150 | 1980 | 262992 | 28.5609 | 3단계 | 생활용수
15979 | 연성 | 선부 | YS10 | 연성선부12 | 27.22 | DCIP | 100 | 1981 | 224440 | 6.1093 | 3단계 | 생활용수
16033 | 연성 | 선부 | YS10 | 연성선부12 | 35.91 | DCIP | 150 | 1981 | 262992 | 9.444 | 3단계 | 생활용수
16112 | 연성 | 선부 | YS15 | 연성선부7 | 22.61 | DCIP | 150 | 1981 | 262992 | 5.9462 | 3단계 | 생활용수
16200 | 연성 | 선부 | YS16 | 연성선부6 | 35.48 | CIP | 100 | 1981 | 224440 | 7.9631 | 3단계 | 생활용수
16371 | 안산 | 안산직접 | AD10 | 안산직접10 | 21.05 | CIP | 150 | 1980 | 262992 | 5.536 | 3단계 | 생활용수
16372 | 안산 | 안산직접 | AD9 | 안산직접9 | 60.45 | CIP | 200 | 1980 | 283893 | 17.1613 | 3단계 | 생활용수
16426 | 연성 | 선부 | YS11 | 연성선부9 | 18.15 | CIP | 200 | 1981 | 283893 | 5.1527 | 3단계 | 생활용수
16568 | 안산 | 안산직접 | AD4 | 안산직접4 | 53.55 | CIP | 350 | 1979 | 406725 | 21.7801 | 3단계 | 생활용수
16620 | 연성 | 선부 | YS9 | 연성선부10 | 42.57 | CIP | 150 | 1980 | 262992 | 11.1956 | 3단계 | 생활용수
16782 | 연성 | 선부 | YS22 | 연성선부5 | 20.31 | SP | 900 | 1979 | 878993 | 17.8523 | 3단계 | 생활용수
16836 | 연성 | 선부 | YS16 | 연성선부6 | 17.05 | CIP | 300 | 1981 | 362252 | 6.1764 | 3단계 | 생활용수
16896 | 연성 | 목내 | YM1-1 | 연성목내27 | 105.98 | CIP | 900 | 1983 | 878993 | 93.1557 | 3단계 | 생활용수
17089 | 연성 | 선부 | YS16 | 연성선부6 | 76.68 | CIP | 100 | 1981 | 224440 | 17.2101 | 3단계 | 생활용수
17090 | 연성 | 선부 | YS16 | 연성선부6 | 79.09 | CIP | 150 | 1981 | 262992 | 20.8 | 3단계 | 생활용수
17093 | 연성 | 선부 | YS15 | 연성선부7 | 5.77 | CIP | 150 | 1981 | 262992 | 1.5175 | 3단계 | 생활용수
17095 | 안산 | 안산직접 | AD4 | 안산직접4 | 35.35 | CIP | 350 | 1979 | 406725 | 14.3777 | 3단계 | 생활용수
17099 | 연성 | 선부 | YS17 | 연성선부4 | 16.86 | CIP | 300 | 1985 | 362252 | 6.1076 | 3단계 | 생활용수
17145 | 안산 | 안산직접 | AD3 | 안산직접3 | 11.77 | DCIP | 300 | 1980 | 362252 | 4.2637 | 3단계 | 생활용수
17300 | 안산 | 안산직접 | AD2 | 안산직접2 | 156.02 | SP | 900 | 1979 | 878993 | 137.1405 | 3단계 | 생활용수
17305 | 연성 | 선부 | YS16 | 연성선부6 | 22.05 | CIP | 100 | 1981 | 224440 | 4.9489 | 3단계 | 생활용수
17327 | 안산 | 안산직접 | AD3 | 안산직접3 | 6.99 | CIP | 100 | 1979 | 224440 | 1.5688 | 3단계 | 생활용수
17331 | 안산 | 안산직접 | AD4 | 안산직접4 | 209.33 | CIP | 350 | 1979 | 406725 | 85.1397 | 3단계 | 생활용수
17436 | 안산 | 안산직접 | AD10 | 안산직접10 | 42.38 | SP | 900 | 1979 | 878993 | 37.2517 | 3단계 | 생활용수
17446 | 연성 | 선부 | YS16 | 연성선부6 | 100.74 | CIP | 100 | 1981 | 224440 | 22.6101 | 3단계 | 생활용수
17449 | 안산 | 안산직접 | AD4 | 안산직접4 | 91.11 | CIP | 350 | 1979 | 406725 | 37.0567 | 3단계 | 생활용수
17554 | 연성 | 선부 | YS15 | 연성선부7 | 37.05 | DCIP | 100 | 1981 | 224440 | 8.3155 | 3단계 | 생활용수
17589 | 안산 | 안산직접 | AD10 | 안산직접10 | 8.64 | CIP | 80 | 1980 | 224440 | 1.9392 | 3단계 | 생활용수
17632 | 연성 | 목내 | YM1 | 연성목내26 | 39.66 | CIP | 800 | 1980 | 750176 | 29.752 | 3단계 | 생활용수
17638 | 연성 | 목내 | YM1 | 연성목내26 | 128.58 | CIP | 800 | 1980 | 750176 | 96.4576 | 3단계 | 생활용수
17667 | 연성 | 선부 | YS16 | 연성선부6 | 15.18 | CIP | 150 | 1981 | 262992 | 3.9922 | 3단계 | 생활용수
17669 | 연성 | 목내 | YM1 | 연성목내26 | 246.16 | CIP | 800 | 1980 | 750176 | 184.6633 | 3단계 | 생활용수
17725 | 연성 | 선부 | YS15 | 연성선부7 | 39.09 | DCIP | 100 | 1981 | 224440 | 8.7734 | 3단계 | 생활용수
17754 | 연성 | 목내 | YM1 | 연성목내26 | 31.38 | CIP | 800 | 1980 | 750176 | 23.5405 | 3단계 | 생활용수
17809 | 연성 | 목내 | YM1 | 연성목내26 | 95.73 | CIP | 800 | 1980 | 750176 | 71.8143 | 3단계 | 생활용수
17810 | 연성 | 목내 | YM1 | 연성목내26 | 20.71 | CIP | 800 | 1980 | 750176 | 15.5361 | 3단계 | 생활용수
17812 | 연성 | 목내 | YM1 | 연성목내26 | 18.14 | CIP | 800 | 1980 | 750176 | 13.6082 | 3단계 | 생활용수
17913 | 안산 | 안산직접 | AD3 | 안산직접3 | 58.02 | CIP | 100 | 1984 | 224440 | 13.022 | 3단계 | 생활용수
18241 | 연성 | 선부 | YS9 | 연성선부10 | 131.22 | CIP | 80 | 1981 | 224440 | 29.451 | 3단계 | 생활용수
18315 | 연성 | 선부 | YS16 | 연성선부6 | 96.24 | CIP | 300 | 1981 | 362252 | 34.8631 | 3단계 | 생활용수
18320 | 연성 | 선부 | YS17 | 연성선부4 | 5.51 | CIP | 300 | 1985 | 362252 | 1.996 | 3단계 | 생활용수
18336 | 연성 | 선부 | YS15 | 연성선부7 | 14.12 | DCIP | 150 | 1981 | 262992 | 3.7134 | 3단계 | 생활용수
18377 | 연성 | 선부 | YS16 | 연성선부6 | 16.4 | CIP | 100 | 1981 | 224440 | 3.6808 | 3단계 | 생활용수
18378 | 연성 | 선부 | YS16 | 연성선부6 | 21.61 | CIP | 100 | 1981 | 224440 | 4.8501 | 3단계 | 생활용수
18403 | 연성 | 선부 | YS16 | 연성선부6 | 10.59 | CIP | 150 | 1981 | 262992 | 2.7851 | 3단계 | 생활용수
18489 | 연성 | 선부 | YS16 | 연성선부6 | 25.5 | CIP | 100 | 1981 | 224440 | 5.7232 | 3단계 | 생활용수
18491 | 연성 | 선부 | YS16 | 연성선부6 | 18.12 | CIP | 150 | 1981 | 262992 | 4.7654 | 3단계 | 생활용수
18495 | 안산 | 안산직접 | AD4 | 안산직접4 | 17.35 | CIP | 350 | 1979 | 406725 | 7.0567 | 3단계 | 생활용수
18588 | 연성 | 선부 | YS22 | 연성선부5 | 147.95 | SP | 900 | 1979 | 878993 | 130.047 | 3단계 | 생활용수
18589 | 안산 | 안산직접 | AD9 | 안산직접9 | 31.44 | CIP | 200 | 1980 | 283893 | 8.9256 | 3단계 | 생활용수
18640 | 안산 | 안산직접 | AD4 | 안산직접4 | 39.9 | DCIP | 150 | 1980 | 262992 | 10.4934 | 3단계 | 생활용수
18768 | 연성 | 선부 | YS7 | 연성선부3 | 179 | CIP | 200 | 1985 | 283893 | 50.8168 | 3단계 | 생활용수
18852 | 안산 | 안산직접 | AD3 | 안산직접3 | 100.44 | CIP | 100 | 1984 | 224440 | 22.5428 | 3단계 | 생활용수
18912 | 연성 | 선부 | YS15 | 연성선부7 | 17.05 | CIP | 150 | 1981 | 262992 | 4.484 | 3단계 | 생활용수
19012 | 안산 | 안산직접 | AD4 | 안산직접4 | 178.55 | DCIP | 350 | 1979 | 406725 | 72.6207 | 3단계 | 생활용수
19039 | 연성 | 선부 | YS15 | 연성선부7 | 15.79 | CIP | 100 | 1981 | 224440 | 3.5439 | 3단계 | 생활용수
19214 | 안산 | 안산직접 | AD10 | 안산직접10 | 31.8 | CIP | 80 | 1979 | 224440 | 7.1372 | 3단계 | 생활용수
19394 | 연성 | 선부 | YS16 | 연성선부6 | 14.21 | CIP | 100 | 1981 | 224440 | 3.1893 | 3단계 | 생활용수
19418 | 연성 | 선부 | YS5 | 연성선부19 | 71.91 | CIP | 900 | 1983 | 878993 | 63.2084 | 3단계 | 생활용수
19700 | 연성 | 선부 | YS16 | 연성선부6 | 11.2 | CIP | 100 | 1981 | 224440 | 2.5137 | 3단계 | 생활용수
19773 | 연성 | 선부 | YS8 | 연성선부11 | 34.94 | CIP | 900 | 1983 | 878993 | 30.712 | 3단계 | 생활용수
19846 | 연성 | 선부 | YS16 | 연성선부6 | 20.43 | CIP | 100 | 1981 | 224440 | 4.5853 | 3단계 | 생활용수
19996 | 연성 | 선부 | YS15 | 연성선부7 | 14.26 | CIP | 150 | 1981 | 262992 | 3.7503 | 3단계 | 생활용수
20000 | 안산 | 안산직접 | AD3 | 안산직접3 | 8.4 | CIP | 350 | 1979 | 406725 | 3.4165 | 3단계 | 생활용수
20086 | 연성 | 선부 | YS15 | 연성선부7 | 24.39 | DCIP | 100 | 1981 | 224440 | 5.4741 | 3단계 | 생활용수
20159 | 연성 | 선부 | YS16 | 연성선부6 | 24.95 | CIP | 100 | 1981 | 224440 | 5.5998 | 3단계 | 생활용수
20248 | 연성 | 선부 | YS17 | 연성선부4 | 59.66 | CIP | 150 | 1985 | 262992 | 15.6901 | 3단계 | 생활용수

## 생활용수 4단계
PIPE ID | 대블록 | 중블록 | 소블록 | 수정 소블록명 | 관로연장(m) | 관종 | 관경 | 매설년도 | 1m당 단가 | 교체비용(백만원) | 노후관로 | 비고
39 | 반월 | 성포 | BS9 | 반월성포24 | 89.93 | DCIP | 150 | 1981 | 262992 | 23.6509 | 4단계 | 생활용수
79 | 연성 | 목내 | YM1 | 연성목내26 | 154.69 | CIP | 200 | 1980 | 283893 | 43.9154 | 4단계 | 생활용수
431 | 연성 | 목내 | YM1 | 연성목내26 | 94.82 | CIP | 200 | 1980 | 283893 | 26.9187 | 4단계 | 생활용수
659 | 연성 | 목내 | YM1 | 연성목내26 | 89.11 | DCIP | 400 | 1982 | 459651 | 40.9595 | 4단계 | 생활용수
1229 | 연성 | 목내 | YM1-1 | 연성목내27 | 5.84 | CIP | 200 | 1985 | 283893 | 1.6579 | 4단계 | 생활용수
1773 | 연성 | 성곡 | YH2-1 | 연성성곡32 | 48.03 | DCIP | 200 | 1982 | 283893 | 13.6354 | 4단계 | 생활용수
1774 | 연성 | 성곡 | YH2-1 | 연성성곡32 | 75.87 | DCIP | 200 | 1982 | 283893 | 21.539 | 4단계 | 생활용수
2543 | 연성 | 성곡 | YH2-1 | 연성성곡32 | 55.95 | DCIP | 200 | 1982 | 283893 | 15.8838 | 4단계 | 생활용수
3040 | 반월 | 반월직접 | BD3 | 반월직접8 | 46.56 | GRP | 200 | 2005 | 532192 | 24.7789 | 4단계 | 생활용수
3050 | 반월 | 반월 | BB2 | 반월반월15 | 235.59 | GRP | 80 | 2005 | 458507 | 108.0197 | 4단계 | 생활용수
3059 | 안산 | 안산직접 | AD9 | 안산직접9 | 15.45 | GRP | 300 | 2005 | 486092 | 7.5101 | 4단계 | 생활용수
3070 | 연성 | 목내 | YM1 | 연성목내26 | 15.17 | DCIP | 80 | 1980 | 224440 | 3.4048 | 4단계 | 생활용수
3123 | 연성 | 선부 | YS6 | 연성선부15 | 15.9 | GRP | 200 | 2005 | 532192 | 8.4619 | 4단계 | 생활용수
3377 | 반월 | 일동 | BI3 | 반월일동22 | 97.01 | CIP | 100 | 1983 | 224440 | 21.7729 | 4단계 | 생활용수
3380 | 반월 | 일동 | BS7 | 반월일동23 | 126.6 | CIP | 150 | 1984 | 262992 | 33.2948 | 4단계 | 생활용수
3550 | 반월 | 반월 | BB2 | 반월반월15 | 470.21 | GRP | 250 | 2005 | 470689 | 221.3227 | 4단계 | 생활용수
3609 | 반월 | 일동 | BI3 | 반월일동22 | 20.38 | CIP | 100 | 1983 | 224440 | 4.5741 | 4단계 | 생활용수
3610 | 반월 | 일동 | BI3 | 반월일동22 | 6.78 | CIP | 250 | 1984 | 323529 | 2.1935 | 4단계 | 생활용수
3782 | 반월 | 일동 | BI3 | 반월일동22 | 81.16 | CIP | 100 | 1984 | 224440 | 18.2156 | 4단계 | 생활용수
3947 | 연성 | 목내 | YM1 | 연성목내26 | 14.64 | DCIP | 200 | 1980 | 283893 | 4.1562 | 4단계 | 생활용수
3969 | 연성 | 목내 | YM1 | 연성목내26 | 46.57 | DCIP | 200 | 1980 | 283893 | 13.2209 | 4단계 | 생활용수
4201 | 안산 | 안산직접 | AD2 | 안산직접2 | 50.87 | GRP | 150 | 2005 | 500756 | 25.4735 | 4단계 | 생활용수
4235 | 연성 | 성곡 | YH2-1 | 연성성곡32 | 6.44 | DCIP | 200 | 1982 | 283893 | 1.8283 | 4단계 | 생활용수
4249 | 반월 | 성포 | BS9 | 반월성포24 | 87.36 | CIP | 200 | 1985 | 283893 | 24.8009 | 4단계 | 생활용수
4370 | 연성 | 목내 | YM1 | 연성목내26 | 191.38 | DCIP | 300 | 1980 | 362252 | 69.3278 | 4단계 | 생활용수
4471 | 연성 | 목내 | YM1-1 | 연성목내27 | 29.42 | CIP | 200 | 1985 | 283893 | 8.3521 | 4단계 | 생활용수
4472 | 연성 | 목내 | YM1-1 | 연성목내27 | 310.15 | CIP | 200 | 1985 | 283893 | 88.0494 | 4단계 | 생활용수
4539 | 연성 | 선부 | YS21 | 연성선부25 | 8.14 | DCIP | 200 | 1982 | 283893 | 2.3109 | 4단계 | 생활용수
4542 | 연성 | 선부 | YS21 | 연성선부25 | 145.36 | DCIP | 200 | 1982 | 283893 | 41.2667 | 4단계 | 생활용수
4713 | 반월 | 일동 | BS7 | 반월일동23 | 72.61 | CIP | 100 | 1983 | 224440 | 16.2966 | 4단계 | 생활용수
4742 | 연성 | 성곡 | YH2-1 | 연성성곡32 | 74.36 | DCIP | 200 | 1982 | 283893 | 21.1103 | 4단계 | 생활용수
4803 | 반월 | 성포 | BS9 | 반월성포24 | 46.93 | CIP | 200 | 1985 | 283893 | 13.3231 | 4단계 | 생활용수
4806 | 반월 | 일동 | BI3 | 반월일동22 | 21.43 | CIP | 200 | 1984 | 283893 | 6.0838 | 4단계 | 생활용수
4857 | 반월 | 성포 | BS3 | 반월성포28 | 41.46 | CIP | 100 | 1984 | 224440 | 9.3053 | 4단계 | 생활용수
4873 | 연성 | 목내 | YM1 | 연성목내26 | 168.52 | CIP | 200 | 1980 | 283893 | 47.8416 | 4단계 | 생활용수
4912 | 반월 | 일동 | BI3 | 반월일동22 | 8.82 | CIP | 150 | 1984 | 262992 | 2.3196 | 4단계 | 생활용수
4926 | 연성 | 성곡 | YH2 | 연성성곡31 | 121.63 | DCIP | 200 | 1982 | 283893 | 34.5299 | 4단계 | 생활용수
4979 | 연성 | 성곡 | YH2-1 | 연성성곡32 | 33.27 | DCIP | 200 | 1982 | 283893 | 9.4451 | 4단계 | 생활용수
5024 | 반월 | 성포 | BS3 | 반월성포28 | 25.58 | CIP | 100 | 1984 | 224440 | 5.7412 | 4단계 | 생활용수
5038 | 반월 | 성포 | BS12 | 안산직접12 | 136.3 | DCIP | 150 | 1981 | 262992 | 35.8458 | 4단계 | 생활용수
5313 | 연성 | 목내 | YM1 | 연성목내26 | 17.8 | DCIP | 80 | 1980 | 224440 | 3.995 | 4단계 | 생활용수
5322 | 반월 | 성포 | BS12 | 안산직접12 | 42.05 | DCIP | 100 | 1981 | 224440 | 9.4377 | 4단계 | 생활용수
5332 | 반월 | 일동 | BS7 | 반월일동23 | 179.77 | CIP | 200 | 1983 | 283893 | 51.0354 | 4단계 | 생활용수
5375 | 안산 | 안산직접 | AD9 | 안산직접9 | 327.1 | GRP | 200 | 2005 | 532192 | 174.08 | 4단계 | 생활용수
5413 | 반월 | 일동 | BI3 | 반월일동22 | 126.53 | CIP | 250 | 1986 | 323529 | 40.9361 | 4단계 | 생활용수
5414 | 반월 | 일동 | BI3 | 반월일동22 | 44.71 | CIP | 150 | 1984 | 262992 | 11.7584 | 4단계 | 생활용수
5521 | 연성 | 목내 | YM1 | 연성목내26 | 14.53 | CIP | 400 | 1980 | 459651 | 6.6787 | 4단계 | 생활용수
5521 | 연성 | 선부 | YS21 | 연성선부25 | 14.53 | CIP | 400 | 1980 | 459651 | 6.6787 | 4단계 | 생활용수
5594 | 반월 | 일동 | BI3 | 반월일동22 | 31.06 | CIP | 100 | 1983 | 224440 | 6.9711 | 4단계 | 생활용수
5662 | 반월 | 일동 | BI3 | 반월일동22 | 58.98 | CIP | 100 | 1984 | 224440 | 13.2375 | 4단계 | 생활용수
5714 | 반월 | 반월 | BB2 | 반월반월15 | 66.77 | GRP | 250 | 2005 | 470689 | 31.4279 | 4단계 | 생활용수
5775 | 반월 | 일동 | BI3 | 반월일동22 | 22.64 | CIP | 100 | 1984 | 224440 | 5.0813 | 4단계 | 생활용수
5785 | 반월 | 일동 | BI3 | 반월일동22 | 57.85 | CIP | 100 | 1984 | 224440 | 12.9839 | 4단계 | 생활용수
5786 | 반월 | 일동 | BS7 | 반월일동23 | 10.7 | CIP | 150 | 1984 | 262992 | 2.814 | 4단계 | 생활용수
5897 | 반월 | 성포 | BS9 | 반월성포24 | 173.83 | CIP | 200 | 1985 | 283893 | 49.3491 | 4단계 | 생활용수
5957 | 반월 | 일동 | BS7 | 반월일동23 | 48.69 | CIP | 100 | 1983 | 224440 | 10.928 | 4단계 | 생활용수
6019 | 반월 | 일동 | BI3 | 반월일동22 | 36.16 | CIP | 250 | 1986 | 323529 | 11.6988 | 4단계 | 생활용수
6305 | 연성 | 목내 | YM1 | 연성목내26 | 134.06 | DCIP | 300 | 1980 | 362252 | 48.5635 | 4단계 | 생활용수
6498 | 반월 | 성포 | BS12 | 안산직접12 | 102.86 | DCIP | 150 | 1981 | 262992 | 27.0514 | 4단계 | 생활용수
6525 | 반월 | 일동 | BI3 | 반월일동22 | 19.63 | CIP | 250 | 1986 | 323529 | 6.3509 | 4단계 | 생활용수
6563 | 안산 | 안산직접 | AD3 | 안산직접3 | 439.06 | GRP | 200 | 2005 | 532192 | 233.6642 | 4단계 | 생활용수
6582 | 반월 | 성포 | BS11 | 안산직접11 | 94.42 | DCIP | 200 | 1979 | 283893 | 26.8052 | 4단계 | 생활용수
6878 | 반월 | 성포 | BS3 | 반월성포28 | 5.99 | CIP | 100 | 1984 | 224440 | 1.3444 | 4단계 | 생활용수
6981 | 반월 | 일동 | BI3 | 반월일동22 | 20.41 | CIP | 250 | 1984 | 323529 | 6.6032 | 4단계 | 생활용수
7324 | 반월 | 일동 | BI3 | 반월일동22 | 5.52 | CIP | 100 | 1984 | 224440 | 1.2389 | 4단계 | 생활용수
7433 | 반월 | 반월직접 | BD3 | 반월직접8 | 11.25 | GRP | 200 | 2005 | 532192 | 5.9872 | 4단계 | 생활용수
7442 | 반월 | 반월직접 | BD3 | 반월직접8 | 8.73 | GRP | 200 | 2005 | 532192 | 4.646 | 4단계 | 생활용수
7451 | 안산 | 안산직접 | AD9 | 안산직접9 | 83.52 | GRP | 300 | 2005 | 486092 | 40.5984 | 4단계 | 생활용수
7458 | 반월 | 반월 | BB2 | 반월반월15 | 61.5 | GRP | 80 | 2005 | 458507 | 28.1982 | 4단계 | 생활용수
7626 | 반월 | 성포 | BS14 | 안산직접14 | 42.54 | DCIP | 100 | 1981 | 224440 | 9.5477 | 4단계 | 생활용수
7683 | 반월 | 일동 | BI3 | 반월일동22 | 18.78 | CIP | 150 | 1984 | 262992 | 4.939 | 4단계 | 생활용수
7792 | 연성 | 목내 | YM1-1 | 연성목내27 | 6.94 | CIP | 200 | 1985 | 283893 | 1.9702 | 4단계 | 생활용수
7794 | 연성 | 목내 | YM1-1 | 연성목내27 | 6.09 | CIP | 200 | 1985 | 283893 | 1.7289 | 4단계 | 생활용수
7860 | 반월 | 일동 | BI3 | 반월일동22 | 12.24 | CIP | 350 | 1984 | 406725 | 4.9783 | 4단계 | 생활용수
7900 | 반월 | 반월 | BB2 | 반월반월15 | 129.99 | GRP | 300 | 2005 | 486092 | 63.1871 | 4단계 | 생활용수
7958 | 반월 | 일동 | BI3 | 반월일동22 | 96 | CIP | 200 | 1984 | 283893 | 27.2537 | 4단계 | 생활용수
8074 | 반월 | 성포 | BS9 | 반월성포24 | 39.82 | CIP | 200 | 1985 | 283893 | 11.3046 | 4단계 | 생활용수
8136 | 반월 | 일동 | BI3 | 반월일동22 | 19.13 | CIP | 200 | 1984 | 283893 | 5.4309 | 4단계 | 생활용수
8293 | 반월 | 일동 | BI3 | 반월일동22 | 161.27 | CIP | 100 | 1986 | 224440 | 36.1954 | 4단계 | 생활용수
8475 | 연성 | 목내 | YM1 | 연성목내26 | 48.42 | CIP | 200 | 1980 | 283893 | 13.7461 | 4단계 | 생활용수
8619 | 반월 | 일동 | BI3 | 반월일동22 | 199.51 | CIP | 250 | 1984 | 323529 | 64.5473 | 4단계 | 생활용수
8697 | 연성 | 성곡 | YH2-1 | 연성성곡32 | 52.41 | DCIP | 150 | 1982 | 262992 | 13.7834 | 4단계 | 생활용수
8702 | 연성 | 성곡 | YH2 | 연성성곡31 | 23.19 | DCIP | 200 | 1982 | 283893 | 6.5835 | 4단계 | 생활용수
8738 | 반월 | 반월 | BI4 | 반월반월17 | 268.49 | GRP | 150 | 2004 | 500756 | 134.448 | 4단계 | 생활용수
8772 | 반월 | 성포 | BS3 | 반월성포28 | 118.96 | CIP | 150 | 1984 | 262992 | 31.2855 | 4단계 | 생활용수
8946 | 반월 | 일동 | BI3 | 반월일동22 | 5.66 | CIP | 100 | 1986 | 224440 | 1.2703 | 4단계 | 생활용수
9075 | 반월 | 성포 | BS3 | 반월성포28 | 73.42 | CIP | 150 | 1984 | 262992 | 19.3089 | 4단계 | 생활용수
9243 | 반월 | 성포 | BS3 | 반월성포28 | 81.22 | CIP | 100 | 1984 | 224440 | 18.229 | 4단계 | 생활용수
9393 | 시흥 | 시흥직접 | SL1-2 | 시흥직접2 | 244.49 | GRP | 200 | 2005 | 532192 | 130.1156 | 4단계 | 생활용수
9798 | 반월 | 성포 | BS9 | 반월성포24 | 50.86 | CIP | 200 | 1985 | 283893 | 14.4388 | 4단계 | 생활용수
9802 | 반월 | 일동 | BI3 | 반월일동22 | 15.97 | CIP | 100 | 1983 | 224440 | 3.5843 | 4단계 | 생활용수
9843 | 연성 | 목내 | YM1 | 연성목내26 | 114.35 | CIP | 200 | 1980 | 283893 | 32.4632 | 4단계 | 생활용수
10171 | 연성 | 성곡 | YH2-1 | 연성성곡32 | 119.31 | DCIP | 200 | 1982 | 283893 | 33.8713 | 4단계 | 생활용수
10172 | 연성 | 목내 | YM1 | 연성목내26 | 6.27 | DCIP | 200 | 1980 | 283893 | 1.78 | 4단계 | 생활용수
10308 | 반월 | 일동 | BI3 | 반월일동22 | 127.03 | CIP | 150 | 1984 | 262992 | 33.4079 | 4단계 | 생활용수
10411 | 연성 | 목내 | YM1 | 연성목내26 | 53.93 | DCIP | 200 | 1980 | 283893 | 15.3103 | 4단계 | 생활용수
10432 | 연성 | 선부 | YS22 | 연성선부5 | 681.58 | GRP | 250 | 2006 | 470689 | 320.8122 | 4단계 | 생활용수
10534 | 반월 | 일동 | BI3 | 반월일동22 | 95.78 | CIP | 100 | 1983 | 224440 | 21.4969 | 4단계 | 생활용수
10593 | 반월 | 일동 | BI3 | 반월일동22 | 58.9 | CIP | 150 | 1984 | 262992 | 15.4902 | 4단계 | 생활용수
10722 | 반월 | 반월직접 | BD3 | 반월직접8 | 31.62 | GRP | 200 | 2005 | 532192 | 16.8279 | 4단계 | 생활용수
10773 | 반월 | 반월 | BI4 | 반월반월17 | 81.86 | GRP | 300 | 2004 | 486092 | 39.7915 | 4단계 | 생활용수
10834 | 반월 | 일동 | BI3 | 반월일동22 | 146.8 | CIP | 250 | 1986 | 323529 | 47.4941 | 4단계 | 생활용수
10838 | 반월 | 반월 | BB2 | 반월반월15 | 18.51 | GRP | 150 | 2005 | 500756 | 9.269 | 4단계 | 생활용수
10874 | 반월 | 성포 | BS3 | 반월성포28 | 7.7 | CIP | 100 | 1984 | 224440 | 1.7282 | 4단계 | 생활용수
11057 | 시흥 | 시흥직접 | SL1-2 | 시흥직접2 | 359.24 | GRP | 200 | 2005 | 532192 | 191.1847 | 4단계 | 생활용수
11127 | 연성 | 목내 | YM1 | 연성목내26 | 111 | DCIP | 200 | 1980 | 283893 | 31.5121 | 4단계 | 생활용수
11220 | 반월 | 일동 | BI3 | 반월일동22 | 10.8 | CIP | 100 | 1984 | 224440 | 2.424 | 4단계 | 생활용수
11249 | 연성 | 성곡 | YH2-1 | 연성성곡32 | 23.89 | DCIP | 200 | 1982 | 283893 | 6.7822 | 4단계 | 생활용수
11320 | 반월 | 반월직접 | BD3 | 반월직접8 | 11.7 | GRP | 200 | 2005 | 532192 | 6.2266 | 4단계 | 생활용수
11342 | 반월 | 일동 | BI3 | 반월일동22 | 10.43 | CIP | 150 | 1984 | 262992 | 2.743 | 4단계 | 생활용수
11397 | 반월 | 일동 | BI3 | 반월일동22 | 16.08 | CIP | 200 | 1984 | 283893 | 4.565 | 4단계 | 생활용수
11452 | 반월 | 일동 | BI3 | 반월일동22 | 8.35 | CIP | 150 | 1986 | 262992 | 2.196 | 4단계 | 생활용수
11627 | 반월 | 성포 | BS3 | 반월성포28 | 50.08 | CIP | 100 | 1984 | 224440 | 11.24 | 4단계 | 생활용수
11811 | 반월 | 일동 | BI3 | 반월일동22 | 93.82 | CIP | 200 | 1984 | 283893 | 26.6348 | 4단계 | 생활용수
11940 | 연성 | 목내 | YM1 | 연성목내26 | 45.3 | DCIP | 200 | 1980 | 283893 | 12.8604 | 4단계 | 생활용수
12048 | 반월 | 일동 | BI3 | 반월일동22 | 64.1 | CIP | 250 | 1986 | 323529 | 20.7382 | 4단계 | 생활용수
12115 | 반월 | 반월직접 | BD3 | 반월직접8 | 31.96 | GRP | 200 | 2005 | 532192 | 17.0089 | 4단계 | 생활용수
12181 | 시흥 | 시흥직접 | SL1-2 | 시흥직접2 | 82.17 | GRP | 200 | 2005 | 532192 | 43.7302 | 4단계 | 생활용수
12240 | 반월 | 성포 | BS3 | 반월성포28 | 85.82 | CIP | 100 | 1984 | 224440 | 19.2614 | 4단계 | 생활용수
12441 | 반월 | 일동 | BI3 | 반월일동22 | 168.49 | CIP | 350 | 1984 | 406725 | 68.5291 | 4단계 | 생활용수
12475 | 반월 | 일동 | BS7 | 반월일동23 | 14.66 | CIP | 100 | 1983 | 224440 | 3.2903 | 4단계 | 생활용수
12485 | 연성 | 목내 | YM1 | 연성목내26 | 5.99 | SP | 100 | 1980 | 224440 | 1.3444 | 4단계 | 생활용수
12661 | 반월 | 일동 | BI3 | 반월일동22 | 11.58 | CIP | 350 | 1984 | 406725 | 4.7099 | 4단계 | 생활용수
12872 | 반월 | 일동 | BI3 | 반월일동22 | 37.98 | CIP | 150 | 1984 | 262992 | 9.9884 | 4단계 | 생활용수
12873 | 반월 | 일동 | BI3 | 반월일동22 | 94.26 | CIP | 100 | 1983 | 224440 | 21.1557 | 4단계 | 생활용수
12906 | 연성 | 선부 | YS1 | 연성선부18 | 6.82 | GRP | 200 | 2005 | 532192 | 3.6295 | 4단계 | 생활용수
12911 | 반월 | 반월직접 | BD3 | 반월직접8 | 116.48 | GRP | 200 | 2005 | 532192 | 61.9897 | 4단계 | 생활용수
12927 | 반월 | 일동 | BI3 | 반월일동22 | 6.57 | CIP | 250 | 1986 | 323529 | 2.1256 | 4단계 | 생활용수
12983 | 연성 | 선부 | YS21 | 연성선부25 | 391.84 | CIP | 400 | 1980 | 459651 | 180.1096 | 4단계 | 생활용수
12998 | 반월 | 반월 | BB2 | 반월반월15 | 100.4 | GRP | 300 | 2005 | 486092 | 48.8036 | 4단계 | 생활용수
13359 | 연성 | 성곡 | YH2-1 | 연성성곡32 | 13.13 | DCIP | 200 | 1982 | 283893 | 3.7275 | 4단계 | 생활용수
13384 | 반월 | 일동 | BI3 | 반월일동22 | 19.89 | CIP | 100 | 1984 | 224440 | 4.4641 | 4단계 | 생활용수
13540 | 반월 | 일동 | BI3 | 반월일동22 | 30.55 | CIP | 100 | 1986 | 224440 | 6.8566 | 4단계 | 생활용수
13653 | 반월 | 성포 | BS9 | 반월성포24 | 58.46 | CIP | 200 | 1985 | 283893 | 16.5964 | 4단계 | 생활용수
13684 | 연성 | 선부 | YS17 | 연성선부4 | 411.62 | GRP | 200 | 2004 | 532192 | 219.0609 | 4단계 | 생활용수
13743 | 반월 | 성포 | BS9 | 반월성포24 | 66.24 | CIP | 200 | 1985 | 283893 | 18.8051 | 4단계 | 생활용수
13748 | 반월 | 일동 | BI3 | 반월일동22 | 54.76 | CIP | 100 | 1984 | 224440 | 12.2903 | 4단계 | 생활용수
13751 | 연성 | 목내 | YM1 | 연성목내26 | 48.14 | DCIP | 200 | 1980 | 283893 | 13.6666 | 4단계 | 생활용수
13759 | 연성 | 성곡 | YH2-1 | 연성성곡32 | 172.31 | DCIP | 150 | 1982 | 262992 | 45.3162 | 4단계 | 생활용수
13992 | 연성 | 목내 | YM1 | 연성목내26 | 401.06 | DCIP | 200 | 1980 | 283893 | 113.8581 | 4단계 | 생활용수
14277 | 반월 | 일동 | BS7 | 반월일동23 | 25.97 | CIP | 100 | 1983 | 224440 | 5.8287 | 4단계 | 생활용수
14289 | 반월 | 성포 | BS12 | 안산직접12 | 48.32 | DCIP | 100 | 1981 | 224440 | 10.8449 | 4단계 | 생활용수
14309 | 반월 | 성포 | BS3 | 반월성포28 | 34.89 | CIP | 150 | 1984 | 262992 | 9.1758 | 4단계 | 생활용수
14627 | 반월 | 일동 | BI3 | 반월일동22 | 30.38 | CIP | 200 | 1984 | 283893 | 8.6247 | 4단계 | 생활용수
14750 | 반월 | 일동 | BI1 | 반월일동18 | 6.34 | CIP | 80 | 1984 | 224440 | 1.4229 | 4단계 | 생활용수
15234 | 반월 | 반월 | BB2 | 반월반월15 | 79.05 | GRP | 300 | 2005 | 486092 | 38.4256 | 4단계 | 생활용수
15354 | 연성 | 선부 | YS17 | 연성선부4 | 17.21 | GRP | 200 | 2004 | 532192 | 9.159 | 4단계 | 생활용수
15372 | 반월 | 반월 | BB2 | 반월반월15 | 337.93 | GRP | 80 | 2005 | 458507 | 154.9433 | 4단계 | 생활용수
15496 | 반월 | 반월 | BB2 | 반월반월15 | 324.92 | GRP | 250 | 2005 | 470689 | 152.9363 | 4단계 | 생활용수
15704 | 연성 | 선부 | YS1 | 연성선부18 | 21.84 | GRP | 200 | 2005 | 532192 | 11.6231 | 4단계 | 생활용수
15712 | 연성 | 목내 | YM1 | 연성목내26 | 15 | CIP | 200 | 1980 | 283893 | 4.2584 | 4단계 | 생활용수
15720 | 반월 | 성포 | BS9 | 반월성포24 | 14.63 | CIP | 200 | 1985 | 283893 | 4.1534 | 4단계 | 생활용수
15904 | 반월 | 성포 | BS3 | 반월성포28 | 9.57 | CIP | 100 | 1984 | 224440 | 2.1479 | 4단계 | 생활용수
15963 | 반월 | 반월 | BI4 | 반월반월17 | 279.38 | GRP | 300 | 2004 | 486092 | 135.8044 | 4단계 | 생활용수
16053 | 안산 | 안산직접 | AD8 | 안산직접8 | 230.77 | GRP | 300 | 2005 | 486092 | 112.1755 | 4단계 | 생활용수
16078 | 연성 | 목내 | YM1-1 | 연성목내27 | 77.99 | DCIP | 100 | 1982 | 224440 | 17.5041 | 4단계 | 생활용수
16079 | 연성 | 목내 | YM1-1 | 연성목내27 | 74.05 | DCIP | 100 | 1982 | 224440 | 16.6198 | 4단계 | 생활용수
16333 | 반월 | 일동 | BI3 | 반월일동22 | 63.33 | CIP | 100 | 1984 | 224440 | 14.2138 | 4단계 | 생활용수
16371 | 연성 | 목내 | YM1 | 연성목내26 | 21.44 | CIP | 200 | 1980 | 283893 | 6.0867 | 4단계 | 생활용수
16482 | 반월 | 성포 | BS12 | 안산직접12 | 58.29 | DCIP | 150 | 1981 | 262992 | 15.3298 | 4단계 | 생활용수
16638 | 반월 | 일동 | BI3 | 반월일동22 | 70.76 | CIP | 250 | 1984 | 323529 | 22.8929 | 4단계 | 생활용수
16759 | 반월 | 성포 | BS3 | 반월성포28 | 30.65 | CIP | 150 | 1984 | 262992 | 8.0607 | 4단계 | 생활용수
16907 | 반월 | 일동 | BI3 | 반월일동22 | 20.28 | CIP | 100 | 1986 | 224440 | 4.5516 | 4단계 | 생활용수
16951 | 연성 | 목내 | YM1 | 연성목내26 | 17.03 | DCIP | 400 | 1982 | 459651 | 7.8279 | 4단계 | 생활용수
16952 | 연성 | 목내 | YM1 | 연성목내26 | 9.95 | DCIP | 400 | 1982 | 459651 | 4.5735 | 4단계 | 생활용수
16981 | 반월 | 성포 | BS9 | 반월성포24 | 54.57 | CIP | 200 | 1985 | 283893 | 15.492 | 4단계 | 생활용수
16982 | 반월 | 일동 | BI3 | 반월일동22 | 22.98 | CIP | 100 | 1983 | 224440 | 5.1576 | 4단계 | 생활용수
17025 | 반월 | 일동 | BI3 | 반월일동22 | 12.62 | CIP | 100 | 1984 | 224440 | 2.8324 | 4단계 | 생활용수
17281 | 반월 | 일동 | BI3 | 반월일동22 | 26.16 | CIP | 150 | 1984 | 262992 | 6.8799 | 4단계 | 생활용수
17334 | 반월 | 일동 | BI3 | 반월일동22 | 27.24 | CIP | 250 | 1984 | 323529 | 8.8129 | 4단계 | 생활용수
17349 | 연성 | 선부 | YS21 | 연성선부25 | 24.09 | DCIP | 200 | 1982 | 283893 | 6.839 | 4단계 | 생활용수
17368 | 반월 | 일동 | BI3 | 반월일동22 | 17.58 | CIP | 250 | 1984 | 323529 | 5.6876 | 4단계 | 생활용수
17410 | 반월 | 일동 | BS7 | 반월일동23 | 52.94 | CIP | 100 | 1983 | 224440 | 11.8819 | 4단계 | 생활용수
17536 | 연성 | 목내 | YM1 | 연성목내26 | 16.21 | CIP | 900 | 1979 | 878993 | 14.2485 | 4단계 | 생활용수
17557 | 연성 | 목내 | YM1 | 연성목내26 | 17.34 | CIP | 900 | 1979 | 878993 | 15.2417 | 4단계 | 생활용수
17558 | 연성 | 목내 | YM1 | 연성목내26 | 6.61 | CIP | 900 | 1979 | 878993 | 5.8101 | 4단계 | 생활용수
17559 | 연성 | 목내 | YM1 | 연성목내26 | 283.97 | CIP | 900 | 1979 | 878993 | 249.6076 | 4단계 | 생활용수
17560 | 연성 | 목내 | YM1 | 연성목내26 | 15.36 | CIP | 900 | 1979 | 878993 | 13.5013 | 4단계 | 생활용수
17586 | 연성 | 목내 | YM1 | 연성목내26 | 333.11 | CIP | 900 | 1979 | 878993 | 292.8014 | 4단계 | 생활용수
17606 | 연성 | 목내 | YM1 | 연성목내26 | 9.5 | CIP | 900 | 1979 | 878993 | 8.3504 | 4단계 | 생활용수
17626 | 연성 | 목내 | YM1 | 연성목내26 | 18.97 | CIP | 900 | 1979 | 878993 | 16.6745 | 4단계 | 생활용수
17708 | 연성 | 목내 | YM1 | 연성목내26 | 16.47 | CIP | 900 | 1979 | 878993 | 14.477 | 4단계 | 생활용수
17798 | 연성 | 목내 | YM1 | 연성목내26 | 854.9 | CIP | 900 | 1979 | 878993 | 751.4511 | 4단계 | 생활용수
18007 | 반월 | 성포 | BS12 | 안산직접12 | 43.91 | DCIP | 100 | 1981 | 224440 | 9.8552 | 4단계 | 생활용수
18183 | 안산 | 안산직접 | AD2 | 안산직접2 | 140.64 | GRP | 150 | 2005 | 500756 | 70.4263 | 4단계 | 생활용수
18612 | 반월 | 성포 | BS9 | 반월성포24 | 77.21 | DCIP | 200 | 1979 | 283893 | 21.9194 | 4단계 | 생활용수
18613 | 반월 | 성포 | BS9 | 반월성포24 | 23.78 | DCIP | 200 | 1979 | 283893 | 6.751 | 4단계 | 생활용수
19173 | 반월 | 일동 | BS7 | 반월일동23 | 70.49 | CIP | 100 | 1983 | 224440 | 15.8208 | 4단계 | 생활용수
19362 | 반월 | 일동 | BI3 | 반월일동22 | 68.87 | CIP | 200 | 1984 | 283893 | 19.5517 | 4단계 | 생활용수
19428 | 반월 | 일동 | BI3 | 반월일동22 | 124.33 | CIP | 350 | 1984 | 406725 | 50.5681 | 4단계 | 생활용수
19620 | 안산 | 안산직접 | AD9 | 안산직접9 | 110.06 | GRP | 300 | 2005 | 486092 | 53.4993 | 4단계 | 생활용수
19681 | 반월 | 성포 | BS12 | 안산직접12 | 54.25 | CIP | 200 | 1984 | 283893 | 15.4012 | 4단계 | 생활용수
19874 | 반월 | 일동 | BI3 | 반월일동22 | 15.46 | CIP | 100 | 1983 | 224440 | 3.4698 | 4단계 | 생활용수
20188 | 반월 | 일동 | BI3 | 반월일동22 | 42.02 | CIP | 150 | 1984 | 262992 | 11.0509 | 4단계 | 생활용수
20200 | 안산 | 안산직접 | AD2 | 안산직접2 | 534.34 | DCIP | 1000 | 1979 | 1046723 | 559.306 | 4단계 | 생활용수
20201 | 안산 | 안산직접 | AD2 | 안산직접2 | 400.1 | CIP | 900 | 1984 | 878993 | 351.6851 | 4단계 | 생활용수
20223 | 반월 | 성포 | BS3 | 반월성포28 | 35.99 | CIP | 100 | 1984 | 224440 | 8.0776 | 4단계 | 생활용수
20245 | 안산 | 안산직접 | BD11 | 반월직접9 | 1412 | CIP | 900 | 1984 | 878993 | 1241.1381 | 4단계 | 생활용수
P1 | 반월 | 일동 | BS7 | 반월일동23 | 170.4 | CIP | 200 | 1983 | 283893 | 48.3754 | 4단계 | 생활용수

## 공업용수 2단계
PIPE ID | 대블록 | 중블록 | 소블록 | 수정 소블록명 | 관로연장(m) | 관종 | 관경 | 매설년도 | 1m당 단가 | 교체비용(백만원) | 노후관로 | 비고
11 | 연성 | 공단 | YK2-2 | 연성공단36 | 10.63 | DCIP | 300 | 1979 | 362252 | 3.8507 | 2단계 | 공업용수
12 | 연성 | 공단 | YK2-2 | 연성공단36 | 95.06 | DCIP | 300 | 1979 | 362252 | 34.4357 | 2단계 | 공업용수
72 | 연성 | 공단 | Yk2 | 연성공단35 | 73.21 | CIP | 800 | 1983 | 750176 | 54.9204 | 2단계 | 공업용수
85 | 연성 | 공단 | YK2 | 연성공단35 | 63.45 | CIP | 600 | 1979 | 533696 | 33.863 | 2단계 | 공업용수
91 | 연성 | 공단 | YK2 | 연성공단35 | 55.15 | CIP | 600 | 1979 | 533696 | 29.4333 | 2단계 | 공업용수
160 | 연성 | 공단 | YK2-2 | 연성공단36 | 36.29 | CIP | 600 | 1979 | 533696 | 19.3678 | 2단계 | 공업용수
193 | 연성 | 공단 | YK2 | 연성공단35 | 101.55 | DCIP | 150 | 1982 | 262992 | 26.7068 | 2단계 | 공업용수
215 | 연성 | 공단 | YK2-2 | 연성공단36 | 162.19 | CIP | 600 | 1982 | 533696 | 86.5602 | 2단계 | 공업용수
233 | 연성 | 공단 | YK2-2 | 연성공단36 | 41.99 | DCIP | 300 | 1979 | 362252 | 15.211 | 2단계 | 공업용수
234 | 연성 | 공단 | YK2-2 | 연성공단36 | 78.51 | DCIP | 300 | 1979 | 362252 | 28.4404 | 2단계 | 공업용수
280 | 연성 | 공단 | YK2 | 연성공단35 | 91.26 | CIP | 600 | 1979 | 533696 | 48.7051 | 2단계 | 공업용수
288 | 연성 | 공단 | YK2-2 | 연성공단36 | 49.83 | DCIP | 300 | 1979 | 362252 | 18.051 | 2단계 | 공업용수
354 | 연성 | 공단 | YK2 | 연성공단35 | 121.54 | DCIP | 150 | 1982 | 262992 | 31.964 | 2단계 | 공업용수
388 | 연성 | 공단 | YK2-2 | 연성공단36 | 150.91 | DCIP | 300 | 1979 | 362252 | 54.6674 | 2단계 | 공업용수
396 | 연성 | 공단 | YK2-1 | 연성공단37 | 8.14 | DCIP | 150 | 1982 | 262992 | 2.1408 | 2단계 | 공업용수
422 | 연성 | 공단 | YK2-1 | 연성공단37 | 105.79 | CIP | 600 | 1979 | 533696 | 56.4597 | 2단계 | 공업용수
448 | 연성 | 공단 | YK2-1 | 연성공단37 | 24.68 | DCIP | 150 | 1982 | 262992 | 6.4906 | 2단계 | 공업용수
449 | 연성 | 공단 | YK2-1 | 연성공단37 | 7.32 | DCIP | 150 | 1982 | 262992 | 1.9251 | 2단계 | 공업용수
494 | 연성 | 공단 | YK2 | 연성공단35 | 91.94 | CIP | 800 | 1983 | 750176 | 68.9712 | 2단계 | 공업용수
495 | 연성 | 공단 | YK2 | 연성공단35 | 29.35 | CIP | 800 | 1983 | 750176 | 22.0177 | 2단계 | 공업용수
517 | 연성 | 공단 | YK2-1 | 연성공단37 | 71.15 | DCIP | 400 | 1982 | 459651 | 32.7042 | 2단계 | 공업용수
577 | 연성 | 공단 | YK2-1 | 연성공단37 | 91.8 | DCIP | 400 | 1982 | 459651 | 42.196 | 2단계 | 공업용수
581 | 연성 | 공단 | YK2 | 연성공단35 | 67.04 | CIP | 600 | 1979 | 533696 | 35.779 | 2단계 | 공업용수
597 | 연성 | 공단 | YK2-2 | 연성공단36 | 51.96 | DCIP | 300 | 1979 | 362252 | 18.8226 | 2단계 | 공업용수
599 | 연성 | 공단 | YK2 | 연성공단35 | 11.84 | DCIP | 100 | 1982 | 224440 | 2.6574 | 2단계 | 공업용수
612 | 연성 | 공단 | YK2 | 연성공단35 | 59.09 | DCIP | 80 | 1982 | 224440 | 13.2622 | 2단계 | 공업용수
614 | 연성 | 공단 | Yk2 | 연성공단35 | 33.08 | CIP | 150 | 1983 | 262992 | 8.6998 | 2단계 | 공업용수
618 | 연성 | 공단 | YK2-1 | 연성공단37 | 24.87 | DCIP | 400 | 1982 | 459651 | 11.4315 | 2단계 | 공업용수
643 | 연성 | 공단 | YK2-2 | 연성공단36 | 56 | DCIP | 300 | 1979 | 362252 | 20.2861 | 2단계 | 공업용수
700 | 연성 | 공단 | YK2-1 | 연성공단37 | 199 | DCIP | 400 | 1982 | 459651 | 91.4705 | 2단계 | 공업용수
727 | 연성 | 공단 | YK2-2 | 연성공단36 | 10.46 | CIP | 600 | 1979 | 533696 | 5.5825 | 2단계 | 공업용수
728 | 연성 | 공단 | YK2-2 | 연성공단36 | 170.57 | CIP | 600 | 1979 | 533696 | 91.0325 | 2단계 | 공업용수
848 | 연성 | 공단 | Yk2 | 연성공단35 | 20.35 | CIP | 800 | 1983 | 750176 | 15.2661 | 2단계 | 공업용수
860 | 연성 | 공단 | YK2-2 | 연성공단36 | 21.22 | CIP | 600 | 1979 | 533696 | 11.325 | 2단계 | 공업용수
867 | 연성 | 공단 | YK2-1 | 연성공단37 | 104.96 | DCIP | 100 | 1982 | 224440 | 23.5572 | 2단계 | 공업용수
872 | 연성 | 공단 | YK2-2 | 연성공단36 | 150.01 | DCIP | 300 | 1979 | 362252 | 54.3414 | 2단계 | 공업용수
876 | 연성 | 공단 | YK2 | 연성공단35 | 35.8 | DCIP | 150 | 1982 | 262992 | 9.4151 | 2단계 | 공업용수
883 | 연성 | 공단 | Yk2 | 연성공단35 | 92.05 | DCIP | 150 | 1981 | 262992 | 24.2084 | 2단계 | 공업용수
884 | 연성 | 공단 | Yk2 | 연성공단35 | 109.51 | CIP | 800 | 1983 | 750176 | 82.1518 | 2단계 | 공업용수
943 | 연성 | 공단 | YK2 | 연성공단35 | 69.24 | CIP | 150 | 1979 | 262992 | 18.2096 | 2단계 | 공업용수
953 | 연성 | 공단 | YK2-2 | 연성공단36 | 66.96 | CIP | 600 | 1979 | 533696 | 35.7363 | 2단계 | 공업용수
958 | 연성 | 공단 | YK1 | 연성공단34 | 30.99 | CIP | 800 | 1983 | 750176 | 23.248 | 2단계 | 공업용수
964 | 연성 | 공단 | YK2 | 연성공단35 | 17.69 | DCIP | 150 | 1982 | 262992 | 4.6523 | 2단계 | 공업용수
966 | 연성 | 공단 | YK2 | 연성공단35 | 6.01 | DCIP | 100 | 1982 | 224440 | 1.3489 | 2단계 | 공업용수
983 | 연성 | 공단 | YK2-1 | 연성공단37 | 70.3 | DCIP | 150 | 1982 | 262992 | 18.4883 | 2단계 | 공업용수
984 | 연성 | 공단 | YK2-1 | 연성공단37 | 71.61 | DCIP | 150 | 1982 | 262992 | 18.8329 | 2단계 | 공업용수
1049 | 연성 | 공단 | YK2-1 | 연성공단37 | 6.84 | DCIP | 150 | 1982 | 262992 | 1.7989 | 2단계 | 공업용수
1061 | 연성 | 공단 | YK2 | 연성공단35 | 179.72 | CIP | 800 | 1983 | 750176 | 134.8216 | 2단계 | 공업용수
1061 | 연성 | 공단 | YK2 | 연성공단35 | 309.51 | CIP | 800 | 1983 | 750176 | 232.187 | 2단계 | 공업용수
1064 | 연성 | 공단 | YK2-2 | 연성공단36 | 82.4 | DCIP | 300 | 1979 | 362252 | 29.8496 | 2단계 | 공업용수
1115 | 연성 | 공단 | YK2-1 | 연성공단37 | 24.09 | CIP | 600 | 1979 | 533696 | 12.8567 | 2단계 | 공업용수
1140 | 연성 | 공단 | YK2 | 연성공단35 | 55.25 | CIP | 150 | 1979 | 262992 | 14.5303 | 2단계 | 공업용수
1183 | 연성 | 공단 | YK2-2 | 연성공단36 | 33.4 | CIP | 600 | 1979 | 533696 | 17.8254 | 2단계 | 공업용수
1206 | 연성 | 공단 | YK2 | 연성공단35 | 91.47 | CIP | 600 | 1979 | 533696 | 48.8172 | 2단계 | 공업용수
1232 | 연성 | 공단 | YK2 | 연성공단35 | 85.57 | CIP | 80 | 1979 | 224440 | 19.2053 | 2단계 | 공업용수
1271 | 연성 | 공단 | Yk2 | 연성공단35 | 72.41 | CIP | 75 | 1983 | 224440 | 16.2517 | 2단계 | 공업용수
1284 | 연성 | 공단 | YK2-2 | 연성공단36 | 24.23 | CIP | 600 | 1979 | 533696 | 12.9315 | 2단계 | 공업용수
1285 | 연성 | 공단 | YK2 | 연성공단35 | 12.66 | CIP | 600 | 1979 | 533696 | 6.7566 | 2단계 | 공업용수
1308 | 연성 | 공단 | YK2 | 연성공단35 | 23.81 | CIP | 600 | 1979 | 533696 | 12.7073 | 2단계 | 공업용수
1347 | 연성 | 공단 | YK2 | 연성공단35 | 19.51 | CIP | 800 | 1983 | 750176 | 14.6359 | 2단계 | 공업용수
1374 | 연성 | 공단 | YK2 | 연성공단35 | 62.71 | CIP | 600 | 1979 | 533696 | 33.4681 | 2단계 | 공업용수
1406 | 연성 | 공단 | YK2-2 | 연성공단36 | 61.1 | DCIP | 300 | 1979 | 362252 | 22.1336 | 2단계 | 공업용수
1433 | 연성 | 공단 | YK2 | 연성공단35 | 73.33 | CIP | 600 | 1979 | 533696 | 39.1359 | 2단계 | 공업용수
1434 | 연성 | 공단 | YK2 | 연성공단35 | 73.22 | DCIP | 150 | 1982 | 262992 | 19.2563 | 2단계 | 공업용수
1435 | 연성 | 공단 | YK2 | 연성공단35 | 138.57 | DCIP | 150 | 1982 | 262992 | 36.4428 | 2단계 | 공업용수
1453 | 연성 | 공단 | YK2 | 연성공단35 | 68.25 | CIP | 600 | 1979 | 533696 | 36.4248 | 2단계 | 공업용수
1479 | 연성 | 공단 | YK2 | 연성공단35 | 20.97 | DCIP | 150 | 1982 | 262992 | 5.5149 | 2단계 | 공업용수
1487 | 연성 | 공단 | YK2-1 | 연성공단37 | 134.26 | CIP | 600 | 1979 | 533696 | 71.654 | 2단계 | 공업용수
1550 | 연성 | 공단 | YK2-1 | 연성공단37 | 59.51 | CIP | 600 | 1979 | 533696 | 31.7602 | 2단계 | 공업용수
1582 | 연성 | 공단 | Yk2 | 연성공단35 | 70.98 | CIP | 800 | 1983 | 750176 | 53.2475 | 2단계 | 공업용수
1587 | 연성 | 공단 | YK2 | 연성공단35 | 34.03 | CIP | 150 | 1979 | 262992 | 8.9496 | 2단계 | 공업용수
1588 | 연성 | 공단 | YK2 | 연성공단35 | 88.46 | CIP | 150 | 1979 | 262992 | 23.2643 | 2단계 | 공업용수
1599 | 연성 | 공단 | YK2 | 연성공단35 | 10 | DCIP | 75 | 1979 | 224440 | 2.2444 | 2단계 | 공업용수
1656 | 연성 | 공단 | YK2-2 | 연성공단36 | 37.51 | CIP | 600 | 1979 | 533696 | 20.0189 | 2단계 | 공업용수
1706 | 연성 | 공단 | YK2 | 연성공단35 | 23.11 | CIP | 80 | 1979 | 224440 | 5.1868 | 2단계 | 공업용수
1707 | 연성 | 공단 | YK2 | 연성공단35 | 43.63 | CIP | 80 | 1979 | 224440 | 9.7923 | 2단계 | 공업용수
1732 | 연성 | 공단 | YK2-1 | 연성공단37 | 210.91 | CIP | 600 | 1979 | 533696 | 112.5618 | 2단계 | 공업용수
1736 | 연성 | 공단 | YK2 | 연성공단35 | 23.46 | CIP | 600 | 1979 | 533696 | 12.5205 | 2단계 | 공업용수
1743 | 연성 | 공단 | YK1-1 | 연성공단34 | 29.79 | CIP | 800 | 1983 | 750176 | 22.3477 | 2단계 | 공업용수
1746 | 연성 | 공단 | YK2-1 | 연성공단37 | 30.02 | CIP | 600 | 1979 | 533696 | 16.0216 | 2단계 | 공업용수
1804 | 연성 | 공단 | YK1-1 | 연성공단34 | 133.84 | CIP | 800 | 1983 | 750176 | 100.4036 | 2단계 | 공업용수
1843 | 연성 | 공단 | YK2 | 연성공단35 | 114.02 | CIP | 600 | 1979 | 533696 | 60.852 | 2단계 | 공업용수
1861 | 연성 | 공단 | YK2-1 | 연성공단37 | 10.58 | DCIP | 150 | 1982 | 262992 | 2.7825 | 2단계 | 공업용수
1887 | 연성 | 공단 | YK1-1 | 연성공단34 | 65.5 | CIP | 800 | 1983 | 750176 | 49.1365 | 2단계 | 공업용수
1922 | 연성 | 공단 | YK2-2 | 연성공단36 | 30.94 | CIP | 600 | 1979 | 533696 | 16.5126 | 2단계 | 공업용수
1934 | 연성 | 공단 | YK2 | 연성공단35 | 12.63 | CIP | 600 | 1979 | 533696 | 6.7406 | 2단계 | 공업용수
1950 | 연성 | 공단 | YK2 | 연성공단35 | 13.4 | DCIP | 150 | 1982 | 262992 | 3.5241 | 2단계 | 공업용수
2015 | 연성 | 공단 | YK2 | 연성공단35 | 67.41 | CIP | 600 | 1979 | 533696 | 35.9764 | 2단계 | 공업용수
2024 | 연성 | 공단 | YK2-2 | 연성공단36 | 65.8 | DCIP | 300 | 1979 | 362252 | 23.8362 | 2단계 | 공업용수
2045 | 연성 | 공단 | YK1-1 | 연성공단34 | 12.73 | CIP | 800 | 1979 | 750176 | 9.5497 | 2단계 | 공업용수
2047 | 연성 | 공단 | YK2 | 연성공단35 | 127.52 | DCIP | 150 | 1982 | 262992 | 33.5367 | 2단계 | 공업용수
2152 | 연성 | 공단 | YK2-1 | 연성공단37 | 37.57 | DCIP | 400 | 1982 | 459651 | 17.2691 | 2단계 | 공업용수
2188 | 연성 | 공단 | YK2 | 연성공단35 | 42.88 | CIP | 800 | 1983 | 750176 | 32.1675 | 2단계 | 공업용수
2189 | 연성 | 공단 | YK2 | 연성공단35 | 14.2 | CIP | 800 | 1983 | 750176 | 10.6525 | 2단계 | 공업용수
2213 | 연성 | 공단 | YK2 | 연성공단35 | 25.48 | CIP | 600 | 1979 | 533696 | 13.5986 | 2단계 | 공업용수
2223 | 연성 | 공단 | YK2 | 연성공단35 | 40.28 | DCIP | 400 | 1979 | 459651 | 18.5147 | 2단계 | 공업용수
2237 | 연성 | 공단 | YK2-2 | 연성공단36 | 104.68 | DCIP | 300 | 1979 | 362252 | 37.9205 | 2단계 | 공업용수
2254 | 연성 | 공단 | YK2-1 | 연성공단37 | 123.27 | DCIP | 150 | 1982 | 262992 | 32.419 | 2단계 | 공업용수
2284 | 연성 | 공단 | YK2-2 | 연성공단36 | 14.31 | DCIP | 300 | 1979 | 362252 | 5.1838 | 2단계 | 공업용수
2325 | 연성 | 공단 | YK2-1 | 연성공단37 | 24.16 | CIP | 600 | 1979 | 533696 | 12.8941 | 2단계 | 공업용수
2342 | 연성 | 공단 | YK2-2 | 연성공단36 | 17 | DCIP | 300 | 1979 | 362252 | 6.1583 | 2단계 | 공업용수
2395 | 연성 | 공단 | YK2-2 | 연성공단36 | 42.79 | CIP | 600 | 1979 | 533696 | 22.8369 | 2단계 | 공업용수
2408 | 연성 | 공단 | YK2-2 | 연성공단36 | 72.89 | DCIP | 300 | 1979 | 362252 | 26.4045 | 2단계 | 공업용수
2417 | 연성 | 공단 | YK2 | 연성공단35 | 98.47 | CIP | 600 | 1979 | 533696 | 52.553 | 2단계 | 공업용수
2498 | 연성 | 공단 | YK2-1 | 연성공단37 | 117.11 | CIP | 600 | 1979 | 533696 | 62.5011 | 2단계 | 공업용수
2509 | 연성 | 공단 | YK2-2 | 연성공단36 | 49.99 | CIP | 600 | 1979 | 533696 | 26.6795 | 2단계 | 공업용수
2511 | 연성 | 공단 | YK2 | 연성공단35 | 102.54 | CIP | 600 | 1979 | 533696 | 54.7252 | 2단계 | 공업용수
2548 | 연성 | 공단 | YK2-2 | 연성공단36 | 154.34 | CIP | 600 | 1979 | 533696 | 82.3706 | 2단계 | 공업용수
2567 | 연성 | 공단 | YK2-1 | 연성공단37 | 37.54 | DCIP | 400 | 1982 | 459651 | 17.2553 | 2단계 | 공업용수
2598 | 연성 | 공단 | YK2 | 연성공단35 | 24.84 | DCIP | 150 | 1982 | 262992 | 6.5327 | 2단계 | 공업용수
2655 | 연성 | 공단 | YK2-2 | 연성공단36 | 32.6 | CIP | 600 | 1979 | 533696 | 17.3985 | 2단계 | 공업용수
2688 | 연성 | 공단 | YK2-2 | 연성공단36 | 90.65 | DCIP | 300 | 1979 | 362252 | 32.8381 | 2단계 | 공업용수
2693 | 연성 | 공단 | YK2 | 연성공단35 | 94.61 | CIP | 600 | 1979 | 533696 | 50.493 | 2단계 | 공업용수
2716 | 연성 | 공단 | YK2-1 | 연성공단37 | 12.25 | DCIP | 150 | 1982 | 262992 | 3.2217 | 2단계 | 공업용수
2731 | 연성 | 공단 | YK2 | 연성공단35 | 7.38 | DCIP | 400 | 1979 | 459651 | 3.3922 | 2단계 | 공업용수
2766 | 연성 | 공단 | YK2-2 | 연성공단36 | 19.54 | CIP | 600 | 1979 | 533696 | 10.4284 | 2단계 | 공업용수
2767 | 연성 | 공단 | YK2-2 | 연성공단36 | 77.66 | CIP | 600 | 1979 | 533696 | 41.4468 | 2단계 | 공업용수
P2766 | 연성 | 공단 | YK2-2 | 연성공단36 | 328.7 | CIP | 600 | 1979 | 533696 | 175.4259 | 2단계 | 공업용수

## 공업용수 3단계
PIPE ID | 대블록 | 중블록 | 소블록 | 수정 소블록명 | 관로연장(m) | 관종 | 관경 | 매설년도 | 1m당 단가 | 교체비용(백만원) | 노후관로 | 비고
54 | 연성 | 공단 | YK1 | 연성공단34 | 55.49 | CIP | 150 | 1983 | 262992 | 14.5934 | 3단계 | 공업용수
112 | 연성 | 공단 | YK1 | 연성공단34 | 171.07 | DCIP | 200 | 1980 | 283893 | 48.5656 | 3단계 | 공업용수
144 | 연성 | 공단 | YK1-1 | 연성공단34 | 118.98 | CIP | 150 | 1980 | 262992 | 31.2908 | 3단계 | 공업용수
180 | 연성 | 공단 | YK1-1 | 연성공단34 | 85.68 | DCIP | 150 | 1979 | 262992 | 22.5332 | 3단계 | 공업용수
228 | 연성 | 공단 | YK1-1 | 연성공단34 | 89.87 | DCIP | 150 | 1979 | 262992 | 23.6351 | 3단계 | 공업용수
266 | 연성 | 공단 | YK1-2 | 연성공단33 | 142.9 | CIP | 200 | 1979 | 283893 | 40.5683 | 3단계 | 공업용수
268 | 연성 | 공단 | YK1 | 연성공단34 | 13.48 | DCIP | 150 | 1979 | 262992 | 3.5451 | 3단계 | 공업용수
295 | 연성 | 공단 | YK1 | 연성공단34 | 36.7 | CIP | 150 | 1981 | 262992 | 9.6518 | 3단계 | 공업용수
323 | 연성 | 공단 | YK1 | 연성공단34 | 151.84 | DCIP | 150 | 1980 | 262992 | 39.9327 | 3단계 | 공업용수
346 | 연성 | 공단 | YK1 | 연성공단34 | 21.56 | DCIP | 150 | 1979 | 262992 | 5.6701 | 3단계 | 공업용수
347 | 연성 | 공단 | YK1 | 연성공단34 | 326.49 | DCIP | 300 | 1981 | 362252 | 118.2717 | 3단계 | 공업용수
412 | 연성 | 공단 | YK1 | 연성공단34 | 55.07 | DCIP | 150 | 1979 | 262992 | 14.483 | 3단계 | 공업용수
413 | 연성 | 공단 | YK1 | 연성공단34 | 24.4 | DCIP | 150 | 1979 | 262992 | 6.417 | 3단계 | 공업용수
424 | 연성 | 공단 | YK1 | 연성공단34 | 99.58 | DCIP | 200 | 1980 | 283893 | 28.2701 | 3단계 | 공업용수
521 | 연성 | 공단 | YK1 | 연성공단34 | 136.7 | DCIP | 150 | 1979 | 262992 | 35.951 | 3단계 | 공업용수
611 | 연성 | 공단 | YK1-1 | 연성공단34 | 110.02 | DCIP | 150 | 1980 | 262992 | 28.9344 | 3단계 | 공업용수
623 | 연성 | 공단 | YK1 | 연성공단34 | 34.7 | DCIP | 150 | 1979 | 262992 | 9.1258 | 3단계 | 공업용수
647 | 연성 | 공단 | YK1 | 연성공단34 | 32.19 | DCIP | 150 | 1979 | 262992 | 8.4657 | 3단계 | 공업용수
648 | 연성 | 공단 | YK1 | 연성공단34 | 144.07 | CIP | 500 | 1979 | 436185 | 62.8412 | 3단계 | 공업용수
682 | 연성 | 공단 | YK1-1 | 연성공단34 | 59.56 | DCIP | 200 | 1980 | 283893 | 16.9087 | 3단계 | 공업용수
710 | 연성 | 공단 | YK1 | 연성공단34 | 41.89 | DCIP | 300 | 1981 | 362252 | 15.1747 | 3단계 | 공업용수
715 | 연성 | 공단 | YK1 | 연성공단34 | 91.65 | DCIP | 150 | 1981 | 262992 | 24.1032 | 3단계 | 공업용수
716 | 연성 | 공단 | YK1 | 연성공단34 | 82.36 | DCIP | 150 | 1981 | 262992 | 21.66 | 3단계 | 공업용수
717 | 연성 | 공단 | YK1 | 연성공단34 | 5.59 | DCIP | 150 | 1981 | 262992 | 1.4701 | 3단계 | 공업용수
746 | 연성 | 공단 | YK1 | 연성공단34 | 11.67 | CIP | 150 | 1980 | 262992 | 3.0691 | 3단계 | 공업용수
810 | 연성 | 공단 | YK1 | 연성공단34 | 87.44 | DCIP | 200 | 1980 | 283893 | 24.8236 | 3단계 | 공업용수
820 | 연성 | 공단 | YK1 | 연성공단34 | 41.68 | DCIP | 150 | 1979 | 262992 | 10.9615 | 3단계 | 공업용수
843 | 연성 | 공단 | YK1 | 연성공단34 | 130.06 | DCIP | 150 | 1981 | 262992 | 34.2047 | 3단계 | 공업용수
967 | 연성 | 공단 | YK1 | 연성공단34 | 54.22 | DCIP | 80 | 1981 | 224440 | 12.1691 | 3단계 | 공업용수
992 | 연성 | 공단 | YK1 | 연성공단34 | 114.43 | DCIP | 200 | 1980 | 283893 | 32.4859 | 3단계 | 공업용수
1016 | 연성 | 공단 | YK1 | 연성공단34 | 110.7 | DCIP | 150 | 1979 | 262992 | 29.1132 | 3단계 | 공업용수
1034 | 연성 | 공단 | YK1 | 연성공단34 | 128.08 | CIP | 800 | 1979 | 750176 | 96.0825 | 3단계 | 공업용수
1073 | 연성 | 공단 | YK1 | 연성공단34 | 32.21 | DCIP | 150 | 1981 | 262992 | 8.471 | 3단계 | 공업용수
1134 | 연성 | 공단 | YK1 | 연성공단34 | 137.47 | DCIP | 200 | 1980 | 283893 | 39.0268 | 3단계 | 공업용수
1136 | 연성 | 공단 | YK1 | 연성공단34 | 32.72 | DCIP | 150 | 1981 | 262992 | 8.6051 | 3단계 | 공업용수
1153 | 연성 | 공단 | YK1 | 연성공단34 | 56.08 | DCIP | 150 | 1980 | 262992 | 14.7486 | 3단계 | 공업용수
1251 | 연성 | 공단 | YK1 | 연성공단34 | 110.58 | CIP | 150 | 1981 | 262992 | 29.0817 | 3단계 | 공업용수
1312 | 연성 | 공단 | YK1 | 연성공단34 | 60.51 | DCIP | 150 | 1979 | 262992 | 15.9136 | 3단계 | 공업용수
1313 | 연성 | 공단 | YK1 | 연성공단34 | 70.38 | DCIP | 200 | 1980 | 283893 | 19.9804 | 3단계 | 공업용수
1341 | 연성 | 공단 | YK1-1 | 연성공단34 | 106.86 | DCIP | 200 | 1980 | 283893 | 30.3368 | 3단계 | 공업용수
1379 | 연성 | 공단 | YK1-2 | 연성공단33 | 51.4 | CIP | 150 | 1980 | 262992 | 13.5178 | 3단계 | 공업용수
1415 | 연성 | 공단 | YK1 | 연성공단34 | 30.04 | DCIP | 150 | 1981 | 262992 | 7.9003 | 3단계 | 공업용수
1426 | 연성 | 공단 | YK1 | 연성공단34 | 54.77 | DCIP | 300 | 1981 | 362252 | 19.8405 | 3단계 | 공업용수
1443 | 연성 | 공단 | YK1 | 연성공단34 | 58.34 | CIP | 500 | 1979 | 436185 | 25.447 | 3단계 | 공업용수
1474 | 연성 | 공단 | YK1 | 연성공단34 | 120.39 | CIP | 500 | 1979 | 436185 | 52.5123 | 3단계 | 공업용수
1475 | 연성 | 공단 | YK1 | 연성공단34 | 18.69 | CIP | 500 | 1979 | 436185 | 8.1523 | 3단계 | 공업용수
1481 | 연성 | 공단 | YK1 | 연성공단34 | 14.34 | DCIP | 150 | 1979 | 262992 | 3.7713 | 3단계 | 공업용수
1532 | 연성 | 공단 | YK1 | 연성공단34 | 23.64 | DCIP | 150 | 1979 | 262992 | 6.2171 | 3단계 | 공업용수
1600 | 연성 | 공단 | YK1 | 연성공단34 | 156.4 | DCIP | 200 | 1980 | 283893 | 44.4009 | 3단계 | 공업용수
1601 | 연성 | 공단 | YK1 | 연성공단34 | 126.61 | DCIP | 200 | 1980 | 283893 | 35.9437 | 3단계 | 공업용수
1685 | 연성 | 공단 | YK1-1 | 연성공단34 | 84.82 | CIP | 100 | 1979 | 224440 | 19.037 | 3단계 | 공업용수
1686 | 연성 | 공단 | YK1-1 | 연성공단34 | 266.68 | CIP | 100 | 1979 | 224440 | 59.8537 | 3단계 | 공업용수
1712 | 연성 | 공단 | YK1-1 | 연성공단34 | 140.35 | DCIP | 200 | 1980 | 283893 | 39.8444 | 3단계 | 공업용수
1727 | 연성 | 공단 | YK1-1 | 연성공단34 | 136.51 | DCIP | 300 | 1981 | 362252 | 49.451 | 3단계 | 공업용수
1741 | 연성 | 공단 | YK1-1 | 연성공단34 | 37.33 | DCIP | 150 | 1979 | 262992 | 9.8175 | 3단계 | 공업용수
1774 | 연성 | 공단 | YK1-1 | 연성공단34 | 12.66 | DCIP | 300 | 1981 | 362252 | 4.5861 | 3단계 | 공업용수
1775 | 연성 | 공단 | YK1-1 | 연성공단34 | 6.06 | DCIP | 300 | 1981 | 362252 | 2.1952 | 3단계 | 공업용수
1781 | 연성 | 공단 | YK1-1 | 연성공단34 | 60.81 | DCIP | 150 | 1981 | 262992 | 15.9925 | 3단계 | 공업용수
1789 | 연성 | 공단 | YK1-1 | 연성공단34 | 131.2 | CIP | 80 | 1979 | 224440 | 29.4465 | 3단계 | 공업용수
1801 | 연성 | 공단 | YK1-1 | 연성공단34 | 190.34 | DCIP | 150 | 1979 | 262992 | 50.0579 | 3단계 | 공업용수
1803 | 연성 | 공단 | YK1-1 | 연성공단34 | 182.98 | DCIP | 200 | 1980 | 283893 | 51.9467 | 3단계 | 공업용수
1810 | 연성 | 공단 | YK1-1 | 연성공단34 | 33.55 | DCIP | 150 | 1979 | 262992 | 8.8234 | 3단계 | 공업용수
1835 | 연성 | 공단 | YK1-1 | 연성공단34 | 46.66 | DCIP | 150 | 1981 | 262992 | 12.2712 | 3단계 | 공업용수
1875 | 연성 | 공단 | YK1-1 | 연성공단34 | 156 | DCIP | 200 | 1980 | 283893 | 44.2873 | 3단계 | 공업용수
1879 | 연성 | 공단 | YK1-1 | 연성공단34 | 257.6 | DCIP | 200 | 1980 | 283893 | 73.1308 | 3단계 | 공업용수
1886 | 연성 | 공단 | YK1-1 | 연성공단34 | 28.19 | DCIP | 150 | 1981 | 262992 | 7.4137 | 3단계 | 공업용수
1920 | 연성 | 공단 | YK1-1 | 연성공단34 | 97.53 | CIP | 500 | 1979 | 436185 | 42.5411 | 3단계 | 공업용수
1921 | 연성 | 공단 | YK1-1 | 연성공단34 | 151.56 | CIP | 500 | 1979 | 436185 | 66.1082 | 3단계 | 공업용수
1943 | 연성 | 공단 | YK1-1 | 연성공단34 | 58.96 | CIP | 500 | 1979 | 436185 | 25.7175 | 3단계 | 공업용수
2101 | 연성 | 공단 | YK1-1 | 연성공단34 | 11.2 | DCIP | 100 | 1981 | 224440 | 2.5137 | 3단계 | 공업용수
2106 | 연성 | 공단 | YK1-1 | 연성공단34 | 11.52 | DCIP | 150 | 1981 | 262992 | 3.0297 | 3단계 | 공업용수
2115 | 연성 | 공단 | YK1-1 | 연성공단34 | 17.35 | DCIP | 150 | 1980 | 262992 | 4.5629 | 3단계 | 공업용수
2121 | 연성 | 공단 | YK1-1 | 연성공단34 | 14.34 | DCIP | 300 | 1981 | 362252 | 5.1947 | 3단계 | 공업용수
2128 | 연성 | 공단 | YK1-1 | 연성공단34 | 118.64 | DCIP | 150 | 1980 | 262992 | 31.2014 | 3단계 | 공업용수
2155 | 연성 | 공단 | YK1-1 | 연성공단34 | 92.57 | CIP | 500 | 1979 | 436185 | 40.3776 | 3단계 | 공업용수
2278 | 연성 | 공단 | YK1 | 연성공단34 | 362.92 | CIP | 900 | 1983 | 878993 | 319.0041 | 3단계 | 공업용수
2314 | 연성 | 공단 | YK1-1 | 연성공단34 | 66.11 | DCIP | 300 | 1981 | 362252 | 23.9485 | 3단계 | 공업용수
2323 | 연성 | 공단 | YK1-1 | 연성공단34 | 80.41 | CIP | 150 | 1981 | 262992 | 21.1472 | 3단계 | 공업용수
2351 | 연성 | 공단 | YK1-1 | 연성공단34 | 196.75 | DCIP | 300 | 1981 | 362252 | 71.2731 | 3단계 | 공업용수
2411 | 연성 | 공단 | YK1-1 | 연성공단34 | 97.39 | DCIP | 150 | 1979 | 262992 | 25.6128 | 3단계 | 공업용수
2419 | 연성 | 공단 | YK1-1 | 연성공단34 | 57.96 | DCIP | 200 | 1980 | 283893 | 16.4544 | 3단계 | 공업용수
2467 | 연성 | 공단 | YK1-1 | 연성공단34 | 17.13 | DCIP | 200 | 1980 | 283893 | 4.8631 | 3단계 | 공업용수
2472 | 연성 | 공단 | YK1-1 | 연성공단34 | 41.22 | DCIP | 200 | 1980 | 283893 | 11.7021 | 3단계 | 공업용수
2528 | 연성 | 공단 | YK1-1 | 연성공단34 | 154.92 | DCIP | 150 | 1979 | 262992 | 40.7427 | 3단계 | 공업용수
2532 | 연성 | 공단 | YK1-1 | 연성공단34 | 28.99 | CIP | 80 | 1979 | 224440 | 6.5065 | 3단계 | 공업용수
2618 | 연성 | 공단 | YK1-1 | 연성공단34 | 85.9 | CIP | 500 | 1979 | 436185 | 37.4683 | 3단계 | 공업용수
2619 | 연성 | 공단 | YK1-1 | 연성공단34 | 114.92 | CIP | 800 | 1979 | 750176 | 86.2102 | 3단계 | 공업용수
2620 | 연성 | 공단 | YK1-1 | 연성공단34 | 102.24 | DCIP | 150 | 1979 | 262992 | 26.8883 | 3단계 | 공업용수
2649 | 연성 | 공단 | YK1-1 | 연성공단34 | 48.82 | DCIP | 150 | 1979 | 262992 | 12.8393 | 3단계 | 공업용수
2700 | 연성 | 공단 | YK1-1 | 연성공단34 | 75.71 | DCIP | 200 | 1980 | 283893 | 21.4935 | 3단계 | 공업용수
2705 | 연성 | 공단 | YK1-1 | 연성공단34 | 96.53 | DCIP | 150 | 1979 | 262992 | 25.3866 | 3단계 | 공업용수
2707 | 연성 | 공단 | YK1-1 | 연성공단34 | 40.27 | DCIP | 150 | 1979 | 262992 | 10.5907 | 3단계 | 공업용수
2719 | 연성 | 공단 | YK1-1 | 연성공단34 | 152.27 | DCIP | 200 | 1980 | 283893 | 43.2284 | 3단계 | 공업용수
2720 | 연성 | 공단 | YK1-1 | 연성공단34 | 18.11 | DCIP | 200 | 1980 | 283893 | 5.1413 | 3단계 | 공업용수
2768 | 연성 | 공단 | YK1-1 | 연성공단34 | 261.99 | CIP | 800 | 1979 | 750176 | 196.5386 | 3단계 | 공업용수
2880 | 연성 | 공단 | YK1 | 연성공단34 | 350.8 | CIP | 900 | 1983 | 878993 | 308.3507 | 3단계 | 공업용수
2914 | 연성 | 공단 | YK1-1 | 연성공단34 | 120.37 | CIP | 800 | 1980 | 750176 | 90.2987 | 3단계 | 공업용수

## 공업용수 4단계
PIPE ID | 대블록 | 중블록 | 소블록 | 수정 소블록명 | 관로연장(m) | 관종 | 관경 | 매설년도 | 1m당 단가 | 교체비용(백만원) | 노후관로 | 비고
20 | 연성 | 공단 | YK1-2 | 연성공단33 | 154.14 | DCIP | 150 | 1982 | 262992 | 40.5376 | 4단계 | 공업용수
38 | 안산 | 초지 | AC1 | 안산초지20 | 10.88 | CIP | 500 | 1980 | 436185 | 4.7457 | 4단계 | 공업용수
151 | 시흥 | 시흥직접공업 | SK1-2 | 시흥직접4 | 334.48 | GRP | 200 | 2005 | 532192 | 178.0076 | 4단계 | 공업용수
161 | 연성 | 공단 | YK1-2 | 연성공단33 | 19.46 | CIP | 200 | 1982 | 283893 | 5.5246 | 4단계 | 공업용수
191 | 연성 | 공단 | YK1-2 | 연성공단33 | 121.99 | DCIP | 150 | 1980 | 262992 | 32.0824 | 4단계 | 공업용수
253 | 연성 | 공단 | YK1-2 | 연성공단33 | 160.7 | DCIP | 100 | 1980 | 224440 | 36.0675 | 4단계 | 공업용수
264 | 연성 | 공단 | YK1-2 | 연성공단33 | 78.53 | DCIP | 150 | 1980 | 262992 | 20.6528 | 4단계 | 공업용수
487 | 연성 | 공단 | YK1-2 | 연성공단33 | 81.18 | CIP | 150 | 1980 | 262992 | 21.3497 | 4단계 | 공업용수
575 | 안산 | 초지 | AC1 | 안산초지20 | 41.37 | CIP | 500 | 1980 | 436185 | 18.045 | 4단계 | 공업용수
587 | 안산 | 초지 | AC1 | 안산초지20 | 120.8 | CIP | 500 | 1980 | 436185 | 52.6911 | 4단계 | 공업용수
645 | 연성 | 공단 | YK1-2 | 연성공단33 | 120.32 | CIP | 150 | 1980 | 262992 | 31.6432 | 4단계 | 공업용수
762 | 안산 | 초지 | AC1 | 안산초지20 | 184.8 | DCIP | 200 | 1980 | 283893 | 52.4634 | 4단계 | 공업용수
762 | 연성 | 공단 | YK1-2 | 연성공단33 | 84.8 | DCIP | 200 | 1980 | 283893 | 24.0741 | 4단계 | 공업용수
763 | 연성 | 공단 | YK1-2 | 연성공단33 | 72.68 | CIP | 150 | 1980 | 262992 | 19.1143 | 4단계 | 공업용수
816 | 연성 | 공단 | YK1-2 | 연성공단33 | 149.09 | DCIP | 200 | 1979 | 283893 | 42.3256 | 4단계 | 공업용수
823 | 연성 | 공단 | YK1-2 | 연성공단33 | 43.44 | DCIP | 200 | 1980 | 283893 | 12.3323 | 4단계 | 공업용수
826 | 안산 | 초지 | AC1 | 안산초지20 | 67.66 | CIP | 500 | 1980 | 436185 | 29.5123 | 4단계 | 공업용수
878 | 연성 | 공단 | YK1-2 | 연성공단33 | 155.25 | DCIP | 150 | 1980 | 262992 | 40.8295 | 4단계 | 공업용수
1015 | 연성 | 공단 | YK1-2 | 연성공단33 | 67.69 | DCIP | 150 | 1980 | 262992 | 17.8019 | 4단계 | 공업용수
1037 | 연성 | 공단 | YK1-2 | 연성공단33 | 181.31 | DCIP | 300 | 1980 | 362252 | 65.6799 | 4단계 | 공업용수
1100 | 연성 | 공단 | YK1-2 | 연성공단33 | 154.96 | CIP | 200 | 1982 | 283893 | 43.9921 | 4단계 | 공업용수
1203 | 안산 | 초지 | AC1 | 안산초지20 | 185.36 | CIP | 500 | 1980 | 436185 | 80.8513 | 4단계 | 공업용수
1219 | 연성 | 공단 | YK1-2 | 연성공단33 | 71.8 | CIP | 200 | 1979 | 283893 | 20.3835 | 4단계 | 공업용수
1229 | 연성 | 공단 | YK1-2 | 연성공단33 | 59.86 | DCIP | 200 | 1980 | 283893 | 16.9938 | 4단계 | 공업용수
1258 | 연성 | 공단 | YK1-2 | 연성공단33 | 23.84 | DCIP | 150 | 1980 | 262992 | 6.2697 | 4단계 | 공업용수
1327 | 연성 | 공단 | YK1-2 | 연성공단33 | 175.13 | DCIP | 150 | 1980 | 262992 | 46.0578 | 4단계 | 공업용수
1328 | 연성 | 공단 | YK1-2 | 연성공단33 | 244.66 | DCIP | 150 | 1980 | 262992 | 64.3436 | 4단계 | 공업용수
1340 | 연성 | 공단 | YK1-2 | 연성공단33 | 264.43 | DCIP | 200 | 1979 | 283893 | 75.0698 | 4단계 | 공업용수
1464 | 연성 | 공단 | YK1-2 | 연성공단33 | 330.75 | DCIP | 100 | 1980 | 224440 | 74.2335 | 4단계 | 공업용수
1501 | 연성 | 공단 | YK1-2 | 연성공단33 | 119.78 | DCIP | 200 | 1980 | 283893 | 34.0047 | 4단계 | 공업용수
1529 | 연성 | 공단 | YK1-2 | 연성공단33 | 21.98 | DCIP | 200 | 1981 | 283893 | 6.24 | 4단계 | 공업용수
1530 | 연성 | 공단 | YK1-2 | 연성공단33 | 5.7 | DCIP | 200 | 1981 | 283893 | 1.6182 | 4단계 | 공업용수
1531 | 안산 | 초지 | AC1 | 안산초지20 | 13.07 | CIP | 500 | 1980 | 436185 | 5.7009 | 4단계 | 공업용수
1553 | 연성 | 공단 | YK1-2 | 연성공단33 | 17.56 | DCIP | 150 | 1982 | 262992 | 4.6181 | 4단계 | 공업용수
1554 | 연성 | 공단 | YK1-2 | 연성공단33 | 41.3 | DCIP | 150 | 1982 | 262992 | 10.8616 | 4단계 | 공업용수
1665 | 연성 | 공단 | YK1-2 | 연성공단33 | 10.96 | DCIP | 150 | 1980 | 262992 | 2.8824 | 4단계 | 공업용수
1769 | 연성 | 공단 | YK1-2 | 연성공단33 | 153.56 | DCIP | 150 | 1982 | 262992 | 40.3851 | 4단계 | 공업용수
1770 | 연성 | 공단 | YK1-2 | 연성공단33 | 48.01 | DCIP | 150 | 1982 | 262992 | 12.6262 | 4단계 | 공업용수
1776 | 연성 | 공단 | YK1-2 | 연성공단33 | 106.62 | DCIP | 200 | 1980 | 283893 | 30.2687 | 4단계 | 공업용수
1797 | 연성 | 공단 | YK1-2 | 연성공단33 | 19 | DCIP | 150 | 1980 | 262992 | 4.9968 | 4단계 | 공업용수
1826 | 연성 | 공단 | YK1-2 | 연성공단33 | 135.63 | DCIP | 200 | 1979 | 283893 | 38.5044 | 4단계 | 공업용수
1848 | 안산 | 초지 | AC1 | 안산초지20 | 189.88 | CIP | 100 | 1980 | 224440 | 42.6167 | 4단계 | 공업용수
1933 | 연성 | 공단 | YK1-2 | 연성공단33 | 165.82 | DCIP | 300 | 1982 | 362252 | 60.0686 | 4단계 | 공업용수
1937 | 연성 | 공단 | YK1-2 | 연성공단33 | 58.88 | DCIP | 150 | 1980 | 262992 | 15.485 | 4단계 | 공업용수
1969 | 연성 | 공단 | YK1-2 | 연성공단33 | 146.95 | DCIP | 200 | 1981 | 283893 | 41.7181 | 4단계 | 공업용수
2021 | 연성 | 공단 | YK1-2 | 연성공단33 | 198.19 | DCIP | 200 | 1979 | 283893 | 56.2648 | 4단계 | 공업용수
2022 | 연성 | 공단 | YK1-2 | 연성공단33 | 10.74 | DCIP | 200 | 1979 | 283893 | 3.049 | 4단계 | 공업용수
2068 | 안산 | 초지 | AC1 | 안산초지20 | 76.7 | CIP | 500 | 1980 | 436185 | 33.4554 | 4단계 | 공업용수
2123 | 안산 | 초지 | AC1 | 안산초지20 | 15.26 | DCIP | 200 | 1980 | 283893 | 4.3322 | 4단계 | 공업용수
2123 | 연성 | 공단 | YK1-2 | 연성공단33 | 15.26 | DCIP | 200 | 1980 | 283893 | 4.3322 | 4단계 | 공업용수
2148 | 연성 | 공단 | YK1-2 | 연성공단33 | 107.39 | DCIP | 150 | 1982 | 262992 | 28.2427 | 4단계 | 공업용수
2235 | 연성 | 공단 | YK1-2 | 연성공단33 | 181.73 | DCIP | 150 | 1982 | 262992 | 47.7935 | 4단계 | 공업용수
2304 | 안산 | 초지 | AC1 | 안산초지20 | 18.41 | DCIP | 200 | 1981 | 283893 | 5.2265 | 4단계 | 공업용수
2321 | 연성 | 공단 | YK1-2 | 연성공단33 | 164.72 | DCIP | 200 | 1979 | 283893 | 46.7629 | 4단계 | 공업용수
2489 | 연성 | 공단 | YK1-2 | 연성공단33 | 138.98 | DCIP | 150 | 1982 | 262992 | 36.5506 | 4단계 | 공업용수
2507 | 연성 | 공단 | YK1-2 | 연성공단33 | 24.88 | DCIP | 300 | 1980 | 362252 | 9.0128 | 4단계 | 공업용수
2508 | 연성 | 공단 | YK1-2 | 연성공단33 | 59.13 | DCIP | 300 | 1980 | 362252 | 21.42 | 4단계 | 공업용수
2662 | 연성 | 공단 | YK1-2 | 연성공단33 | 12.77 | DCIP | 300 | 1980 | 362252 | 4.626 | 4단계 | 공업용수

## 물량 단가 표
▣ 닥타일 주철관 부설단가 | [5 empty] | ▣ PE관 부설단가
관경(mm) | 닥타일 주철관 부설 단가(원/m) |  |  |  |  | 관경(mm) | PE관 부설 단가(원/m)
| 관 자재비 | 관 공사비 |  | 합 계 |  |  | 관 자재비 | 관 공사비 |  | 합 계
|  | 토사구간 | 도로구간 | 토사구간 | 도로구간 |  |  | 토사구간 | 도로구간 | 토사구간 | 도로구간
75 | 38047 | 94960 | 186393 | 133007 | 224440 | 80 | 30991 | 333319 | 427516 | 364310 | 458507
80 | 38047 | 94960 | 186393 | 133007 | 224440 | 100 | 30991 | 333319 | 427516 | 364310 | 458507
100 | 38047 | 94960 | 186393 | 133007 | 224440 | 150 | 60335 | 340990 | 440421 | 401325 | 500756
150 | 58176 | 108268 | 204816 | 166444 | 262992 | 200 | 78707 | 348821 | 453485 | 427528 | 532192
200 | 65047 | 117183 | 218846 | 182230 | 283893 | 250 | 3194 | 357598 | 467495 | 360792 | 470689
250 | 85002 | 131749 | 238527 | 216751 | 323529 | 300 | 4093 | 366869 | 481999 | 370962 | 486092
300 | 108246 | 142113 | 254006 | 250359 | 362252 | 350 | 4640 | 377215 | 497579 | 381855 | 502219
350 | 132866 | 156850 | 273859 | 289716 | 406725 | 400 | 5383 | 390984 | 516581 | 396367 | 521964
400 | 158577 | 178950 | 301074 | 337527 | 459651 | 450
450 | 185568 | 193136 | 320375 | 378704 | 505943 | 500
500 | 216428 | 206357 | 338711 | 422785 | 555139 | 600
600 | 274946 | 244134 | 386718 | 519080 | 661664 | 700
700 | 351512 | 283920 | 436734 | 635432 | 788246 | 800
800 | 435605 | 336100 | 499145 | 771705 | 934750 | 900
900 | 545007 | 387949 | 561224 | 932956 | 1106231 | 1000
1000 | 652174 | 441628 | 625133 | 1093802 | 1277307 | 1100
1100 | 760769 | 497726 | 691462 | 1258495 | 1452231 | 1200
1200 | 891443 | 540825 | 744791 | 1432268 | 1636234
▣ 관 경 별 갱생 공 사 비 집 계 표
공종 | 규격 | 단위 | 금액 (1Span=100m기준) | 비고
P P R 공 법 | 150 | m | 189881 | V.A.T 포함
" | 200 | m | 209934
" | 300 | m | 280529
" | 400 | m | 377585
" | 500 | m | 436185
" | 600 | m | 533696
" | 700 | m | 633981
" | 800 | m | 750176
" | 900 | m | 878993
" | 1000 | m | 1046723 | (1Span= 90m기준)
" | 1100 | m | 1179567 | (1Span= 90m기준)
" | 1200 | m | 1381317 | (1Span= 80m기준)