## 상위 계획검토
사용량 원단위 상위계획 비교 검토
구분 |  | 2010년 (2012년) | 2015년 | 2020년 | 2025년 | 2030년 | 2035년 | 비고
전국수도종합계획(2007.3) |  | 252 | 246 |  |  |  |  | 사용량 원단위
금강북부권 급수체계조정방안 구축사업(2007, 환경부) |  | 254 | 248 | 250 | - | - | - | 사용량 원단위
2025수도정비기본계획 (광역상수도 및 공업용수도) (2015.6,국토해양부) |  | 257 | 233 | 244 | 254 | 264 | - | 사용량 원단위
홍성군 수도정비 기본계획(변경) (2010.8, 홍성군) |  | 188 | 190 | 190 | 192 | - | - | 가정+비가정
|  | 195 | 198 | 200 | 202 | - | - | 사용량전체
금회 | 생활용수 (사용량 전체) | - | 238 | 257 | 276 | 295 | 315
| 생활용수 (가정+비가정) | - | 237.5944 | 275 | 315 | 366 | 428
충남 도청이전신도시 수도정비 기본계획 보고서 (2009.9 충청남도) | 가정용수 | 200 | 200 | 200 | 200 |  |  | 내포신도시
| 업무용수 및 영업용수 및 기타용수 | 105 | 105 | 105 | 105
읍면 적용 |  |  | 238 | 257 | 257 | 257 | 257
내포신도시 적용 |  |  |  | 305 | 305 | 305 | 305
유수율 적용시(읍면) |  |  |  | 302 | 302 | 302 | 302 | 85%
유수율 적용시(내포신도시) |  |  |  | 330 | 330 | 330 | 330 | 91%
주) 내포 신도시는 ⌜충남 도청이전신도시 수도정비 기본계획 보고서 (2009.9 충청남도)⌟상의 사용량 원단위를 적용
구분 |  | 2010년 (2012년) | 2015년 | 2020년 | 2025년 | 2030년 | 2035년 | 비고
전국수도종합계획(2007.3) |  | 252 | 246 |  |  |  |  | 사용량 원단위
금강북부권 급수체계조정방안 구축사업(2007, 환경부) |  | 254 | 248 | 250 | - | - | - | 급수량 원단위
2025수도정비기본계획 (광역상수도 및 공업용수도) (2015.6,국토해양부) |  | 257 | 233 | 244 | 254 | 264 | - | 사용량 원단위
2020년 홍성 군기본계획 변경(1차)(2012.3, 홍성군) |  | - | 320 | 350 | 380 | - | - | 급수량 원단위
홍성군 수도정비 기본계획(변경) (2010.8, 홍성군) |  | 188 | 190 | 190 | 192 | - | - | 사용량 원단위
|  | 310 | 310 | 310 | 310 | - | - | 급수량 원단위
원단위 수학적추정(사용량전체) |  | - | 247 | 274 | 303 | 336 | 373 | 홍성군
원단위 수학적추정(가정+비가정)(원단위합계) |  | - | 247.3151 | 285 | 327 | 380 | 445 | 홍성군
충남 도청이전신도시 수도정비 기본계획 보고서 (2009.9 충청남도) | 가정용수 | 200 | 200 | 200 | 200 |  |  | 내포신도시
| 영업용수 및 기타용수 | 105 | 105 | 105 | 105
읍면 적용 |  |  | 247 | 274 | 274 | 274 | 274
내포신도시 적용 |  |  |  | 305 | 305 | 305 | 305
유수율 적용시(읍면) |  |  |  | 320 | 320 | 320 | 320 | 0.85
유수율 적용시(내포신도시) |  |  |  | 330 | 330 | 330 | 330 | 0.91
* 내포 신도시는 ⌜충남 도청이전신도시 수도정비 기본계획 보고서 (2009.9 충청남도)⌟상의 사용량 원단위를 적용

## 상수도사용량(홍성군통계)
과거 용수수요 현황(홍성군)
구 분 |  | 총인구(인) | 급수인구 (인) | 보 급 율 (%) | 급수량 (㎥/일) | 1인1일당급수량(ℓ) | 급수인구 | 사 용 량 | [7 empty] | 급 수 원 단 위 | [8 empty] | 총수량
[8 empty] | 계 | 가정용 | 업무용 |  | 영업용 | 목욕탕 |  | 기타 | 가정용 | 업무용 |  | 영업용 | 목욕탕 |  | 기타 | 영업용합계 | 원단위합계
[10 empty] | 1종 | 2종 |  | 1종 | 2종 |  |  | 1종 | 2종 |  | 1종 | 2종
홍성군 | 1996 | 99624 | 38731 | 38.88% | 8787 | 227 | 38731 | 7342 | 3839 | 1304 |  | 2134 | 65 | 0 | 0 | 99.1196 | 33.6681 | 0 | 55.098 | 1.6782 | 0 | 0 | 90.4443 | 189.5639 | 8787
| 1997 | 99264 | 39190 | 39.48% | 9302 | 237 | 39190 | 7814.126 | 2501.4548 | 1679.9233 |  | 2170.7205 | 1462.0274 | 0 | 0 | 63.8289 | 42.8661 | 0 | 55.3897 | 37.3061 | 0 | 0 | 135.5619 | 199.3908 | 9302
| 1998 | 99088 | 40072 | 40.44% | 9032 | 225 | 40072 | 6906.0274 | 3850.6548 | 1174.0192 |  | 1831.0822 | 50.2712 | 0 | 0 | 96.0934 | 29.2977 | 0 | 45.6948 | 1.2545 | 0 | 0 | 76.2471 | 172.3405 | 9032
| 1999 | 97472 | 40713 | 41.77% | 8993 | 221 | 40713 | 6974.1589 | 3734.9945 | 1227.2384 |  | 1968.789 | 43.137 | 0 | 0 | 91.7396 | 30.1436 | 0 | 48.3577 | 1.0595 | 0 | 0 | 79.5609 | 171.3005 | 8993
| 2000 | 60733 | 40986 | 67.49% | 9028 | 220 | 40986 | 6934.1562 | 3704.2466 | 1321.0411 |  | 1867.9836 | 40.8849 | 0 | 0 | 90.3783 | 32.2315 | 0 | 45.5761 | 0.99753 | 0 | 0 | 78.8052 | 169.1835 | 9028
| 2001 | 93790 | 39897 | 42.54% | 10109 | 253 | 39897 | 7174.926 | 3880.2164 | 1277.0767 |  | 1979.3014 | 38.3315 | 0 | 0 | 97.2558 | 32.0093 | 0 | 49.6103 | 0.96076 | 0 | 0 | 82.5804 | 179.8362 | 10109
| 2002 | 59181 | 40634 | 68.66% | 10180 | 251 | 40634 | 7078.0932 | 3979.4192 | 1200.0658 |  | 1898.6082 | 0 | 0 | 0 | 97.9332 | 29.5335 | 0 | 46.7246 | 0 | 0 | 0 | 76.2582 | 174.1914 | 10180
| 2003 | 60010 | 42514 | 70.84% | 11100 | 261 | 42514 | 7410.2164 | 4259.8548 | 1234.9671 |  | 1890.8082 | 24.5863 | 0 | 0 | 100.1989 | 29.0485 | 0 | 44.475 | 0.57831 | 0 | 0 | 74.1017 | 174.3006 | 11100
| 2004 | 91699 | 43940 | 47.92% | 12437 | 283 | 43940 | 8415.5068 | 4777.9014 | 1269.937 |  | 943.8274 | 1418.2795 | 5.5616 | 0 | 108.7369 | 28.9016 | 0 | 21.4799 | 32.2776 | 0.12657 | 0 | 82.7857 | 191.5227 | 12437
| 2005 | 91432 | 46092 | 50.41% | 14690 | 319 | 46092 | 8753.274 | 4870.0575 | 1745.0603 |  | 2121.5562 | 16.6 | 0 | 0 | 105.6595 | 37.8604 | 0 | 46.0287 | 0.36015 | 0 | 0 | 84.2493 | 189.9087 | 14690
| 2006 | 90242 | 47380 | 52.5% | 14529 | 307 | 47380 | 9591.7808 | 5446.5753 | 1945.2055 |  | 2183.5616 | 16.4384 | 0 | 0 | 114.9552 | 41.0554 | 0 | 46.0861 | 0.34695 | 0 | 0 | 87.4885 | 202.4437 | 14529
| 2007 | 89539 | 55513 | 62% | 10648 | 192 | 55513 | 10658 | 6455 | 1923 |  | 2110 | 170 | 0 | 0 | 116.2791 | 34.6405 | 0 | 38.0091 | 3.0623 | 0 | 0 | 75.712 | 191.9911 | 10648
| 2008 | 89231 | 57107 | 64% | 11322 | 198 | 57107 | 11290 | 7146 | 131 |  | 3893 | 120 | 0 | 0 | 125.1335 | 2.2939 | 0 | 68.1703 | 2.1013 | 0 | 0 | 72.5655 | 197.6991 | 11322
| 2009 | 88865 | 52459 | 59.03% | 16979 | 324 | 52459 | 12184 | 7844 | 4182 |  | 79 | 79 | 0 | 0 | 149.5263 | 79.7194 | 0 | 1.5059 | 1.5059 | 0 | 0 | 82.7313 | 232.2576 | 16979
| 2010 | 89603 | 55252 | 61.66% | 19370 | 351 | 55252 | 12836 | 8288 | 4488 |  | 0 | 60 | 0 | 0 | 150.0036 | 81.2278 | 0 | 0 | 1.0859 | 0 | 0 | 82.3138 | 232.3174 | 19370
| 2011 | 88108 | 55067 | 62.5% | 15327 | 278 | 55067 | 12993 | 6238 | 6717 |  | 0 | 38 | 0 | 0 | 113.2802 | 121.9787 | 0 | 0 | 0.69007 | 0 | 0 | 122.6687 | 235.9489 | 15327
| 2012 | 89990 | 67321 | 74.81% | 25901 | 385 | 67321 | 16449 | 10904 | 5497 |  | 0 | 48 | 0 | 0 | 161.9703 | 81.6536 | 0 | 0 | 0.713 | 0 | 0 | 82.3666 | 244.3368 | 25901
| 2013 | 89704 | 71208 | 79.38% | 20872 | 293 | 71208 | 18320 | 12198 | 6016 |  | 0 | 106 | 0 | 0 | 171.301 | 84.4849 | 0 | 0 | 1.4886 | 0 | 0 | 85.9735 | 257.2745 | 20872
| 2014 | 91866 | 76695 | 83.49% | 18967 | 247 | 76695 | 18400 | 12420 | 5888 |  | 0 | 92 | 0 | 0 | 161.9402 | 76.7716 | 0 | 0 | 1.1996 | 0 | 0 | 77.9712 | 239.9113 | 18967
| 2015 | 94553 | 81475 | 86.17% | 20150 | 247 | 81475 | 20150 | 13604 | 6446 |  | 0 | 100 | 0 | 0 | 166.9715 | 79.1163 | 0 | 0 | 1.2274 | 0 | 0 | 80.3437 | 247.3151 | 20150 | -1550
| 계 | 1753994 | 1032246 | 59.7% | 277723 | 265.95 | 1032246 | 217674.2658 | 129941.3753 | 56666.5342 | 0 | 27072.2384 | 3988.5562 | 5.5616 | 0 | 119.1152 | 1008.5027 | 0 | 612.2063 | 89.8939 | 0.12657 | 0 | 85.5365 | 204.6517 | 277723
▣ 과거 용수수요 현황(홍성군)
구 분 |  | 총인구(인) | 급수인구 (인) | 보급율 (%) | 급수량 (㎥/일) | 1인1일당급수량(ℓ) | 급수인구 | 사용량(㎥/일) | [7 empty] | 급수원단위(Lpcd) | [8 empty] | 총수량
[8 empty] | 계 | 가정용 | 업무용 |  | 영업용 | 목욕탕 |  | 기타 | 가정용 | 업무용 |  | 영업용 | 목욕탕 |  | 기타 | 영업용합계 | 원단위합계
[10 empty] | 1종 | 2종 |  | 1종 | 2종 |  |  | 1종 | 2종 |  | 1종 | 2종
홍성군 | 1996 | 99624 | 38731 | 38.88% | 8787 | 227 | 38731 | 7342 | 3839 | 1304 | 0 | 2134 | 65 | 0 | 0 | 99.1196 | 33.6681 | 0 | 55.098 | 1.6782 | 0 | 0 | 90.4443 | 189.5639 | 8787
| 1997 | 99264 | 39190 | 39.48% | 9302 | 237 | 39190 | 7814.126 | 2501.4548 | 1679.9233 | 0 | 2170.7205 | 1462.0274 | 0 | 0 | 63.8289 | 42.8661 | 0 | 55.3897 | 37.3061 | 0 | 0 | 135.5619 | 199.3908 | 9302
| 1998 | 99088 | 40072 | 40.44% | 9032 | 225 | 40072 | 6906.0274 | 3850.6548 | 1174.0192 | 0 | 1831.0822 | 50.2712 | 0 | 0 | 96.0934 | 29.2977 | 0 | 45.6948 | 1.2545 | 0 | 0 | 76.2471 | 172.3405 | 9032
| 1999 | 97472 | 40713 | 41.77% | 8993 | 221 | 40713 | 6974.1589 | 3734.9945 | 1227.2384 | 0 | 1968.789 | 43.137 | 0 | 0 | 91.7396 | 30.1436 | 0 | 48.3577 | 1.0595 | 0 | 0 | 79.5609 | 171.3005 | 8993
| 2000 | 60733 | 40986 | 67.49% | 9028 | 220 | 40986 | 6934.1562 | 3704.2466 | 1321.0411 | 0 | 1867.9836 | 40.8849 | 0 | 0 | 90.3783 | 32.2315 | 0 | 45.5761 | 0.99753 | 0 | 0 | 78.8052 | 169.1835 | 9028
| 2001 | 93790 | 39897 | 42.54% | 10109 | 253 | 39897 | 7174.926 | 3880.2164 | 1277.0767 | 0 | 1979.3014 | 38.3315 | 0 | 0 | 97.2558 | 32.0093 | 0 | 49.6103 | 0.96076 | 0 | 0 | 82.5804 | 179.8362 | 10109 |  | 비고 | 일평균사용량 | 시작년도 | 총 빠지는 사용량
| 2002 | 59181 | 40634 | 68.66% | 10180 | 251 | 40634 | 6790.0932 | 3979.4192 | 1200.0658 | 0 | 1610.6082 | 0 | 0 | 0 | 97.9332 | 29.5335 | 0 | 39.637 | 0 | 0 | 0 | 69.1705 | 167.1037 | 10180 |  | 은하전문농공단지 | 288 | 2002 | 4032
| 2003 | 60010 | 42514 | 70.84% | 11100 | 261 | 42514 | 7122.2164 | 4259.8548 | 1234.9671 | 0 | 1602.8082 | 24.5863 | 0 | 0 | 100.1989 | 29.0485 | 0 | 37.7007 | 0.57831 | 0 | 0 | 67.3275 | 167.5264 | 11100 |  | 결성전문농공단지 | 71 | 2008 | 568
| 2004 | 91699 | 43940 | 47.92% | 12437 | 283 | 43940 | 8127.5068 | 4777.9014 | 1269.937 | 0 | 655.8274 | 1418.2795 | 5.5616 | 0 | 108.7369 | 28.9016 | 0 | 14.9255 | 32.2776 | 0.12657 | 0 | 76.2313 | 184.9683 | 12437 |  | 갈산전문농공단지 | 94 | 2014 | 188
| 2005 | 91432 | 46092 | 50.41% | 14690 | 319 | 46092 | 8465.274 | 4870.0575 | 1745.0603 | 0 | 1833.5562 | 16.6 | 0 | 0 | 105.6595 | 37.8604 | 0 | 39.7804 | 0.36015 | 0 | 0 | 78.0009 | 183.6604 | 14690 |  | 관천김특화 | 250 | 2015 | 250
| 2006 | 90242 | 47380 | 52.5% | 14529 | 307 | 47380 | 9303.7808 | 5446.5753 | 1945.2055 | 0 | 1895.5616 | 16.4384 | 0 | 0 | 114.9552 | 41.0554 | 0 | 40.0076 | 0.34695 | 0 | 0 | 81.41 | 196.3652 | 14529 |  | 홍성일반 | 89 | 2015 | 89
| 2007 | 89539 | 55513 | 62% | 10648 | 192 | 55513 | 10370 | 6455 | 1923 | 0 | 1822 | 170 | 0 | 0 | 116.2791 | 34.6405 | 0 | 32.8211 | 3.0623 | 0 | 0 | 70.524 | 186.8031 | 10648 |  |  |  |  | 5127
| 2008 | 89231 | 57107 | 64% | 11322 | 198 | 57107 | 10931 | 7146 | 131 | 0 | 3534 | 120 | 0 | 0 | 125.1335 | 2.2939 | 0 | 61.8838 | 2.1013 | 0 | 0 | 66.2791 | 191.4126 | 11322
| 2009 | 88865 | 52459 | 59.03% | 16979 | 324 | 52459 | 11825 | 7844 | 3823 | 0 | 79 | 79 | 0 | 0 | 149.5263 | 72.876 | 0 | 1.5059 | 1.5059 | 0 | 0 | 75.8878 | 225.4141 | 16979
| 2010 | 89603 | 55252 | 61.66% | 19370 | 351 | 55252 | 12477 | 8288 | 4129 | 0 | 0 | 60 | 0 | 0 | 150.0036 | 74.7303 | 0 | 0 | 1.0859 | 0 | 0 | 75.8163 | 225.8199 | 19370
| 2011 | 88108 | 55067 | 62.5% | 15327 | 278 | 55067 | 12634 | 6238 | 6358 | 0 | 0 | 38 | 0 | 0 | 113.2802 | 115.4593 | 0 | 0 | 0.69007 | 0 | 0 | 116.1494 | 229.4296 | 15327
| 2012 | 89990 | 67321 | 74.81% | 25901 | 385 | 67321 | 16090 | 10904 | 5138 | 0 | 0 | 48 | 0 | 0 | 161.9703 | 76.3209 | 0 | 0 | 0.713 | 0 | 0 | 77.0339 | 239.0042 | 25901
| 2013 | 89704 | 71208 | 79.38% | 20872 | 293 | 71208 | 17961 | 12198 | 5657 | 0 | 0 | 106 | 0 | 0 | 171.301 | 79.4433 | 0 | 0 | 1.4886 | 0 | 0 | 80.9319 | 252.2329 | 20872
| 2014 | 91866 | 76695 | 83.49% | 18967 | 247 | 76695 | 17947 | 12420 | 5435 | 0 | 0 | 92 | 0 | 0 | 161.9402 | 70.8651 | 0 | 0 | 1.1996 | 0 | 0 | 72.0647 | 234.0048 | 18967
| 2015 | 94553 | 81475 | 86.17% | 20150 | 247 | 81475 | 19358 | 13604 | 5654 | 0 | 0 | 100 | 0 | 0 | 166.9715 | 69.3955 | 0 | 0 | 1.2274 | 0 | 0 | 70.6229 | 237.5944 | 20150
계 |  | 1753994 | 1032246 | 59.7% | 277723 | 265.95 | 1032246 | 212547.2658 | 129941.3753 | 53626.5342 | 0 | 24985.2384 | 3988.5562 | 5.5616 | 0 | 119.1152 | 962.6409 | 0 | 567.9887 | 89.8939 | 0.12657 | 0 | 81.0325 | 200.1477 | 277723
* 사용량은 내포를 포함한 양임
* 사용량에서 공업용수(일평균사용량) 제외함(음영 표시)

## 사용량 원단위(수학적 추정)
▣ 사용량 원단위(수학적 추정) | [5 empty] | (단위 : lpcd)
지역 | 년도 | 가정 | 비가정 | 생활 20년치 추정 (사용량전체) | 생활 10년치 추정 (사용량전체) | 생활(가정+비가정)
홍성군 | 2015 | 166.9715 | 70.6229 | 238 | 237.5944 | 237.5944 | 0.40565
| 2020 | 205 | 70 | 257 | 267 | 275 | -18
| 2025 | 249 | 66 | 276 | 268 | 315 | -39
| 2030 | 304 | 62 | 295 | 269 | 366 | -71
| 2035 | 370 | 58 | 315 | 269 | 428 | -113

## 홍성군(가정)
|  |  | 자료시작년= | 1996 | 유효자리수 = | 0 | 외국인제외
▣ 원단위 추정(홍성군)(가정)
연도 | 과거자료 | 등차급수 | 등비급수 | 베기함수 | 지수함수 | 로지스틱 | 수정지수 | 선 정 | 비 고
1996 | 99.1196 | 75 | 79 | 81 | 70 | 78 | 75 | 79
1997 | 63.8289 | 79 | 83 | 83 | 76 | 81 | 79 | 83
1998 | 96.0934 | 84 | 86 | 86 | 81 | 85 | 84 | 86
1999 | 91.7396 | 89 | 89 | 89 | 86 | 89 | 89 | 89
2000 | 90.3783 | 93 | 93 | 92 | 91 | 93 | 93 | 93
2001 | 97.2558 | 98 | 97 | 95 | 96 | 97 | 98 | 97
2002 | 97.9332 | 103 | 101 | 99 | 100 | 101 | 103 | 101
2003 | 100.1989 | 107 | 105 | 103 | 105 | 106 | 107 | 105
2004 | 108.7369 | 112 | 109 | 107 | 109 | 110 | 112 | 109
2005 | 105.6595 | 117 | 113 | 111 | 114 | 115 | 117 | 113
2006 | 114.9552 | 121 | 118 | 116 | 118 | 119 | 121 | 118
2007 | 116.2791 | 126 | 122 | 121 | 122 | 124 | 126 | 122
2008 | 125.1335 | 131 | 127 | 126 | 126 | 129 | 131 | 127
2009 | 149.5263 | 136 | 133 | 131 | 131 | 134 | 136 | 133
2010 | 150.0036 | 140 | 138 | 137 | 135 | 139 | 140 | 138
2011 | 113.2802 | 145 | 143 | 143 | 139 | 144 | 145 | 143
2012 | 161.9703 | 150 | 149 | 150 | 143 | 150 | 150 | 149
2013 | 171.301 | 154 | 155 | 157 | 147 | 155 | 154 | 155
2014 | 161.9402 | 159 | 161 | 164 | 151 | 160 | 159 | 161
2015 | 166.9715 | 164 | 168 | 172 | 155 | 166 | 164 | 168
2016 |  | 168 | 175 | 181 | 159 | 171 | 168 | 175
2017 |  | 173 | 182 | 190 | 163 | 177 | 173 | 182
2018 |  | 178 | 189 | 199 | 167 | 183 | 178 | 189
2019 |  | 182 | 197 | 209 | 171 | 189 | 182 | 197
2020 |  | 187 | 205 | 220 | 175 | 194 | 187 | 205
2021 |  | 192 | 213 | 231 | 179 | 200 | 192 | 213
2022 |  | 197 | 222 | 244 | 183 | 206 | 196 | 222
2023 |  | 201 | 230 | 256 | 186 | 212 | 201 | 230
2024 |  | 206 | 240 | 270 | 190 | 218 | 206 | 240
2025 |  | 211 | 249 | 285 | 194 | 223 | 211 | 249
2026 |  | 215 | 259 | 300 | 198 | 229 | 215 | 259
2027 |  | 220 | 270 | 317 | 201 | 235 | 220 | 270
2028 |  | 225 | 281 | 334 | 205 | 241 | 225 | 281
2029 |  | 229 | 292 | 353 | 209 | 246 | 229 | 292
2030 |  | 234 | 304 | 373 | 213 | 252 | 234 | 304
2031 |  | 239 | 316 | 394 | 216 | 257 | 239 | 316
2032 |  | 243 | 329 | 417 | 220 | 263 | 243 | 329
2033 |  | 248 | 342 | 441 | 224 | 268 | 248 | 342
2034 |  | 253 | 356 | 466 | 227 | 273 | 253 | 356
2035 |  | 258 | 370 | 493 | 231 | 279 | 257 | 370
2036 |  | 262 | 385 | 522 | 235 | 284 | 262 | 385
채택 |  |  | ○
상관계수 (R²) |  | 0.82584 | 0.84616 | 0.85209 | 0.80757 | 0.84189 | 0.82584 |  | 오차자승합(최근10년간)이 가장 작은 지수함수법으로 결정함. |  | 최대값 | 0.85209
오차자승합 (전구간) |  | 3.099 | 2.7569 | 2.6479 | 3.8418 | 2.8208 | 3.099 |  |  |  | 최소값 | 2.6479
오차자승합 (최근10년간) |  | 1.9147 | 1.7818 | 1.797 | 2.486 | 1.8105 | 1.9147 |  |  |  | 최소값 | 1.7818
절대평균오차율 (전구간) |  | 8.8071 | 7.7585 | 1.9788 | 9.0304 | 396.3243 | 8.8071 |  |  |  | 최소값 | 1.9788
절대평균오차율(최근10년간) |  | 8.3108 | 15.5171 | 7.2978 | 9.3182 | 7.6772 | 0.80688 |  |  |  | 최소값 | 0.80688
가. 등차급수
연도 | 과거자료(y) | 경과년수(x) |  |  |  | R2= | 0.82584 | 추정치 | 절대오차율 | 오차자승
1996 | 99.1196 | 1 | y = ax + b |  |  |  |  | 75 | 24.3338 | 0.58175
1997 | 63.8289 | 2 | [5 empty] | 79 | 23.7684 | 0.23016
1998 | 96.0934 | 3 | 상수(a) = | 4.6937 |  |  |  | 84 | 12.585 | 0.14625
1999 | 91.7396 | 4 | 상수(b) = | 69.8317 |  |  |  | 89 | 2.9863 | 0.0075054
2000 | 90.3783 | 5 | [5 empty] | 93 | 2.9008 | 0.0068731
2001 | 97.2558 | 6 | 상관계수 (R²) |  | 0.82584 |  |  | 98 | 0.76515 | 0.00055377
2002 | 97.9332 | 7 | 오차자승합 (전구간) |  | 3.099 |  |  | 103 | 5.1737 | 0.025672
2003 | 100.1989 | 8 | 오차자승합 (최근10년간) |  | 1.9147 |  |  | 107 | 6.7876 | 0.046255
2004 | 108.7369 | 9 | 절대평균오차율 (전구간) |  | 8.8071 |  |  | 112 | 3.0009 | 0.010648
2005 | 105.6595 | 10 | 절대평균오차율(최근10년간) |  | 8.3108 |  |  | 117 | 10.7331 | 0.12861
2006 | 114.9552 | 11 | [5 empty] | 121 | 5.2584 | 0.03654
2007 | 116.2791 | 12 | [5 empty] | 126 | 8.36 | 0.094496
2008 | 125.1335 | 13 | [5 empty] | 131 | 4.6882 | 0.034416
2009 | 149.5263 | 14 | [5 empty] | 136 | 9.0461 | 0.18296
2010 | 150.0036 | 15 | [5 empty] | 140 | 6.6689 | 0.10007
2011 | 113.2802 | 16 | [5 empty] | 145 | 28.0012 | 1.0061
2012 | 161.9703 | 17 | [5 empty] | 150 | 7.3904 | 0.14329
2013 | 171.301 | 18 | [5 empty] | 154 | 10.0998 | 0.29932
2014 | 161.9402 | 19 | [5 empty] | 159 | 1.8156 | 0.0086445
2015 | 166.9715 | 20 | [5 empty] | 164 | 1.7796 | 0.0088296
2016 | 168 | 21 | [5 empty] | 168
2017 | 173 | 22 | [5 empty] | 173
2018 | 178 | 23 | [5 empty] | 178
2019 | 182 | 24 | [5 empty] | 182
2020 | 187 | 25 | [5 empty] | 187
2021 | 192 | 26 | [5 empty] | 192
2022 | 197 | 27 | [5 empty] | 197
2023 | 201 | 28 | [5 empty] | 201
2024 | 206 | 29 | [5 empty] | 206
2025 | 211 | 30 | [5 empty] | 211
2026 | 215 | 31 | [5 empty] | 215
2027 | 220 | 32 | [5 empty] | 220
2028 | 225 | 33 | [5 empty] | 225
2029 | 229 | 34 | [5 empty] | 229
2030 | 234 | 35 | [5 empty] | 234
2031 | 239 | 36 | [5 empty] | 239
2032 | 243 | 37 | [5 empty] | 243
2033 | 248 | 38 | [5 empty] | 248
2034 | 253 | 39 | [5 empty] | 253
2035 | 258 | 40 | [5 empty] | 258
2036 | 262 | 41 | [5 empty] | 262
나. 등비급수
연도 | 과거자료(y) | LN(y) | 경과년수(x) |  |  | R2= | 0.84616 | 추정치 | 절대오차율 | 오차자승
1996 | 99.1196 | 4.5963 | 1 | y = a(1+b)^x |  |  |  | 79 | 20.2983 | 0.4048
1997 | 63.8289 | 4.1562 | 2 | LN(y) = LN(a) + LN(1+b)x |  |  |  | 83 | 30.0351 | 0.36753
1998 | 96.0934 | 4.5653 | 3 | Y = A + Bx |  |  |  | 86 | 10.5037 | 0.10188
1999 | 91.7396 | 4.519 | 4 |  |  |  |  | 89 | 2.9863 | 0.0075054
2000 | 90.3783 | 4.504 | 5 | A = | LN(a) = | 4.3338 |  | 93 | 2.9008 | 0.0068731
2001 | 97.2558 | 4.5773 | 6 | B = | LN(1+b) = | 0.039504 |  | 97 | 0.26306 | 6.5457e-05
2002 | 97.9332 | 4.5843 | 7 |  |  |  |  | 101 | 3.1315 | 0.009405
2003 | 100.1989 | 4.6072 | 8 | a = | 76.236 |  |  | 105 | 4.7916 | 0.023051
2004 | 108.7369 | 4.6889 | 9 | b = | 0.040295 |  |  | 109 | 0.24192 | 6.9198e-05
2005 | 105.6595 | 4.6602 | 10 |  |  |  |  | 113 | 6.9473 | 0.053883
2006 | 114.9552 | 4.7445 | 11 | 상관계수 (R²) |  | 0.84616 |  | 118 | 2.6487 | 0.0092711
2007 | 116.2791 | 4.756 | 12 | 오차자승합 (전구간) |  | 2.7569 |  | 122 | 4.92 | 0.032729
2008 | 125.1335 | 4.8294 | 13 | 오차자승합 (최근10년간) |  | 1.7818 |  | 127 | 1.4916 | 0.0034837
2009 | 149.5263 | 5.0075 | 14 | 절대평균오차율 (전구간) |  | 7.7585 |  | 133 | 11.0524 | 0.27312
2010 | 150.0036 | 5.0107 | 15 | 절대평균오차율(최근10년간) |  | 15.5171 |  | 138 | 8.0022 | 0.14409
2011 | 113.2802 | 4.7299 | 16 |  |  |  |  | 143 | 26.2357 | 0.88327
2012 | 161.9703 | 5.0874 | 17 |  |  |  |  | 149 | 8.0078 | 0.16823
2013 | 171.301 | 5.1434 | 18 |  |  |  |  | 155 | 9.516 | 0.26572
2014 | 161.9402 | 5.0872 | 19 |  |  |  |  | 161 | 0.58056 | 0.00088389
2015 | 166.9715 | 5.1178 | 20 |  |  |  |  | 168 | 0.616 | 0.0010579
2016 | 175 | 5.1648 | 21 |  |  |  |  | 175
2017 | 182 | 5.204 | 22 |  |  |  |  | 182
2018 | 189 | 5.2417 | 23 |  |  |  |  | 189
2019 | 197 | 5.2832 | 24 |  |  |  |  | 197
2020 | 205 | 5.323 | 25 |  |  |  |  | 205
2021 | 213 | 5.3613 | 26 |  |  |  |  | 213
2022 | 222 | 5.4027 | 27 |  |  |  |  | 222
2023 | 230 | 5.4381 | 28 |  |  |  |  | 230
2024 | 240 | 5.4806 | 29 |  |  |  |  | 240
2025 | 249 | 5.5175 | 30 |  |  |  |  | 249
2026 | 259 | 5.5568 | 31 |  |  |  |  | 259
2027 | 270 | 5.5984 | 32 |  |  |  |  | 270
2028 | 281 | 5.6384 | 33 |  |  |  |  | 281
2029 | 292 | 5.6768 | 34 |  |  |  |  | 292
2030 | 304 | 5.717 | 35 |  |  |  |  | 304
2031 | 316 | 5.7557 | 36 |  |  |  |  | 316
2032 | 329 | 5.7961 | 37 |  |  |  |  | 329
2033 | 342 | 5.8348 | 38 |  |  |  |  | 342
2034 | 356 | 5.8749 | 39 |  |  |  |  | 356
2035 | 370 | 5.9135 | 40 |  |  |  |  | 370
2036 | 385 | 5.9532 | 41 |  |  |  |  | 385
다. 베기함수
연도 | 과거자료(y) | LN(y-c) | 경과년수(x) |  |  | R2= | 0.85209 | 추정치 | 절대오차율 | 오차자승 |  | LN(y-c) |  | R2= | 0.84616 | 과거추정치 | 오차자승 |  | LN(y-c) |  | R2= | 0.84633 | 과거추정치 | 오차자승 |  | LN(y-c) |  | R2= | 0.84847 | 과거추정치 | 오차자승 |  | LN(y-c) |  | R2= | 0.85209 | 과거추정치 | 오차자승 |  | LN(y-c) |  | R2= | 0.84573 | 과거추정치 | 오차자승 |  | LN(y-c) |  | R2= | #VALUE! | 과거추정치 | 오차자승 | LN(y-c) |  | R2= | #VALUE! | 과거추정치 | 오차자승 |  | LN(y-c) |  | R2= | #VALUE! | 과거추정치 | 오차자승 | LN(y-c)
1996 | 99.1196 | 4.0963 | 1 | y = a(1+b)^x + c |  |  |  | 81 | 18.2805 | 0.32832 |  | 4.5963 |  |  |  | 79 | 0.4048 |  | 4.5862 |  |  |  | 79 | 0.4048 |  | 4.371 |  |  |  | 80 | 0.36556 |  | 4.0963 |  |  |  | 81 | 0.32832 |  | 3.7165 |  |  |  | 80 | 0.36556 |  | 3.0965 |  |  |  | #VALUE! | #VALUE! | 1.1377 |  |  |  | #VALUE! | #VALUE! |  | #VALUE! |  |  |  | #VALUE! | #VALUE! | 4.5963
1997 | 63.8289 | 3.212 | 2 | LN(y-c) = LN(a) + LN(1+b)x |  |  |  | 83 | 30.0351 | 0.36753 |  | 4.1562 |  |  |  | 83 | 0.36753 |  | 4.1404 |  |  |  | 83 | 0.36753 |  | 3.7803 |  |  |  | 83 | 0.36753 |  | 3.212 |  |  |  | 83 | 0.36753 |  | 1.7628 |  |  |  | 82 | 0.33019 |  | #VALUE! |  |  |  | #VALUE! | #VALUE! | #VALUE! |  |  |  | #VALUE! | #VALUE! |  | #VALUE! |  |  |  | #VALUE! | #VALUE! | 4.1562
1998 | 96.0934 | 4.0447 | 3 | Y = A + Bx |  |  |  | 86 | 10.5037 | 0.10188 |  | 4.5653 |  |  |  | 86 | 0.10188 |  | 4.5549 |  |  |  | 86 | 0.10188 |  | 4.332 |  |  |  | 86 | 0.10188 |  | 4.0447 |  |  |  | 86 | 0.10188 |  | 3.64 |  |  |  | 84 | 0.14625 |  | 2.9493 |  |  |  | #VALUE! | #VALUE! | -2.3708 |  |  |  | #VALUE! | #VALUE! |  | #VALUE! |  |  |  | #VALUE! | #VALUE! | 4.5653
1999 | 91.7396 | 3.9654 | 4 |  |  |  |  | 89 | 2.9863 | 0.0075054 |  | 4.519 |  |  |  | 89 | 0.0075054 |  | 4.508 |  |  |  | 89 | 0.0075054 |  | 4.273 |  |  |  | 89 | 0.0075054 |  | 3.9654 |  |  |  | 89 | 0.0075054 |  | 3.5187 |  |  |  | 87 | 0.022464 |  | 2.6905 |  |  |  | #VALUE! | #VALUE! | #VALUE! |  |  |  | #VALUE! | #VALUE! |  | #VALUE! |  |  |  | #VALUE! | #VALUE! | 4.519
2000 | 90.3783 | 3.9392 | 5 | c = | 39 |  |  | 92 | 1.7943 | 0 |  | 4.504 | c = | 0 |  | 93 | 0.0068731 |  | 4.4929 | c = | 1 |  | 93 | 0.0068731 |  | 4.2539 | c = | 20 |  | 93 | 0.0068731 |  | 3.9392 | c = | 39 |  | 92 | 0.0026298 |  | 3.4775 | c = | 58 |  | 90 | 0.00014314 |  | 2.5936 | c = | 77 |  | #VALUE! | #VALUE! | #VALUE! | c = | 96 |  | #VALUE! | #VALUE! |  | #VALUE! | c = | 115 |  | #VALUE! | #VALUE! | 4.504
2001 | 97.2558 | 4.0648 | 6 | A = | LN(a) = | 3.6648 |  | 95 | 2.3195 | 0.0050888 |  | 4.5773 | A = | LN(a) = | 4.3338 | 97 | 6.5457e-05 |  | 4.567 | A = | LN(a) = | 4.3212 | 97 | 6.5457e-05 |  | 4.3471 | A = | LN(a) = | 4.0449 | 96 | 0.0015771 |  | 4.0648 | A = | LN(a) = | 3.6648 | 95 | 0.0050888 |  | 3.6701 | A = | LN(a) = | 3.0007 | 93 | 0.018112 |  | 3.0084 | A = | LN(a) = | #VALUE! | #VALUE! | #VALUE! | 0.22781 | A = | LN(a) = | #VALUE! | #VALUE! | #VALUE! |  | #VALUE! | A = | LN(a) = | #VALUE! | #VALUE! | #VALUE! | 4.5773
2002 | 97.9332 | 4.0764 | 7 | B = | LN(1+b) = | 0.061328 |  | 99 | 1.0893 | 0.001138 |  | 4.5843 | B = | LN(1+b) = | 0.039504 | 101 | 0.009405 |  | 4.574 | B = | LN(1+b) = | 0.039856 | 100 | 0.0042715 |  | 4.3559 | B = | LN(1+b) = | 0.048095 | 100 | 0.0042715 |  | 4.0764 | B = | LN(1+b) = | 0.061328 | 99 | 0.001138 |  | 3.6872 | B = | LN(1+b) = | 0.090786 | 96 | 0.0037374 |  | 3.0413 | B = | LN(1+b) = | #VALUE! | #VALUE! | #VALUE! | 0.6592 | B = | LN(1+b) = | #VALUE! | #VALUE! | #VALUE! |  | #VALUE! | B = | LN(1+b) = | #VALUE! | #VALUE! | #VALUE! | 4.5843
2003 | 100.1989 | 4.1141 | 8 |  |  |  |  | 103 | 2.7956 | 0.0078463 |  | 4.6072 |  |  |  | 105 | 0.023051 |  | 4.5971 |  |  |  | 105 | 0.023051 |  | 4.3845 |  |  |  | 104 | 0.014449 |  | 4.1141 |  |  |  | 103 | 0.0078463 |  | 3.7424 |  |  |  | 100 | 3.955e-05 |  | 3.1441 |  |  |  | #VALUE! | #VALUE! | 1.4348 |  |  |  | #VALUE! | #VALUE! |  | #VALUE! |  |  |  | #VALUE! | #VALUE! | 4.6072
2004 | 108.7369 | 4.2447 | 9 | a = | 39.0464 |  |  | 107 | 1.5974 | 0.003017 |  | 4.6889 | a = | 76.236 |  | 109 | 6.9198e-05 |  | 4.6797 | a = | 75.2753 |  | 109 | 6.9198e-05 |  | 4.4857 | a = | 57.103 |  | 108 | 0.00054309 |  | 4.2447 | a = | 39.0464 |  | 107 | 0.003017 |  | 3.9267 | a = | 20.1005 |  | 104 | 0.022439 |  | 3.4575 | a = | #VALUE! |  | #VALUE! | #VALUE! | 2.5445 | a = | #VALUE! |  | #VALUE! | #VALUE! |  | #VALUE! | a = | #VALUE! |  | #VALUE! | #VALUE! | 4.6889
2005 | 105.6595 | 4.1996 | 10 | b = | 0.063248 |  |  | 111 | 5.0544 | 0.028521 |  | 4.6602 | b = | 0.040295 |  | 113 | 0.053883 |  | 4.6507 | b = | 0.040661 |  | 113 | 0.053883 |  | 4.4504 | b = | 0.049271 |  | 112 | 0.040202 |  | 4.1996 | b = | 0.063248 |  | 111 | 0.028521 |  | 3.8641 | b = | 0.095035 |  | 108 | 0.005478 |  | 3.3555 | b = | #VALUE! |  | #VALUE! | #VALUE! | 2.2679 | b = | #VALUE! |  | #VALUE! | #VALUE! |  | #VALUE! | b = | #VALUE! |  | #VALUE! | #VALUE! | 4.6602
2006 | 114.9552 | 4.3301 | 11 |  |  |  |  | 116 | 0.90891 | 0.0010917 |  | 4.7445 |  |  |  | 118 | 0.0092711 |  | 4.7358 |  |  |  | 118 | 0.0092711 |  | 4.5534 |  |  |  | 117 | 0.0041814 |  | 4.3301 |  |  |  | 116 | 0.0010917 |  | 4.0423 |  |  |  | 113 | 0.0038226 |  | 3.6364 |  |  |  | #VALUE! | #VALUE! | 2.9421 |  |  |  | #VALUE! | #VALUE! |  | #VALUE! |  |  |  | #VALUE! | #VALUE! | 4.7445
2007 | 116.2791 | 4.3474 | 12 | 상관계수 (R²) |  | 0.85209 |  | 121 | 4.06 | 0.022287 |  | 4.756 | R2 = | 0.84616 |  | 122 | 0.032729 |  | 4.7474 | R2 = | 0.84633 |  | 122 | 0.032729 |  | 4.5673 | R2 = | 0.84847 |  | 122 | 0.032729 |  | 4.3474 | R2 = | 0.85209 |  | 121 | 0.022287 |  | 4.0652 | R2 = | 0.84573 |  | 118 | 0.0029616 |  | 3.6707 | R2 = | #VALUE! |  | #VALUE! | #VALUE! | 3.0096 | R2 = | #VALUE! |  | #VALUE! | #VALUE! |  | 0.24613 | R2 = | #VALUE! |  | #VALUE! | #VALUE! | 4.756
2008 | 125.1335 | 4.4559 | 13 | 오차자승합 (전구간) |  | 2.6479 |  | 126 | 0.69244 | 0.00075079 |  | 4.8294 | 오차자승합 = | 2.7569 |  | 127 | 0.0034837 |  | 4.8214 | 오차자승합 = | 2.7509 |  | 127 | 0.0034837 |  | 4.6552 | 오차자승합 = | 2.7168 |  | 127 | 0.0034837 |  | 4.4559 | 오차자승합 = | 2.6505 |  | 126 | 0.00075079 |  | 4.2067 | 오차자승합 = | 2.9603 |  | 123 | 0.0045519 |  | 3.874 | 오차자승합 = | #VALUE! |  | #VALUE! | #VALUE! | 3.3719 | 오차자승합 = | #VALUE! |  | #VALUE! | #VALUE! |  | 2.3158 | 오차자승합 = | #VALUE! |  | #VALUE! | #VALUE! | 4.8294
2009 | 149.5263 | 4.7053 | 14 | 오차자승합 (최근10년간) |  | 1.797 |  | 131 | 12.39 | 0.34322 |  | 5.0075 |  |  |  | 133 | 0.27312 |  | 5.0008 |  |  |  | 133 | 0.27312 |  | 4.8639 |  |  |  | 132 | 0.30717 |  | 4.7053 |  |  |  | 131 | 0.34322 |  | 4.5166 |  |  |  | 130 | 0.38128 |  | 4.2839 |  |  |  | #VALUE! | #VALUE! | 3.9802 |  |  |  | #VALUE! | #VALUE! |  | 3.5417 |  |  |  | #VALUE! | #VALUE! | 5.0075
2010 | 150.0036 | 4.7096 | 15 | 절대평균오차율 (전구간) |  | 1.9788 |  | 137 | 8.6689 | 0.16909 |  | 5.0107 |  |  |  | 138 | 0.14409 |  | 5.004 |  |  |  | 138 | 0.14409 |  | 4.8676 |  |  |  | 137 | 0.16909 |  | 4.7096 |  |  |  | 137 | 0.16909 |  | 4.5218 |  |  |  | 136 | 0.1961 |  | 4.2905 |  |  |  | #VALUE! | #VALUE! | 3.9891 |  |  |  | #VALUE! | #VALUE! |  | 3.5555 |  |  |  | #VALUE! | #VALUE! | 5.0107
2011 | 113.2802 | 4.3078 | 16 | 절대평균오차율(최근10년간) |  | 7.2978 |  | 143 | 26.2357 | 0.88327 |  | 4.7299 |  |  |  | 143 | 0.88327 |  | 4.721 |  |  |  | 143 | 0.88327 |  | 4.5356 |  |  |  | 143 | 0.88327 |  | 4.3078 |  |  |  | 143 | 0.88327 |  | 4.0124 |  |  |  | 144 | 0.94371 |  | 3.5913 |  |  |  | #VALUE! | #VALUE! | 2.8496 |  |  |  | #VALUE! | #VALUE! |  | #VALUE! |  |  |  | #VALUE! | #VALUE! | 4.7299
2012 | 161.9703 | 4.8119 | 17 |  |  |  |  | 150 | 7.3904 | 0.14329 |  | 5.0874 |  |  |  | 149 | 0.16823 |  | 5.0812 |  |  |  | 149 | 0.16823 |  | 4.9556 |  |  |  | 149 | 0.16823 |  | 4.8119 |  |  |  | 150 | 0.14329 |  | 4.6441 |  |  |  | 152 | 0.099406 |  | 4.4423 |  |  |  | #VALUE! | #VALUE! | 4.1892 |  |  |  | #VALUE! | #VALUE! |  | 3.8495 |  |  |  | #VALUE! | #VALUE! | 5.0874
2013 | 171.301 | 4.8851 | 18 |  |  |  |  | 157 | 8.3485 | 0.20452 |  | 5.1434 |  |  |  | 155 | 0.26572 |  | 5.1376 |  |  |  | 155 | 0.26572 |  | 5.0193 |  |  |  | 156 | 0.23412 |  | 4.8851 |  |  |  | 157 | 0.20452 |  | 4.73 |  |  |  | 161 | 0.10611 |  | 4.5465 |  |  |  | #VALUE! | #VALUE! | 4.3215 |  |  |  | #VALUE! | #VALUE! |  | 4.0307 |  |  |  | #VALUE! | #VALUE! | 5.1434
2014 | 161.9402 | 4.8117 | 19 |  |  |  |  | 164 | 1.272 | 0.004243 |  | 5.0872 |  |  |  | 161 | 0.00088389 |  | 5.081 |  |  |  | 162 | 3.5817e-06 |  | 4.9554 |  |  |  | 162 | 3.5817e-06 |  | 4.8117 |  |  |  | 164 | 0.004243 |  | 4.6438 |  |  |  | 171 | 0.082081 |  | 4.4419 |  |  |  | #VALUE! | #VALUE! | 4.1887 |  |  |  | #VALUE! | #VALUE! |  | 3.8489 |  |  |  | #VALUE! | #VALUE! | 5.0872
2015 | 166.9715 | 4.8518 | 20 |  |  |  |  | 172 | 3.0116 | 0.025286 |  | 5.1178 |  |  |  | 168 | 0.0010579 |  | 5.1118 |  |  |  | 168 | 0.0010579 |  | 4.9902 |  |  |  | 169 | 0.004115 |  | 4.8518 |  |  |  | 172 | 0.025286 |  | 4.6911 |  |  |  | 182 | 0.22586 |  | 4.4995 |  |  |  | #VALUE! | #VALUE! | 4.2623 |  |  |  | #VALUE! | #VALUE! |  | 3.9507 |  |  |  | #VALUE! | #VALUE! | 5.1178
2016 | 181 |  | 21 |  |  |  |  | 181
2017 | 190 |  | 22 |  |  |  |  | 190
2018 | 199 |  | 23 | c | R2 | 오차자승합 |  | 199
2019 | 209 |  | 24 | 0 | 0.84616 | 2.7569 |  | 209 |  |  |  | min(y) = | 63.8289 | [5 empty] | min(y) = | 63.8289 | [5 empty] | min(y) = | 63.8289 | [5 empty] | min(y) = | 63.8289 | [5 empty] | min(y) = | 63.8289 | [5 empty] | min(y) = | 63.8289 |  |  |  |  | min(y) = | 63.8289 | [5 empty] | min(y) = | 63.8289 |  |  |  |  | min(y) =
2020 | 220 |  | 25 | 1 | 0.84633 | 2.7509 |  | 220 |  |  |  | 유효자리 = | 0 | [5 empty] | 유효자리 = | 0 | [5 empty] | 유효자리 = | 0 | [5 empty] | 유효자리 = | 0 | [5 empty] | 유효자리 = | 0 | [5 empty] | 유효자리 = | 0 |  |  |  |  | 유효자리 = | 0 | [5 empty] | 유효자리 = | 0 |  |  |  |  | 유효자리 =
2021 | 231 |  | 26 | 20 | 0.84847 | 2.7168 |  | 231 |  |  |  | c 간격 = | 19 | [5 empty] | c 간격 = | 19 | [5 empty] | c 간격 = | 19 | [5 empty] | c 간격 = | 19 | [5 empty] | c 간격 = | 19 | [5 empty] | c 간격 = | 19 |  |  |  |  | c 간격 = | 19 | [5 empty] | c 간격 = | 19 |  |  |  |  | c 간격 =
2022 | 244 |  | 27 | 39 | 0.85209 | 2.6505 |  | 244
2023 | 256 |  | 28 | 58 | 0.84573 | 2.9603 |  | 256
2024 | 270 |  | 29 | 77 | #VALUE! | #VALUE! |  | 270
2025 | 285 |  | 30 | 96 | #VALUE! | #VALUE! |  | 285
2026 | 300 |  | 31 | 115 | #VALUE! | #VALUE! |  | 300
2027 | 317 |  | 32 | 0 | 0 | 0 |  | 317
2028 | 334 |  | 33 | 0 | 0 | 0 |  | 334
2029 | 353 |  | 34 | 0 | 0 | 0 |  | 353
2030 | 373 |  | 35 | 0 | 0 | 0 |  | 373
2031 | 394 |  | 36 | 0 | 0 | 0 |  | 394
2032 | 417 |  | 37 | 0 | 0 | 0 |  | 417
2033 | 441 |  | 38 |  |  |  |  | 441
2034 | 466 |  | 39 |  |  |  |  | 466
2035 | 493 |  | 40 |  |  |  |  | 493
2036 | 522 |  | 41 |  |  |  |  | 522
라. 지수함수
연도 | 과거자료(y) | LN(y-c) | 경과년수(x) | LN(x) |  | R2= | 0.80757 | 추정치 | 절대오차율 | 오차자승 |  | LN(y-c) |  | R2= | 0.68308 | 과거추정치 | 오차자승 |  | LN(y-c) |  | R2= | 0.68635 | 과거추정치 | 오차자승 |  | LN(y-c) |  | R2= | 0.69356 | 과거추정치 | 오차자승 |  | LN(y-c) |  | R2= | 0.70432 | 과거추정치 | 오차자승 |  | LN(y-c) |  | R2= | 0.7156 | 과거추정치 | 오차자승 |  | LN(y-c) |  | R2= | 0.72752 | 과거추정치 | 오차자승 | LN(y-c) |  | R2= | 0.75597 | 과거추정치 | 오차자승 |  | LN(y-c) |  | R2= | 0.80757 | 과거추정치 | 오차자승 | LN(y-c)
1996 | 99.1196 | 3.5868 | 1 | 0 | y = ax^b + c |  |  | 70 | 29.3782 | 0.84795 |  | 4.5963 | y = ax^b + c |  |  | 68 | 0.96843 |  | 4.5011 | y = ax^b + c |  |  | 68 | 0.96843 |  | 4.3959 | y = ax^b + c |  |  | 69 | 0.90719 |  | 4.2783 | y = ax^b + c |  |  | 70 | 0.84795 |  | 4.145 | y = ax^b + c |  |  | 70 | 0.84795 |  | 3.9912 | y = ax^b + c |  |  | 71 | 0.79071 | 3.8093 | y = ax^b + c |  |  | 72 | 0.73547 |  | 3.5868 | y = ax^b + c |  |  | 70 | 0.84795 | 4.5963
1997 | 63.8289 | -0.18765 | 2 | 0.69315 | LN(y-c) = LN(a) + b LN(x) |  |  | 76 | 19.0683 | 0.14814 |  | 4.1562 | LN(y-c) = LN(a) + b LN(x) |  |  | 80 | 0.2615 |  | 4.0042 | LN(y-c) = LN(a) + b LN(x) |  |  | 81 | 0.29485 |  | 3.8249 | LN(y-c) = LN(a) + b LN(x) |  |  | 81 | 0.29485 |  | 3.6063 | LN(y-c) = LN(a) + b LN(x) |  |  | 81 | 0.29485 |  | 3.3261 | LN(y-c) = LN(a) + b LN(x) |  |  | 81 | 0.29485 |  | 2.9354 | LN(y-c) = LN(a) + b LN(x) |  |  | 81 | 0.29485 | 2.2853 | LN(y-c) = LN(a) + b LN(x) |  |  | 80 | 0.2615 |  | -0.18765 | LN(y-c) = LN(a) + b LN(x) |  |  | 76 | 0.14814 | 4.1562
1998 | 96.0934 | 3.4993 | 3 | 1.0986 | Y = A + bx |  |  | 81 | 15.707 | 0.22781 |  | 4.5653 | Y = A + bx |  |  | 89 | 0.050316 |  | 4.467 | Y = A + bx |  |  | 89 | 0.050316 |  | 4.3579 | Y = A + bx |  |  | 89 | 0.050316 |  | 4.2355 | Y = A + bx |  |  | 89 | 0.050316 |  | 4.0959 | Y = A + bx |  |  | 88 | 0.065503 |  | 3.9337 | Y = A + bx |  |  | 88 | 0.065503 | 3.7399 | Y = A + bx |  |  | 87 | 0.08269 |  | 3.4993 | Y = A + bx |  |  | 81 | 0.22781 | 4.5653
1999 | 91.7396 | 3.3583 | 4 | 1.3863 |  |  |  | 86 | 6.2564 | 0.032943 |  | 4.519 |  |  |  | 96 | 0.018151 |  | 4.4157 |  |  |  | 96 | 0.018151 |  | 4.3005 |  |  |  | 95 | 0.01063 |  | 4.1704 |  |  |  | 95 | 0.01063 |  | 4.0207 |  |  |  | 95 | 0.01063 |  | 3.8446 |  |  |  | 94 | 0.0051094 | 3.6307 |  |  |  | 92 | 6.7806e-05 |  | 3.3583 |  |  |  | 86 | 0.032943 | 4.519
2000 | 90.3783 | 3.3098 | 5 | 1.6094 | c = | 63 |  | 91 | 0.68784 | 0.00038646 |  | 4.504 | c = | 0 |  | 101 | 0.11282 |  | 4.3991 | c = | 9 |  | 101 | 0.11282 |  | 4.2819 | c = | 18 |  | 101 | 0.11282 |  | 4.1491 | c = | 27 |  | 100 | 0.092576 |  | 3.996 | c = | 36 |  | 100 | 0.092576 |  | 3.815 | c = | 45 |  | 99 | 0.074333 | 3.594 | c = | 54 |  | 97 | 0.043846 |  | 3.3098 | c = | 63 |  | 91 | 0.00038646 | 4.504
2001 | 97.2558 | 3.5339 | 6 | 1.7918 | b = | 0.86522 |  | 96 | 1.2913 | 0.0015771 |  | 4.5773 | b = | 0.25344 |  | 106 | 0.07646 |  | 4.4802 | b = | 0.27628 |  | 106 | 0.07646 |  | 4.3727 | b = | 0.30405 |  | 106 | 0.07646 |  | 4.2521 | b = | 0.33875 |  | 105 | 0.059972 |  | 4.1151 | b = | 0.38389 |  | 104 | 0.045484 |  | 3.9562 | b = | 0.44656 |  | 104 | 0.045484 | 3.7671 | b = | 0.54627 |  | 102 | 0.022507 |  | 3.5339 | b = | 0.86522 |  | 96 | 0.0015771 | 4.5773
2002 | 97.9332 | 3.5534 | 7 | 1.9459 | A = | 1.9317 | = LN(a) | 100 | 2.1104 | 0.0042715 |  | 4.5843 | A = | 4.2122 | = LN(a) | 111 | 0.17074 |  | 4.4879 | A = | 4.0796 | = LN(a) | 110 | 0.14561 |  | 4.3812 | A = | 3.9282 | = LN(a) | 110 | 0.14561 |  | 4.2617 | A = | 3.7515 | = LN(a) | 109 | 0.12247 |  | 4.1261 | A = | 3.539 | = LN(a) | 109 | 0.12247 |  | 3.969 | A = | 3.2701 | = LN(a) | 108 | 0.10134 | 3.7827 | A = | 2.8915 | = LN(a) | 106 | 0.065073 |  | 3.5534 | A = | 1.9317 | = LN(a) | 100 | 0.0042715 | 4.5843
2003 | 100.1989 | 3.6163 | 8 | 2.0794 | a = | 6.9013 |  | 105 | 4.7916 | 0.023051 |  | 4.6072 | a = | 67.5016 |  | 114 | 0.19047 |  | 4.513 | a = | 59.1223 |  | 114 | 0.19047 |  | 4.4091 | a = | 50.8148 |  | 114 | 0.19047 |  | 4.2932 | a = | 42.5855 |  | 113 | 0.16387 |  | 4.162 | a = | 34.4316 |  | 112 | 0.13927 |  | 4.0109 | a = | 26.3137 |  | 112 | 0.13927 | 3.833 | a = | 18.0206 |  | 110 | 0.096062 |  | 3.6163 | a = | 6.9013 |  | 105 | 0.023051 | 4.6072
2004 | 108.7369 | 3.8229 | 9 | 2.1972 |  |  |  | 109 | 0.24192 | 6.9198e-05 |  | 4.6889 |  |  |  | 118 | 0.085804 |  | 4.6025 |  |  |  | 117 | 0.068278 |  | 4.508 |  |  |  | 117 | 0.068278 |  | 4.4035 |  |  |  | 117 | 0.068278 |  | 4.2868 |  |  |  | 116 | 0.052752 |  | 4.1548 |  |  |  | 115 | 0.039226 | 4.0025 |  |  |  | 114 | 0.0277 |  | 3.8229 |  |  |  | 109 | 6.9198e-05 | 4.6889
2005 | 105.6595 | 3.7532 | 10 | 2.3026 |  |  |  | 114 | 7.8938 | 0.069564 |  | 4.6602 |  |  |  | 121 | 0.23533 |  | 4.5712 |  |  |  | 121 | 0.23533 |  | 4.4735 |  |  |  | 120 | 0.20565 |  | 4.3651 |  |  |  | 120 | 0.20565 |  | 4.2436 |  |  |  | 119 | 0.17797 |  | 4.1053 |  |  |  | 119 | 0.17797 | 3.9447 |  |  |  | 117 | 0.12861 |  | 3.7532 |  |  |  | 114 | 0.069564 | 4.6602
2006 | 114.9552 | 3.9504 | 11 | 2.3979 | 상관계수 (R²) |  | 0.80757 | 118 | 2.6487 | 0.0092711 |  | 4.7445 | R2 = | 0.68308 |  | 124 | 0.081809 |  | 4.663 | R2 = | 0.68635 |  | 124 | 0.081809 |  | 4.5742 | R2 = | 0.69356 |  | 123 | 0.064719 |  | 4.4768 | R2 = | 0.70432 |  | 123 | 0.064719 |  | 4.3689 | R2 = | 0.7156 |  | 122 | 0.04963 |  | 4.2479 | R2 = | 0.72752 |  | 122 | 0.04963 | 4.1101 | R2 = | 0.75597 |  | 121 | 0.03654 |  | 3.9504 | R2 = | 0.80757 |  | 118 | 0.0092711 | 4.7445
2007 | 116.2791 | 3.9755 | 12 | 2.4849 | 오차자승합 (전구간) |  | 3.8418 | 122 | 4.92 | 0.032729 |  | 4.756 | 오차자승합 = | 5.9408 |  | 127 | 0.11494 |  | 4.6754 | 오차자승합 = | 5.9111 |  | 126 | 0.094496 |  | 4.5878 | 오차자승합 = | 5.8316 |  | 126 | 0.094496 |  | 4.4918 | 오차자승합 = | 5.6859 |  | 126 | 0.094496 |  | 4.3855 | 오차자승합 = | 5.5277 |  | 125 | 0.076055 |  | 4.2666 | 오차자승합 = | 5.3504 |  | 125 | 0.076055 | 4.1316 | 오차자승합 = | 4.9162 |  | 124 | 0.059613 |  | 3.9755 | 오차자승합 = | 3.8418 |  | 122 | 0.032729 | 4.756
2008 | 125.1335 | 4.1293 | 13 | 2.5649 | 오차자승합 (최근10년간) |  | 2.486 | 126 | 0.69244 | 0.00075079 |  | 4.8294 |  |  |  | 129 | 0.01495 |  | 4.7547 |  |  |  | 129 | 0.01495 |  | 4.6741 |  |  |  | 129 | 0.01495 |  | 4.5863 |  |  |  | 129 | 0.01495 |  | 4.4901 |  |  |  | 128 | 0.0082167 |  | 4.3837 |  |  |  | 128 | 0.0082167 | 4.2646 |  |  |  | 127 | 0.0034837 |  | 4.1293 |  |  |  | 126 | 0.00075079 | 4.8294
2009 | 149.5263 | 4.4604 | 14 | 2.6391 | 절대평균오차율 (전구간) |  | 9.0304 | 131 | 12.39 | 0.34322 |  | 5.0075 |  |  |  | 132 | 0.30717 |  | 4.9454 |  |  |  | 132 | 0.30717 |  | 4.8792 |  |  |  | 131 | 0.34322 |  | 4.8083 |  |  |  | 131 | 0.34322 |  | 4.732 |  |  |  | 131 | 0.34322 |  | 4.6494 |  |  |  | 131 | 0.34322 | 4.5594 |  |  |  | 130 | 0.38128 |  | 4.4604 |  |  |  | 131 | 0.34322 | 5.0075
2010 | 150.0036 | 4.4659 | 15 | 2.7081 | 절대평균오차율(최근10년간) |  | 9.3182 | 135 | 10.0022 | 0.22511 |  | 5.0107 |  |  |  | 134 | 0.25612 |  | 4.9488 |  |  |  | 134 | 0.25612 |  | 4.8828 |  |  |  | 134 | 0.25612 |  | 4.8122 |  |  |  | 134 | 0.25612 |  | 4.7362 |  |  |  | 133 | 0.28912 |  | 4.654 |  |  |  | 133 | 0.28912 | 4.5644 |  |  |  | 133 | 0.28912 |  | 4.4659 |  |  |  | 135 | 0.22511 | 5.0107
2011 | 113.2802 | 3.9176 | 16 | 2.7726 |  |  |  | 139 | 22.7046 | 0.66151 |  | 4.7299 |  |  |  | 136 | 0.51619 |  | 4.6471 |  |  |  | 136 | 0.51619 |  | 4.5568 |  |  |  | 136 | 0.51619 |  | 4.4576 |  |  |  | 136 | 0.51619 |  | 4.3474 |  |  |  | 136 | 0.51619 |  | 4.2236 |  |  |  | 136 | 0.51619 | 4.0823 |  |  |  | 136 | 0.51619 |  | 3.9176 |  |  |  | 139 | 0.66151 | 4.7299
2012 | 161.9703 | 4.5948 | 17 | 2.8332 |  |  |  | 143 | 11.7122 | 0.35987 |  | 5.0874 |  |  |  | 138 | 0.57457 |  | 5.0302 |  |  |  | 138 | 0.57457 |  | 4.9696 |  |  |  | 138 | 0.57457 |  | 4.9051 |  |  |  | 138 | 0.57457 |  | 4.836 |  |  |  | 138 | 0.57457 |  | 4.7619 |  |  |  | 138 | 0.57457 | 4.6819 |  |  |  | 139 | 0.52763 |  | 4.5948 |  |  |  | 143 | 0.35987 | 5.0874
2013 | 171.301 | 4.6849 | 18 | 2.8904 |  |  |  | 147 | 14.1861 | 0.59054 |  | 5.1434 |  |  |  | 140 | 0.97975 |  | 5.0895 |  |  |  | 140 | 0.97975 |  | 5.0324 |  |  |  | 140 | 0.97975 |  | 4.9719 |  |  |  | 140 | 0.97975 |  | 4.9075 |  |  |  | 140 | 0.97975 |  | 4.8387 |  |  |  | 141 | 0.91815 | 4.7647 |  |  |  | 141 | 0.91815 |  | 4.6849 |  |  |  | 147 | 0.59054 | 5.1434
2014 | 161.9402 | 4.5945 | 19 | 2.9444 |  |  |  | 151 | 6.7557 | 0.11969 |  | 5.0872 |  |  |  | 142 | 0.39761 |  | 5.03 |  |  |  | 142 | 0.39761 |  | 4.9694 |  |  |  | 142 | 0.39761 |  | 4.9048 |  |  |  | 142 | 0.39761 |  | 4.8358 |  |  |  | 143 | 0.35873 |  | 4.7617 |  |  |  | 143 | 0.35873 | 4.6816 |  |  |  | 144 | 0.32185 |  | 4.5945 |  |  |  | 151 | 0.11969 | 5.0872
2015 | 166.9715 | 4.6441 | 20 | 2.9957 |  |  |  | 155 | 7.1698 | 0.14332 |  | 5.1178 |  |  |  | 144 | 0.52769 |  | 5.0624 |  |  |  | 144 | 0.52769 |  | 5.0038 |  |  |  | 144 | 0.52769 |  | 4.9414 |  |  |  | 144 | 0.52769 |  | 4.875 |  |  |  | 145 | 0.48275 |  | 4.8038 |  |  |  | 145 | 0.48275 | 4.7271 |  |  |  | 147 | 0.39886 |  | 4.6441 |  |  |  | 155 | 0.14332 | 5.1178
2016 | 159 |  | 21 |  |  |  |  | 159
2017 | 163 |  | 22 |  |  |  |  | 163
2018 | 167 |  | 23 |  | c = | R2 | 오차자승합 | 167
2019 | 171 |  | 24 |  | 0 | 0.68308 | 5.9408 | 171 |  |  |  | 최소자료값 = | 63.8289 | [5 empty] | 최소자료값 = | 63.8289 | [5 empty] | 최소자료값 = | 63.8289 | [5 empty] | 최소자료값 = | 63.8289 | [5 empty] | 최소자료값 = | 63.8289 | [5 empty] | 최소자료값 = | 63.8289 |  |  |  |  | 최소자료값 = | 63.8289 | [5 empty] | 최소자료값 = | 63.8289 |  |  |  |  | 최소자료값 =
2020 | 175 |  | 25 |  | 9 | 0.68635 | 5.9111 | 175 |  |  |  | 유효자리= | 0 | [5 empty] | 유효자리= | 0 | [5 empty] | 유효자리= | 0 | [5 empty] | 유효자리= | 0 | [5 empty] | 유효자리= | 0 | [5 empty] | 유효자리= | 0 |  |  |  |  | 유효자리= | 0 | [5 empty] | 유효자리= | 0 |  |  |  |  | 유효자리=
2021 | 179 |  | 26 |  | 18 | 0.69356 | 5.8316 | 179 |  |  |  | c 간격 = | 9 | [5 empty] | c 간격 = | 9 | [5 empty] | c 간격 = | 9 | [5 empty] | c 간격 = | 9 | [5 empty] | c 간격 = | 9 | [5 empty] | c 간격 = | 9 |  |  |  |  | c 간격 = | 9 | [5 empty] | c 간격 = | 9 |  |  |  |  | c 간격 =
2022 | 183 |  | 27 |  | 27 | 0.70432 | 5.6859 | 183
2023 | 186 |  | 28 |  | 36 | 0.7156 | 5.5277 | 186
2024 | 190 |  | 29 |  | 45 | 0.72752 | 5.3504 | 190
2025 | 194 |  | 30 |  | 54 | 0.75597 | 4.9162 | 194
2026 | 198 |  | 31 |  | 63 | 0.80757 | 3.8418 | 198
2027 | 201 |  | 32 |  | 0 | 0 | 0 | 201
2028 | 205 |  | 33 |  | 0 | 0 | 0 | 205
2029 | 209 |  | 34 |  | 0 | 0 | 0 | 209
2030 | 213 |  | 35 |  | 0 | 0 | 0 | 213
2031 | 216 |  | 36 |  | 0 | 0 | 0 | 216
2032 | 220 |  | 37 |  | 0 | 0 | 0 | 220
2033 | 224 |  | 38 |  |  |  |  | 224
2034 | 227 |  | 39 |  |  |  |  | 227
2035 | 231 |  | 40 |  |  |  |  | 231
2036 | 235 |  | 41 |  |  |  |  | 235
마. 로지스틱
연도 | 과거자료(y) | LN(k/y-1) | 경과년수(x) |  |  | R2= | 0.84189 | 추정치 | 절대오차율 | 오차자승 |  | LN(k/y-1) | R2= | 0.72872 | 과거추정치 | 오차자승 |  | LN(k/y-1) | R2= | 0.72872 | 과거추정치 | 오차자승 |  | LN(k/y-1) | R2= | 0.81341 | 과거추정치 | 오차자승 |  | LN(k/y-1) | R2= | 0.82777 | 과거추정치 | 오차자승 |  | LN(k/y-1) | R2= | 0.8347 | 과거추정치 | 오차자승 |  | LN(k/y-1) | R2= | 0.83642 | 과거추정치 | 오차자승 |  | LN(k/y-1) | R2= | 0.84189 | 과거추정치 | 오차자승 | LN(k/y-1) | R2= | 0.84189 | 과거추정치 | 오차자승 |  | LN(k/y-1) | R2= | 0.84026 | 과거추정치 | 오차자승
1996 | 99.1196 | 1.1685 | 1 | Y=k/(1+e^(a-bx)) |  |  |  | 78 | 21.3072 | 0.44604 |  | -0.30751 | Y=k/(1+e^(a-bx)) |  | 56 | 1.8593 |  | -0.30751 | Y=k/(1+e^(a-bx)) |  | 56 | 1.8593 |  | 0.13882 | Y=k/(1+e^(a-bx)) |  | 73 | 0.68223 |  | 0.44633 | Y=k/(1+e^(a-bx)) |  | 76 | 0.53451 |  | 0.68118 | Y=k/(1+e^(a-bx)) |  | 77 | 0.48928 |  | 0.87123 | Y=k/(1+e^(a-bx)) |  | 77 | 0.48928 |  | 1.0309 | Y=k/(1+e^(a-bx)) |  | 78 | 0.44604 | 1.1685 | Y=k/(1+e^(a-bx)) |  | 78 | 0.44604 |  | 1.2894 | Y=k/(1+e^(a-bx)) |  | 78 | 0.44604
1997 | 63.8289 | 1.7136 | 2 | LN(k/Y-1)=a-bx |  |  |  | 81 | 26.9018 | 0.29485 |  | 0.52751 | LN(k/Y-1)=a-bx |  | 64 | 2.9273e-05 |  | 0.52751 | LN(k/Y-1)=a-bx |  | 64 | 2.9273e-05 |  | 0.84889 | LN(k/Y-1)=a-bx |  | 78 | 0.20082 |  | 1.0917 | LN(k/Y-1)=a-bx |  | 80 | 0.2615 |  | 1.287 | LN(k/Y-1)=a-bx |  | 81 | 0.29485 |  | 1.4502 | LN(k/Y-1)=a-bx |  | 81 | 0.29485 |  | 1.5905 | LN(k/Y-1)=a-bx |  | 81 | 0.29485 | 1.7136 | LN(k/Y-1)=a-bx |  | 81 | 0.29485 |  | 1.8231 | LN(k/Y-1)=a-bx |  | 82 | 0.33019
1998 | 96.0934 | 1.2089 | 3 |  |  |  |  | 85 | 11.5444 | 0.12306 |  | -0.23582 |  |  | 72 | 0.58049 |  | -0.23582 |  |  | 72 | 0.58049 |  | 0.19605 |  |  | 83 | 0.17144 |  | 0.49668 |  |  | 84 | 0.14625 |  | 0.72751 |  |  | 85 | 0.12306 |  | 0.91493 |  |  | 85 | 0.12306 |  | 1.0727 |  |  | 85 | 0.12306 | 1.2089 |  |  | 85 | 0.12306 |  | 1.3288 |  |  | 85 | 0.12306
1999 | 91.7396 | 1.2687 | 4 | k= | 418 |  |  | 89 | 2.9863 | 0.0075054 |  | -0.13368 | k= | 172 | 81 | 0.11534 |  | -0.13368 | k= | 172 | 81 | 0.11534 |  | 0.27899 | k= | 213 | 88 | 0.013985 |  | 0.57025 | k= | 254 | 88 | 0.013985 |  | 0.79553 | k= | 295 | 89 | 0.0075054 |  | 0.97928 | k= | 336 | 89 | 0.0075054 |  | 1.1344 | k= | 377 | 89 | 0.0075054 | 1.2687 | k= | 418 | 89 | 0.0075054 |  | 1.3871 | k= | 459 | 89 | 0.0075054
2000 | 90.3783 | 1.2879 | 5 | max(y) = | 171.301 |  |  | 93 | 2.9008 | 0.0068731 |  | -0.10191 | max(y) = | 171.301 | 89 | 0.0018998 |  | -0.10191 | max(y) = | 171.301 | 89 | 0.0018998 |  | 0.3051 | max(y) = | 171.301 | 93 | 0.0068731 |  | 0.59355 | max(y) = | 171.301 | 93 | 0.0068731 |  | 0.81716 | max(y) = | 171.301 | 93 | 0.0068731 |  | 0.99979 | max(y) = | 171.301 | 93 | 0.0068731 |  | 1.1542 | max(y) = | 171.301 | 93 | 0.0068731 | 1.2879 | max(y) = | 171.301 | 93 | 0.0068731 |  | 1.4058 | max(y) = | 171.301 | 93 | 0.0068731
2001 | 97.2558 | 1.1933 | 6 | avg(5) = | 155.0926 |  |  | 97 | 0.26306 | 6.5457e-05 |  | -0.26327 | avg(5) = | 155.0926 | 98 | 0.00055377 |  | -0.26327 | avg(5) = | 155.0926 | 98 | 0.00055377 |  | 0.17404 | avg(5) = | 155.0926 | 98 | 0.00055377 |  | 0.47727 | avg(5) = | 155.0926 | 97 | 6.5457e-05 |  | 0.70963 | avg(5) = | 155.0926 | 97 | 6.5457e-05 |  | 0.89805 | avg(5) = | 155.0926 | 97 | 6.5457e-05 |  | 1.0565 | avg(5) = | 155.0926 | 97 | 6.5457e-05 | 1.1933 | avg(5) = | 155.0926 | 97 | 6.5457e-05 |  | 1.3136 | avg(5) = | 155.0926 | 97 | 6.5457e-05
2002 | 97.9332 | 1.1842 | 7 |  |  |  |  | 101 | 3.1315 | 0.009405 |  | -0.27932 |  |  | 106 | 0.065073 |  | -0.27932 |  |  | 106 | 0.065073 |  | 0.16123 |  |  | 103 | 0.025672 |  | 0.466 |  |  | 102 | 0.016539 |  | 0.69926 |  |  | 102 | 0.016539 |  | 0.88827 |  |  | 101 | 0.009405 |  | 1.0472 |  |  | 101 | 0.009405 | 1.1842 |  |  | 101 | 0.009405 |  | 1.3048 |  |  | 101 | 0.009405
2003 | 100.1989 | 1.1543 | 8 | -b = | -0.055564 |  |  | 106 | 5.7896 | 0.033653 |  | -0.33326 | -b = | -0.20054 | 114 | 0.19047 |  | -0.33326 | -b = | -0.20054 | 114 | 0.19047 |  | 0.11847 | -b = | -0.096369 | 108 | 0.060858 |  | 0.4285 | -b = | -0.076819 | 107 | 0.046255 |  | 0.66482 | -b = | -0.067465 | 106 | 0.033653 |  | 0.85583 | -b = | -0.061907 | 106 | 0.033653 |  | 1.0161 | -b = | -0.058208 | 106 | 0.033653 | 1.1543 | -b = | -0.055564 | 106 | 0.033653 |  | 1.2756 | -b = | -0.053579 | 105 | 0.023051
2004 | 108.7369 | 1.0453 | 9 | a = | 1.5297 |  |  | 110 | 1.1616 | 0.0015953 |  | -0.54163 | a = | 0.92615 | 122 | 0.17591 |  | -0.54163 | a = | 0.92615 | 122 | 0.17591 |  | -0.042015 | a = | 0.74367 | 113 | 0.018174 |  | 0.28961 | a = | 0.93511 | 112 | 0.010648 |  | 0.53823 | a = | 1.1141 | 111 | 0.0051214 |  | 0.73718 | a = | 1.2708 | 110 | 0.0015953 |  | 0.90304 | a = | 1.4081 | 110 | 0.0015953 | 1.0453 | a = | 1.5297 | 110 | 0.0015953 |  | 1.1698 | a = | 1.6386 | 110 | 0.0015953
2005 | 105.6595 | 1.0839 | 10 | b = | 0.055564 |  |  | 115 | 8.8402 | 0.087245 |  | -0.46542 | b = | 0.20054 | 128 | 0.4991 |  | -0.46542 | b = | 0.20054 | 128 | 0.4991 |  | 0.015784 | b = | 0.096369 | 118 | 0.15229 |  | 0.33929 | b = | 0.076819 | 116 | 0.10693 |  | 0.58333 | b = | 0.067465 | 116 | 0.10693 |  | 0.77934 | b = | 0.061907 | 115 | 0.087245 |  | 0.94315 | b = | 0.058208 | 115 | 0.087245 | 1.0839 | b = | 0.055564 | 115 | 0.087245 |  | 1.2072 | b = | 0.053579 | 114 | 0.069564
2006 | 114.9552 | 0.96934 | 11 |  |  |  |  | 119 | 3.5186 | 0.016361 |  | -0.7007 |  |  | 135 | 0.4018 |  | -0.7007 |  |  | 135 | 0.4018 |  | -0.15912 |  |  | 123 | 0.064719 |  | 0.19025 |  |  | 121 | 0.03654 |  | 0.44866 |  |  | 120 | 0.02545 |  | 0.65382 |  |  | 120 | 0.02545 |  | 0.82397 |  |  | 119 | 0.016361 | 0.96934 |  |  | 119 | 0.016361 |  | 1.0962 |  |  | 119 | 0.016361
2007 | 116.2791 | 0.95351 | 12 | 상관계수 (R²) |  | 0.84189 |  | 124 | 6.64 | 0.059613 |  | -0.73564 | R2 = | 0.72872 | 140 | 0.56268 |  | -0.73564 | R2 = | 0.72872 | 140 | 0.56268 |  | -0.18416 | R2 = | 0.81341 | 128 | 0.13738 |  | 0.16924 | R2 = | 0.82777 | 126 | 0.094496 |  | 0.42983 | R2 = | 0.8347 | 125 | 0.076055 |  | 0.63637 | R2 = | 0.83642 | 125 | 0.076055 |  | 0.80746 | R2 = | 0.84189 | 124 | 0.059613 | 0.95351 | R2 = | 0.84189 | 124 | 0.059613 |  | 1.0809 | R2 = | 0.84026 | 124 | 0.059613
2008 | 125.1335 | 0.85034 | 13 | 오차자승합 (전구간) |  | 2.8208 |  | 129 | 3.0899 | 0.01495 |  | -0.98208 | 오차자승합 = | 6.8064 | 145 | 0.39468 |  | -0.98208 | 오차자승합 = | 6.8064 | 145 | 0.39468 |  | -0.35356 | 오차자승합 = | 3.3413 | 133 | 0.061881 |  | 0.029395 | 오차자승합 = | 3.0652 | 131 | 0.034416 |  | 0.30563 | 오차자승합 = | 2.9429 | 130 | 0.023683 |  | 0.52184 | 오차자승합 = | 2.9126 | 130 | 0.023683 |  | 0.69952 | 오차자승합 = | 2.8208 | 129 | 0.01495 | 0.85034 | 오차자승합 = | 2.8208 | 129 | 0.01495 |  | 0.98136 | 오차자승합 = | 2.8528 | 129 | 0.01495
2009 | 149.5263 | 0.58528 | 14 | 오차자승합 (최근10년간) |  | 1.8105 |  | 134 | 10.3837 | 0.24107 |  | -1.8951 |  |  | 149 | 0.00027699 |  | -1.8951 |  |  | 149 | 0.00027699 |  | -0.85685 |  |  | 138 | 0.13286 |  | -0.35854 |  |  | 136 | 0.18296 |  | -0.027477 |  |  | 135 | 0.21101 |  | 0.22082 |  |  | 135 | 0.21101 |  | 0.41956 |  |  | 134 | 0.24107 | 0.58528 |  |  | 134 | 0.24107 |  | 0.7274 |  |  | 134 | 0.24107
2010 | 150.0036 | 0.58031 | 15 | 절대평균오차율 (전구간) |  | 396.3243 |  | 139 | 7.3356 | 0.12108 |  | -1.9198 |  |  | 153 | 0.0089783 |  | -1.9198 |  |  | 153 | 0.0089783 |  | -0.86758 |  |  | 142 | 0.064058 |  | -0.3663 |  |  | 141 | 0.081065 |  | -0.033951 |  |  | 140 | 0.10007 |  | 0.21507 |  |  | 140 | 0.10007 |  | 0.41427 |  |  | 139 | 0.12108 | 0.58031 |  |  | 139 | 0.12108 |  | 0.72267 |  |  | 139 | 0.12108
2011 | 113.2802 | 0.98953 | 16 | 절대평균오차율(최근10년간) |  | 7.6772 |  | 144 | 27.1184 | 0.94371 |  | -0.65709 |  |  | 156 | 1.825 |  | -0.65709 |  |  | 156 | 1.825 |  | -0.1275 |  |  | 147 | 1.137 |  | 0.21691 |  |  | 146 | 1.0706 |  | 0.4726 |  |  | 145 | 1.0061 |  | 0.67605 |  |  | 145 | 1.0061 |  | 0.84502 |  |  | 144 | 0.94371 | 0.98953 |  |  | 144 | 0.94371 |  | 1.1158 |  |  | 144 | 0.94371
2012 | 161.9703 | 0.45788 | 17 |  |  |  |  | 150 | 7.3904 | 0.14329 |  | -2.7819 |  |  | 159 | 0.0088225 |  | -2.7819 |  |  | 159 | 0.0088225 |  | -1.155 |  |  | 151 | 0.12035 |  | -0.5653 |  |  | 150 | 0.14329 |  | -0.19684 |  |  | 150 | 0.14329 |  | 0.071813 |  |  | 150 | 0.14329 |  | 0.28336 |  |  | 150 | 0.14329 | 0.45788 |  |  | 150 | 0.14329 |  | 0.60642 |  |  | 149 | 0.16823
2013 | 171.301 | 0.36475 | 18 |  |  |  |  | 155 | 9.516 | 0.26572 |  | -5.5015 |  |  | 161 | 0.10611 |  | -5.5015 |  |  | 161 | 0.10611 |  | -1.4129 |  |  | 155 | 0.26572 |  | -0.72821 |  |  | 155 | 0.26572 |  | -0.32557 |  |  | 155 | 0.26572 |  | -0.039302 |  |  | 155 | 0.26572 |  | 0.18299 |  |  | 155 | 0.26572 | 0.36475 |  |  | 155 | 0.26572 |  | 0.51849 |  |  | 155 | 0.26572
2014 | 161.9402 | 0.45818 | 19 |  |  |  |  | 160 | 1.1981 | 0.0037642 |  | -2.7787 |  |  | 163 | 0.0011233 |  | -2.7787 |  |  | 163 | 0.0011233 |  | -1.1542 |  |  | 159 | 0.0086445 |  | -0.56479 |  |  | 160 | 0.0037642 |  | -0.19643 |  |  | 160 | 0.0037642 |  | 0.072172 |  |  | 160 | 0.0037642 |  | 0.28369 |  |  | 160 | 0.0037642 | 0.45818 |  |  | 160 | 0.0037642 |  | 0.60671 |  |  | 160 | 0.0037642
2015 | 166.9715 | 0.40774 | 20 |  |  |  |  | 166 | 0.58181 | 0.00094374 |  | -3.5027 |  |  | 164 | 0.0088296 |  | -3.5027 |  |  | 164 | 0.0088296 |  | -1.2886 |  |  | 163 | 0.015773 |  | -0.65159 |  |  | 164 | 0.0088296 |  | -0.26557 |  |  | 165 | 0.0038867 |  | 0.012245 |  |  | 165 | 0.0038867 |  | 0.22942 |  |  | 166 | 0.00094374 | 0.40774 |  |  | 166 | 0.00094374 |  | 0.55903 |  |  | 166 | 0.00094374
2016 | 171 |  | 21 |  |  |  |  | 171
2017 | 177 |  | 22 |  |  |  |  | 177
2018 | 183 |  | 23 | k | R2 | 오차자승합 |  | 183 |  |  |  | max(y) = | 171.301 |  |  |  |  | max(y) = | 171.301 |  |  |  |  | max(y) = | 171.301 |  |  |  |  | max(y) = | 171.301 |  |  |  |  | max(y) = | 171.301 |  |  |  |  | max(y) = | 171.301 |  |  |  |  | max(y) = | 171.301 |  |  |  | max(y) = | 171.301 |  |  |  |  | max(y) = | 171.301
2019 | 189 |  | 24 | 172 | 0.72872 | 6.8064 |  | 189 |  |  |  | 유효자리= | 0 |  |  |  |  | 유효자리= | 0 |  |  |  |  | 유효자리= | 0 |  |  |  |  | 유효자리= | 0 |  |  |  |  | 유효자리= | 0 |  |  |  |  | 유효자리= | 0 |  |  |  |  | 유효자리= | 0 |  |  |  | 유효자리= | 0 |  |  |  |  | 유효자리= | 0
2020 | 194 |  | 25 | 172 | 0.72872 | 6.8064 |  | 194 |  |  |  | k 간격 = | 41 |  |  |  |  | k 간격 = | 41 |  |  |  |  | k 간격 = | 41 |  |  |  |  | k 간격 = | 41 |  |  |  |  | k 간격 = | 41 |  |  |  |  | k 간격 = | 41 |  |  |  |  | k 간격 = | 41 |  |  |  | k 간격 = | 41 |  |  |  |  | k 간격 = | 41
2021 | 200 |  | 26 | 213 | 0.81341 | 3.3413 |  | 200
2022 | 206 |  | 27 | 254 | 0.82777 | 3.0652 |  | 206
2023 | 212 |  | 28 | 295 | 0.8347 | 2.9429 |  | 212
2024 | 218 |  | 29 | 336 | 0.83642 | 2.9126 |  | 218
2025 | 223 |  | 30 | 377 | 0.84189 | 2.8208 |  | 223
2026 | 229 |  | 31 | 418 | 0.84189 | 2.8208 |  | 229
2027 | 235 |  | 32 | 459 | 0.84026 | 2.8528 |  | 235
2028 | 241 |  | 33 |  |  |  |  | 241
2029 | 246 |  | 34 |  |  |  |  | 246
2030 | 252 |  | 35 |  |  |  |  | 252
2031 | 257 |  | 36 |  |  |  |  | 257
2032 | 263 |  | 37 |  |  |  |  | 263
2033 | 268 |  | 38 |  |  |  |  | 268
2034 | 273 |  | 39 |  |  |  |  | 273
2035 | 279 |  | 40 |  |  |  |  | 279
2036 | 284 |  | 41 |  |  |  |  | 284
사. 수정지수
연도 | 과거자료(y) | LN(k-y) | 경과년수(x) |  |  | R2= | 0.82584 | 추정치 | 절대오차율 | 오차자승 |  | LN(k-y) | R2= | 0.59957 | 과거추정치 | 오차자승 |  | LN(k-y) | R2= | 0.68799 | 과거추정치 | 오차자승 |  | LN(k-y) | R2= | 0.82234 | 과거추정치 | 오차자승 |  | LN(k-y) | R2= | 0.82234 | 과거추정치 | 오차자승 |  | LN(k-y) | R2= | 0.82307 | 과거추정치 | 오차자승 |  | LN(k-y) | R2= | 0.82307 | 과거추정치 | 오차자승 |  | LN(k-y) | R2= | 0.82307 | 과거추정치 | 오차자승 | LN(k-y) | R2= | 0.82584 | 과거추정치 | 오차자승 |  | LN(k-y) | R2= | 0.82584 | 과거추정치 | 오차자승
1996 | 99.1196 | 10.4654 | 1 | y = k - ab^x |  |  |  | 75 | 24.3338 | 0.58175 |  | 4.2888 | y = k - ab^x |  | 8 | 8.3028 |  | 4.393 | y = k - ab^x |  | 42 | 3.2626 |  | 8.5332 | y = k - ab^x |  | 74 | 0.63099 |  | 9.2184 | y = k - ab^x |  | 74 | 0.63099 |  | 9.6212 | y = k - ab^x |  | 74 | 0.63099 |  | 9.9075 | y = k - ab^x |  | 74 | 0.63099 |  | 10.1299 | y = k - ab^x |  | 74 | 0.63099 | 10.3116 | y = k - ab^x |  | 75 | 0.58175 |  | 10.4654 | y = k - ab^x |  | 75 | 0.58175
1997 | 63.8289 | 10.4664 | 2 | LN(k-y) = ln(a) + ln(b)x |  |  |  | 79 | 23.7684 | 0.23016 |  | 4.6837 | LN(k-y) = ln(a) + ln(b)x |  | 33 | 0.95042 |  | 4.7551 | LN(k-y) = ln(a) + ln(b)x |  | 56 | 0.061292 |  | 8.5402 | LN(k-y) = ln(a) + ln(b)x |  | 79 | 0.23016 |  | 9.2219 | LN(k-y) = ln(a) + ln(b)x |  | 79 | 0.23016 |  | 9.6235 | LN(k-y) = ln(a) + ln(b)x |  | 79 | 0.23016 |  | 9.9093 | LN(k-y) = ln(a) + ln(b)x |  | 79 | 0.23016 |  | 10.1313 | LN(k-y) = ln(a) + ln(b)x |  | 79 | 0.23016 | 10.3128 | LN(k-y) = ln(a) + ln(b)x |  | 79 | 0.23016 |  | 10.4664 | LN(k-y) = ln(a) + ln(b)x |  | 79 | 0.23016
1998 | 96.0934 | 10.4655 | 3 |  |  |  |  | 84 | 12.585 | 0.14625 |  | 4.3295 |  |  | 53 | 1.857 |  | 4.4297 |  |  | 68 | 0.78924 |  | 8.5338 |  |  | 84 | 0.14625 |  | 9.2187 |  |  | 84 | 0.14625 |  | 9.6214 |  |  | 84 | 0.14625 |  | 9.9077 |  |  | 84 | 0.14625 |  | 10.13 |  |  | 84 | 0.14625 | 10.3117 |  |  | 84 | 0.14625 |  | 10.4655 |  |  | 84 | 0.14625
1999 | 91.7396 | 10.4656 | 4 | k = | 35180 |  |  | 89 | 2.9863 | 0.0075054 |  | 4.3853 | k = | 172 | 71 | 0.43013 |  | 4.4803 | k = | 180 | 80 | 0.13782 |  | 8.5347 | k = | 5180 | 89 | 0.0075054 |  | 9.2191 | k = | 10180 | 89 | 0.0075054 |  | 9.6217 | k = | 15180 | 89 | 0.0075054 |  | 9.9079 | k = | 20180 | 89 | 0.0075054 |  | 10.1302 | k = | 25180 | 89 | 0.0075054 | 10.3119 | k = | 30180 | 89 | 0.0075054 |  | 10.4656 | k = | 35180 | 89 | 0.0075054
2000 | 90.3783 | 10.4657 | 5 |  |  |  |  | 93 | 2.9008 | 0.0068731 |  | 4.4021 |  |  | 86 | 0.01917 |  | 4.4956 |  |  | 90 | 0.00014314 |  | 8.535 |  |  | 93 | 0.0068731 |  | 9.2193 |  |  | 93 | 0.0068731 |  | 9.6218 |  |  | 93 | 0.0068731 |  | 9.908 |  |  | 93 | 0.0068731 |  | 10.1302 |  |  | 93 | 0.0068731 | 10.3119 |  |  | 93 | 0.0068731 |  | 10.4657 |  |  | 93 | 0.0068731
2001 | 97.2558 | 10.4655 | 6 | ln(a) = | 10.4662 |  |  | 98 | 0.76515 | 0.00055377 |  | 4.3141 | ln(a) = | 5.26 | 99 | 0.0030421 |  | 4.4158 | ln(a) = | 5.0361 | 99 | 0.0030421 |  | 8.5336 | ln(a) = | 8.539 | 98 | 0.00055377 |  | 9.2186 | ln(a) = | 9.2213 | 98 | 0.00055377 |  | 9.6213 | ln(a) = | 9.6231 | 98 | 0.00055377 |  | 9.9076 | ln(a) = | 9.909 | 98 | 0.00055377 |  | 10.1299 | ln(a) = | 10.131 | 98 | 0.00055377 | 10.3117 | ln(a) = | 10.3126 | 98 | 0.00055377 |  | 10.4655 | ln(a) = | 10.4662 | 98 | 0.00055377
2002 | 97.9332 | 10.4654 | 7 | ln(b) = | -0.00013389 |  |  | 103 | 5.1737 | 0.025672 |  | 4.305 | ln(b) = | -0.16103 | 110 | 0.14561 |  | 4.4075 | ln(b) = | -0.10724 | 107 | 0.082206 |  | 8.5335 | ln(b) = | -0.00092833 | 103 | 0.025672 |  | 9.2185 | ln(b) = | -0.00046675 | 103 | 0.025672 |  | 9.6213 | ln(b) = | -0.00031175 | 103 | 0.025672 |  | 9.9076 | ln(b) = | -0.00023403 | 103 | 0.025672 |  | 10.1299 | ln(b) = | -0.00018733 | 103 | 0.025672 | 10.3117 | ln(b) = | -0.00015616 | 103 | 0.025672 |  | 10.4654 | ln(b) = | -0.00013389 | 103 | 0.025672
2003 | 100.1989 | 10.4654 | 8 |  |  |  |  | 107 | 6.7876 | 0.046255 |  | 4.2739 |  |  | 119 | 0.35348 |  | 4.3795 |  |  | 115 | 0.21907 |  | 8.533 |  |  | 107 | 0.046255 |  | 9.2183 |  |  | 107 | 0.046255 |  | 9.6211 |  |  | 107 | 0.046255 |  | 9.9075 |  |  | 107 | 0.046255 |  | 10.1298 |  |  | 107 | 0.046255 | 10.3116 |  |  | 107 | 0.046255 |  | 10.4654 |  |  | 107 | 0.046255
2004 | 108.7369 | 10.4651 | 9 | a = | 35110.197 |  |  | 112 | 3.0009 | 0.010648 |  | 4.1473 | a = | 192.4794 | 127 | 0.33354 |  | 4.2664 | a = | 153.8662 | 121 | 0.15038 |  | 8.5313 | a = | 5110.3678 | 112 | 0.010648 |  | 9.2174 | a = | 10110.2683 | 112 | 0.010648 |  | 9.6205 | a = | 15110.235 | 112 | 0.010648 |  | 9.907 | a = | 20110.2184 | 112 | 0.010648 |  | 10.1295 | a = | 25110.2084 | 112 | 0.010648 | 10.3113 | a = | 30110.2017 | 112 | 0.010648 |  | 10.4651 | a = | 35110.197 | 112 | 0.010648
2005 | 105.6595 | 10.4652 | 10 | b = | 0.99987 |  |  | 117 | 10.7331 | 0.12861 |  | 4.1948 | b = | 0.85127 | 134 | 0.80318 |  | 4.3087 | b = | 0.89831 | 127 | 0.45542 |  | 8.532 | b = | 0.99907 | 117 | 0.12861 |  | 9.2177 | b = | 0.99953 | 117 | 0.12861 |  | 9.6207 | b = | 0.99969 | 117 | 0.12861 |  | 9.9072 | b = | 0.99977 | 117 | 0.12861 |  | 10.1296 | b = | 0.99981 | 117 | 0.12861 | 10.3114 | b = | 0.99984 | 117 | 0.12861 |  | 10.4652 | b = | 0.99987 | 117 | 0.12861
2006 | 114.9552 | 10.465 | 11 |  |  |  |  | 121 | 5.2584 | 0.03654 |  | 4.0438 |  |  | 139 | 0.57815 |  | 4.1751 |  |  | 133 | 0.32562 |  | 8.5301 |  |  | 122 | 0.04963 |  | 9.2168 |  |  | 122 | 0.04963 |  | 9.6201 |  |  | 121 | 0.03654 |  | 9.9067 |  |  | 121 | 0.03654 |  | 10.1292 |  |  | 121 | 0.03654 | 10.3111 |  |  | 121 | 0.03654 |  | 10.465 |  |  | 121 | 0.03654
2007 | 116.2791 | 10.4649 | 12 | 상관계수 (R²) |  | 0.82584 |  | 126 | 8.36 | 0.094496 |  | 4.0204 | R2 = | 0.59957 | 144 | 0.76845 |  | 4.1545 | R2 = | 0.68799 | 138 | 0.4718 |  | 8.5299 | R2 = | 0.82234 | 126 | 0.094496 |  | 9.2167 | R2 = | 0.82234 | 126 | 0.094496 |  | 9.62 | R2 = | 0.82307 | 126 | 0.094496 |  | 9.9067 | R2 = | 0.82307 | 126 | 0.094496 |  | 10.1292 | R2 = | 0.82307 | 126 | 0.094496 | 10.3111 | R2 = | 0.82584 | 126 | 0.094496 |  | 10.4649 | R2 = | 0.82584 | 126 | 0.094496
2008 | 125.1335 | 10.4647 | 13 | 오차자승합 (전구간) |  | 3.099 |  | 131 | 4.6882 | 0.034416 |  | 3.8473 | 오차자승합 = | 17.1303 | 148 | 0.52288 |  | 4.0049 | 오차자승합 = | 8.0098 | 142 | 0.28448 |  | 8.5281 | 오차자승합 = | 3.1613 | 131 | 0.034416 |  | 9.2158 | 오차자승합 = | 3.1613 | 131 | 0.034416 |  | 9.6195 | 오차자승합 = | 3.1482 | 131 | 0.034416 |  | 9.9062 | 오차자승합 = | 3.1482 | 131 | 0.034416 |  | 10.1288 | 오차자승합 = | 3.1482 | 131 | 0.034416 | 10.3108 | 오차자승합 = | 3.099 | 131 | 0.034416 |  | 10.4647 | 오차자승합 = | 3.099 | 131 | 0.034416
2009 | 149.5263 | 10.464 | 14 | 오차자승합 (최근10년간) |  | 1.9147 |  | 136 | 9.0461 | 0.18296 |  | 3.1123 |  |  | 152 | 0.0061192 |  | 3.4169 |  |  | 146 | 0.012435 |  | 8.5233 |  |  | 136 | 0.18296 |  | 9.2134 |  |  | 136 | 0.18296 |  | 9.6178 |  |  | 136 | 0.18296 |  | 9.905 |  |  | 136 | 0.18296 |  | 10.1278 |  |  | 136 | 0.18296 | 10.31 |  |  | 136 | 0.18296 |  | 10.464 |  |  | 136 | 0.18296
2010 | 150.0036 | 10.464 | 15 | 절대평균오차율 (전구간) |  | 8.8071 |  | 140 | 6.6689 | 0.10007 |  | 3.0909 |  |  | 155 | 0.024964 |  | 3.4011 |  |  | 149 | 0.0010073 |  | 8.5232 |  |  | 140 | 0.10007 |  | 9.2133 |  |  | 140 | 0.10007 |  | 9.6178 |  |  | 140 | 0.10007 |  | 9.905 |  |  | 140 | 0.10007 |  | 10.1278 |  |  | 140 | 0.10007 | 10.31 |  |  | 140 | 0.10007 |  | 10.464 |  |  | 140 | 0.10007
2011 | 113.2802 | 10.465 | 16 | 절대평균오차율(최근10년간) |  | 0.80688 |  | 145 | 28.0012 | 1.0061 |  | 4.0728 |  |  | 157 | 1.9114 |  | 4.2005 |  |  | 152 | 1.4992 |  | 8.5304 |  |  | 145 | 1.0061 |  | 9.217 |  |  | 145 | 1.0061 |  | 9.6202 |  |  | 145 | 1.0061 |  | 9.9068 |  |  | 145 | 1.0061 |  | 10.1293 |  |  | 145 | 1.0061 | 10.3112 |  |  | 145 | 1.0061 |  | 10.465 |  |  | 145 | 1.0061
2012 | 161.9703 | 10.4636 | 17 |  |  |  |  | 150 | 7.3904 | 0.14329 |  | 2.3056 |  |  | 160 | 0.0038819 |  | 2.892 |  |  | 155 | 0.048585 |  | 8.5208 |  |  | 150 | 0.14329 |  | 9.2121 |  |  | 150 | 0.14329 |  | 9.617 |  |  | 150 | 0.14329 |  | 9.9044 |  |  | 150 | 0.14329 |  | 10.1274 |  |  | 150 | 0.14329 | 10.3096 |  |  | 150 | 0.14329 |  | 10.4636 |  |  | 150 | 0.14329
2013 | 171.301 | 10.4634 | 18 |  |  |  |  | 154 | 10.0998 | 0.29932 |  | -0.35807 |  |  | 161 | 0.10611 |  | 2.1632 |  |  | 158 | 0.17692 |  | 8.5189 |  |  | 154 | 0.29932 |  | 9.2112 |  |  | 154 | 0.29932 |  | 9.6164 |  |  | 154 | 0.29932 |  | 9.9039 |  |  | 154 | 0.29932 |  | 10.127 |  |  | 154 | 0.29932 | 10.3092 |  |  | 154 | 0.29932 |  | 10.4634 |  |  | 154 | 0.29932
2014 | 161.9402 | 10.4636 | 19 |  |  |  |  | 159 | 1.8156 | 0.0086445 |  | 2.3086 |  |  | 163 | 0.0011233 |  | 2.8937 |  |  | 160 | 0.0037642 |  | 8.5208 |  |  | 159 | 0.0086445 |  | 9.2121 |  |  | 159 | 0.0086445 |  | 9.617 |  |  | 159 | 0.0086445 |  | 9.9044 |  |  | 159 | 0.0086445 |  | 10.1274 |  |  | 159 | 0.0086445 | 10.3096 |  |  | 159 | 0.0086445 |  | 10.4636 |  |  | 159 | 0.0086445
2015 | 166.9715 | 10.4635 | 20 |  |  |  |  | 164 | 1.7796 | 0.0088296 |  | 1.6151 |  |  | 164 | 0.0088296 |  | 2.5671 |  |  | 162 | 0.024715 |  | 8.5198 |  |  | 164 | 0.0088296 |  | 9.2116 |  |  | 164 | 0.0088296 |  | 9.6167 |  |  | 164 | 0.0088296 |  | 9.9041 |  |  | 164 | 0.0088296 |  | 10.1272 |  |  | 164 | 0.0088296 | 10.3094 |  |  | 164 | 0.0088296 |  | 10.4635 |  |  | 164 | 0.0088296
2016 | 168 |  | 21 |  |  |  |  | 168
2017 | 173 |  | 22 |  |  |  |  | 173
2018 | 178 |  | 23 | k | R2 | 오차자승합 |  | 178 |  |  |  | 2max(y)= | 342.602
2019 | 182 |  | 24 | 172 | 0.59957 | 17.1303 |  | 182 |  |  |  | max(y) = | 171.301 |  |  |  |  | max(y) = | 171.301 |  |  |  |  | max(y) = | 171.301 |  |  |  |  | max(y) = | 171.301 |  |  |  |  | max(y) = | 171.301 |  |  |  |  | max(y) = | 171.301 |  |  |  |  | max(y) = | 171.301 |  |  |  | max(y) = | 171.301 |  |  |  |  | max(y) = | 171.301
2020 | 187 |  | 25 | 180 | 0.68799 | 8.0098 |  | 187 |  |  |  | 유효자리= | 1 |  |  |  |  | 유효자리= | 1 |  |  |  |  | 유효자리= | 1 |  |  |  |  | 유효자리= | 1 |  |  |  |  | 유효자리= | 1 |  |  |  |  | 유효자리= | 1 |  |  |  |  | 유효자리= | 1 |  |  |  | 유효자리= | 1 |  |  |  |  | 유효자리= | 1
2021 | 192 |  | 26 | 5180 | 0.82234 | 3.1613 |  | 192 |  |  |  | k 간격 = | 5000 |  |  |  |  | k 간격 = | 5000 |  |  |  |  | k 간격 = | 5000 |  |  |  |  | k 간격 = | 5000 |  |  |  |  | k 간격 = | 5000 |  |  |  |  | k 간격 = | 5000 |  |  |  |  | k 간격 = | 5000 |  |  |  | k 간격 = | 5000 |  |  |  |  | k 간격 = | 5000
2022 | 196 |  | 27 | 10180 | 0.82234 | 3.1613 |  | 196
2023 | 201 |  | 28 | 15180 | 0.82307 | 3.1482 |  | 201
2024 | 206 |  | 29 | 20180 | 0.82307 | 3.1482 |  | 206
2025 | 211 |  | 30 | 25180 | 0.82307 | 3.1482 |  | 211
2026 | 215 |  | 31 | 30180 | 0.82584 | 3.099 |  | 215
2027 | 220 |  | 32 | 35180 | 0.82584 | 3.099 |  | 220
2028 | 225 |  | 33 |  |  |  |  | 225
2029 | 229 |  | 34 |  |  |  |  | 229
2030 | 234 |  | 35 |  |  |  |  | 234
2031 | 239 |  | 36 |  |  |  |  | 239
2032 | 243 |  | 37 |  |  |  |  | 243
2033 | 248 |  | 38 |  |  |  |  | 248
2034 | 253 |  | 39 |  |  |  |  | 253
2035 | 257 |  | 40 |  |  |  |  | 257
2036 | 262 |  | 41 |  |  |  |  | 262
Note on F164: 오차자승의 합이 최소가 되도록!!!
Note on F249: 오차자승의 합이 최소가 되도록!!!
Note on F292: 오차자승의 합이 최소가 되도록!!!
Note on G207: 오차자승의 합이 최소가 되도록!!!

## 홍성군(비가정)
|  |  | 자료시작년= | 1996 | 유효자리수 = | 0 | 외국인제외
▣ 원단위 추정(홍성군)(비가정)
연도 | 과거자료 | 등차급수 | 등비급수 | 베기함수 | 지수함수 | 로지스틱 | 수정지수 | 선 정 | 비 고
1996 | 90.4443 | 88 | 86 | 86 | 93 | 89 | 89 | 89
1997 | 135.5619 | 88 | 86 | 86 | 88 | 88 | 88 | 88
1998 | 76.2471 | 87 | 85 | 85 | 84 | 87 | 87 | 87
1999 | 79.5609 | 86 | 84 | 84 | 82 | 86 | 86 | 86
2000 | 78.8052 | 85 | 83 | 83 | 81 | 85 | 85 | 85
2001 | 82.5804 | 85 | 83 | 83 | 80 | 85 | 85 | 85
2002 | 69.1705 | 84 | 82 | 82 | 79 | 84 | 84 | 84
2003 | 67.3275 | 83 | 81 | 81 | 78 | 83 | 83 | 83
2004 | 76.2313 | 82 | 81 | 81 | 78 | 82 | 82 | 82
2005 | 78.0009 | 81 | 80 | 80 | 77 | 81 | 81 | 81
2006 | 81.41 | 81 | 79 | 79 | 76 | 81 | 81 | 81
2007 | 70.524 | 80 | 79 | 79 | 76 | 80 | 80 | 80
2008 | 66.2791 | 79 | 78 | 78 | 76 | 79 | 79 | 79
2009 | 75.8878 | 78 | 77 | 77 | 75 | 78 | 78 | 78
2010 | 75.8163 | 78 | 77 | 77 | 75 | 77 | 78 | 77
2011 | 116.1494 | 77 | 76 | 76 | 75 | 77 | 77 | 77
2012 | 77.0339 | 76 | 76 | 76 | 74 | 76 | 76 | 76
2013 | 80.9319 | 75 | 75 | 75 | 74 | 75 | 75 | 75
2014 | 72.0647 | 74 | 74 | 74 | 74 | 74 | 74 | 74
2015 | 70.6229 | 74 | 74 | 74 | 74 | 73 | 74 | 73
2016 |  | 73 | 73 | 73 | 73 | 73 | 73 | 73
2017 |  | 72 | 72 | 72 | 73 | 72 | 72 | 72
2018 |  | 71 | 72 | 72 | 73 | 71 | 71 | 71
2019 |  | 70 | 71 | 71 | 73 | 70 | 70 | 70
2020 |  | 70 | 71 | 71 | 73 | 70 | 70 | 70
2021 |  | 69 | 70 | 70 | 72 | 69 | 69 | 69
2022 |  | 68 | 69 | 70 | 72 | 68 | 68 | 68
2023 |  | 67 | 69 | 69 | 72 | 67 | 67 | 67
2024 |  | 67 | 68 | 68 | 72 | 66 | 66 | 66
2025 |  | 66 | 68 | 68 | 72 | 66 | 66 | 66
2026 |  | 65 | 67 | 67 | 72 | 65 | 65 | 65
2027 |  | 64 | 67 | 67 | 71 | 64 | 64 | 64
2028 |  | 63 | 66 | 66 | 71 | 64 | 63 | 64
2029 |  | 63 | 66 | 66 | 71 | 63 | 63 | 63
2030 |  | 62 | 65 | 65 | 71 | 62 | 62 | 62
2031 |  | 61 | 64 | 64 | 71 | 61 | 61 | 61
2032 |  | 60 | 64 | 64 | 71 | 61 | 60 | 61
2033 |  | 60 | 63 | 63 | 71 | 60 | 59 | 60
2034 |  | 59 | 63 | 63 | 71 | 59 | 59 | 59
2035 |  | 58 | 62 | 62 | 71 | 58 | 58 | 58
2036 |  | 57 | 62 | 62 | 70 | 58 | 57 | 58
채택 | [5 empty] | ○
상관계수 (R²) |  | 0.086128 | 0.090993 | 0.090993 | 0.19402 | 0.088377 | 0.086761 |  | 오차자승합(최근10년간)이 가장 작은 지수함수법으로 결정함. |  | 최대값 | 0.19402
오차자승합 (전구간) |  | 4.8223 | 4.8495 | 4.832 | 4.4817 | 4.8093 | 4.8184 |  |  |  | 최소값 | 4.4817
오차자승합 (최근10년간) |  | 1.8451 | 1.8811 | 1.8811 | 1.9209 | 1.836 | 1.8451 |  |  |  | 최소값 | 1.836
절대평균오차율 (전구간) |  | 10.7773 | 9.9217 | 4.1936 | 8.8721 | 403.2992 | 10.722 |  |  |  | 최소값 | 4.1936
절대평균오차율(최근10년간) |  | 8.8642 | 19.8434 | 8.6396 | 8.6722 | 8.5907 | 0.8606 |  |  |  | 최소값 | 0.8606
가. 등차급수
연도 | 과거자료(y) | 경과년수(x) |  |  |  | R2= | 0.086128 | 추정치 | 절대오차율 | 오차자승
1996 | 90.4443 | 1 | y = ax + b |  |  |  |  | 88 | 2.7026 | 0.0059748
1997 | 135.5619 | 2 | [5 empty] | 88 | 35.085 | 2.2621
1998 | 76.2471 | 3 | 상수(a) = | -0.78245 |  |  |  | 87 | 14.1027 | 0.11563
1999 | 79.5609 | 4 | 상수(b) = | 89.2483 |  |  |  | 86 | 8.0932 | 0.041462
2000 | 78.8052 | 5 | [5 empty] | 85 | 7.8609 | 0.038376
2001 | 82.5804 | 6 | 상관계수 (R²) |  | 0.086128 |  |  | 85 | 2.93 | 0.0058545
2002 | 69.1705 | 7 | 오차자승합 (전구간) |  | 4.8223 |  |  | 84 | 21.4391 | 0.21991
2003 | 67.3275 | 8 | 오차자승합 (최근10년간) |  | 1.8451 |  |  | 83 | 23.278 | 0.24563
2004 | 76.2313 | 9 | 절대평균오차율 (전구간) |  | 10.7773 |  |  | 82 | 7.5673 | 0.033277
2005 | 78.0009 | 10 | 절대평균오차율(최근10년간) |  | 8.8642 |  |  | 81 | 3.845 | 0.0089947
2006 | 81.41 | 11 | [5 empty] | 81 | 0.50362 | 0.00016809
2007 | 70.524 | 12 | [5 empty] | 80 | 13.4365 | 0.089794
2008 | 66.2791 | 13 | [5 empty] | 79 | 19.1929 | 0.16182
2009 | 75.8878 | 14 | [5 empty] | 78 | 2.7833 | 0.0044612
2010 | 75.8163 | 15 | [5 empty] | 78 | 2.8803 | 0.0047687
2011 | 116.1494 | 16 | [5 empty] | 77 | 33.7061 | 1.5327
2012 | 77.0339 | 17 | [5 empty] | 76 | 1.3422 | 0.001069
2013 | 80.9319 | 18 | [5 empty] | 75 | 7.3295 | 0.035188
2014 | 72.0647 | 19 | [5 empty] | 74 | 2.6855 | 0.0037455
2015 | 70.6229 | 20 | [5 empty] | 74 | 4.7819 | 0.011405
2016 | 73 | 21 | [5 empty] | 73
2017 | 72 | 22 | [5 empty] | 72
2018 | 71 | 23 | [5 empty] | 71
2019 | 70 | 24 | [5 empty] | 70
2020 | 70 | 25 | [5 empty] | 70
2021 | 69 | 26 | [5 empty] | 69
2022 | 68 | 27 | [5 empty] | 68
2023 | 67 | 28 | [5 empty] | 67
2024 | 67 | 29 | [5 empty] | 67
2025 | 66 | 30 | [5 empty] | 66
2026 | 65 | 31 | [5 empty] | 65
2027 | 64 | 32 | [5 empty] | 64
2028 | 63 | 33 | [5 empty] | 63
2029 | 63 | 34 | [5 empty] | 63
2030 | 62 | 35 | [5 empty] | 62
2031 | 61 | 36 | [5 empty] | 61
2032 | 60 | 37 | [5 empty] | 60
2033 | 60 | 38 | [5 empty] | 60
2034 | 59 | 39 | [5 empty] | 59
2035 | 58 | 40 | [5 empty] | 58
2036 | 57 | 41 | [5 empty] | 57
나. 등비급수
연도 | 과거자료(y) | LN(y) | 경과년수(x) |  |  | R2= | 0.090993 | 추정치 | 절대오차율 | 오차자승
1996 | 90.4443 | 4.5047 | 1 | y = a(1+b)^x |  |  |  | 86 | 4.9139 | 0.019752
1997 | 135.5619 | 4.9094 | 2 | LN(y) = LN(a) + LN(1+b)x |  |  |  | 86 | 36.5604 | 2.4564
1998 | 76.2471 | 4.334 | 3 | Y = A + Bx |  |  |  | 85 | 11.4797 | 0.076614
1999 | 79.5609 | 4.3765 | 4 |  |  |  |  | 84 | 5.5795 | 0.019705
2000 | 78.8052 | 4.367 | 5 | A = | LN(a) = | 4.4664 |  | 83 | 5.323 | 0.017596
2001 | 82.5804 | 4.4138 | 6 | B = | LN(1+b) = | -0.0083381 |  | 83 | 0.50813 | 0.00017608
2002 | 69.1705 | 4.2366 | 7 |  |  |  |  | 82 | 18.5477 | 0.1646
2003 | 67.3275 | 4.2096 | 8 | a = | 87.0411 |  |  | 81 | 20.3074 | 0.18694
2004 | 76.2313 | 4.3338 | 9 | b = | -0.0083035 |  |  | 81 | 6.2555 | 0.02274
2005 | 78.0009 | 4.3567 | 10 |  |  |  |  | 80 | 2.5629 | 0.0039965
2006 | 81.41 | 4.3995 | 11 | 상관계수 (R²) |  | 0.090993 |  | 79 | 2.9603 | 0.0058081
2007 | 70.524 | 4.256 | 12 | 오차자승합 (전구간) |  | 4.8495 |  | 79 | 12.0186 | 0.071842
2008 | 66.2791 | 4.1939 | 13 | 오차자승합 (최근10년간) |  | 1.8811 |  | 78 | 17.6842 | 0.13738
2009 | 75.8878 | 4.3293 | 14 | 절대평균오차율 (전구간) |  | 9.9217 |  | 77 | 1.4655 | 0.0012369
2010 | 75.8163 | 4.3283 | 15 | 절대평균오차율(최근10년간) |  | 19.8434 |  | 77 | 1.5613 | 0.0014012
2011 | 116.1494 | 4.7549 | 16 |  |  |  |  | 76 | 34.567 | 1.612
2012 | 77.0339 | 4.3442 | 17 |  |  |  |  | 76 | 1.3422 | 0.001069
2013 | 80.9319 | 4.3936 | 18 |  |  |  |  | 75 | 7.3295 | 0.035188
2014 | 72.0647 | 4.2776 | 19 |  |  |  |  | 74 | 2.6855 | 0.0037455
2015 | 70.6229 | 4.2574 | 20 |  |  |  |  | 74 | 4.7819 | 0.011405
2016 | 73 | 4.2905 | 21 |  |  |  |  | 73
2017 | 72 | 4.2767 | 22 |  |  |  |  | 72
2018 | 72 | 4.2767 | 23 |  |  |  |  | 72
2019 | 71 | 4.2627 | 24 |  |  |  |  | 71
2020 | 71 | 4.2627 | 25 |  |  |  |  | 71
2021 | 70 | 4.2485 | 26 |  |  |  |  | 70
2022 | 69 | 4.2341 | 27 |  |  |  |  | 69
2023 | 69 | 4.2341 | 28 |  |  |  |  | 69
2024 | 68 | 4.2195 | 29 |  |  |  |  | 68
2025 | 68 | 4.2195 | 30 |  |  |  |  | 68
2026 | 67 | 4.2047 | 31 |  |  |  |  | 67
2027 | 67 | 4.2047 | 32 |  |  |  |  | 67
2028 | 66 | 4.1897 | 33 |  |  |  |  | 66
2029 | 66 | 4.1897 | 34 |  |  |  |  | 66
2030 | 65 | 4.1744 | 35 |  |  |  |  | 65
2031 | 64 | 4.1589 | 36 |  |  |  |  | 64
2032 | 64 | 4.1589 | 37 |  |  |  |  | 64
2033 | 63 | 4.1431 | 38 |  |  |  |  | 63
2034 | 63 | 4.1431 | 39 |  |  |  |  | 63
2035 | 62 | 4.1271 | 40 |  |  |  |  | 62
2036 | 62 | 4.1271 | 41 |  |  |  |  | 62
다. 베기함수
연도 | 과거자료(y) | LN(y-c) | 경과년수(x) |  |  | R2= | 0.090993 | 추정치 | 절대오차율 | 오차자승 |  | LN(y-c) |  | R2= | 0.090993 | 과거추정치 | 오차자승 |  | LN(y-c) |  | R2= | 0.090993 | 과거추정치 | 오차자승 |  | LN(y-c) |  | R2= | 0.090993 | 과거추정치 | 오차자승 |  | LN(y-c) |  | R2= | 0.090993 | 과거추정치 | 오차자승 |  | LN(y-c) |  | R2= | 0.090993 | 과거추정치 | 오차자승 |  | LN(y-c) |  | R2= | 0.069041 | 과거추정치 | 오차자승 | LN(y-c) |  | R2= | 0.069041 | 과거추정치 | 오차자승 |  | LN(y-c) |  | R2= | 0.068698 | 과거추정치 | 오차자승 | LN(y-c)
1996 | 90.4443 | 4.4936 | 1 | y = a(1+b)^x + c |  |  |  | 86 | 4.9139 | 0.019752 |  | 4.5047 |  |  |  | 86 | 0.019752 |  | 4.4936 |  |  |  | 86 | 0.019752 |  | 4.4824 |  |  |  | 86 | 0.019752 |  | 4.471 |  |  |  | 86 | 0.019752 |  | 4.4595 |  |  |  | 86 | 0.019752 |  | 4.4479 |  |  |  | 86 | 0.019752 | 4.4361 |  |  |  | 86 | 0.019752 |  | 4.4242 |  |  |  | 86 | 0.019752 | 4.5047
1997 | 135.5619 | 4.902 | 2 | LN(y-c) = LN(a) + LN(1+b)x |  |  |  | 86 | 36.5604 | 2.4564 |  | 4.9094 |  |  |  | 86 | 2.4564 |  | 4.902 |  |  |  | 86 | 2.4564 |  | 4.8946 |  |  |  | 86 | 2.4564 |  | 4.887 |  |  |  | 86 | 2.4564 |  | 4.8795 |  |  |  | 86 | 2.4564 |  | 4.8718 |  |  |  | 85 | 2.5565 | 4.8642 |  |  |  | 85 | 2.5565 |  | 4.8564 |  |  |  | 85 | 2.5565 | 4.9094
1998 | 76.2471 | 4.3208 | 3 | Y = A + Bx |  |  |  | 85 | 11.4797 | 0.076614 |  | 4.334 |  |  |  | 85 | 0.076614 |  | 4.3208 |  |  |  | 85 | 0.076614 |  | 4.3074 |  |  |  | 85 | 0.076614 |  | 4.2938 |  |  |  | 85 | 0.076614 |  | 4.2801 |  |  |  | 85 | 0.076614 |  | 4.2662 |  |  |  | 85 | 0.076614 | 4.252 |  |  |  | 85 | 0.076614 |  | 4.2377 |  |  |  | 85 | 0.076614 | 4.334
1999 | 79.5609 | 4.3639 | 4 |  |  |  |  | 84 | 5.5795 | 0.019705 |  | 4.3765 |  |  |  | 84 | 0.019705 |  | 4.3639 |  |  |  | 84 | 0.019705 |  | 4.3511 |  |  |  | 84 | 0.019705 |  | 4.3381 |  |  |  | 84 | 0.019705 |  | 4.3249 |  |  |  | 84 | 0.019705 |  | 4.3116 |  |  |  | 84 | 0.019705 | 4.2981 |  |  |  | 84 | 0.019705 |  | 4.2844 |  |  |  | 84 | 0.019705 | 4.3765
2000 | 78.8052 | 4.3542 | 5 | c = | 1 |  |  | 83 | 5.323 | 0 |  | 4.367 | c = | 0 |  | 83 | 0.017596 |  | 4.3542 | c = | 1 |  | 83 | 0.017596 |  | 4.3413 | c = | 2 |  | 83 | 0.017596 |  | 4.3282 | c = | 3 |  | 83 | 0.017596 |  | 4.3149 | c = | 4 |  | 83 | 0.017596 |  | 4.3014 | c = | 5 |  | 83 | 0.017596 | 4.2878 | c = | 6 |  | 83 | 0.017596 |  | 4.274 | c = | 7 |  | 83 | 0.017596 | 4.367
2001 | 82.5804 | 4.4016 | 6 | A = | LN(a) = | 4.4546 |  | 83 | 0.50813 | 0.00017608 |  | 4.4138 | A = | LN(a) = | 4.4664 | 83 | 0.00017608 |  | 4.4016 | A = | LN(a) = | 4.4546 | 83 | 0.00017608 |  | 4.3893 | A = | LN(a) = | 4.4426 | 83 | 0.00017608 |  | 4.3768 | A = | LN(a) = | 4.4305 | 83 | 0.00017608 |  | 4.3641 | A = | LN(a) = | 4.4183 | 83 | 0.00017608 |  | 4.3513 | A = | LN(a) = | 4.4059 | 83 | 0.00017608 | 4.3383 | A = | LN(a) = | 4.3933 | 83 | 0.00017608 |  | 4.3252 | A = | LN(a) = | 4.3806 | 83 | 0.00017608 | 4.4138
2002 | 69.1705 | 4.222 | 7 | B = | LN(1+b) = | -0.0084318 |  | 82 | 18.5477 | 0.1646 |  | 4.2366 | B = | LN(1+b) = | -0.0083381 | 82 | 0.1646 |  | 4.222 | B = | LN(1+b) = | -0.0084318 | 82 | 0.1646 |  | 4.2072 | B = | LN(1+b) = | -0.0085277 | 82 | 0.1646 |  | 4.1922 | B = | LN(1+b) = | -0.0086258 | 82 | 0.1646 |  | 4.177 | B = | LN(1+b) = | -0.0087264 | 82 | 0.1646 |  | 4.1615 | B = | LN(1+b) = | -0.0088294 | 82 | 0.1646 | 4.1458 | B = | LN(1+b) = | -0.0089349 | 82 | 0.1646 |  | 4.1299 | B = | LN(1+b) = | -0.0090431 | 82 | 0.1646 | 4.2366
2003 | 67.3275 | 4.1946 | 8 |  |  |  |  | 81 | 20.3074 | 0.18694 |  | 4.2096 |  |  |  | 81 | 0.18694 |  | 4.1946 |  |  |  | 81 | 0.18694 |  | 4.1794 |  |  |  | 81 | 0.18694 |  | 4.164 |  |  |  | 81 | 0.18694 |  | 4.1483 |  |  |  | 81 | 0.18694 |  | 4.1324 |  |  |  | 81 | 0.18694 | 4.1162 |  |  |  | 81 | 0.18694 |  | 4.0998 |  |  |  | 81 | 0.18694 | 4.2096
2004 | 76.2313 | 4.3206 | 9 | a = | 86.0198 |  |  | 81 | 6.2555 | 0.02274 |  | 4.3338 | a = | 87.0411 |  | 81 | 0.02274 |  | 4.3206 | a = | 86.0198 |  | 81 | 0.02274 |  | 4.3072 | a = | 84.9981 |  | 81 | 0.02274 |  | 4.2936 | a = | 83.9759 |  | 81 | 0.02274 |  | 4.2799 | a = | 82.9532 |  | 81 | 0.02274 |  | 4.2659 | a = | 81.9301 |  | 81 | 0.02274 | 4.2518 | a = | 80.9065 |  | 81 | 0.02274 |  | 4.2375 | a = | 79.8824 |  | 81 | 0.02274 | 4.3338
2005 | 78.0009 | 4.3438 | 10 | b = | -0.0083963 |  |  | 80 | 2.5629 | 0.0039965 |  | 4.3567 | b = | -0.0083035 |  | 80 | 0.0039965 |  | 4.3438 | b = | -0.0083963 |  | 80 | 0.0039965 |  | 4.3307 | b = | -0.0084914 |  | 80 | 0.0039965 |  | 4.3175 | b = | -0.0085887 |  | 80 | 0.0039965 |  | 4.3041 | b = | -0.0086884 |  | 80 | 0.0039965 |  | 4.2905 | b = | -0.0087905 |  | 80 | 0.0039965 | 4.2767 | b = | -0.0088951 |  | 80 | 0.0039965 |  | 4.2627 | b = | -0.0090024 |  | 80 | 0.0039965 | 4.3567
2006 | 81.41 | 4.3871 | 11 |  |  |  |  | 79 | 2.9603 | 0.0058081 |  | 4.3995 |  |  |  | 79 | 0.0058081 |  | 4.3871 |  |  |  | 79 | 0.0058081 |  | 4.3746 |  |  |  | 79 | 0.0058081 |  | 4.362 |  |  |  | 79 | 0.0058081 |  | 4.3491 |  |  |  | 79 | 0.0058081 |  | 4.3361 |  |  |  | 79 | 0.0058081 | 4.3229 |  |  |  | 79 | 0.0058081 |  | 4.3096 |  |  |  | 79 | 0.0058081 | 4.3995
2007 | 70.524 | 4.2417 | 12 | 상관계수 (R²) |  | 0.090993 |  | 79 | 12.0186 | 0.071842 |  | 4.256 | R2 = | 0.090993 |  | 79 | 0.071842 |  | 4.2417 | R2 = | 0.090993 |  | 79 | 0.071842 |  | 4.2272 | R2 = | 0.090993 |  | 79 | 0.071842 |  | 4.2125 | R2 = | 0.090993 |  | 79 | 0.071842 |  | 4.1976 | R2 = | 0.090993 |  | 79 | 0.071842 |  | 4.1824 | R2 = | 0.069041 |  | 79 | 0.071842 | 4.167 | R2 = | 0.069041 |  | 79 | 0.071842 |  | 4.1514 | R2 = | 0.068698 |  | 79 | 0.071842 | 4.256
2008 | 66.2791 | 4.1787 | 13 | 오차자승합 (전구간) |  | 4.832 |  | 78 | 17.6842 | 0.13738 |  | 4.1939 | 오차자승합 = | 4.8495 |  | 78 | 0.13738 |  | 4.1787 | 오차자승합 = | 4.8495 |  | 78 | 0.13738 |  | 4.1632 | 오차자승합 = | 4.8495 |  | 78 | 0.13738 |  | 4.1476 | 오차자승합 = | 4.8495 |  | 78 | 0.13738 |  | 4.1316 | 오차자승합 = | 4.8495 |  | 78 | 0.13738 |  | 4.1154 | 오차자승합 = | 4.9497 |  | 78 | 0.13738 | 4.099 | 오차자승합 = | 4.9497 |  | 78 | 0.13738 |  | 4.0823 | 오차자승합 = | 4.9527 |  | 78 | 0.13738 | 4.1939
2009 | 75.8878 | 4.316 | 14 | 오차자승합 (최근10년간) |  | 1.8811 |  | 77 | 1.4655 | 0.0012369 |  | 4.3293 |  |  |  | 77 | 0.0012369 |  | 4.316 |  |  |  | 77 | 0.0012369 |  | 4.3025 |  |  |  | 77 | 0.0012369 |  | 4.2889 |  |  |  | 77 | 0.0012369 |  | 4.2751 |  |  |  | 77 | 0.0012369 |  | 4.2611 |  |  |  | 77 | 0.0012369 | 4.2469 |  |  |  | 77 | 0.0012369 |  | 4.2325 |  |  |  | 77 | 0.0012369 | 4.3293
2010 | 75.8163 | 4.315 | 15 | 절대평균오차율 (전구간) |  | 4.1936 |  | 77 | 1.5613 | 0.0014012 |  | 4.3283 |  |  |  | 77 | 0.0014012 |  | 4.315 |  |  |  | 77 | 0.0014012 |  | 4.3016 |  |  |  | 77 | 0.0014012 |  | 4.2879 |  |  |  | 77 | 0.0014012 |  | 4.2741 |  |  |  | 77 | 0.0014012 |  | 4.2601 |  |  |  | 77 | 0.0014012 | 4.2459 |  |  |  | 77 | 0.0014012 |  | 4.2314 |  |  |  | 77 | 0.0014012 | 4.3283
2011 | 116.1494 | 4.7462 | 16 | 절대평균오차율(최근10년간) |  | 8.6396 |  | 76 | 34.567 | 1.612 |  | 4.7549 |  |  |  | 76 | 1.612 |  | 4.7462 |  |  |  | 76 | 1.612 |  | 4.7375 |  |  |  | 76 | 1.612 |  | 4.7287 |  |  |  | 76 | 1.612 |  | 4.7198 |  |  |  | 76 | 1.612 |  | 4.7109 |  |  |  | 76 | 1.612 | 4.7018 |  |  |  | 76 | 1.612 |  | 4.6927 |  |  |  | 76 | 1.612 | 4.7549
2012 | 77.0339 | 4.3312 | 17 |  |  |  |  | 76 | 1.3422 | 0.001069 |  | 4.3442 |  |  |  | 76 | 0.001069 |  | 4.3312 |  |  |  | 76 | 0.001069 |  | 4.3179 |  |  |  | 76 | 0.001069 |  | 4.3045 |  |  |  | 76 | 0.001069 |  | 4.2909 |  |  |  | 76 | 0.001069 |  | 4.2771 |  |  |  | 76 | 0.001069 | 4.2632 |  |  |  | 76 | 0.001069 |  | 4.249 |  |  |  | 75 | 0.0041368 | 4.3442
2013 | 80.9319 | 4.3812 | 18 |  |  |  |  | 75 | 7.3295 | 0.035188 |  | 4.3936 |  |  |  | 75 | 0.035188 |  | 4.3812 |  |  |  | 75 | 0.035188 |  | 4.3686 |  |  |  | 75 | 0.035188 |  | 4.3558 |  |  |  | 75 | 0.035188 |  | 4.3429 |  |  |  | 75 | 0.035188 |  | 4.3298 |  |  |  | 75 | 0.035188 | 4.3166 |  |  |  | 75 | 0.035188 |  | 4.3031 |  |  |  | 75 | 0.035188 | 4.3936
2014 | 72.0647 | 4.2636 | 19 |  |  |  |  | 74 | 2.6855 | 0.0037455 |  | 4.2776 |  |  |  | 74 | 0.0037455 |  | 4.2636 |  |  |  | 74 | 0.0037455 |  | 4.2494 |  |  |  | 74 | 0.0037455 |  | 4.235 |  |  |  | 74 | 0.0037455 |  | 4.2205 |  |  |  | 74 | 0.0037455 |  | 4.2057 |  |  |  | 74 | 0.0037455 | 4.1906 |  |  |  | 74 | 0.0037455 |  | 4.1754 |  |  |  | 74 | 0.0037455 | 4.2776
2015 | 70.6229 | 4.2431 | 20 |  |  |  |  | 74 | 4.7819 | 0.011405 |  | 4.2574 |  |  |  | 74 | 0.011405 |  | 4.2431 |  |  |  | 74 | 0.011405 |  | 4.2286 |  |  |  | 74 | 0.011405 |  | 4.2139 |  |  |  | 74 | 0.011405 |  | 4.199 |  |  |  | 74 | 0.011405 |  | 4.1839 |  |  |  | 74 | 0.011405 | 4.1686 |  |  |  | 74 | 0.011405 |  | 4.153 |  |  |  | 74 | 0.011405 | 4.2574
2016 | 73 |  | 21 |  |  |  |  | 73
2017 | 72 |  | 22 |  |  |  |  | 72
2018 | 72 |  | 23 | c | R2 | 오차자승합 |  | 72
2019 | 71 |  | 24 | 0 | 0.090993 | 4.8495 |  | 71 |  |  |  | min(y) = | 66.2791 | [5 empty] | min(y) = | 66.2791 | [5 empty] | min(y) = | 66.2791 | [5 empty] | min(y) = | 66.2791 | [5 empty] | min(y) = | 66.2791 | [5 empty] | min(y) = | 66.2791 |  |  |  |  | min(y) = | 66.2791 | [5 empty] | min(y) = | 66.2791 |  |  |  |  | min(y) =
2020 | 71 |  | 25 | 1 | 0.090993 | 4.8495 |  | 71 |  |  |  | 유효자리 = | 0 | [5 empty] | 유효자리 = | 0 | [5 empty] | 유효자리 = | 0 | [5 empty] | 유효자리 = | 0 | [5 empty] | 유효자리 = | 0 | [5 empty] | 유효자리 = | 0 |  |  |  |  | 유효자리 = | 0 | [5 empty] | 유효자리 = | 0 |  |  |  |  | 유효자리 =
2021 | 70 |  | 26 | 2 | 0.090993 | 4.8495 |  | 70 |  |  |  | c 간격 = | 1 | [5 empty] | c 간격 = | 1 | [5 empty] | c 간격 = | 1 | [5 empty] | c 간격 = | 1 | [5 empty] | c 간격 = | 1 | [5 empty] | c 간격 = | 1 |  |  |  |  | c 간격 = | 1 | [5 empty] | c 간격 = | 1 |  |  |  |  | c 간격 =
2022 | 70 |  | 27 | 3 | 0.090993 | 4.8495 |  | 70
2023 | 69 |  | 28 | 4 | 0.090993 | 4.8495 |  | 69
2024 | 68 |  | 29 | 5 | 0.069041 | 4.9497 |  | 68
2025 | 68 |  | 30 | 6 | 0.069041 | 4.9497 |  | 68
2026 | 67 |  | 31 | 7 | 0.068698 | 4.9527 |  | 67
2027 | 67 |  | 32 | 0 | 0 | 0 |  | 67
2028 | 66 |  | 33 | 0 | 0 | 0 |  | 66
2029 | 66 |  | 34 | 0 | 0 | 0 |  | 66
2030 | 65 |  | 35 | 0 | 0 | 0 |  | 65
2031 | 64 |  | 36 | 0 | 0 | 0 |  | 64
2032 | 64 |  | 37 | 0 | 0 | 0 |  | 64
2033 | 63 |  | 38 |  |  |  |  | 63
2034 | 63 |  | 39 |  |  |  |  | 63
2035 | 62 |  | 40 |  |  |  |  | 62
2036 | 62 |  | 41 |  |  |  |  | 62
라. 지수함수
연도 | 과거자료(y) | LN(y-c) | 경과년수(x) | LN(x) |  | R2= | 0.19402 | 추정치 | 절대오차율 | 오차자승 |  | LN(y-c) |  | R2= | 0.15465 | 과거추정치 | 오차자승 |  | LN(y-c) |  | R2= | 0.15465 | 과거추정치 | 오차자승 |  | LN(y-c) |  | R2= | 0.15566 | 과거추정치 | 오차자승 |  | LN(y-c) |  | R2= | 0.16125 | 과거추정치 | 오차자승 |  | LN(y-c) |  | R2= | 0.16604 | 과거추정치 | 오차자승 |  | LN(y-c) |  | R2= | 0.16364 | 과거추정치 | 오차자승 | LN(y-c) |  | R2= | 0.19402 | 과거추정치 | 오차자승 |  | LN(y-c) |  | R2= | 0.17717 | 과거추정치 | 오차자승 | LN(y-c)
1996 | 90.4443 | 3.5958 | 1 | 0 | y = ax^b + c |  |  | 93 | 2.8257 | 0.0065314 |  | 4.5047 | y = ax^b + c |  |  | 96 | 0.030865 |  | 4.3999 | y = ax^b + c |  |  | 96 | 0.030865 |  | 4.2828 | y = ax^b + c |  |  | 95 | 0.020754 |  | 4.1502 | y = ax^b + c |  |  | 95 | 0.020754 |  | 3.9972 | y = ax^b + c |  |  | 95 | 0.020754 |  | 3.8165 | y = ax^b + c |  |  | 94 | 0.012643 | 3.5958 | y = ax^b + c |  |  | 93 | 0.0065314 |  | 3.3122 | y = ax^b + c |  |  | 92 | 0.0024201 | 4.5047
1997 | 135.5619 | 4.4014 | 2 | 0.69315 | LN(y-c) = LN(a) + b LN(x) |  |  | 88 | 35.085 | 2.2621 |  | 4.9094 | LN(y-c) = LN(a) + b LN(x) |  |  | 90 | 2.0759 |  | 4.8407 | LN(y-c) = LN(a) + b LN(x) |  |  | 90 | 2.0759 |  | 4.767 | LN(y-c) = LN(a) + b LN(x) |  |  | 90 | 2.0759 |  | 4.6873 | LN(y-c) = LN(a) + b LN(x) |  |  | 89 | 2.168 |  | 4.6008 | LN(y-c) = LN(a) + b LN(x) |  |  | 89 | 2.168 |  | 4.506 | LN(y-c) = LN(a) + b LN(x) |  |  | 88 | 2.2621 | 4.4014 | LN(y-c) = LN(a) + b LN(x) |  |  | 88 | 2.2621 |  | 4.2844 | LN(y-c) = LN(a) + b LN(x) |  |  | 86 | 2.4564 | 4.9094
1998 | 76.2471 | 3.1022 | 3 | 1.0986 | Y = A + bx |  |  | 84 | 10.1682 | 0.060108 |  | 4.334 | Y = A + bx |  |  | 87 | 0.11563 |  | 4.2084 | Y = A + bx |  |  | 87 | 0.11563 |  | 4.0647 | Y = A + bx |  |  | 87 | 0.11563 |  | 3.8968 | Y = A + bx |  |  | 86 | 0.09512 |  | 3.695 | Y = A + bx |  |  | 86 | 0.09512 |  | 3.4419 | Y = A + bx |  |  | 85 | 0.076614 | 3.1022 | Y = A + bx |  |  | 84 | 0.060108 |  | 2.5838 | Y = A + bx |  |  | 83 | 0.045602 | 4.334
1999 | 79.5609 | 3.2411 | 4 | 1.3863 |  |  |  | 82 | 3.0657 | 0.005949 |  | 4.3765 |  |  |  | 85 | 0.029583 |  | 4.2565 |  |  |  | 85 | 0.029583 |  | 4.12 |  |  |  | 85 | 0.029583 |  | 3.962 |  |  |  | 84 | 0.019705 |  | 3.7742 |  |  |  | 84 | 0.019705 |  | 3.5427 |  |  |  | 83 | 0.011827 | 3.2411 |  |  |  | 82 | 0.005949 |  | 2.807 |  |  |  | 81 | 0.0020709 | 4.3765
2000 | 78.8052 | 3.2111 | 5 | 1.6094 | c = | 54 |  | 81 | 2.7851 | 0.0048172 |  | 4.367 | c = | 0 |  | 83 | 0.017596 |  | 4.2457 | c = | 9 |  | 83 | 0.017596 |  | 4.1077 | c = | 18 |  | 83 | 0.017596 |  | 3.9475 | c = | 27 |  | 83 | 0.017596 |  | 3.7567 | c = | 36 |  | 82 | 0.010207 |  | 3.5206 | c = | 45 |  | 82 | 0.010207 | 3.2111 | c = | 54 |  | 81 | 0.0048172 |  | 2.7603 | c = | 63 |  | 79 | 3.795e-05 | 4.367
2001 | 82.5804 | 3.3527 | 6 | 1.7918 | b = | -0.23531 |  | 80 | 3.1247 | 0.0066584 |  | 4.4138 | b = | -0.087045 |  | 82 | 0.00033685 |  | 4.2984 | b = | -0.096767 |  | 82 | 0.00033685 |  | 4.1679 | b = | -0.10906 |  | 82 | 0.00033685 |  | 4.0178 | b = | -0.12516 |  | 81 | 0.0024976 |  | 3.8412 | b = | -0.14731 |  | 81 | 0.0024976 |  | 3.6265 | b = | -0.18013 |  | 81 | 0.0024976 | 3.3527 | b = | -0.23531 |  | 80 | 0.0066584 |  | 2.9745 | b = | -0.36142 |  | 78 | 0.02098 | 4.4138
2002 | 69.1705 | 2.7194 | 7 | 1.9459 | A = | 3.6756 | = LN(a) | 79 | 14.2105 | 0.096619 |  | 4.2366 | A = | 4.5631 | = LN(a) | 81 | 0.13994 |  | 4.0972 | A = | 4.4621 | = LN(a) | 81 | 0.13994 |  | 3.9352 | A = | 4.3492 | = LN(a) | 81 | 0.13994 |  | 3.7417 | A = | 4.221 | = LN(a) | 80 | 0.11728 |  | 3.5017 | A = | 4.0726 | = LN(a) | 80 | 0.11728 |  | 3.1851 | A = | 3.8957 | = LN(a) | 80 | 0.11728 | 2.7194 | A = | 3.6756 | = LN(a) | 79 | 0.096619 |  | 1.8198 | A = | 3.3781 | = LN(a) | 78 | 0.07796 | 4.2366
2003 | 67.3275 | 2.5898 | 8 | 2.0794 | a = | 39.472 |  | 78 | 15.8516 | 0.1139 |  | 4.2096 | a = | 95.8789 |  | 80 | 0.16059 |  | 4.0661 | a = | 86.6677 |  | 80 | 0.16059 |  | 3.8985 | a = | 77.4137 |  | 80 | 0.16059 |  | 3.697 | a = | 68.1018 |  | 79 | 0.13625 |  | 3.4445 | a = | 58.7081 |  | 79 | 0.13625 |  | 3.1058 | a = | 49.1917 |  | 79 | 0.13625 | 2.5898 | a = | 39.472 |  | 78 | 0.1139 |  | 1.465 | a = | 29.3136 |  | 77 | 0.093557 | 4.2096
2004 | 76.2313 | 3.1015 | 9 | 2.1972 |  |  |  | 78 | 2.3201 | 0.0031281 |  | 4.3338 |  |  |  | 79 | 0.0076654 |  | 4.2081 |  |  |  | 79 | 0.0076654 |  | 4.0644 |  |  |  | 79 | 0.0076654 |  | 3.8965 |  |  |  | 79 | 0.0076654 |  | 3.6946 |  |  |  | 78 | 0.0031281 |  | 3.4414 |  |  |  | 78 | 0.0031281 | 3.1015 |  |  |  | 78 | 0.0031281 |  | 2.5826 |  |  |  | 76 | 5.3522e-05 | 4.3338
2005 | 78.0009 | 3.1781 | 10 | 2.3026 |  |  |  | 77 | 1.2832 | 0.0010018 |  | 4.3567 |  |  |  | 78 | 7.6973e-10 |  | 4.2341 |  |  |  | 78 | 7.6973e-10 |  | 4.0944 |  |  |  | 78 | 7.6973e-10 |  | 3.9318 |  |  |  | 78 | 7.6973e-10 |  | 3.7377 |  |  |  | 78 | 7.6973e-10 |  | 3.4965 |  |  |  | 77 | 0.0010018 | 3.1781 |  |  |  | 77 | 0.0010018 |  | 2.7081 |  |  |  | 76 | 0.0040035 | 4.3567
2006 | 81.41 | 3.3109 | 11 | 2.3979 | 상관계수 (R²) |  | 0.19402 | 76 | 6.6454 | 0.029268 |  | 4.3995 | R2 = | 0.15465 |  | 78 | 0.011628 |  | 4.2823 | R2 = | 0.15465 |  | 78 | 0.011628 |  | 4.1496 | R2 = | 0.15566 |  | 78 | 0.011628 |  | 3.9965 | R2 = | 0.16125 |  | 77 | 0.019448 |  | 3.8157 | R2 = | 0.16604 |  | 77 | 0.019448 |  | 3.5948 | R2 = | 0.16364 |  | 77 | 0.019448 | 3.3109 | R2 = | 0.19402 |  | 76 | 0.029268 |  | 2.9129 | R2 = | 0.17717 |  | 75 | 0.041088 | 4.3995
2007 | 70.524 | 2.8048 | 12 | 2.4849 | 오차자승합 (전구간) |  | 4.4817 | 76 | 7.7647 | 0.029986 |  | 4.256 | 오차자승합 = | 4.4944 |  | 77 | 0.041938 |  | 4.1194 | 오차자승합 = | 4.4944 |  | 77 | 0.041938 |  | 3.9613 | 오차자승합 = | 4.4971 |  | 77 | 0.041938 |  | 3.7733 | 오차자승합 = | 4.5014 |  | 77 | 0.041938 |  | 3.5417 | 오차자승합 = | 4.4901 |  | 77 | 0.041938 |  | 3.2396 | 오차자승합 = | 4.5388 |  | 76 | 0.029986 | 2.8048 | 오차자승합 = | 4.4817 |  | 76 | 0.029986 |  | 2.0181 | 오차자승합 = | 4.7023 |  | 75 | 0.020034 | 4.256
2008 | 66.2791 | 2.5079 | 13 | 2.5649 | 오차자승합 (최근10년간) |  | 1.9209 | 76 | 14.6666 | 0.094496 |  | 4.1939 |  |  |  | 77 | 0.11494 |  | 4.0479 |  |  |  | 77 | 0.11494 |  | 3.877 |  |  |  | 77 | 0.11494 |  | 3.6707 |  |  |  | 76 | 0.094496 |  | 3.4105 |  |  |  | 76 | 0.094496 |  | 3.0577 |  |  |  | 76 | 0.094496 | 2.5079 |  |  |  | 76 | 0.094496 |  | 1.1876 |  |  |  | 75 | 0.076054 | 4.1939
2009 | 75.8878 | 3.0859 | 14 | 2.6391 | 절대평균오차율 (전구간) |  | 8.8721 | 75 | 1.1699 | 0.00078825 |  | 4.3293 |  |  |  | 76 | 1.2581e-05 |  | 4.203 |  |  |  | 76 | 1.2581e-05 |  | 4.0585 |  |  |  | 76 | 1.2581e-05 |  | 3.8895 |  |  |  | 76 | 1.2581e-05 |  | 3.6861 |  |  |  | 76 | 1.2581e-05 |  | 3.4304 |  |  |  | 76 | 1.2581e-05 | 3.0859 |  |  |  | 75 | 0.00078825 |  | 2.5563 |  |  |  | 74 | 0.0035639 | 4.3293
2010 | 75.8163 | 3.0827 | 15 | 2.7081 | 절대평균오차율(최근10년간) |  | 8.6722 | 75 | 1.0766 | 0.00066628 |  | 4.3283 |  |  |  | 76 | 3.376e-05 |  | 4.2019 |  |  |  | 76 | 3.376e-05 |  | 4.0573 |  |  |  | 76 | 3.376e-05 |  | 3.8881 |  |  |  | 76 | 3.376e-05 |  | 3.6843 |  |  |  | 75 | 0.00066628 |  | 3.428 |  |  |  | 75 | 0.00066628 | 3.0827 |  |  |  | 75 | 0.00066628 |  | 2.5507 |  |  |  | 74 | 0.0032988 | 4.3283
2011 | 116.1494 | 4.1295 | 16 | 2.7726 |  |  |  | 75 | 35.428 | 1.6933 |  | 4.7549 |  |  |  | 75 | 1.6933 |  | 4.6742 |  |  |  | 75 | 1.6933 |  | 4.5865 |  |  |  | 75 | 1.6933 |  | 4.4903 |  |  |  | 75 | 1.6933 |  | 4.3839 |  |  |  | 75 | 1.6933 |  | 4.2648 |  |  |  | 75 | 1.6933 | 4.1295 |  |  |  | 75 | 1.6933 |  | 3.9731 |  |  |  | 74 | 1.7766 | 4.7549
2012 | 77.0339 | 3.137 | 17 | 2.8332 |  |  |  | 74 | 3.9384 | 0.0092046 |  | 4.3442 |  |  |  | 75 | 0.0041368 |  | 4.22 |  |  |  | 75 | 0.0041368 |  | 4.0781 |  |  |  | 75 | 0.0041368 |  | 3.9127 |  |  |  | 75 | 0.0041368 |  | 3.7144 |  |  |  | 75 | 0.0041368 |  | 3.4668 |  |  |  | 75 | 0.0041368 | 3.137 |  |  |  | 74 | 0.0092046 |  | 2.6415 |  |  |  | 74 | 0.0092046 | 4.3442
2013 | 80.9319 | 3.2933 | 18 | 2.8904 |  |  |  | 74 | 8.5651 | 0.048051 |  | 4.3936 |  |  |  | 75 | 0.035188 |  | 4.2757 |  |  |  | 75 | 0.035188 |  | 4.1421 |  |  |  | 74 | 0.048051 |  | 3.9877 |  |  |  | 74 | 0.048051 |  | 3.8051 |  |  |  | 74 | 0.048051 |  | 3.5816 |  |  |  | 74 | 0.048051 | 3.2933 |  |  |  | 74 | 0.048051 |  | 2.8866 |  |  |  | 73 | 0.062915 | 4.3936
2014 | 72.0647 | 2.894 | 19 | 2.9444 |  |  |  | 74 | 2.6855 | 0.0037455 |  | 4.2776 |  |  |  | 74 | 0.0037455 |  | 4.1442 |  |  |  | 74 | 0.0037455 |  | 3.9902 |  |  |  | 74 | 0.0037455 |  | 3.8081 |  |  |  | 74 | 0.0037455 |  | 3.5853 |  |  |  | 74 | 0.0037455 |  | 3.2982 |  |  |  | 74 | 0.0037455 | 2.894 |  |  |  | 74 | 0.0037455 |  | 2.2044 |  |  |  | 73 | 0.00087484 | 4.2776
2015 | 70.6229 | 2.8108 | 20 | 2.9957 |  |  |  | 74 | 4.7819 | 0.011405 |  | 4.2574 |  |  |  | 74 | 0.011405 |  | 4.121 |  |  |  | 74 | 0.011405 |  | 3.9632 |  |  |  | 74 | 0.011405 |  | 3.7756 |  |  |  | 74 | 0.011405 |  | 3.5445 |  |  |  | 74 | 0.011405 |  | 3.2435 |  |  |  | 74 | 0.011405 | 2.8108 |  |  |  | 74 | 0.011405 |  | 2.0312 |  |  |  | 73 | 0.0056506 | 4.2574
2016 | 73 |  | 21 |  |  |  |  | 73
2017 | 73 |  | 22 |  |  |  |  | 73
2018 | 73 |  | 23 |  | c = | R2 | 오차자승합 | 73
2019 | 73 |  | 24 |  | 0 | 0.15465 | 4.4944 | 73 |  |  |  | 최소자료값 = | 66.2791 | [5 empty] | 최소자료값 = | 66.2791 | [5 empty] | 최소자료값 = | 66.2791 | [5 empty] | 최소자료값 = | 66.2791 | [5 empty] | 최소자료값 = | 66.2791 | [5 empty] | 최소자료값 = | 66.2791 |  |  |  |  | 최소자료값 = | 66.2791 | [5 empty] | 최소자료값 = | 66.2791 |  |  |  |  | 최소자료값 =
2020 | 73 |  | 25 |  | 9 | 0.15465 | 4.4944 | 73 |  |  |  | 유효자리= | 0 | [5 empty] | 유효자리= | 0 | [5 empty] | 유효자리= | 0 | [5 empty] | 유효자리= | 0 | [5 empty] | 유효자리= | 0 | [5 empty] | 유효자리= | 0 |  |  |  |  | 유효자리= | 0 | [5 empty] | 유효자리= | 0 |  |  |  |  | 유효자리=
2021 | 72 |  | 26 |  | 18 | 0.15566 | 4.4971 | 72 |  |  |  | c 간격 = | 9 | [5 empty] | c 간격 = | 9 | [5 empty] | c 간격 = | 9 | [5 empty] | c 간격 = | 9 | [5 empty] | c 간격 = | 9 | [5 empty] | c 간격 = | 9 |  |  |  |  | c 간격 = | 9 | [5 empty] | c 간격 = | 9 |  |  |  |  | c 간격 =
2022 | 72 |  | 27 |  | 27 | 0.16125 | 4.5014 | 72
2023 | 72 |  | 28 |  | 36 | 0.16604 | 4.4901 | 72
2024 | 72 |  | 29 |  | 45 | 0.16364 | 4.5388 | 72
2025 | 72 |  | 30 |  | 54 | 0.19402 | 4.4817 | 72
2026 | 72 |  | 31 |  | 63 | 0.17717 | 4.7023 | 72
2027 | 71 |  | 32 |  | 0 | 0 | 0 | 71
2028 | 71 |  | 33 |  | 0 | 0 | 0 | 71
2029 | 71 |  | 34 |  | 0 | 0 | 0 | 71
2030 | 71 |  | 35 |  | 0 | 0 | 0 | 71
2031 | 71 |  | 36 |  | 0 | 0 | 0 | 71
2032 | 71 |  | 37 |  | 0 | 0 | 0 | 71
2033 | 71 |  | 38 |  |  |  |  | 71
2034 | 71 |  | 39 |  |  |  |  | 71
2035 | 71 |  | 40 |  |  |  |  | 71
2036 | 70 |  | 41 |  |  |  |  | 70
마. 로지스틱
연도 | 과거자료(y) | LN(k/y-1) | 경과년수(x) |  |  | R2= | 0.088377 | 추정치 | 절대오차율 | 오차자승 |  | LN(k/y-1) | R2= | 0.065648 | 과거추정치 | 오차자승 |  | LN(k/y-1) | R2= | 0.075618 | 과거추정치 | 오차자승 |  | LN(k/y-1) | R2= | 0.07718 | 과거추정치 | 오차자승 |  | LN(k/y-1) | R2= | 0.08915 | 과거추정치 | 오차자승 |  | LN(k/y-1) | R2= | 0.087426 | 과거추정치 | 오차자승 |  | LN(k/y-1) | R2= | 0.081943 | 과거추정치 | 오차자승 |  | LN(k/y-1) | R2= | 0.088377 | 과거추정치 | 오차자승 | LN(k/y-1) | R2= | 0.088313 | 과거추정치 | 오차자승 |  | LN(k/y-1) | R2= | 0.074277 | 과거추정치 | 오차자승
1996 | 90.4443 | 0.095982 | 1 | Y=k/(1+e^(a-bx)) |  |  |  | 89 | 1.5969 | 0.0020861 |  | -0.6858 | Y=k/(1+e^(a-bx)) |  | 106 | 0.24198 |  | -0.60164 | Y=k/(1+e^(a-bx)) |  | 96 | 0.030865 |  | -0.41782 | Y=k/(1+e^(a-bx)) |  | 92 | 0.0024201 |  | -0.26261 | Y=k/(1+e^(a-bx)) |  | 91 | 0.00030875 |  | -0.12828 | Y=k/(1+e^(a-bx)) |  | 90 | 0.00019744 |  | -0.0098745 | Y=k/(1+e^(a-bx)) |  | 89 | 0.0020861 |  | 0.095982 | Y=k/(1+e^(a-bx)) |  | 89 | 0.0020861 | 0.1917 | Y=k/(1+e^(a-bx)) |  | 88 | 0.0059748 |  | 0.27905 | Y=k/(1+e^(a-bx)) |  | 88 | 0.0059748
1997 | 135.5619 | -0.91236 | 2 | LN(k/Y-1)=a-bx |  |  |  | 88 | 35.085 | 2.2621 |  | -5.7348 | LN(k/Y-1)=a-bx |  | 104 | 0.99615 |  | -3.4192 | LN(k/Y-1)=a-bx |  | 95 | 1.6453 |  | -2.2396 | LN(k/Y-1)=a-bx |  | 91 | 1.9858 |  | -1.7133 | LN(k/Y-1)=a-bx |  | 90 | 2.0759 |  | -1.3703 | LN(k/Y-1)=a-bx |  | 89 | 2.168 |  | -1.1153 | LN(k/Y-1)=a-bx |  | 88 | 2.2621 |  | -0.91236 | LN(k/Y-1)=a-bx |  | 88 | 2.2621 | -0.74372 | LN(k/Y-1)=a-bx |  | 88 | 2.2621 |  | -0.59946 | LN(k/Y-1)=a-bx |  | 87 | 2.3583
1998 | 76.2471 | 0.40005 | 3 |  |  |  |  | 87 | 14.1027 | 0.11563 |  | -0.24376 |  |  | 102 | 0.66321 |  | -0.17896 |  |  | 94 | 0.31517 |  | -0.033258 |  |  | 90 | 0.18914 |  | 0.093892 |  |  | 89 | 0.16264 |  | 0.20668 |  |  | 88 | 0.13813 |  | 0.30803 |  |  | 87 | 0.11563 |  | 0.40005 |  |  | 87 | 0.11563 | 0.48431 |  |  | 87 | 0.11563 |  | 0.56202 |  |  | 87 | 0.11563
1999 | 79.5609 | 0.32794 | 4 | k= | 190 |  |  | 86 | 8.0932 | 0.041462 |  | -0.34336 | k= | 136 | 100 | 0.41776 |  | -0.27489 | k= | 140 | 93 | 0.18061 |  | -0.12178 | k= | 150 | 89 | 0.089096 |  | 0.010977 | k= | 160 | 88 | 0.071218 |  | 0.12815 | k= | 170 | 87 | 0.05534 |  | 0.23303 | k= | 180 | 87 | 0.05534 |  | 0.32794 | k= | 190 | 86 | 0.041462 | 0.41462 | k= | 200 | 86 | 0.041462 |  | 0.49438 | k= | 210 | 86 | 0.041462
2000 | 78.8052 | 0.3443 | 5 | max(y) = | 135.5619 |  |  | 85 | 7.8609 | 0.038376 |  | -0.32052 | max(y) = | 135.5619 | 99 | 0.40783 |  | -0.25292 | max(y) = | 135.5619 | 91 | 0.14871 |  | -0.10156 | max(y) = | 135.5619 | 88 | 0.084544 |  | 0.029872 | max(y) = | 135.5619 | 87 | 0.067155 |  | 0.14602 | max(y) = | 135.5619 | 86 | 0.051765 |  | 0.25007 | max(y) = | 135.5619 | 86 | 0.051765 |  | 0.3443 | max(y) = | 135.5619 | 85 | 0.038376 | 0.43042 | max(y) = | 135.5619 | 85 | 0.038376 |  | 0.5097 | max(y) = | 135.5619 | 85 | 0.038376
2001 | 82.5804 | 0.26297 | 6 | avg(5) = | 83.3606 |  |  | 85 | 2.93 | 0.0058545 |  | -0.43559 | avg(5) = | 83.3606 | 97 | 0.20793 |  | -0.36339 | avg(5) = | 83.3606 | 90 | 0.055051 |  | -0.20284 | avg(5) = | 83.3606 | 87 | 0.019533 |  | -0.064532 | avg(5) = | 83.3606 | 86 | 0.011694 |  | 0.056948 | avg(5) = | 83.3606 | 85 | 0.0058545 |  | 0.16526 | avg(5) = | 83.3606 | 85 | 0.0058545 |  | 0.26297 | avg(5) = | 83.3606 | 85 | 0.0058545 | 0.35198 | avg(5) = | 83.3606 | 84 | 0.0020153 |  | 0.43371 | avg(5) = | 83.3606 | 84 | 0.0020153
2002 | 69.1705 | 0.55781 | 7 |  |  |  |  | 84 | 21.4391 | 0.21991 |  | -0.03443 |  |  | 95 | 0.66716 |  | 0.023701 |  |  | 89 | 0.39321 |  | 0.15577 |  |  | 86 | 0.28323 |  | 0.27241 |  |  | 85 | 0.25057 |  | 0.37686 |  |  | 84 | 0.21991 |  | 0.47142 |  |  | 84 | 0.21991 |  | 0.55781 |  |  | 84 | 0.21991 | 0.63732 |  |  | 84 | 0.21991 |  | 0.71098 |  |  | 83 | 0.19126
2003 | 67.3275 | 0.59995 | 8 | -b = | 0.017407 |  |  | 83 | 23.278 | 0.24563 |  | 0.01978 | -b = | 0.068415 | 93 | 0.65908 |  | 0.076394 | -b = | 0.040198 | 87 | 0.38701 |  | 0.20532 | -b = | 0.027818 | 85 | 0.31232 |  | 0.3195 | -b = | 0.023166 | 84 | 0.27797 |  | 0.42198 | -b = | 0.020494 | 84 | 0.27797 |  | 0.51492 | -b = | 0.018706 | 83 | 0.24563 |  | 0.59995 | -b = | 0.017407 | 83 | 0.24563 | 0.67831 | -b = | 0.016413 | 83 | 0.24563 |  | 0.75098 | -b = | 0.015624 | 83 | 0.24563
2004 | 76.2313 | 0.40039 | 9 | a = | 0.1143 |  |  | 82 | 7.5673 | 0.033277 |  | -0.24329 | a = | -1.3094 | 91 | 0.21811 |  | -0.17851 | a = | -0.82949 | 86 | 0.095427 |  | -0.032839 | a = | -0.49123 | 84 | 0.060352 |  | 0.094286 | a = | -0.28831 | 83 | 0.045815 |  | 0.20706 | a = | -0.13108 | 83 | 0.045815 |  | 0.30839 | a = | 0.00032483 | 82 | 0.033277 |  | 0.40039 | a = | 0.1143 | 82 | 0.033277 | 0.48464 | a = | 0.21542 | 82 | 0.033277 |  | 0.56234 | a = | 0.30653 | 82 | 0.033277
2005 | 78.0009 | 0.36177 | 10 | b = | -0.017407 |  |  | 81 | 3.845 | 0.0089947 |  | -0.29629 | b = | -0.068415 | 89 | 0.12098 |  | -0.2296 | b = | -0.040198 | 85 | 0.048988 |  | -0.080066 | b = | -0.027818 | 83 | 0.024991 |  | 0.049988 | b = | -0.023166 | 82 | 0.015993 |  | 0.16506 | b = | -0.020494 | 82 | 0.015993 |  | 0.26824 | b = | -0.018706 | 82 | 0.015993 |  | 0.36177 | b = | -0.017407 | 81 | 0.0089947 | 0.44729 | b = | -0.016413 | 81 | 0.0089947 |  | 0.52608 | b = | -0.015624 | 81 | 0.0089947
2006 | 81.41 | 0.28808 | 11 |  |  |  |  | 81 | 0.50362 | 0.00016809 |  | -0.39965 |  |  | 86 | 0.021068 |  | -0.32893 |  |  | 83 | 0.0025281 |  | -0.17135 |  |  | 82 | 0.00034811 |  | -0.035253 |  |  | 81 | 0.00016809 |  | 0.084521 |  |  | 81 | 0.00016809 |  | 0.19147 |  |  | 81 | 0.00016809 |  | 0.28808 |  |  | 81 | 0.00016809 | 0.37617 |  |  | 80 | 0.0019881 |  | 0.45713 |  |  | 80 | 0.0019881
2007 | 70.524 | 0.52716 | 12 | 상관계수 (R²) |  | 0.088377 |  | 80 | 13.4365 | 0.089794 |  | -0.07427 | R2 = | 0.065648 | 84 | 0.1816 |  | -0.014972 | R2 = | 0.075618 | 82 | 0.1317 |  | 0.1195 | R2 = | 0.07718 | 81 | 0.10975 |  | 0.23802 | R2 = | 0.08915 | 80 | 0.089794 |  | 0.34396 | R2 = | 0.087426 | 80 | 0.089794 |  | 0.43975 | R2 = | 0.081943 | 80 | 0.089794 |  | 0.52716 | R2 = | 0.088377 | 80 | 0.089794 | 0.60754 | R2 = | 0.088313 | 80 | 0.089794 |  | 0.68194 | R2 = | 0.074277 | 80 | 0.089794
2008 | 66.2791 | 0.62415 | 13 | 오차자승합 (전구간) |  | 4.8093 |  | 79 | 19.1929 | 0.16182 |  | 0.050626 | 오차자승합 = | 6.9178 | 82 | 0.24715 |  | 0.10641 | 오차자승합 = | 5.2507 | 81 | 0.21671 |  | 0.23361 | 오차자승합 = | 4.9425 | 80 | 0.18826 |  | 0.34645 | 오차자승합 = | 4.8238 | 79 | 0.16182 |  | 0.44783 | 오차자승합 = | 4.8183 | 79 | 0.16182 |  | 0.53987 | 오차자승합 = | 4.8436 | 79 | 0.16182 |  | 0.62415 | 오차자승합 = | 4.8093 | 79 | 0.16182 | 0.70188 | 오차자승합 = | 4.8112 | 79 | 0.16182 |  | 0.774 | 오차자승합 = | 4.8844 | 79 | 0.16182
2009 | 75.8878 | 0.40793 | 14 | 오차자승합 (최근10년간) |  | 1.836 |  | 78 | 2.7833 | 0.0044612 |  | -0.23304 |  |  | 80 | 0.01691 |  | -0.16862 |  |  | 79 | 0.0096856 |  | -0.023677 |  |  | 79 | 0.0096856 |  | 0.10289 |  |  | 79 | 0.0096856 |  | 0.21523 |  |  | 78 | 0.0044612 |  | 0.31621 |  |  | 78 | 0.0044612 |  | 0.40793 |  |  | 78 | 0.0044612 | 0.49193 |  |  | 78 | 0.0044612 |  | 0.56942 |  |  | 78 | 0.0044612
2010 | 75.8163 | 0.4095 | 15 | 절대평균오차율 (전구간) |  | 403.2992 |  | 77 | 1.5613 | 0.0014012 |  | -0.23091 |  |  | 78 | 0.0047687 |  | -0.16656 |  |  | 78 | 0.0047687 |  | -0.021768 |  |  | 78 | 0.0047687 |  | 0.10469 |  |  | 78 | 0.0047687 |  | 0.21693 |  |  | 78 | 0.0047687 |  | 0.31784 |  |  | 77 | 0.0014012 |  | 0.4095 |  |  | 77 | 0.0014012 | 0.49345 |  |  | 77 | 0.0014012 |  | 0.5709 |  |  | 77 | 0.0014012
2011 | 116.1494 | -0.45283 | 16 | 절대평균오차율(최근10년간) |  | 8.5907 |  | 77 | 33.7061 | 1.5327 |  | -1.7666 |  |  | 75 | 1.6933 |  | -1.5831 |  |  | 77 | 1.5327 |  | -1.2329 |  |  | 77 | 1.5327 |  | -0.97409 |  |  | 77 | 1.5327 |  | -0.76866 |  |  | 77 | 1.5327 |  | -0.59833 |  |  | 77 | 1.5327 |  | -0.45283 |  |  | 77 | 1.5327 | -0.32584 |  |  | 77 | 1.5327 |  | -0.21317 |  |  | 77 | 1.5327
2012 | 77.0339 | 0.38284 | 17 |  |  |  |  | 76 | 1.3422 | 0.001069 |  | -0.26728 |  |  | 73 | 0.016272 |  | -0.20165 |  |  | 75 | 0.0041368 |  | -0.054251 |  |  | 76 | 0.001069 |  | 0.074186 |  |  | 76 | 0.001069 |  | 0.18799 |  |  | 76 | 0.001069 |  | 0.29015 |  |  | 76 | 0.001069 |  | 0.38284 |  |  | 76 | 0.001069 | 0.46766 |  |  | 76 | 0.001069 |  | 0.54585 |  |  | 76 | 0.001069
2013 | 80.9319 | 0.29836 | 18 |  |  |  |  | 75 | 7.3295 | 0.035188 |  | -0.38504 |  |  | 71 | 0.098643 |  | -0.31492 |  |  | 74 | 0.048051 |  | -0.15852 |  |  | 75 | 0.035188 |  | -0.023299 |  |  | 75 | 0.035188 |  | 0.095793 |  |  | 75 | 0.035188 |  | 0.2022 |  |  | 75 | 0.035188 |  | 0.29836 |  |  | 75 | 0.035188 | 0.38609 |  |  | 75 | 0.035188 |  | 0.46673 |  |  | 75 | 0.035188
2014 | 72.0647 | 0.49257 | 19 |  |  |  |  | 74 | 2.6855 | 0.0037455 |  | -0.11969 |  |  | 68 | 0.016522 |  | -0.059008 |  |  | 72 | 4.1824e-06 |  | 0.078315 |  |  | 74 | 0.0037455 |  | 0.19904 |  |  | 74 | 0.0037455 |  | 0.30674 |  |  | 74 | 0.0037455 |  | 0.40397 |  |  | 74 | 0.0037455 |  | 0.49257 |  |  | 74 | 0.0037455 | 0.57396 |  |  | 74 | 0.0037455 |  | 0.64922 |  |  | 74 | 0.0037455
2015 | 70.6229 | 0.52493 | 20 |  |  |  |  | 73 | 3.3659 | 0.0056506 |  | -0.077182 |  |  | 66 | 0.021371 |  | -0.017797 |  |  | 71 | 0.00014221 |  | 0.11686 |  |  | 73 | 0.0056506 |  | 0.23551 |  |  | 73 | 0.0056506 |  | 0.34157 |  |  | 73 | 0.0056506 |  | 0.43745 |  |  | 73 | 0.0056506 |  | 0.52493 |  |  | 73 | 0.0056506 | 0.60538 |  |  | 73 | 0.0056506 |  | 0.67983 |  |  | 74 | 0.011405
2016 | 73 |  | 21 |  |  |  |  | 73
2017 | 72 |  | 22 |  |  |  |  | 72
2018 | 71 |  | 23 | k | R2 | 오차자승합 |  | 71 |  |  |  | max(y) = | 135.5619 |  |  |  |  | max(y) = | 135.5619 |  |  |  |  | max(y) = | 135.5619 |  |  |  |  | max(y) = | 135.5619 |  |  |  |  | max(y) = | 135.5619 |  |  |  |  | max(y) = | 135.5619 |  |  |  |  | max(y) = | 135.5619 |  |  |  | max(y) = | 135.5619 |  |  |  |  | max(y) = | 135.5619
2019 | 70 |  | 24 | 136 | 0.065648 | 6.9178 |  | 70 |  |  |  | 유효자리= | 1 |  |  |  |  | 유효자리= | 1 |  |  |  |  | 유효자리= | 1 |  |  |  |  | 유효자리= | 1 |  |  |  |  | 유효자리= | 1 |  |  |  |  | 유효자리= | 1 |  |  |  |  | 유효자리= | 1 |  |  |  | 유효자리= | 1 |  |  |  |  | 유효자리= | 1
2020 | 70 |  | 25 | 140 | 0.075618 | 5.2507 |  | 70 |  |  |  | k 간격 = | 10 |  |  |  |  | k 간격 = | 10 |  |  |  |  | k 간격 = | 10 |  |  |  |  | k 간격 = | 10 |  |  |  |  | k 간격 = | 10 |  |  |  |  | k 간격 = | 10 |  |  |  |  | k 간격 = | 10 |  |  |  | k 간격 = | 10 |  |  |  |  | k 간격 = | 10
2021 | 69 |  | 26 | 150 | 0.07718 | 4.9425 |  | 69
2022 | 68 |  | 27 | 160 | 0.08915 | 4.8238 |  | 68
2023 | 67 |  | 28 | 170 | 0.087426 | 4.8183 |  | 67
2024 | 66 |  | 29 | 180 | 0.081943 | 4.8436 |  | 66
2025 | 66 |  | 30 | 190 | 0.088377 | 4.8093 |  | 66
2026 | 65 |  | 31 | 200 | 0.088313 | 4.8112 |  | 65
2027 | 64 |  | 32 | 210 | 0.074277 | 4.8844 |  | 64
2028 | 64 |  | 33 |  |  |  |  | 64
2029 | 63 |  | 34 |  |  |  |  | 63
2030 | 62 |  | 35 |  |  |  |  | 62
2031 | 61 |  | 36 |  |  |  |  | 61
2032 | 61 |  | 37 |  |  |  |  | 61
2033 | 60 |  | 38 |  |  |  |  | 60
2034 | 59 |  | 39 |  |  |  |  | 59
2035 | 58 |  | 40 |  |  |  |  | 58
2036 | 58 |  | 41 |  |  |  |  | 58
사. 수정지수
연도 | 과거자료(y) | LN(k-y) | 경과년수(x) |  |  | R2= | 0.086761 | 추정치 | 절대오차율 | 오차자승 |  | LN(k-y) | R2= | 0.056417 | 과거추정치 | 오차자승 |  | LN(k-y) | R2= | 0.056417 | 과거추정치 | 오차자승 |  | LN(k-y) | R2= | 0.077176 | 과거추정치 | 오차자승 |  | LN(k-y) | R2= | 0.082824 | 과거추정치 | 오차자승 |  | LN(k-y) | R2= | 0.082824 | 과거추정치 | 오차자승 |  | LN(k-y) | R2= | 0.085409 | 과거추정치 | 오차자승 |  | LN(k-y) | R2= | 0.085409 | 과거추정치 | 오차자승 | LN(k-y) | R2= | 0.086761 | 과거추정치 | 오차자승 |  | LN(k-y) | R2= | 0.086761 | 과거추정치 | 오차자승
1996 | 90.4443 | 7.8223 | 1 | y = k - ab^x |  |  |  | 89 | 1.5969 | 0.0020861 |  | 3.8189 | y = k - ab^x |  | 111 | 0.42253 |  | 3.8189 | y = k - ab^x |  | 111 | 0.42253 |  | 5.9803 | y = k - ab^x |  | 89 | 0.0020861 |  | 6.6141 | y = k - ab^x |  | 89 | 0.0020861 |  | 6.999 | y = k - ab^x |  | 89 | 0.0020861 |  | 7.2762 | y = k - ab^x |  | 89 | 0.0020861 |  | 7.4931 | y = k - ab^x |  | 89 | 0.0020861 | 7.6712 | y = k - ab^x |  | 89 | 0.0020861 |  | 7.8223 | y = k - ab^x |  | 89 | 0.0020861
1997 | 135.5619 | 7.804 | 2 | LN(k-y) = ln(a) + ln(b)x |  |  |  | 88 | 35.085 | 2.2621 |  | -0.82533 | LN(k-y) = ln(a) + ln(b)x |  | 110 | 0.65341 |  | -0.82533 | LN(k-y) = ln(a) + ln(b)x |  | 110 | 0.65341 |  | 5.8592 | LN(k-y) = ln(a) + ln(b)x |  | 88 | 2.2621 |  | 6.5517 | LN(k-y) = ln(a) + ln(b)x |  | 88 | 2.2621 |  | 6.957 | LN(k-y) = ln(a) + ln(b)x |  | 88 | 2.2621 |  | 7.2445 | LN(k-y) = ln(a) + ln(b)x |  | 88 | 2.2621 |  | 7.4676 | LN(k-y) = ln(a) + ln(b)x |  | 88 | 2.2621 | 7.6499 | LN(k-y) = ln(a) + ln(b)x |  | 88 | 2.2621 |  | 7.804 | LN(k-y) = ln(a) + ln(b)x |  | 88 | 2.2621
1998 | 76.2471 | 7.8279 | 3 |  |  |  |  | 87 | 14.1027 | 0.11563 |  | 4.0902 |  |  | 108 | 1.0082 |  | 4.0902 |  |  | 108 | 1.0082 |  | 6.0156 |  |  | 87 | 0.11563 |  | 6.633 |  |  | 87 | 0.11563 |  | 7.0119 |  |  | 87 | 0.11563 |  | 7.286 |  |  | 87 | 0.11563 |  | 7.5009 |  |  | 87 | 0.11563 | 7.6777 |  |  | 87 | 0.11563 |  | 7.8279 |  |  | 87 | 0.11563
1999 | 79.5609 | 7.8266 | 4 | k = | 2586 |  |  | 86 | 8.0932 | 0.041462 |  | 4.0332 | k = | 136 | 106 | 0.69902 |  | 4.0332 | k = | 136 | 106 | 0.69902 |  | 6.0074 | k = | 486 | 87 | 0.05534 |  | 6.6286 | k = | 836 | 86 | 0.041462 |  | 7.0089 | k = | 1186 | 86 | 0.041462 |  | 7.2837 | k = | 1536 | 86 | 0.041462 |  | 7.4991 | k = | 1886 | 86 | 0.041462 | 7.6762 | k = | 2236 | 86 | 0.041462 |  | 7.8266 | k = | 2586 | 86 | 0.041462
2000 | 78.8052 | 7.8269 | 5 |  |  |  |  | 85 | 7.8609 | 0.038376 |  | 4.0465 |  |  | 104 | 0.63478 |  | 4.0465 |  |  | 104 | 0.63478 |  | 6.0093 |  |  | 86 | 0.051765 |  | 6.6296 |  |  | 86 | 0.051765 |  | 7.0096 |  |  | 86 | 0.051765 |  | 7.2843 |  |  | 85 | 0.038376 |  | 7.4995 |  |  | 85 | 0.038376 | 7.6766 |  |  | 85 | 0.038376 |  | 7.8269 |  |  | 85 | 0.038376
2001 | 82.5804 | 7.8254 | 6 | ln(a) = | 7.8227 |  |  | 85 | 2.93 | 0.0058545 |  | 3.9782 | ln(a) = | 3.157 | 102 | 0.37712 |  | 3.9782 | ln(a) = | 3.157 | 102 | 0.37712 |  | 6 | ln(a) = | 5.9817 | 85 | 0.0058545 |  | 6.6246 | ln(a) = | 6.6153 | 85 | 0.0058545 |  | 7.0062 | ln(a) = | 6.9999 | 85 | 0.0058545 |  | 7.2817 | ln(a) = | 7.277 | 85 | 0.0058545 |  | 7.4974 | ln(a) = | 7.4937 | 85 | 0.0058545 | 7.6748 | ln(a) = | 7.6717 | 85 | 0.0058545 |  | 7.8254 | ln(a) = | 7.8227 | 85 | 0.0058545
2002 | 69.1705 | 7.8308 | 7 | ln(b) = | 0.00031453 |  |  | 84 | 21.4391 | 0.21991 |  | 4.2021 | ln(b) = | 0.060077 | 100 | 0.95046 |  | 4.2021 | ln(b) = | 0.060077 | 100 | 0.95046 |  | 6.0327 | ln(b) = | 0.0020236 | 84 | 0.21991 |  | 6.6423 | ln(b) = | 0.0010613 | 84 | 0.21991 |  | 7.0182 | ln(b) = | 0.00071954 | 84 | 0.21991 |  | 7.2909 | ln(b) = | 0.0005443 | 84 | 0.21991 |  | 7.5048 | ln(b) = | 0.00043771 | 84 | 0.21991 | 7.681 | ln(b) = | 0.00036604 | 84 | 0.21991 |  | 7.8308 | ln(b) = | 0.00031453 | 84 | 0.21991
2003 | 67.3275 | 7.8315 | 8 |  |  |  |  | 83 | 23.278 | 0.24563 |  | 4.2293 |  |  | 98 | 0.9408 |  | 4.2293 |  |  | 98 | 0.9408 |  | 6.0371 |  |  | 83 | 0.24563 |  | 6.6447 |  |  | 83 | 0.24563 |  | 7.0199 |  |  | 83 | 0.24563 |  | 7.2921 |  |  | 83 | 0.24563 |  | 7.5059 |  |  | 83 | 0.24563 | 7.6819 |  |  | 83 | 0.24563 |  | 7.8315 |  |  | 83 | 0.24563
2004 | 76.2313 | 7.8279 | 9 | a = | 2496.6552 |  |  | 82 | 7.5673 | 0.033277 |  | 4.0905 | a = | 23.4992 | 96 | 0.3908 |  | 4.0905 | a = | 23.4992 | 96 | 0.3908 |  | 6.0156 | a = | 396.1132 | 83 | 0.045815 |  | 6.633 | a = | 746.4221 | 82 | 0.033277 |  | 7.0119 | a = | 1096.5295 | 82 | 0.033277 |  | 7.286 | a = | 1446.5841 | 82 | 0.033277 |  | 7.501 | a = | 1796.6172 | 82 | 0.033277 | 7.6778 | a = | 2146.6393 | 82 | 0.033277 |  | 7.8279 | a = | 2496.6552 | 82 | 0.033277
2005 | 78.0009 | 7.8272 | 10 | b = | 1.0003 |  |  | 81 | 3.845 | 0.0089947 |  | 4.0604 | b = | 1.0619 | 93 | 0.22497 |  | 4.0604 | b = | 1.0619 | 93 | 0.22497 |  | 6.0113 | b = | 1.002 | 82 | 0.015993 |  | 6.6307 | b = | 1.0011 | 82 | 0.015993 |  | 7.0103 | b = | 1.0007 | 82 | 0.015993 |  | 7.2848 | b = | 1.0005 | 82 | 0.015993 |  | 7.5 | b = | 1.0004 | 82 | 0.015993 | 7.6769 | b = | 1.0004 | 81 | 0.0089947 |  | 7.8272 | b = | 1.0003 | 81 | 0.0089947
2006 | 81.41 | 7.8259 | 11 |  |  |  |  | 81 | 0.50362 | 0.00016809 |  | 3.9999 |  |  | 90 | 0.073788 |  | 3.9999 |  |  | 90 | 0.073788 |  | 6.0029 |  |  | 81 | 0.00016809 |  | 6.6262 |  |  | 81 | 0.00016809 |  | 7.0072 |  |  | 81 | 0.00016809 |  | 7.2825 |  |  | 81 | 0.00016809 |  | 7.4981 |  |  | 81 | 0.00016809 | 7.6754 |  |  | 81 | 0.00016809 |  | 7.8259 |  |  | 81 | 0.00016809
2007 | 70.524 | 7.8302 | 12 | 상관계수 (R²) |  | 0.086761 |  | 80 | 13.4365 | 0.089794 |  | 4.1817 | R2 = | 0.056417 | 88 | 0.30541 |  | 4.1817 | R2 = | 0.056417 | 88 | 0.30541 |  | 6.0294 | R2 = | 0.077176 | 80 | 0.089794 |  | 6.6405 | R2 = | 0.082824 | 80 | 0.089794 |  | 7.017 | R2 = | 0.082824 | 80 | 0.089794 |  | 7.2899 | R2 = | 0.085409 | 80 | 0.089794 |  | 7.5041 | R2 = | 0.085409 | 80 | 0.089794 | 7.6804 | R2 = | 0.086761 | 80 | 0.089794 |  | 7.8302 | R2 = | 0.086761 | 80 | 0.089794
2008 | 66.2791 | 7.8319 | 13 | 오차자승합 (전구간) |  | 4.8184 |  | 79 | 19.1929 | 0.16182 |  | 4.2445 | 오차자승합 = | 9.2584 | 85 | 0.35047 |  | 4.2445 | 오차자승합 = | 9.2584 | 85 | 0.35047 |  | 6.0396 | 오차자승합 = | 4.8705 | 79 | 0.16182 |  | 6.646 | 오차자승합 = | 4.8388 | 79 | 0.16182 |  | 7.0208 | 오차자승합 = | 4.8388 | 79 | 0.16182 |  | 7.2928 | 오차자승합 = | 4.8254 | 79 | 0.16182 |  | 7.5064 | 오차자승합 = | 4.8254 | 79 | 0.16182 | 7.6824 | 오차자승합 = | 4.8184 | 79 | 0.16182 |  | 7.8319 | 오차자승합 = | 4.8184 | 79 | 0.16182
2009 | 75.8878 | 7.8281 | 14 | 오차자승합 (최근10년간) |  | 1.8451 |  | 78 | 2.7833 | 0.0044612 |  | 4.0962 |  |  | 82 | 0.037359 |  | 4.0962 |  |  | 82 | 0.037359 |  | 6.0164 |  |  | 79 | 0.0096856 |  | 6.6335 |  |  | 78 | 0.0044612 |  | 7.0122 |  |  | 78 | 0.0044612 |  | 7.2863 |  |  | 78 | 0.0044612 |  | 7.5011 |  |  | 78 | 0.0044612 | 7.6779 |  |  | 78 | 0.0044612 |  | 7.8281 |  |  | 78 | 0.0044612
2010 | 75.8163 | 7.8281 | 15 | 절대평균오차율 (전구간) |  | 10.722 |  | 78 | 2.8803 | 0.0047687 |  | 4.0974 |  |  | 78 | 0.0047687 |  | 4.0974 |  |  | 78 | 0.0047687 |  | 6.0166 |  |  | 78 | 0.0047687 |  | 6.6336 |  |  | 78 | 0.0047687 |  | 7.0123 |  |  | 78 | 0.0047687 |  | 7.2863 |  |  | 78 | 0.0047687 |  | 7.5012 |  |  | 78 | 0.0047687 | 7.6779 |  |  | 78 | 0.0047687 |  | 7.8281 |  |  | 78 | 0.0047687
2011 | 116.1494 | 7.8119 | 16 | 절대평균오차율(최근10년간) |  | 0.8606 |  | 77 | 33.7061 | 1.5327 |  | 2.9882 |  |  | 75 | 1.6933 |  | 2.9882 |  |  | 75 | 1.6933 |  | 5.9131 |  |  | 77 | 1.5327 |  | 6.579 |  |  | 77 | 1.5327 |  | 6.9753 |  |  | 77 | 1.5327 |  | 7.2583 |  |  | 77 | 1.5327 |  | 7.4787 |  |  | 77 | 1.5327 | 7.6591 |  |  | 77 | 1.5327 |  | 7.8119 |  |  | 77 | 1.5327
2012 | 77.0339 | 7.8276 | 17 |  |  |  |  | 76 | 1.3422 | 0.001069 |  | 4.077 |  |  | 71 | 0.036408 |  | 4.077 |  |  | 71 | 0.036408 |  | 6.0136 |  |  | 76 | 0.001069 |  | 6.632 |  |  | 76 | 0.001069 |  | 7.0112 |  |  | 76 | 0.001069 |  | 7.2855 |  |  | 76 | 0.001069 |  | 7.5005 |  |  | 76 | 0.001069 | 7.6774 |  |  | 76 | 0.001069 |  | 7.8276 |  |  | 76 | 0.001069
2013 | 80.9319 | 7.8261 | 18 |  |  |  |  | 75 | 7.3295 | 0.035188 |  | 4.0086 |  |  | 67 | 0.1941 |  | 4.0086 |  |  | 67 | 0.1941 |  | 6.0041 |  |  | 75 | 0.035188 |  | 6.6268 |  |  | 75 | 0.035188 |  | 7.0077 |  |  | 75 | 0.035188 |  | 7.2828 |  |  | 75 | 0.035188 |  | 7.4984 |  |  | 75 | 0.035188 | 7.6756 |  |  | 75 | 0.035188 |  | 7.8261 |  |  | 75 | 0.035188
2014 | 72.0647 | 7.8296 | 19 |  |  |  |  | 74 | 2.6855 | 0.0037455 |  | 4.1579 |  |  | 62 | 0.1013 |  | 4.1579 |  |  | 62 | 0.1013 |  | 6.0257 |  |  | 74 | 0.0037455 |  | 6.6385 |  |  | 74 | 0.0037455 |  | 7.0157 |  |  | 74 | 0.0037455 |  | 7.2889 |  |  | 74 | 0.0037455 |  | 7.5033 |  |  | 74 | 0.0037455 | 7.6797 |  |  | 74 | 0.0037455 |  | 7.8296 |  |  | 74 | 0.0037455
2015 | 70.6229 | 7.8302 | 20 |  |  |  |  | 74 | 4.7819 | 0.011405 |  | 4.1802 |  |  | 58 | 0.15934 |  | 4.1802 |  |  | 58 | 0.15934 |  | 6.0292 |  |  | 74 | 0.011405 |  | 6.6404 |  |  | 74 | 0.011405 |  | 7.0169 |  |  | 74 | 0.011405 |  | 7.2899 |  |  | 74 | 0.011405 |  | 7.504 |  |  | 74 | 0.011405 | 7.6803 |  |  | 74 | 0.011405 |  | 7.8302 |  |  | 74 | 0.011405
2016 | 73 |  | 21 |  |  |  |  | 73
2017 | 72 |  | 22 |  |  |  |  | 72
2018 | 71 |  | 23 | k | R2 | 오차자승합 |  | 71 |  |  |  | 2max(y)= | 271.1238
2019 | 70 |  | 24 | 136 | 0.056417 | 9.2584 |  | 70 |  |  |  | max(y) = | 135.5619 |  |  |  |  | max(y) = | 135.5619 |  |  |  |  | max(y) = | 135.5619 |  |  |  |  | max(y) = | 135.5619 |  |  |  |  | max(y) = | 135.5619 |  |  |  |  | max(y) = | 135.5619 |  |  |  |  | max(y) = | 135.5619 |  |  |  | max(y) = | 135.5619 |  |  |  |  | max(y) = | 135.5619
2020 | 70 |  | 25 | 136 | 0.056417 | 9.2584 |  | 70 |  |  |  | 유효자리= | 0 |  |  |  |  | 유효자리= | 0 |  |  |  |  | 유효자리= | 0 |  |  |  |  | 유효자리= | 0 |  |  |  |  | 유효자리= | 0 |  |  |  |  | 유효자리= | 0 |  |  |  |  | 유효자리= | 0 |  |  |  | 유효자리= | 0 |  |  |  |  | 유효자리= | 0
2021 | 69 |  | 26 | 486 | 0.077176 | 4.8705 |  | 69 |  |  |  | k 간격 = | 350 |  |  |  |  | k 간격 = | 350 |  |  |  |  | k 간격 = | 350 |  |  |  |  | k 간격 = | 350 |  |  |  |  | k 간격 = | 350 |  |  |  |  | k 간격 = | 350 |  |  |  |  | k 간격 = | 350 |  |  |  | k 간격 = | 350 |  |  |  |  | k 간격 = | 350
2022 | 68 |  | 27 | 836 | 0.082824 | 4.8388 |  | 68
2023 | 67 |  | 28 | 1186 | 0.082824 | 4.8388 |  | 67
2024 | 66 |  | 29 | 1536 | 0.085409 | 4.8254 |  | 66
2025 | 66 |  | 30 | 1886 | 0.085409 | 4.8254 |  | 66
2026 | 65 |  | 31 | 2236 | 0.086761 | 4.8184 |  | 65
2027 | 64 |  | 32 | 2586 | 0.086761 | 4.8184 |  | 64
2028 | 63 |  | 33 |  |  |  |  | 63
2029 | 63 |  | 34 |  |  |  |  | 63
2030 | 62 |  | 35 |  |  |  |  | 62
2031 | 61 |  | 36 |  |  |  |  | 61
2032 | 60 |  | 37 |  |  |  |  | 60
2033 | 59 |  | 38 |  |  |  |  | 59
2034 | 59 |  | 39 |  |  |  |  | 59
2035 | 58 |  | 40 |  |  |  |  | 58
2036 | 57 |  | 41 |  |  |  |  | 57
Note on F164: 오차자승의 합이 최소가 되도록!!!
Note on F249: 오차자승의 합이 최소가 되도록!!!
Note on F292: 오차자승의 합이 최소가 되도록!!!
Note on G207: 오차자승의 합이 최소가 되도록!!!

## 홍성군(가정+비가정)(20년치 추정)
|  |  | 자료시작년= | 1996 | 유효자리수 = | 0 | 외국인제외
▣ 원단위 추정(홍성군)(가정+비가정)-20년
연도 | 과거자료 | 등차급수 | 등비급수 | 베기함수 | 지수함수 | 로지스틱 | 수정지수 | 선 정 | 비 고
1996 | 189.5639 | 163 | 166 | 170 | 163 | 166 | 163 | 163
1997 | 199.3908 | 167 | 169 | 172 | 173 | 169 | 167 | 167
1998 | 172.3405 | 171 | 172 | 174 | 179 | 172 | 171 | 171
1999 | 171.3005 | 175 | 175 | 176 | 183 | 175 | 175 | 175
2000 | 169.1835 | 179 | 179 | 178 | 187 | 179 | 179 | 179
2001 | 179.8362 | 183 | 182 | 180 | 190 | 182 | 183 | 183
2002 | 167.1037 | 186 | 186 | 182 | 193 | 186 | 186 | 186
2003 | 167.5264 | 190 | 189 | 185 | 196 | 189 | 190 | 190
2004 | 184.9683 | 194 | 193 | 188 | 198 | 193 | 194 | 194
2005 | 183.6604 | 198 | 196 | 191 | 200 | 196 | 198 | 198
2006 | 196.3652 | 202 | 200 | 194 | 202 | 200 | 202 | 202
2007 | 186.8031 | 206 | 204 | 198 | 204 | 204 | 206 | 206
2008 | 191.4126 | 210 | 208 | 202 | 206 | 208 | 210 | 210
2009 | 225.4141 | 214 | 212 | 206 | 207 | 212 | 214 | 214
2010 | 225.8199 | 218 | 216 | 211 | 209 | 216 | 218 | 218
2011 | 229.4296 | 222 | 220 | 216 | 210 | 220 | 222 | 222
2012 | 239.0042 | 226 | 224 | 221 | 212 | 224 | 226 | 226
2013 | 252.2329 | 229 | 229 | 227 | 213 | 229 | 230 | 230
2014 | 234.0048 | 233 | 233 | 233 | 214 | 233 | 233 | 233
2015 | 237.5944 | 237 | 238 | 240 | 215 | 238 | 237 | 237
2016 |  | 241 | 242 | 248 | 216 | 242 | 241 | 241
2017 |  | 245 | 247 | 256 | 217 | 247 | 245 | 245
2018 |  | 249 | 252 | 265 | 218 | 252 | 249 | 249
2019 |  | 253 | 256 | 274 | 220 | 256 | 253 | 253
2020 |  | 257 | 261 | 285 | 220 | 261 | 257 | 257
2021 |  | 261 | 266 | 296 | 221 | 266 | 261 | 261
2022 |  | 265 | 272 | 308 | 222 | 271 | 265 | 265
2023 |  | 269 | 277 | 321 | 223 | 277 | 268 | 268
2024 |  | 273 | 282 | 336 | 224 | 282 | 272 | 272
2025 |  | 276 | 287 | 351 | 225 | 287 | 276 | 276
2026 |  | 280 | 293 | 368 | 226 | 293 | 280 | 280
2027 |  | 284 | 299 | 386 | 227 | 298 | 284 | 284
2028 |  | 288 | 304 | 406 | 227 | 304 | 288 | 288
2029 |  | 292 | 310 | 427 | 228 | 310 | 292 | 292
2030 |  | 296 | 316 | 451 | 229 | 316 | 295 | 295
2031 |  | 300 | 322 | 476 | 230 | 322 | 299 | 299
2032 |  | 304 | 328 | 503 | 230 | 328 | 303 | 303
2033 |  | 308 | 335 | 533 | 231 | 334 | 307 | 307
2034 |  | 312 | 341 | 565 | 232 | 340 | 311 | 311
2035 |  | 316 | 348 | 599 | 232 | 347 | 315 | 315
2036 |  | 319 | 354 | 637 | 233 | 354 | 319 | 319
채택 | [6 empty] | ○
상관계수 (R²) |  | 0.68356 | 0.71191 | 0.76884 | 0.45219 | 0.71191 | 0.6866 |  | 오차자승합(최근10년간)이 가장 작은 지수함수법으로 결정함. |  | 최대값 | 0.76884
오차자승합 (전구간) |  | 4.7286 | 4.3441 | 3.7358 | 8.6412 | 4.3441 | 4.6832 |  |  |  | 최소값 | 3.7358
오차자승합 (최근10년간) |  | 1.7026 | 1.7154 | 1.9876 | 4.7189 | 1.7154 | 1.6572 |  |  |  | 최소값 | 1.6572
절대평균오차율 (전구간) |  | 6.4062 | 6.1222 | 2.6488 | 9.5627 | 30.0301 | 6.3864 |  |  |  | 최소값 | 2.6488
절대평균오차율(최근10년간) |  | 4.9953 | 12.2443 | 5.2737 | 8.8694 | 5.0221 | 0.48113 |  |  |  | 최소값 | 0.48113
가. 등차급수
연도 | 과거자료(y) | 경과년수(x) |  |  |  | R2= | 0.68356 | 추정치 | 절대오차율 | 오차자승
1996 | 189.5639 | 1 | y = ax + b |  |  |  |  | 163 | 14.0132 | 0.70564
1997 | 199.3908 | 2 | [5 empty] | 167 | 16.2449 | 1.0492
1998 | 172.3405 | 3 | 상수(a) = | 3.9112 |  |  |  | 171 | 0.7778 | 0.0017969
1999 | 171.3005 | 4 | 상수(b) = | 159.0799 |  |  |  | 175 | 2.1596 | 0.013686
2000 | 169.1835 | 5 | [5 empty] | 179 | 5.8023 | 0.096363
2001 | 179.8362 | 6 | 상관계수 (R²) |  | 0.68356 |  |  | 183 | 1.7593 | 0.010009
2002 | 167.1037 | 7 | 오차자승합 (전구간) |  | 4.7286 |  |  | 186 | 11.3081 | 0.35707
2003 | 167.5264 | 8 | 오차자승합 (최근10년간) |  | 1.7026 |  |  | 190 | 13.415 | 0.50506
2004 | 184.9683 | 9 | 절대평균오차율 (전구간) |  | 6.4062 |  |  | 194 | 4.8828 | 0.081572
2005 | 183.6604 | 10 | 절대평균오차율(최근10년간) |  | 4.9953 |  |  | 198 | 7.8077 | 0.20562
2006 | 196.3652 | 11 | [5 empty] | 202 | 2.8696 | 0.031752
2007 | 186.8031 | 12 | [5 empty] | 206 | 10.2765 | 0.36852
2008 | 191.4126 | 13 | [5 empty] | 210 | 9.7106 | 0.34549
2009 | 225.4141 | 14 | [5 empty] | 214 | 5.0636 | 0.13028
2010 | 225.8199 | 15 | [5 empty] | 218 | 3.4629 | 0.061151
2011 | 229.4296 | 16 | [5 empty] | 222 | 3.2383 | 0.055199
2012 | 239.0042 | 17 | [5 empty] | 226 | 5.441 | 0.16911
2013 | 252.2329 | 18 | [5 empty] | 229 | 9.2109 | 0.53977
2014 | 234.0048 | 19 | [5 empty] | 233 | 0.4294 | 0.0010097
2015 | 237.5944 | 20 | [5 empty] | 237 | 0.25015 | 0.00035326
2016 | 241 | 21 | [5 empty] | 241
2017 | 245 | 22 | [5 empty] | 245
2018 | 249 | 23 | [5 empty] | 249
2019 | 253 | 24 | [5 empty] | 253
2020 | 257 | 25 | [5 empty] | 257
2021 | 261 | 26 | [5 empty] | 261
2022 | 265 | 27 | [5 empty] | 265
2023 | 269 | 28 | [5 empty] | 269
2024 | 273 | 29 | [5 empty] | 273
2025 | 276 | 30 | [5 empty] | 276
2026 | 280 | 31 | [5 empty] | 280
2027 | 284 | 32 | [5 empty] | 284
2028 | 288 | 33 | [5 empty] | 288
2029 | 292 | 34 | [5 empty] | 292
2030 | 296 | 35 | [5 empty] | 296
2031 | 300 | 36 | [5 empty] | 300
2032 | 304 | 37 | [5 empty] | 304
2033 | 308 | 38 | [5 empty] | 308
2034 | 312 | 39 | [5 empty] | 312
2035 | 316 | 40 | [5 empty] | 316
2036 | 319 | 41 | [5 empty] | 319
나. 등비급수
연도 | 과거자료(y) | LN(y) | 경과년수(x) |  |  | R2= | 0.71191 | 추정치 | 절대오차율 | 오차자승
1996 | 189.5639 | 5.2447 | 1 | y = a(1+b)^x |  |  |  | 166 | 12.4306 | 0.55526
1997 | 199.3908 | 5.2953 | 2 | LN(y) = LN(a) + LN(1+b)x |  |  |  | 169 | 15.2418 | 0.9236
1998 | 172.3405 | 5.1495 | 3 | Y = A + Bx |  |  |  | 172 | 0.19756 | 0.00011592
1999 | 171.3005 | 5.1434 | 4 |  |  |  |  | 175 | 2.1596 | 0.013686
2000 | 169.1835 | 5.131 | 5 | A = | LN(a) = | 5.0901 |  | 179 | 5.8023 | 0.096363
2001 | 179.8362 | 5.192 | 6 | B = | LN(1+b) = | 0.019033 |  | 182 | 1.2032 | 0.0046819
2002 | 167.1037 | 5.1186 | 7 |  |  |  |  | 186 | 11.3081 | 0.35707
2003 | 167.5264 | 5.1211 | 8 | a = | 162.4107 |  |  | 189 | 12.8181 | 0.46112
2004 | 184.9683 | 5.2202 | 9 | b = | 0.019215 |  |  | 193 | 4.3422 | 0.064508
2005 | 183.6604 | 5.2131 | 10 |  |  |  |  | 196 | 6.7187 | 0.15227
2006 | 196.3652 | 5.28 | 11 | 상관계수 (R²) |  | 0.71191 |  | 200 | 1.8511 | 0.013212
2007 | 186.8031 | 5.2301 | 12 | 오차자승합 (전구간) |  | 4.3441 |  | 204 | 9.2059 | 0.29573
2008 | 191.4126 | 5.2544 | 13 | 오차자승합 (최근10년간) |  | 1.7154 |  | 208 | 8.6658 | 0.27514
2009 | 225.4141 | 5.4179 | 14 | 절대평균오차율 (전구간) |  | 6.1222 |  | 212 | 5.9509 | 0.17994
2010 | 225.8199 | 5.4197 | 15 | 절대평균오차율(최근10년간) |  | 12.2443 |  | 216 | 4.3485 | 0.09643
2011 | 229.4296 | 5.4356 | 16 |  |  |  |  | 220 | 4.11 | 0.088917
2012 | 239.0042 | 5.4765 | 17 |  |  |  |  | 224 | 6.2778 | 0.22513
2013 | 252.2329 | 5.5304 | 18 |  |  |  |  | 229 | 9.2109 | 0.53977
2014 | 234.0048 | 5.4553 | 19 |  |  |  |  | 233 | 0.4294 | 0.0010097
2015 | 237.5944 | 5.4706 | 20 |  |  |  |  | 238 | 0.17073 | 0.00016455
2016 | 242 | 5.4889 | 21 |  |  |  |  | 242
2017 | 247 | 5.5094 | 22 |  |  |  |  | 247
2018 | 252 | 5.5294 | 23 |  |  |  |  | 252
2019 | 256 | 5.5452 | 24 |  |  |  |  | 256
2020 | 261 | 5.5645 | 25 |  |  |  |  | 261
2021 | 266 | 5.5835 | 26 |  |  |  |  | 266
2022 | 272 | 5.6058 | 27 |  |  |  |  | 272
2023 | 277 | 5.624 | 28 |  |  |  |  | 277
2024 | 282 | 5.6419 | 29 |  |  |  |  | 282
2025 | 287 | 5.6595 | 30 |  |  |  |  | 287
2026 | 293 | 5.6802 | 31 |  |  |  |  | 293
2027 | 299 | 5.7004 | 32 |  |  |  |  | 299
2028 | 304 | 5.717 | 33 |  |  |  |  | 304
2029 | 310 | 5.7366 | 34 |  |  |  |  | 310
2030 | 316 | 5.7557 | 35 |  |  |  |  | 316
2031 | 322 | 5.7746 | 36 |  |  |  |  | 322
2032 | 328 | 5.793 | 37 |  |  |  |  | 328
2033 | 335 | 5.8141 | 38 |  |  |  |  | 335
2034 | 341 | 5.8319 | 39 |  |  |  |  | 341
2035 | 348 | 5.8522 | 40 |  |  |  |  | 348
2036 | 354 | 5.8693 | 41 |  |  |  |  | 354
다. 베기함수
연도 | 과거자료(y) | LN(y-c) | 경과년수(x) |  |  | R2= | 0.76884 | 추정치 | 절대오차율 | 오차자승 |  | LN(y-c) |  | R2= | 0.71191 | 과거추정치 | 오차자승 |  | LN(y-c) |  | R2= | 0.71191 | 과거추정치 | 오차자승 |  | LN(y-c) |  | R2= | 0.71449 | 과거추정치 | 오차자승 |  | LN(y-c) |  | R2= | 0.71882 | 과거추정치 | 오차자승 |  | LN(y-c) |  | R2= | 0.72702 | 과거추정치 | 오차자승 |  | LN(y-c) |  | R2= | 0.73323 | 과거추정치 | 오차자승 | LN(y-c) |  | R2= | 0.74923 | 과거추정치 | 오차자승 |  | LN(y-c) |  | R2= | 0.76884 | 과거추정치 | 오차자승 | LN(y-c)
1996 | 189.5639 | 3.6523 | 1 | y = a(1+b)^x + c |  |  |  | 170 | 10.3205 | 0.38275 |  | 5.2447 |  |  |  | 166 | 0.55526 |  | 5.2394 |  |  |  | 166 | 0.55526 |  | 5.0972 |  |  |  | 166 | 0.55526 |  | 4.9313 |  |  |  | 166 | 0.55526 |  | 4.7324 |  |  |  | 167 | 0.50913 |  | 4.4837 |  |  |  | 168 | 0.465 | 4.152 |  |  |  | 169 | 0.42287 |  | 3.6523 |  |  |  | 170 | 0.38275 | 5.2447
1997 | 199.3908 | 3.8793 | 2 | LN(y-c) = LN(a) + LN(1+b)x |  |  |  | 172 | 13.7372 | 0.75026 |  | 5.2953 |  |  |  | 169 | 0.9236 |  | 5.2902 |  |  |  | 169 | 0.9236 |  | 5.1555 |  |  |  | 169 | 0.9236 |  | 4.9998 |  |  |  | 169 | 0.9236 |  | 4.8154 |  |  |  | 170 | 0.86382 |  | 4.5889 |  |  |  | 170 | 0.86382 | 4.2958 |  |  |  | 171 | 0.80604 |  | 3.8793 |  |  |  | 172 | 0.75026 | 5.2953
1998 | 172.3405 | 3.0606 | 3 | Y = A + Bx |  |  |  | 174 | 0.96294 | 0.002754 |  | 5.1495 |  |  |  | 172 | 0.00011592 |  | 5.1437 |  |  |  | 172 | 0.00011592 |  | 4.9859 |  |  |  | 172 | 0.00011592 |  | 4.7986 |  |  |  | 172 | 0.00011592 |  | 4.5679 |  |  |  | 172 | 0.00011592 |  | 4.2675 |  |  |  | 173 | 0.00043498 | 3.836 |  |  |  | 173 | 0.00043498 |  | 3.0606 |  |  |  | 174 | 0.002754 | 5.1495
1999 | 171.3005 | 3.0106 | 4 |  |  |  |  | 176 | 2.7434 | 0.022085 |  | 5.1434 |  |  |  | 175 | 0.013686 |  | 5.1376 |  |  |  | 175 | 0.013686 |  | 4.9788 |  |  |  | 175 | 0.013686 |  | 4.79 |  |  |  | 175 | 0.013686 |  | 4.557 |  |  |  | 175 | 0.013686 |  | 4.2528 |  |  |  | 176 | 0.022085 | 3.8133 |  |  |  | 176 | 0.022085 |  | 3.0106 |  |  |  | 176 | 0.022085 | 5.1434
2000 | 169.1835 | 2.9005 | 5 | c = | 151 |  |  | 178 | 5.2112 | 0 |  | 5.131 | c = | 0 |  | 179 | 0.096363 |  | 5.1251 | c = | 1 |  | 179 | 0.096363 |  | 4.9641 | c = | 26 |  | 179 | 0.096363 |  | 4.7722 | c = | 51 |  | 179 | 0.096363 |  | 4.5346 | c = | 76 |  | 179 | 0.096363 |  | 4.2222 | c = | 101 |  | 178 | 0.07773 | 3.7655 | c = | 126 |  | 178 | 0.07773 |  | 2.9005 | c = | 151 |  | 178 | 0.07773 | 5.131
2001 | 179.8362 | 3.3616 | 6 | A = | LN(a) = | 2.8787 |  | 180 | 0.091067 | 2.6821e-05 |  | 5.192 | A = | LN(a) = | 5.0901 | 182 | 0.0046819 |  | 5.1865 | A = | LN(a) = | 5.084 | 182 | 0.0046819 |  | 5.0359 | A = | LN(a) = | 4.9188 | 182 | 0.0046819 |  | 4.8585 | A = | LN(a) = | 4.7218 | 182 | 0.0046819 |  | 4.6428 | A = | LN(a) = | 4.4781 | 182 | 0.0046819 |  | 4.3674 | A = | LN(a) = | 4.1595 | 181 | 0.0013544 | 3.9859 | A = | LN(a) = | 3.7009 | 181 | 0.0013544 |  | 3.3616 | A = | LN(a) = | 2.8787 | 180 | 2.6821e-05 | 5.192
2002 | 167.1037 | 2.7791 | 7 | B = | LN(1+b) = | 0.080672 |  | 182 | 8.9144 | 0.2219 |  | 5.1186 | B = | LN(1+b) = | 0.019033 | 186 | 0.35707 |  | 5.1126 | B = | LN(1+b) = | 0.019127 | 186 | 0.35707 |  | 4.9495 | B = | LN(1+b) = | 0.021822 | 185 | 0.32028 |  | 4.7545 | B = | LN(1+b) = | 0.025415 | 185 | 0.32028 |  | 4.512 | B = | LN(1+b) = | 0.030459 | 185 | 0.32028 |  | 4.1912 | B = | LN(1+b) = | 0.038094 | 185 | 0.32028 | 3.7161 | B = | LN(1+b) = | 0.051193 | 184 | 0.28548 |  | 2.7791 | B = | LN(1+b) = | 0.080672 | 182 | 0.2219 | 5.1186
2003 | 167.5264 | 2.805 | 8 |  |  |  |  | 185 | 10.4304 | 0.30533 |  | 5.1211 |  |  |  | 189 | 0.46112 |  | 5.1152 |  |  |  | 189 | 0.46112 |  | 4.9525 |  |  |  | 189 | 0.46112 |  | 4.7581 |  |  |  | 189 | 0.46112 |  | 4.5166 |  |  |  | 188 | 0.41917 |  | 4.1976 |  |  |  | 188 | 0.41917 | 3.7263 |  |  |  | 187 | 0.37922 |  | 2.805 |  |  |  | 185 | 0.30533 | 5.1211
2004 | 184.9683 | 3.5254 | 9 | a = | 17.7906 |  |  | 188 | 1.639 | 0.0091912 |  | 5.2202 | a = | 162.4107 |  | 193 | 0.064508 |  | 5.2148 | a = | 161.4253 |  | 193 | 0.064508 |  | 5.0687 | a = | 136.8374 |  | 193 | 0.064508 |  | 4.8976 | a = | 112.3654 |  | 192 | 0.049445 |  | 4.6911 | a = | 88.0661 |  | 192 | 0.049445 |  | 4.4304 | a = | 64.0405 |  | 191 | 0.036381 | 4.077 | a = | 40.4841 |  | 190 | 0.025318 |  | 3.5254 | a = | 17.7906 |  | 188 | 0.0091912 | 5.2202
2005 | 183.6604 | 3.4862 | 10 | b = | 0.084015 |  |  | 191 | 3.9963 | 0.05387 |  | 5.2131 | b = | 0.019215 |  | 196 | 0.15227 |  | 5.2076 | b = | 0.019311 |  | 196 | 0.15227 |  | 5.0604 | b = | 0.022062 |  | 196 | 0.15227 |  | 4.8878 | b = | 0.025741 |  | 196 | 0.15227 |  | 4.679 | b = | 0.030928 |  | 195 | 0.12859 |  | 4.4147 | b = | 0.038829 |  | 195 | 0.12859 | 4.0546 | b = | 0.052526 |  | 194 | 0.10691 |  | 3.4862 | b = | 0.084015 |  | 191 | 0.05387 | 5.2131
2006 | 196.3652 | 3.8147 | 11 |  |  |  |  | 194 | 1.2045 | 0.0055939 |  | 5.28 |  |  |  | 200 | 0.013212 |  | 5.2749 |  |  |  | 200 | 0.013212 |  | 5.1379 |  |  |  | 200 | 0.013212 |  | 4.9792 |  |  |  | 200 | 0.013212 |  | 4.7905 |  |  |  | 199 | 0.0069424 |  | 4.5577 |  |  |  | 198 | 0.0026727 | 4.2537 |  |  |  | 197 | 0.00040303 |  | 3.8147 |  |  |  | 194 | 0.0055939 | 5.28
2007 | 186.8031 | 3.578 | 12 | 상관계수 (R²) |  | 0.76884 |  | 198 | 5.994 | 0.12537 |  | 5.2301 | R2 = | 0.71191 |  | 204 | 0.29573 |  | 5.2247 | R2 = | 0.71191 |  | 204 | 0.29573 |  | 5.0802 | R2 = | 0.71449 |  | 204 | 0.29573 |  | 4.9112 | R2 = | 0.71882 |  | 203 | 0.26234 |  | 4.7078 | R2 = | 0.72702 |  | 203 | 0.26234 |  | 4.4521 | R2 = | 0.73323 |  | 202 | 0.23095 | 4.1076 | R2 = | 0.74923 |  | 201 | 0.20155 |  | 3.578 | R2 = | 0.76884 |  | 198 | 0.12537 | 5.2301
2008 | 191.4126 | 3.6991 | 13 | 오차자승합 (전구간) |  | 3.7358 |  | 202 | 5.5312 | 0.11209 |  | 5.2544 | 오차자승합 = | 4.3441 |  | 208 | 0.27514 |  | 5.2492 | 오차자승합 = | 4.3441 |  | 208 | 0.27514 |  | 5.1084 | 오차자승합 = | 4.3073 |  | 208 | 0.27514 |  | 4.9446 | 오차자승합 = | 4.2545 |  | 207 | 0.24297 |  | 4.7485 | 오차자승합 = | 4.1647 |  | 207 | 0.24297 |  | 4.5044 | 오차자승합 = | 4.1119 |  | 206 | 0.21279 | 4.1807 | 오차자승합 = | 3.9248 |  | 205 | 0.18462 |  | 3.6991 | 오차자승합 = | 3.8135 |  | 202 | 0.11209 | 5.2544
2009 | 225.4141 | 4.3096 | 14 | 오차자승합 (최근10년간) |  | 1.9876 |  | 206 | 8.6127 | 0.37691 |  | 5.4179 |  |  |  | 212 | 0.17994 |  | 5.4135 |  |  |  | 212 | 0.17994 |  | 5.2954 |  |  |  | 212 | 0.17994 |  | 5.1614 |  |  |  | 211 | 0.20777 |  | 5.0067 |  |  |  | 211 | 0.20777 |  | 4.8236 |  |  |  | 210 | 0.2376 | 4.5993 |  |  |  | 209 | 0.26942 |  | 4.3096 |  |  |  | 206 | 0.37691 | 5.4179
2010 | 225.8199 | 4.3151 | 15 | 절대평균오차율 (전구간) |  | 2.6488 |  | 211 | 6.5627 | 0.21963 |  | 5.4197 |  |  |  | 216 | 0.09643 |  | 5.4153 |  |  |  | 216 | 0.09643 |  | 5.2974 |  |  |  | 216 | 0.09643 |  | 5.1638 |  |  |  | 216 | 0.09643 |  | 5.0094 |  |  |  | 215 | 0.11707 |  | 4.8269 |  |  |  | 214 | 0.13971 | 4.6034 |  |  |  | 213 | 0.16435 |  | 4.3151 |  |  |  | 211 | 0.21963 | 5.4197
2011 | 229.4296 | 4.3622 | 16 | 절대평균오차율(최근10년간) |  | 5.2737 |  | 216 | 5.8535 | 0.18035 |  | 5.4356 |  |  |  | 220 | 0.088917 |  | 5.4312 |  |  |  | 220 | 0.088917 |  | 5.3153 |  |  |  | 220 | 0.088917 |  | 5.1842 |  |  |  | 220 | 0.088917 |  | 5.0332 |  |  |  | 219 | 0.10878 |  | 4.8554 |  |  |  | 219 | 0.10878 | 4.6389 |  |  |  | 218 | 0.13064 |  | 4.3622 |  |  |  | 216 | 0.18035 | 5.4356
2012 | 239.0042 | 4.4774 | 17 |  |  |  |  | 221 | 7.533 | 0.32415 |  | 5.4765 |  |  |  | 224 | 0.22513 |  | 5.4723 |  |  |  | 224 | 0.22513 |  | 5.3613 |  |  |  | 224 | 0.22513 |  | 5.2365 |  |  |  | 224 | 0.22513 |  | 5.0938 |  |  |  | 224 | 0.22513 |  | 4.9273 |  |  |  | 223 | 0.25613 | 4.7274 |  |  |  | 223 | 0.25613 |  | 4.4774 |  |  |  | 221 | 0.32415 | 5.4765
2013 | 252.2329 | 4.6174 | 18 |  |  |  |  | 227 | 10.0038 | 0.6367 |  | 5.5304 |  |  |  | 229 | 0.53977 |  | 5.5264 |  |  |  | 229 | 0.53977 |  | 5.4216 |  |  |  | 229 | 0.53977 |  | 5.3045 |  |  |  | 229 | 0.53977 |  | 5.1718 |  |  |  | 228 | 0.58723 |  | 5.0188 |  |  |  | 228 | 0.58723 | 4.8381 |  |  |  | 228 | 0.58723 |  | 4.6174 |  |  |  | 227 | 0.6367 | 5.5304
2014 | 234.0048 | 4.4189 | 19 |  |  |  |  | 233 | 0.4294 | 0.0010097 |  | 5.4553 |  |  |  | 233 | 0.0010097 |  | 5.4511 |  |  |  | 233 | 0.0010097 |  | 5.3376 |  |  |  | 233 | 0.0010097 |  | 5.2095 |  |  |  | 233 | 0.0010097 |  | 5.0626 |  |  |  | 233 | 0.0010097 |  | 4.8904 |  |  |  | 233 | 0.0010097 | 4.6822 |  |  |  | 233 | 0.0010097 |  | 4.4189 |  |  |  | 233 | 0.0010097 | 5.4553
2015 | 237.5944 | 4.4612 | 20 |  |  |  |  | 240 | 1.0125 | 0.0057871 |  | 5.4706 |  |  |  | 238 | 0.00016455 |  | 5.4663 |  |  |  | 238 | 0.00016455 |  | 5.3547 |  |  |  | 238 | 0.00016455 |  | 5.2289 |  |  |  | 238 | 0.00016455 |  | 5.0851 |  |  |  | 238 | 0.00016455 |  | 4.917 |  |  |  | 238 | 0.00016455 | 4.7149 |  |  |  | 239 | 0.0019758 |  | 4.4612 |  |  |  | 240 | 0.0057871 | 5.4706
2016 | 248 |  | 21 |  |  |  |  | 248
2017 | 256 |  | 22 |  |  |  |  | 256
2018 | 265 |  | 23 | c | R2 | 오차자승합 |  | 265
2019 | 274 |  | 24 | 0 | 0.71191 | 4.3441 |  | 274 |  |  |  | min(y) = | 167.1037 | [5 empty] | min(y) = | 167.1037 | [5 empty] | min(y) = | 167.1037 | [5 empty] | min(y) = | 167.1037 | [5 empty] | min(y) = | 167.1037 | [5 empty] | min(y) = | 167.1037 |  |  |  |  | min(y) = | 167.1037 | [5 empty] | min(y) = | 167.1037 |  |  |  |  | min(y) =
2020 | 285 |  | 25 | 1 | 0.71191 | 4.3441 |  | 285 |  |  |  | 유효자리 = | 0 | [5 empty] | 유효자리 = | 0 | [5 empty] | 유효자리 = | 0 | [5 empty] | 유효자리 = | 0 | [5 empty] | 유효자리 = | 0 | [5 empty] | 유효자리 = | 0 |  |  |  |  | 유효자리 = | 0 | [5 empty] | 유효자리 = | 0 |  |  |  |  | 유효자리 =
2021 | 296 |  | 26 | 26 | 0.71449 | 4.3073 |  | 296 |  |  |  | c 간격 = | 25 | [5 empty] | c 간격 = | 25 | [5 empty] | c 간격 = | 25 | [5 empty] | c 간격 = | 25 | [5 empty] | c 간격 = | 25 | [5 empty] | c 간격 = | 25 |  |  |  |  | c 간격 = | 25 | [5 empty] | c 간격 = | 25 |  |  |  |  | c 간격 =
2022 | 308 |  | 27 | 51 | 0.71882 | 4.2545 |  | 308
2023 | 321 |  | 28 | 76 | 0.72702 | 4.1647 |  | 321
2024 | 336 |  | 29 | 101 | 0.73323 | 4.1119 |  | 336
2025 | 351 |  | 30 | 126 | 0.74923 | 3.9248 |  | 351
2026 | 368 |  | 31 | 151 | 0.76884 | 3.8135 |  | 368
2027 | 386 |  | 32 | 0 | 0 | 0 |  | 386
2028 | 406 |  | 33 | 0 | 0 | 0 |  | 406
2029 | 427 |  | 34 | 0 | 0 | 0 |  | 427
2030 | 451 |  | 35 | 0 | 0 | 0 |  | 451
2031 | 476 |  | 36 | 0 | 0 | 0 |  | 476
2032 | 503 |  | 37 | 0 | 0 | 0 |  | 503
2033 | 533 |  | 38 |  |  |  |  | 533
2034 | 565 |  | 39 |  |  |  |  | 565
2035 | 599 |  | 40 |  |  |  |  | 599
2036 | 637 |  | 41 |  |  |  |  | 637
라. 지수함수
연도 | 과거자료(y) | LN(y-c) | 경과년수(x) | LN(x) |  | R2= | 0.45219 | 추정치 | 절대오차율 | 오차자승 |  | LN(y-c) |  | R2= | 0.41208 | 과거추정치 | 오차자승 |  | LN(y-c) |  | R2= | 0.41252 | 과거추정치 | 오차자승 |  | LN(y-c) |  | R2= | 0.41888 | 과거추정치 | 오차자승 |  | LN(y-c) |  | R2= | 0.42558 | 과거추정치 | 오차자승 |  | LN(y-c) |  | R2= | 0.42811 | 과거추정치 | 오차자승 |  | LN(y-c) |  | R2= | 0.45219 | 과거추정치 | 오차자승 | LN(y-c) |  | R2= | 0.46368 | 과거추정치 | 오차자승 |  | LN(y-c) |  | R2= | 0.49158 | 과거추정치 | 오차자승 | LN(y-c)
1996 | 189.5639 | 4.495 | 1 | 0 | y = ax^b + c |  |  | 163 | 14.0132 | 0.70564 |  | 5.2447 | y = ax^b + c |  |  | 160 | 0.87403 |  | 5.1332 | y = ax^b + c |  |  | 160 | 0.87403 |  | 5.0077 | y = ax^b + c |  |  | 161 | 0.8159 |  | 4.8642 | y = ax^b + c |  |  | 161 | 0.8159 |  | 4.6965 | y = ax^b + c |  |  | 162 | 0.75977 |  | 4.495 | y = ax^b + c |  |  | 163 | 0.70564 | 4.2422 | y = ax^b + c |  |  | 165 | 0.60339 |  | 3.9033 | y = ax^b + c |  |  | 167 | 0.50913 | 5.2447
1997 | 199.3908 | 4.5991 | 2 | 0.69315 | LN(y-c) = LN(a) + b LN(x) |  |  | 173 | 13.2357 | 0.69648 |  | 5.2953 | LN(y-c) = LN(a) + b LN(x) |  |  | 172 | 0.75026 |  | 5.1896 | LN(y-c) = LN(a) + b LN(x) |  |  | 172 | 0.75026 |  | 5.0714 | LN(y-c) = LN(a) + b LN(x) |  |  | 172 | 0.75026 |  | 4.9373 | LN(y-c) = LN(a) + b LN(x) |  |  | 172 | 0.75026 |  | 4.7824 | LN(y-c) = LN(a) + b LN(x) |  |  | 172 | 0.75026 |  | 4.5991 | LN(y-c) = LN(a) + b LN(x) |  |  | 173 | 0.69648 | 4.3744 | LN(y-c) = LN(a) + b LN(x) |  |  | 173 | 0.69648 |  | 4.0841 | LN(y-c) = LN(a) + b LN(x) |  |  | 173 | 0.69648 | 5.2953
1998 | 172.3405 | 4.2814 | 3 | 1.0986 | Y = A + bx |  |  | 179 | 3.8642 | 0.044349 |  | 5.1495 | Y = A + bx |  |  | 179 | 0.044349 |  | 5.0261 | Y = A + bx |  |  | 179 | 0.044349 |  | 4.8854 | Y = A + bx |  |  | 179 | 0.044349 |  | 4.7215 | Y = A + bx |  |  | 179 | 0.044349 |  | 4.5255 | Y = A + bx |  |  | 179 | 0.044349 |  | 4.2814 | Y = A + bx |  |  | 179 | 0.044349 | 3.9578 | Y = A + bx |  |  | 179 | 0.044349 |  | 3.4763 | Y = A + bx |  |  | 178 | 0.03203 | 5.1495
1999 | 171.3005 | 4.2669 | 4 | 1.3863 |  |  |  | 183 | 6.8298 | 0.13688 |  | 5.1434 |  |  |  | 184 | 0.16128 |  | 5.0193 |  |  |  | 184 | 0.16128 |  | 4.8775 |  |  |  | 184 | 0.16128 |  | 4.7122 |  |  |  | 184 | 0.16128 |  | 4.5142 |  |  |  | 184 | 0.16128 |  | 4.2669 |  |  |  | 183 | 0.13688 | 3.9377 |  |  |  | 183 | 0.13688 |  | 3.4436 |  |  |  | 182 | 0.11448 | 5.1434
2000 | 169.1835 | 4.2368 | 5 | 1.6094 | c = | 100 |  | 187 | 10.5309 | 0.31743 |  | 5.131 | c = | 0 |  | 188 | 0.35406 |  | 5.0052 | c = | 20 |  | 188 | 0.35406 |  | 4.8612 | c = | 40 |  | 188 | 0.35406 |  | 4.693 | c = | 60 |  | 188 | 0.35406 |  | 4.4907 | c = | 80 |  | 188 | 0.35406 |  | 4.2368 | c = | 100 |  | 187 | 0.31743 | 3.8956 | c = | 120 |  | 187 | 0.31743 |  | 3.3736 | c = | 140 |  | 186 | 0.28279 | 5.131
2001 | 179.8362 | 4.38 | 6 | 1.7918 | b = | 0.20079 |  | 190 | 5.6517 | 0.1033 |  | 5.192 | b = | 0.10199 |  | 192 | 0.14796 |  | 5.0741 | b = | 0.11303 |  | 192 | 0.14796 |  | 4.9405 | b = | 0.12679 |  | 192 | 0.14796 |  | 4.7861 | b = | 0.14443 |  | 191 | 0.12463 |  | 4.6035 | b = | 0.16789 |  | 191 | 0.12463 |  | 4.38 | b = | 0.20079 |  | 190 | 0.1033 | 4.0916 | b = | 0.2506 |  | 190 | 0.1033 |  | 3.6848 | b = | 0.33683 |  | 188 | 0.066647 | 5.192
2002 | 167.1037 | 4.2062 | 7 | 1.9459 | A = | 4.1453 | = LN(a) | 193 | 15.4971 | 0.67062 |  | 5.1186 | A = | 5.0741 | = LN(a) | 195 | 0.7782 |  | 4.9911 | A = | 4.9433 | = LN(a) | 195 | 0.7782 |  | 4.845 | A = | 4.7935 | = LN(a) | 195 | 0.7782 |  | 4.6738 | A = | 4.6185 | = LN(a) | 194 | 0.72341 |  | 4.4671 | A = | 4.4082 | = LN(a) | 194 | 0.72341 |  | 4.2062 | A = | 4.1453 | = LN(a) | 193 | 0.67062 | 3.8524 | A = | 3.796 | = LN(a) | 193 | 0.67062 |  | 3.2997 | A = | 3.2777 | = LN(a) | 191 | 0.57103 | 5.1186
2003 | 167.5264 | 4.2125 | 8 | 2.0794 | a = | 63.1345 |  | 196 | 16.9965 | 0.81075 |  | 5.1211 | a = | 159.8241 |  | 198 | 0.92864 |  | 4.994 | a = | 140.2334 |  | 197 | 0.86869 |  | 4.8483 | a = | 120.729 |  | 197 | 0.86869 |  | 4.6777 | a = | 101.3417 |  | 197 | 0.86869 |  | 4.4719 | a = | 82.1182 |  | 196 | 0.81075 |  | 4.2125 | a = | 63.1345 |  | 196 | 0.81075 | 3.8613 | a = | 44.5207 |  | 195 | 0.7548 |  | 3.3151 | a = | 26.5147 |  | 193 | 0.64891 | 5.1211
2004 | 184.9683 | 4.4423 | 9 | 2.1972 |  |  |  | 198 | 7.0454 | 0.16983 |  | 5.2202 |  |  |  | 200 | 0.22595 |  | 5.1058 |  |  |  | 200 | 0.22595 |  | 4.9765 |  |  |  | 200 | 0.22595 |  | 4.8281 |  |  |  | 199 | 0.19689 |  | 4.6537 |  |  |  | 199 | 0.19689 |  | 4.4423 |  |  |  | 198 | 0.16983 | 4.1739 |  |  |  | 197 | 0.14476 |  | 3.806 |  |  |  | 196 | 0.1217 | 5.2202
2005 | 183.6604 | 4.4268 | 10 | 2.3026 |  |  |  | 200 | 8.8967 | 0.26698 |  | 5.2131 |  |  |  | 202 | 0.33634 |  | 5.0978 |  |  |  | 202 | 0.33634 |  | 4.9675 |  |  |  | 202 | 0.33634 |  | 4.8175 |  |  |  | 201 | 0.30066 |  | 4.6411 |  |  |  | 201 | 0.30066 |  | 4.4268 |  |  |  | 200 | 0.26698 | 4.1536 |  |  |  | 199 | 0.2353 |  | 3.7764 |  |  |  | 198 | 0.20562 | 5.2131
2006 | 196.3652 | 4.5681 | 11 | 2.3979 | 상관계수 (R²) |  | 0.45219 | 202 | 2.8696 | 0.031752 |  | 5.28 | R2 = | 0.41208 |  | 204 | 0.058291 |  | 5.1726 | R2 = | 0.41252 |  | 204 | 0.058291 |  | 5.0522 | R2 = | 0.41888 |  | 204 | 0.058291 |  | 4.9153 | R2 = | 0.42558 |  | 203 | 0.044021 |  | 4.7567 | R2 = | 0.42811 |  | 203 | 0.044021 |  | 4.5681 | R2 = | 0.45219 |  | 202 | 0.031752 | 4.3355 | R2 = | 0.46368 |  | 201 | 0.021482 |  | 4.0319 | R2 = | 0.49158 |  | 199 | 0.0069424 | 5.28
2007 | 186.8031 | 4.4636 | 12 | 2.4849 | 오차자승합 (전구간) |  | 8.6412 | 204 | 9.2059 | 0.29573 |  | 5.2301 | 오차자승합 = | 8.9067 |  | 206 | 0.36852 |  | 5.1168 | 오차자승합 = | 8.9206 |  | 206 | 0.36852 |  | 4.9891 | 오차자승합 = | 8.8621 |  | 205 | 0.33113 |  | 4.8426 | 오차자승합 = | 8.8169 |  | 205 | 0.33113 |  | 4.671 | 오차자승합 = | 8.8357 |  | 205 | 0.33113 |  | 4.4636 | 오차자승합 = | 8.6412 |  | 204 | 0.29573 | 4.2017 | 오차자승합 = | 8.6884 |  | 203 | 0.26234 |  | 3.8459 | 오차자승합 = | 8.764 |  | 201 | 0.20155 | 5.2301
2008 | 191.4126 | 4.5154 | 13 | 2.5649 | 오차자승합 (최근10년간) |  | 4.7189 | 206 | 7.6209 | 0.21279 |  | 5.2544 |  |  |  | 208 | 0.27514 |  | 5.1441 |  |  |  | 207 | 0.24297 |  | 5.02 |  |  |  | 207 | 0.24297 |  | 4.8783 |  |  |  | 207 | 0.24297 |  | 4.7132 |  |  |  | 206 | 0.21279 |  | 4.5154 |  |  |  | 206 | 0.21279 | 4.2685 |  |  |  | 205 | 0.18462 |  | 3.9399 |  |  |  | 203 | 0.13427 | 5.2544
2009 | 225.4141 | 4.8316 | 14 | 2.6391 | 절대평균오차율 (전구간) |  | 9.5627 | 207 | 8.169 | 0.33908 |  | 5.4179 |  |  |  | 209 | 0.26942 |  | 5.325 |  |  |  | 209 | 0.26942 |  | 5.2226 |  |  |  | 209 | 0.26942 |  | 5.1085 |  |  |  | 208 | 0.30325 |  | 4.9796 |  |  |  | 208 | 0.30325 |  | 4.8316 |  |  |  | 207 | 0.33908 | 4.6579 |  |  |  | 206 | 0.37691 |  | 4.4475 |  |  |  | 204 | 0.45857 | 5.4179
2010 | 225.8199 | 4.8349 | 15 | 2.7081 | 절대평균오차율(최근10년간) |  | 8.8694 | 209 | 7.4484 | 0.28291 |  | 5.4197 |  |  |  | 211 | 0.21963 |  | 5.327 |  |  |  | 210 | 0.25027 |  | 5.2248 |  |  |  | 210 | 0.25027 |  | 5.1109 |  |  |  | 210 | 0.25027 |  | 4.9824 |  |  |  | 209 | 0.28291 |  | 4.8349 |  |  |  | 209 | 0.28291 | 4.6617 |  |  |  | 208 | 0.31755 |  | 4.4523 |  |  |  | 206 | 0.39283 | 5.4197
2011 | 229.4296 | 4.8631 | 16 | 2.7726 |  |  |  | 210 | 8.4687 | 0.37751 |  | 5.4356 |  |  |  | 212 | 0.30379 |  | 5.3444 |  |  |  | 212 | 0.30379 |  | 5.244 |  |  |  | 212 | 0.30379 |  | 5.1324 |  |  |  | 211 | 0.33965 |  | 5.0068 |  |  |  | 211 | 0.33965 |  | 4.8631 |  |  |  | 210 | 0.37751 | 4.6953 |  |  |  | 209 | 0.41737 |  | 4.4935 |  |  |  | 207 | 0.50309 | 5.4356
2012 | 239.0042 | 4.9345 | 17 | 2.8332 |  |  |  | 212 | 11.2986 | 0.72923 |  | 5.4765 |  |  |  | 213 | 0.67622 |  | 5.3891 |  |  |  | 213 | 0.67622 |  | 5.2933 |  |  |  | 213 | 0.67622 |  | 5.1874 |  |  |  | 213 | 0.67622 |  | 5.0689 |  |  |  | 212 | 0.72923 |  | 4.9345 |  |  |  | 212 | 0.72923 | 4.7792 |  |  |  | 211 | 0.78423 |  | 4.5952 |  |  |  | 209 | 0.90025 | 5.4765
2013 | 252.2329 | 5.0254 | 18 | 2.8904 |  |  |  | 213 | 15.5542 | 1.5392 |  | 5.5304 |  |  |  | 215 | 1.3863 |  | 5.4477 |  |  |  | 214 | 1.4618 |  | 5.3577 |  |  |  | 214 | 1.4618 |  | 5.2587 |  |  |  | 214 | 1.4618 |  | 5.1488 |  |  |  | 213 | 1.5392 |  | 5.0254 |  |  |  | 213 | 1.5392 | 4.8846 |  |  |  | 212 | 1.6187 |  | 4.7206 |  |  |  | 210 | 1.7836 | 5.5304
2014 | 234.0048 | 4.8979 | 19 | 2.9444 |  |  |  | 214 | 8.5489 | 0.40019 |  | 5.4553 |  |  |  | 216 | 0.32417 |  | 5.366 |  |  |  | 216 | 0.32417 |  | 5.2679 |  |  |  | 215 | 0.36118 |  | 5.1591 |  |  |  | 215 | 0.36118 |  | 5.037 |  |  |  | 215 | 0.36118 |  | 4.8979 |  |  |  | 214 | 0.40019 | 4.7362 |  |  |  | 213 | 0.4412 |  | 4.5433 |  |  |  | 211 | 0.52922 | 5.4553
2015 | 237.5944 | 4.9243 | 20 | 2.9957 |  |  |  | 215 | 9.5096 | 0.5105 |  | 5.4706 |  |  |  | 217 | 0.42413 |  | 5.3826 |  |  |  | 217 | 0.42413 |  | 5.2862 |  |  |  | 217 | 0.42413 |  | 5.1795 |  |  |  | 216 | 0.46632 |  | 5.06 |  |  |  | 216 | 0.46632 |  | 4.9243 |  |  |  | 215 | 0.5105 | 4.7672 |  |  |  | 214 | 0.55669 |  | 4.5808 |  |  |  | 213 | 0.60488 | 5.4706
2016 | 216 |  | 21 |  |  |  |  | 216
2017 | 217 |  | 22 |  |  |  |  | 217
2018 | 218 |  | 23 |  | c = | R2 | 오차자승합 | 218
2019 | 220 |  | 24 |  | 0 | 0.41208 | 8.9067 | 220 |  |  |  | 최소자료값 = | 167.1037 | [5 empty] | 최소자료값 = | 167.1037 | [5 empty] | 최소자료값 = | 167.1037 | [5 empty] | 최소자료값 = | 167.1037 | [5 empty] | 최소자료값 = | 167.1037 | [5 empty] | 최소자료값 = | 167.1037 |  |  |  |  | 최소자료값 = | 167.1037 | [5 empty] | 최소자료값 = | 167.1037 |  |  |  |  | 최소자료값 =
2020 | 220 |  | 25 |  | 20 | 0.41252 | 8.9206 | 220 |  |  |  | 유효자리= | 0 | [5 empty] | 유효자리= | 0 | [5 empty] | 유효자리= | 0 | [5 empty] | 유효자리= | 0 | [5 empty] | 유효자리= | 0 | [5 empty] | 유효자리= | 0 |  |  |  |  | 유효자리= | 0 | [5 empty] | 유효자리= | 0 |  |  |  |  | 유효자리=
2021 | 221 |  | 26 |  | 40 | 0.41888 | 8.8621 | 221 |  |  |  | c 간격 = | 20 | [5 empty] | c 간격 = | 20 | [5 empty] | c 간격 = | 20 | [5 empty] | c 간격 = | 20 | [5 empty] | c 간격 = | 20 | [5 empty] | c 간격 = | 20 |  |  |  |  | c 간격 = | 20 | [5 empty] | c 간격 = | 20 |  |  |  |  | c 간격 =
2022 | 222 |  | 27 |  | 60 | 0.42558 | 8.8169 | 222
2023 | 223 |  | 28 |  | 80 | 0.42811 | 8.8357 | 223
2024 | 224 |  | 29 |  | 100 | 0.45219 | 8.6412 | 224
2025 | 225 |  | 30 |  | 120 | 0.46368 | 8.6884 | 225
2026 | 226 |  | 31 |  | 140 | 0.49158 | 8.764 | 226
2027 | 227 |  | 32 |  | 0 | 0 | 0 | 227
2028 | 227 |  | 33 |  | 0 | 0 | 0 | 227
2029 | 228 |  | 34 |  | 0 | 0 | 0 | 228
2030 | 229 |  | 35 |  | 0 | 0 | 0 | 229
2031 | 230 |  | 36 |  | 0 | 0 | 0 | 230
2032 | 230 |  | 37 |  | 0 | 0 | 0 | 230
2033 | 231 |  | 38 |  |  |  |  | 231
2034 | 232 |  | 39 |  |  |  |  | 232
2035 | 232 |  | 40 |  |  |  |  | 232
2036 | 233 |  | 41 |  |  |  |  | 233
마. 로지스틱
연도 | 과거자료(y) | LN(k/y-1) | 경과년수(x) |  |  | R2= | 0.71191 | 추정치 | 절대오차율 | 오차자승 |  | LN(k/y-1) | R2= | 0.51439 | 과거추정치 | 오차자승 |  | LN(k/y-1) | R2= | 0.51439 | 과거추정치 | 오차자승 |  | LN(k/y-1) | R2= | 0.70825 | 과거추정치 | 오차자승 |  | LN(k/y-1) | R2= | 0.70825 | 과거추정치 | 오차자승 |  | LN(k/y-1) | R2= | 0.70647 | 과거추정치 | 오차자승 |  | LN(k/y-1) | R2= | 0.70647 | 과거추정치 | 오차자승 |  | LN(k/y-1) | R2= | 0.70834 | 과거추정치 | 오차자승 | LN(k/y-1) | R2= | 0.70834 | 과거추정치 | 오차자승 |  | LN(k/y-1) | R2= | 0.71191 | 과거추정치 | 오차자승
1996 | 189.5639 | 4.3066 | 1 | Y=k/(1+e^(a-bx)) |  |  |  | 166 | 12.4306 | 0.55526 |  | -1.0947 | Y=k/(1+e^(a-bx)) |  | 141 | 2.3585 |  | -1.0947 | Y=k/(1+e^(a-bx)) |  | 141 | 2.3585 |  | 2.3874 | Y=k/(1+e^(a-bx)) |  | 165 | 0.60339 |  | 3.0651 | Y=k/(1+e^(a-bx)) |  | 165 | 0.60339 |  | 3.4653 | Y=k/(1+e^(a-bx)) |  | 165 | 0.60339 |  | 3.7504 | Y=k/(1+e^(a-bx)) |  | 165 | 0.60339 |  | 3.9719 | Y=k/(1+e^(a-bx)) |  | 165 | 0.60339 | 4.1532 | Y=k/(1+e^(a-bx)) |  | 165 | 0.60339 |  | 4.3066 | Y=k/(1+e^(a-bx)) |  | 166 | 0.55526
1997 | 199.3908 | 4.2554 | 2 | LN(k/Y-1)=a-bx |  |  |  | 169 | 15.2418 | 0.9236 |  | -1.3135 | LN(k/Y-1)=a-bx |  | 150 | 2.4395 |  | -1.3135 | LN(k/Y-1)=a-bx |  | 150 | 2.4395 |  | 2.3321 | LN(k/Y-1)=a-bx |  | 169 | 0.9236 |  | 3.0121 | LN(k/Y-1)=a-bx |  | 169 | 0.9236 |  | 3.4131 | LN(k/Y-1)=a-bx |  | 169 | 0.9236 |  | 3.6986 | LN(k/Y-1)=a-bx |  | 169 | 0.9236 |  | 3.9204 | LN(k/Y-1)=a-bx |  | 169 | 0.9236 | 4.1019 | LN(k/Y-1)=a-bx |  | 169 | 0.9236 |  | 4.2554 | LN(k/Y-1)=a-bx |  | 169 | 0.9236
1998 | 172.3405 | 4.4031 | 3 |  |  |  |  | 172 | 0.19756 | 0.00011592 |  | -0.75924 |  |  | 159 | 0.17797 |  | -0.75924 |  |  | 159 | 0.17797 |  | 2.491 |  |  | 172 | 0.00011592 |  | 3.1645 |  |  | 172 | 0.00011592 |  | 3.5634 |  |  | 172 | 0.00011592 |  | 3.8478 |  |  | 172 | 0.00011592 |  | 4.0689 |  |  | 172 | 0.00011592 | 4.2499 |  |  | 172 | 0.00011592 |  | 4.4031 |  |  | 172 | 0.00011592
1999 | 171.3005 | 4.4092 | 4 | k= | 14253 |  |  | 175 | 2.1596 | 0.013686 |  | -0.74037 | k= | 253 | 168 | 0.010894 |  | -0.74037 | k= | 253 | 168 | 0.010894 |  | 2.4975 | k= | 2253 | 175 | 0.013686 |  | 3.1708 | k= | 4253 | 175 | 0.013686 |  | 3.5696 | k= | 6253 | 175 | 0.013686 |  | 3.8539 | k= | 8253 | 175 | 0.013686 |  | 4.0751 | k= | 10253 | 175 | 0.013686 | 4.256 | k= | 12253 | 175 | 0.013686 |  | 4.4092 | k= | 14253 | 175 | 0.013686
2000 | 169.1835 | 4.4218 | 5 | max(y) = | 252.2329 |  |  | 179 | 5.8023 | 0.096363 |  | -0.70235 | max(y) = | 252.2329 | 176 | 0.046464 |  | -0.70235 | max(y) = | 252.2329 | 176 | 0.046464 |  | 2.511 | max(y) = | 252.2329 | 179 | 0.096363 |  | 3.1838 | max(y) = | 252.2329 | 179 | 0.096363 |  | 3.5824 | max(y) = | 252.2329 | 179 | 0.096363 |  | 3.8666 | max(y) = | 252.2329 | 179 | 0.096363 |  | 4.0877 | max(y) = | 252.2329 | 179 | 0.096363 | 4.2686 | max(y) = | 252.2329 | 179 | 0.096363 |  | 4.4218 | max(y) = | 252.2329 | 179 | 0.096363
2001 | 179.8362 | 4.36 | 6 | avg(5) = | 238.4532 |  |  | 182 | 1.2032 | 0.0046819 |  | -0.89935 | avg(5) = | 238.4532 | 183 | 0.010009 |  | -0.89935 | avg(5) = | 238.4532 | 183 | 0.010009 |  | 2.4448 | avg(5) = | 238.4532 | 182 | 0.0046819 |  | 3.1201 | avg(5) = | 238.4532 | 182 | 0.0046819 |  | 3.5196 | avg(5) = | 238.4532 | 182 | 0.0046819 |  | 3.8043 | avg(5) = | 238.4532 | 182 | 0.0046819 |  | 4.0256 | avg(5) = | 238.4532 | 182 | 0.0046819 | 4.2067 | avg(5) = | 238.4532 | 182 | 0.0046819 |  | 4.36 | avg(5) = | 238.4532 | 182 | 0.0046819
2002 | 167.1037 | 4.4343 | 7 |  |  |  |  | 186 | 11.3081 | 0.35707 |  | -0.66547 |  |  | 191 | 0.57103 |  | -0.66547 |  |  | 191 | 0.57103 |  | 2.5243 |  |  | 186 | 0.35707 |  | 3.1967 |  |  | 186 | 0.35707 |  | 3.5951 |  |  | 186 | 0.35707 |  | 3.8793 |  |  | 186 | 0.35707 |  | 4.1003 |  |  | 186 | 0.35707 | 4.2812 |  |  | 186 | 0.35707 |  | 4.4343 |  |  | 186 | 0.35707
2003 | 167.5264 | 4.4318 | 8 | -b = | -0.019311 |  |  | 189 | 12.8181 | 0.46112 |  | -0.67293 | -b = | -0.14688 | 197 | 0.86869 |  | -0.67293 | -b = | -0.14688 | 197 | 0.86869 |  | 2.5216 | -b = | -0.020945 | 189 | 0.46112 |  | 3.1941 | -b = | -0.019999 | 189 | 0.46112 |  | 3.5925 | -b = | -0.01968 | 189 | 0.46112 |  | 3.8767 | -b = | -0.019519 | 189 | 0.46112 |  | 4.0977 | -b = | -0.019422 | 189 | 0.46112 | 4.2786 | -b = | -0.019357 | 189 | 0.46112 |  | 4.4318 | -b = | -0.019311 | 189 | 0.46112
2004 | 184.9683 | 4.3315 | 9 | a = | 4.4634 |  |  | 193 | 4.3422 | 0.064508 |  | -1.0002 | a = | -0.088301 | 203 | 0.32514 |  | -1.0002 | a = | -0.088301 | 203 | 0.32514 |  | 2.4142 | a = | 2.5568 | 193 | 0.064508 |  | 3.0907 | a = | 3.2272 | 193 | 0.064508 |  | 3.4906 | a = | 3.6249 | 193 | 0.064508 |  | 3.7755 | a = | 3.9088 | 193 | 0.064508 |  | 3.9969 | a = | 4.1296 | 193 | 0.064508 | 4.1781 | a = | 4.3103 | 193 | 0.064508 |  | 4.3315 | a = | 4.4634 | 193 | 0.064508
2005 | 183.6604 | 4.3387 | 10 | b = | 0.019311 |  |  | 196 | 6.7187 | 0.15227 |  | -0.97407 | b = | 0.14688 | 209 | 0.6421 |  | -0.97407 | b = | 0.14688 | 209 | 0.6421 |  | 2.4219 | b = | 0.020945 | 197 | 0.17795 |  | 3.0981 | b = | 0.019999 | 197 | 0.17795 |  | 3.4979 | b = | 0.01968 | 197 | 0.17795 |  | 3.7827 | b = | 0.019519 | 197 | 0.17795 |  | 4.0042 | b = | 0.019422 | 196 | 0.15227 | 4.1853 | b = | 0.019357 | 196 | 0.15227 |  | 4.3387 | b = | 0.019311 | 196 | 0.15227
2006 | 196.3652 | 4.2709 | 11 |  |  |  |  | 200 | 1.8511 | 0.013212 |  | -1.2434 |  |  | 214 | 0.31099 |  | -1.2434 |  |  | 214 | 0.31099 |  | 2.3489 |  |  | 200 | 0.013212 |  | 3.0281 |  |  | 200 | 0.013212 |  | 3.4289 |  |  | 200 | 0.013212 |  | 3.7143 |  |  | 200 | 0.013212 |  | 3.936 |  |  | 200 | 0.013212 | 4.1174 |  |  | 200 | 0.013212 |  | 4.2709 |  |  | 200 | 0.013212
2007 | 186.8031 | 4.3215 | 12 | 상관계수 (R²) |  | 0.71191 |  | 204 | 9.2059 | 0.29573 |  | -1.0374 | R2 = | 0.51439 | 219 | 1.0366 |  | -1.0374 | R2 = | 0.51439 | 219 | 1.0366 |  | 2.4034 | R2 = | 0.70825 | 204 | 0.29573 |  | 3.0804 | R2 = | 0.70825 | 204 | 0.29573 |  | 3.4804 | R2 = | 0.70647 | 204 | 0.29573 |  | 3.7654 | R2 = | 0.70647 | 204 | 0.29573 |  | 3.9869 | R2 = | 0.70834 | 204 | 0.29573 | 4.1681 | R2 = | 0.70834 | 204 | 0.29573 |  | 4.3215 | R2 = | 0.71191 | 204 | 0.29573
2008 | 191.4126 | 4.2968 | 13 | 오차자승합 (전구간) |  | 4.3441 |  | 208 | 8.6658 | 0.27514 |  | -1.134 | 오차자승합 = | 10.0923 | 223 | 0.99776 |  | -1.134 | 오차자승합 = | 10.0923 | 223 | 0.99776 |  | 2.3768 | 오차자승합 = | 4.3889 | 208 | 0.27514 |  | 3.0549 | 오차자승합 = | 4.3889 | 208 | 0.27514 |  | 3.4553 | 오차자승합 = | 4.4179 | 208 | 0.27514 |  | 3.7404 | 오차자승합 = | 4.4179 | 208 | 0.27514 |  | 3.962 | 오차자승합 = | 4.3922 | 208 | 0.27514 | 4.1433 | 오차자승합 = | 4.3922 | 208 | 0.27514 |  | 4.2968 | 오차자승합 = | 4.3441 | 208 | 0.27514
2009 | 225.4141 | 4.1308 | 14 | 오차자승합 (최근10년간) |  | 1.7154 |  | 212 | 5.9509 | 0.17994 |  | -2.1006 |  |  | 226 | 0.00034324 |  | -2.1006 |  |  | 226 | 0.00034324 |  | 2.1967 |  |  | 212 | 0.17994 |  | 2.883 |  |  | 212 | 0.17994 |  | 3.2862 |  |  | 212 | 0.17994 |  | 3.5727 |  |  | 212 | 0.17994 |  | 3.7952 |  |  | 212 | 0.17994 | 3.977 |  |  | 212 | 0.17994 |  | 4.1308 |  |  | 212 | 0.17994
2010 | 225.8199 | 4.129 | 15 | 절대평균오차율 (전구간) |  | 30.0301 |  | 216 | 4.3485 | 0.09643 |  | -2.1173 |  |  | 230 | 0.017473 |  | -2.1173 |  |  | 230 | 0.017473 |  | 2.1947 |  |  | 216 | 0.09643 |  | 2.8811 |  |  | 216 | 0.09643 |  | 3.2843 |  |  | 216 | 0.09643 |  | 3.5709 |  |  | 216 | 0.09643 |  | 3.7933 |  |  | 216 | 0.09643 | 3.9752 |  |  | 216 | 0.09643 |  | 4.129 |  |  | 216 | 0.09643
2011 | 229.4296 | 4.1129 | 16 | 절대평균오차율(최근10년간) |  | 5.0221 |  | 220 | 4.11 | 0.088917 |  | -2.2756 |  |  | 233 | 0.012748 |  | -2.2756 |  |  | 233 | 0.012748 |  | 2.177 |  |  | 220 | 0.088917 |  | 2.8643 |  |  | 220 | 0.088917 |  | 3.2678 |  |  | 220 | 0.088917 |  | 3.5545 |  |  | 220 | 0.088917 |  | 3.7771 |  |  | 220 | 0.088917 | 3.959 |  |  | 220 | 0.088917 |  | 4.1129 |  |  | 220 | 0.088917
2012 | 239.0042 | 4.0713 | 17 |  |  |  |  | 224 | 6.2778 | 0.22513 |  | -2.8377 |  |  | 235 | 0.016033 |  | -2.8377 |  |  | 235 | 0.016033 |  | 2.1314 |  |  | 225 | 0.19612 |  | 2.8211 |  |  | 225 | 0.19612 |  | 3.2254 |  |  | 224 | 0.22513 |  | 3.5125 |  |  | 224 | 0.22513 |  | 3.7353 |  |  | 224 | 0.22513 | 3.9173 |  |  | 224 | 0.22513 |  | 4.0713 |  |  | 224 | 0.22513
2013 | 252.2329 | 4.0165 | 18 |  |  |  |  | 229 | 9.2109 | 0.53977 |  | -5.7955 |  |  | 238 | 0.20258 |  | -5.7955 |  |  | 238 | 0.20258 |  | 2.0709 |  |  | 229 | 0.53977 |  | 2.7639 |  |  | 229 | 0.53977 |  | 3.1693 |  |  | 229 | 0.53977 |  | 3.4569 |  |  | 229 | 0.53977 |  | 3.6801 |  |  | 229 | 0.53977 | 3.8624 |  |  | 229 | 0.53977 |  | 4.0165 |  |  | 229 | 0.53977
2014 | 234.0048 | 4.0928 | 19 |  |  |  |  | 233 | 0.4294 | 0.0010097 |  | -2.5112 |  |  | 240 | 0.035942 |  | -2.5112 |  |  | 240 | 0.035942 |  | 2.155 |  |  | 233 | 0.0010097 |  | 2.8434 |  |  | 233 | 0.0010097 |  | 3.2473 |  |  | 233 | 0.0010097 |  | 3.5342 |  |  | 233 | 0.0010097 |  | 3.7569 |  |  | 233 | 0.0010097 | 3.9389 |  |  | 233 | 0.0010097 |  | 4.0928 |  |  | 233 | 0.0010097
2015 | 237.5944 | 4.0773 | 20 |  |  |  |  | 238 | 0.17073 | 0.00016455 |  | -2.7358 |  |  | 241 | 0.011598 |  | -2.7358 |  |  | 241 | 0.011598 |  | 2.138 |  |  | 238 | 0.00016455 |  | 2.8273 |  |  | 238 | 0.00016455 |  | 3.2315 |  |  | 238 | 0.00016455 |  | 3.5186 |  |  | 238 | 0.00016455 |  | 3.7413 |  |  | 238 | 0.00016455 | 3.9234 |  |  | 238 | 0.00016455 |  | 4.0773 |  |  | 238 | 0.00016455
2016 | 242 |  | 21 |  |  |  |  | 242
2017 | 247 |  | 22 |  |  |  |  | 247
2018 | 252 |  | 23 | k | R2 | 오차자승합 |  | 252 |  |  |  | max(y) = | 252.2329 |  |  |  |  | max(y) = | 252.2329 |  |  |  |  | max(y) = | 252.2329 |  |  |  |  | max(y) = | 252.2329 |  |  |  |  | max(y) = | 252.2329 |  |  |  |  | max(y) = | 252.2329 |  |  |  |  | max(y) = | 252.2329 |  |  |  | max(y) = | 252.2329 |  |  |  |  | max(y) = | 252.2329
2019 | 256 |  | 24 | 253 | 0.51439 | 10.0923 |  | 256 |  |  |  | 유효자리= | 0 |  |  |  |  | 유효자리= | 0 |  |  |  |  | 유효자리= | 0 |  |  |  |  | 유효자리= | 0 |  |  |  |  | 유효자리= | 0 |  |  |  |  | 유효자리= | 0 |  |  |  |  | 유효자리= | 0 |  |  |  | 유효자리= | 0 |  |  |  |  | 유효자리= | 0
2020 | 261 |  | 25 | 253 | 0.51439 | 10.0923 |  | 261 |  |  |  | k 간격 = | 2000 |  |  |  |  | k 간격 = | 2000 |  |  |  |  | k 간격 = | 2000 |  |  |  |  | k 간격 = | 2000 |  |  |  |  | k 간격 = | 2000 |  |  |  |  | k 간격 = | 2000 |  |  |  |  | k 간격 = | 2000 |  |  |  | k 간격 = | 2000 |  |  |  |  | k 간격 = | 2000
2021 | 266 |  | 26 | 2253 | 0.70825 | 4.3889 |  | 266
2022 | 271 |  | 27 | 4253 | 0.70825 | 4.3889 |  | 271
2023 | 277 |  | 28 | 6253 | 0.70647 | 4.4179 |  | 277
2024 | 282 |  | 29 | 8253 | 0.70647 | 4.4179 |  | 282
2025 | 287 |  | 30 | 10253 | 0.70834 | 4.3922 |  | 287
2026 | 293 |  | 31 | 12253 | 0.70834 | 4.3922 |  | 293
2027 | 298 |  | 32 | 14253 | 0.71191 | 4.3441 |  | 298
2028 | 304 |  | 33 |  |  |  |  | 304
2029 | 310 |  | 34 |  |  |  |  | 310
2030 | 316 |  | 35 |  |  |  |  | 316
2031 | 322 |  | 36 |  |  |  |  | 322
2032 | 328 |  | 37 |  |  |  |  | 328
2033 | 334 |  | 38 |  |  |  |  | 334
2034 | 340 |  | 39 |  |  |  |  | 340
2035 | 347 |  | 40 |  |  |  |  | 347
2036 | 354 |  | 41 |  |  |  |  | 354
사. 수정지수
연도 | 과거자료(y) | LN(k-y) | 경과년수(x) |  |  | R2= | 0.6866 | 추정치 | 절대오차율 | 오차자승 |  | LN(k-y) | R2= | 0.42371 | 과거추정치 | 오차자승 |  | LN(k-y) | R2= | 0.50691 | 과거추정치 | 오차자승 |  | LN(k-y) | R2= | 0.66976 | 과거추정치 | 오차자승 |  | LN(k-y) | R2= | 0.68402 | 과거추정치 | 오차자승 |  | LN(k-y) | R2= | 0.68402 | 과거추정치 | 오차자승 |  | LN(k-y) | R2= | 0.68402 | 과거추정치 | 오차자승 |  | LN(k-y) | R2= | 0.6866 | 과거추정치 | 오차자승 | LN(k-y) | R2= | 0.6866 | 과거추정치 | 오차자승 |  | LN(k-y) | R2= | 0.6866 | 과거추정치 | 오차자승
1996 | 189.5639 | 8.8637 | 1 | y = k - ab^x |  |  |  | 163 | 14.0132 | 0.70564 |  | 4.15 | y = k - ab^x |  | 122 | 4.5649 |  | 4.2547 | y = k - ab^x |  | 141 | 2.3585 |  | 6.9758 | y = k - ab^x |  | 162 | 0.75977 |  | 7.6355 | y = k - ab^x |  | 163 | 0.70564 |  | 8.0296 | y = k - ab^x |  | 163 | 0.70564 |  | 8.3115 | y = k - ab^x |  | 163 | 0.70564 |  | 8.5312 | y = k - ab^x |  | 163 | 0.70564 | 8.7112 | y = k - ab^x |  | 163 | 0.70564 |  | 8.8637 | y = k - ab^x |  | 163 | 0.70564
1997 | 199.3908 | 8.8623 | 2 | LN(k-y) = ln(a) + ln(b)x |  |  |  | 167 | 16.2449 | 1.0492 |  | 3.9817 | LN(k-y) = ln(a) + ln(b)x |  | 138 | 3.7688 |  | 4.1044 | LN(k-y) = ln(a) + ln(b)x |  | 151 | 2.3417 |  | 6.9666 | LN(k-y) = ln(a) + ln(b)x |  | 166 | 1.1149 |  | 7.6308 | LN(k-y) = ln(a) + ln(b)x |  | 167 | 1.0492 |  | 8.0264 | LN(k-y) = ln(a) + ln(b)x |  | 167 | 1.0492 |  | 8.3091 | LN(k-y) = ln(a) + ln(b)x |  | 167 | 1.0492 |  | 8.5292 | LN(k-y) = ln(a) + ln(b)x |  | 167 | 1.0492 | 8.7096 | LN(k-y) = ln(a) + ln(b)x |  | 167 | 1.0492 |  | 8.8623 | LN(k-y) = ln(a) + ln(b)x |  | 167 | 1.0492
1998 | 172.3405 | 8.8661 | 3 |  |  |  |  | 171 | 0.7778 | 0.0017969 |  | 4.3902 |  |  | 152 | 0.41373 |  | 4.4735 |  |  | 160 | 0.15229 |  | 6.9918 |  |  | 171 | 0.0017969 |  | 7.6438 |  |  | 171 | 0.0017969 |  | 8.0352 |  |  | 171 | 0.0017969 |  | 8.3157 |  |  | 171 | 0.0017969 |  | 8.5346 |  |  | 171 | 0.0017969 | 8.714 |  |  | 171 | 0.0017969 |  | 8.8661 |  |  | 171 | 0.0017969
1999 | 171.3005 | 8.8663 | 4 | k = | 7260 |  |  | 175 | 2.1596 | 0.013686 |  | 4.403 | k = | 253 | 164 | 0.053298 |  | 4.4853 | k = | 260 | 169 | 0.0052925 |  | 6.9927 | k = | 1260 | 175 | 0.013686 |  | 7.6443 | k = | 2260 | 175 | 0.013686 |  | 8.0355 | k = | 3260 | 175 | 0.013686 |  | 8.316 | k = | 4260 | 175 | 0.013686 |  | 8.5348 | k = | 5260 | 175 | 0.013686 | 8.7142 | k = | 6260 | 175 | 0.013686 |  | 8.8663 | k = | 7260 | 175 | 0.013686
2000 | 169.1835 | 8.8666 | 5 |  |  |  |  | 179 | 5.8023 | 0.096363 |  | 4.4286 |  |  | 175 | 0.033831 |  | 4.5088 |  |  | 177 | 0.061097 |  | 6.9947 |  |  | 179 | 0.096363 |  | 7.6453 |  |  | 179 | 0.096363 |  | 8.0362 |  |  | 179 | 0.096363 |  | 8.3165 |  |  | 179 | 0.096363 |  | 8.5352 |  |  | 179 | 0.096363 | 8.7145 |  |  | 179 | 0.096363 |  | 8.8666 |  |  | 179 | 0.096363
2001 | 179.8362 | 8.8651 | 6 | ln(a) = | 8.868 |  |  | 183 | 1.7593 | 0.010009 |  | 4.2927 | ln(a) = | 5.0018 | 184 | 0.017337 |  | 4.3841 | ln(a) = | 4.8715 | 184 | 0.017337 |  | 6.9849 | ln(a) = | 7.0046 | 183 | 0.010009 |  | 7.6402 | ln(a) = | 7.6503 | 183 | 0.010009 |  | 8.0327 | ln(a) = | 8.0395 | 183 | 0.010009 |  | 8.3139 | ln(a) = | 8.319 | 183 | 0.010009 |  | 8.5331 | ln(a) = | 8.5372 | 183 | 0.010009 | 8.7128 | ln(a) = | 8.7162 | 183 | 0.010009 |  | 8.8651 | ln(a) = | 8.868 | 183 | 0.010009
2002 | 167.1037 | 8.8668 | 7 | ln(b) = | -0.00055458 |  |  | 186 | 11.3081 | 0.35707 |  | 4.4531 | ln(b) = | -0.12785 | 192 | 0.61982 |  | 4.5315 | ln(b) = | -0.089891 | 190 | 0.52424 |  | 6.9966 | ln(b) = | -0.0037167 | 187 | 0.39586 |  | 7.6463 | ln(b) = | -0.0019056 | 187 | 0.39586 |  | 8.0369 | ln(b) = | -0.0012813 | 187 | 0.39586 |  | 8.317 | ln(b) = | -0.00096511 | 187 | 0.39586 |  | 8.5356 | ln(b) = | -0.0007741 | 186 | 0.35707 | 8.7149 | ln(b) = | -0.0006462 | 186 | 0.35707 |  | 8.8668 | ln(b) = | -0.00055458 | 186 | 0.35707
2003 | 167.5264 | 8.8668 | 8 |  |  |  |  | 190 | 13.415 | 0.50506 |  | 4.4482 |  |  | 200 | 1.0545 |  | 4.5269 |  |  | 196 | 0.81075 |  | 6.9962 |  |  | 191 | 0.55101 |  | 7.6461 |  |  | 190 | 0.50506 |  | 8.0367 |  |  | 190 | 0.50506 |  | 8.3169 |  |  | 190 | 0.50506 |  | 8.5355 |  |  | 190 | 0.50506 | 8.7148 |  |  | 190 | 0.50506 |  | 8.8668 |  |  | 190 | 0.50506
2004 | 184.9683 | 8.8643 | 9 | a = | 7101.0287 |  |  | 194 | 4.8828 | 0.081572 |  | 4.22 | a = | 148.6846 | 206 | 0.44233 |  | 4.3179 | a = | 130.5185 | 202 | 0.29008 |  | 6.9801 | a = | 1101.6613 | 195 | 0.10064 |  | 7.6377 | a = | 2101.2962 | 194 | 0.081572 |  | 8.0311 | a = | 3101.1721 | 194 | 0.081572 |  | 8.3126 | a = | 4101.1095 | 194 | 0.081572 |  | 8.5321 | a = | 5101.0719 | 194 | 0.081572 | 8.7119 | a = | 6101.0467 | 194 | 0.081572 |  | 8.8643 | a = | 7101.0287 | 194 | 0.081572
2005 | 183.6604 | 8.8645 | 10 | b = | 0.99945 |  |  | 198 | 7.8077 | 0.20562 |  | 4.239 | b = | 0.87999 | 212 | 0.80313 |  | 4.3352 | b = | 0.91403 | 207 | 0.54474 |  | 6.9813 | b = | 0.99629 | 199 | 0.2353 |  | 7.6384 | b = | 0.9981 | 198 | 0.20562 |  | 8.0315 | b = | 0.99872 | 198 | 0.20562 |  | 8.313 | b = | 0.99904 | 198 | 0.20562 |  | 8.5323 | b = | 0.99923 | 198 | 0.20562 | 8.7122 | b = | 0.99935 | 198 | 0.20562 |  | 8.8645 | b = | 0.99945 | 198 | 0.20562
2006 | 196.3652 | 8.8627 | 11 |  |  |  |  | 202 | 2.8696 | 0.031752 |  | 4.0366 |  |  | 217 | 0.4258 |  | 4.1532 |  |  | 211 | 0.21418 |  | 6.9694 |  |  | 202 | 0.031752 |  | 7.6322 |  |  | 202 | 0.031752 |  | 8.0274 |  |  | 202 | 0.031752 |  | 8.3098 |  |  | 202 | 0.031752 |  | 8.5298 |  |  | 202 | 0.031752 | 8.7101 |  |  | 202 | 0.031752 |  | 8.8627 |  |  | 202 | 0.031752
2007 | 186.8031 | 8.8641 | 12 | 상관계수 (R²) |  | 0.6866 |  | 206 | 10.2765 | 0.36852 |  | 4.1926 | R2 = | 0.42371 | 221 | 1.1694 |  | 4.2932 | R2 = | 0.50691 | 216 | 0.85246 |  | 6.9784 | R2 = | 0.66976 | 206 | 0.36852 |  | 7.6368 | R2 = | 0.68402 | 206 | 0.36852 |  | 8.0305 | R2 = | 0.68402 | 206 | 0.36852 |  | 8.3122 | R2 = | 0.68402 | 206 | 0.36852 |  | 8.5317 | R2 = | 0.6866 | 206 | 0.36852 | 8.7116 | R2 = | 0.6866 | 206 | 0.36852 |  | 8.8641 | R2 = | 0.6866 | 206 | 0.36852
2008 | 191.4126 | 8.8634 | 13 | 오차자승합 (전구간) |  | 4.6832 |  | 210 | 9.7106 | 0.34549 |  | 4.1205 | 오차자승합 = | 14.8086 | 225 | 1.1281 |  | 4.2281 | 오차자승합 = | 9.3253 | 219 | 0.76106 |  | 6.9741 | 오차자승합 = | 4.9366 | 210 | 0.34549 |  | 7.6346 | 오차자승합 = | 4.722 | 210 | 0.34549 |  | 8.029 | 오차자승합 = | 4.722 | 210 | 0.34549 |  | 8.3111 | 오차자승합 = | 4.722 | 210 | 0.34549 |  | 8.5308 | 오차자승합 = | 4.6832 | 210 | 0.34549 | 8.7109 | 오차자승합 = | 4.6832 | 210 | 0.34549 |  | 8.8634 | 오차자승합 = | 4.6832 | 210 | 0.34549
2009 | 225.4141 | 8.8586 | 14 | 오차자승합 (최근10년간) |  | 1.6572 |  | 214 | 5.0636 | 0.13028 |  | 3.3173 |  |  | 228 | 0.0066867 |  | 3.5434 |  |  | 223 | 0.005828 |  | 6.9418 |  |  | 214 | 0.13028 |  | 7.618 |  |  | 214 | 0.13028 |  | 8.0178 |  |  | 214 | 0.13028 |  | 8.3027 |  |  | 214 | 0.13028 |  | 8.5241 |  |  | 214 | 0.13028 | 8.7053 |  |  | 214 | 0.13028 |  | 8.8586 |  |  | 214 | 0.13028
2010 | 225.8199 | 8.8585 | 15 | 절대평균오차율 (전구간) |  | 6.3864 |  | 218 | 3.4629 | 0.061151 |  | 3.3025 |  |  | 231 | 0.026834 |  | 3.5316 |  |  | 226 | 3.2443e-05 |  | 6.9414 |  |  | 218 | 0.061151 |  | 7.6178 |  |  | 218 | 0.061151 |  | 8.0177 |  |  | 218 | 0.061151 |  | 8.3026 |  |  | 218 | 0.061151 |  | 8.524 |  |  | 218 | 0.061151 | 8.7052 |  |  | 218 | 0.061151 |  | 8.8585 |  |  | 218 | 0.061151
2011 | 229.4296 | 8.858 | 16 | 절대평균오차율(최근10년간) |  | 0.48113 |  | 222 | 3.2383 | 0.055199 |  | 3.16 |  |  | 234 | 0.020889 |  | 3.42 |  |  | 229 | 0.00018456 |  | 6.9379 |  |  | 222 | 0.055199 |  | 7.6161 |  |  | 222 | 0.055199 |  | 8.0165 |  |  | 222 | 0.055199 |  | 8.3017 |  |  | 222 | 0.055199 |  | 8.5233 |  |  | 222 | 0.055199 | 8.7046 |  |  | 222 | 0.055199 |  | 8.858 |  |  | 222 | 0.055199
2012 | 239.0042 | 8.8567 | 17 |  |  |  |  | 226 | 5.441 | 0.16911 |  | 2.6388 |  |  | 236 | 0.0090251 |  | 3.0443 |  |  | 232 | 0.049058 |  | 6.9285 |  |  | 226 | 0.16911 |  | 7.6113 |  |  | 226 | 0.16911 |  | 8.0133 |  |  | 226 | 0.16911 |  | 8.2993 |  |  | 226 | 0.16911 |  | 8.5214 |  |  | 226 | 0.16911 | 8.703 |  |  | 226 | 0.16911 |  | 8.8567 |  |  | 226 | 0.16911
2013 | 252.2329 | 8.8548 | 18 |  |  |  |  | 230 | 8.8144 | 0.4943 |  | -0.26513 |  |  | 238 | 0.20258 |  | 2.0499 |  |  | 234 | 0.33244 |  | 6.9155 |  |  | 230 | 0.4943 |  | 7.6048 |  |  | 230 | 0.4943 |  | 8.009 |  |  | 230 | 0.4943 |  | 8.296 |  |  | 230 | 0.4943 |  | 8.5187 |  |  | 230 | 0.4943 | 8.7008 |  |  | 230 | 0.4943 |  | 8.8548 |  |  | 230 | 0.4943
2014 | 234.0048 | 8.8574 | 19 |  |  |  |  | 233 | 0.4294 | 0.0010097 |  | 2.9442 |  |  | 240 | 0.035942 |  | 3.2579 |  |  | 236 | 0.0039807 |  | 6.9334 |  |  | 233 | 0.0010097 |  | 7.6138 |  |  | 233 | 0.0010097 |  | 8.015 |  |  | 233 | 0.0010097 |  | 8.3005 |  |  | 233 | 0.0010097 |  | 8.5224 |  |  | 233 | 0.0010097 | 8.7038 |  |  | 233 | 0.0010097 |  | 8.8574 |  |  | 233 | 0.0010097
2015 | 237.5944 | 8.8569 | 20 |  |  |  |  | 237 | 0.25015 | 0.00035326 |  | 2.7347 |  |  | 241 | 0.011598 |  | 3.1093 |  |  | 238 | 0.00016455 |  | 6.9299 |  |  | 237 | 0.00035326 |  | 7.612 |  |  | 237 | 0.00035326 |  | 8.0138 |  |  | 237 | 0.00035326 |  | 8.2996 |  |  | 237 | 0.00035326 |  | 8.5217 |  |  | 237 | 0.00035326 | 8.7032 |  |  | 237 | 0.00035326 |  | 8.8569 |  |  | 237 | 0.00035326
2016 | 241 |  | 21 |  |  |  |  | 241
2017 | 245 |  | 22 |  |  |  |  | 245
2018 | 249 |  | 23 | k | R2 | 오차자승합 |  | 249 |  |  |  | 2max(y)= | 504.4658
2019 | 253 |  | 24 | 253 | 0.42371 | 14.8086 |  | 253 |  |  |  | max(y) = | 252.2329 |  |  |  |  | max(y) = | 252.2329 |  |  |  |  | max(y) = | 252.2329 |  |  |  |  | max(y) = | 252.2329 |  |  |  |  | max(y) = | 252.2329 |  |  |  |  | max(y) = | 252.2329 |  |  |  |  | max(y) = | 252.2329 |  |  |  | max(y) = | 252.2329 |  |  |  |  | max(y) = | 252.2329
2020 | 257 |  | 25 | 260 | 0.50691 | 9.3253 |  | 257 |  |  |  | 유효자리= | 1 |  |  |  |  | 유효자리= | 1 |  |  |  |  | 유효자리= | 1 |  |  |  |  | 유효자리= | 1 |  |  |  |  | 유효자리= | 1 |  |  |  |  | 유효자리= | 1 |  |  |  |  | 유효자리= | 1 |  |  |  | 유효자리= | 1 |  |  |  |  | 유효자리= | 1
2021 | 261 |  | 26 | 1260 | 0.66976 | 4.9366 |  | 261 |  |  |  | k 간격 = | 1000 |  |  |  |  | k 간격 = | 1000 |  |  |  |  | k 간격 = | 1000 |  |  |  |  | k 간격 = | 1000 |  |  |  |  | k 간격 = | 1000 |  |  |  |  | k 간격 = | 1000 |  |  |  |  | k 간격 = | 1000 |  |  |  | k 간격 = | 1000 |  |  |  |  | k 간격 = | 1000
2022 | 265 |  | 27 | 2260 | 0.68402 | 4.722 |  | 265
2023 | 268 |  | 28 | 3260 | 0.68402 | 4.722 |  | 268
2024 | 272 |  | 29 | 4260 | 0.68402 | 4.722 |  | 272
2025 | 276 |  | 30 | 5260 | 0.6866 | 4.6832 |  | 276
2026 | 280 |  | 31 | 6260 | 0.6866 | 4.6832 |  | 280
2027 | 284 |  | 32 | 7260 | 0.6866 | 4.6832 |  | 284
2028 | 288 |  | 33 |  |  |  |  | 288
2029 | 292 |  | 34 |  |  |  |  | 292
2030 | 295 |  | 35 |  |  |  |  | 295
2031 | 299 |  | 36 |  |  |  |  | 299
2032 | 303 |  | 37 |  |  |  |  | 303
2033 | 307 |  | 38 |  |  |  |  | 307
2034 | 311 |  | 39 |  |  |  |  | 311
2035 | 315 |  | 40 |  |  |  |  | 315
2036 | 319 |  | 41 |  |  |  |  | 319
Note on F164: 오차자승의 합이 최소가 되도록!!!
Note on F249: 오차자승의 합이 최소가 되도록!!!
Note on F292: 오차자승의 합이 최소가 되도록!!!
Note on G207: 오차자승의 합이 최소가 되도록!!!

## 홍성군(가정+비가정)(10년치 추정)
|  |  | 자료시작년= | 1996 | 유효자리수 = | 0 | 외국인제외
▣ 원단위 추정(홍성군)(가정+비가정)-10년
연도 | 과거자료 | 등차급수 | 등비급수 | 베기함수 | 지수함수 | 로지스틱 | 수정지수 | 선 정 | 비 고
2006 | 196.3652 | 193 | 193 | 193 | 186 | 192 | 191 | 192
2007 | 186.8031 | 200 | 199 | 199 | 198 | 200 | 201 | 200
2008 | 191.4126 | 206 | 205 | 205 | 207 | 208 | 209 | 208
2009 | 225.4141 | 212 | 211 | 211 | 215 | 216 | 217 | 216
2010 | 225.8199 | 219 | 218 | 218 | 221 | 223 | 224 | 223
2011 | 229.4296 | 225 | 224 | 224 | 227 | 229 | 229 | 229
2012 | 239.0042 | 231 | 231 | 231 | 232 | 234 | 234 | 234
2013 | 252.2329 | 238 | 238 | 238 | 236 | 239 | 239 | 239
2014 | 234.0048 | 244 | 245 | 245 | 241 | 243 | 243 | 243
2015 | 237.5944 | 250 | 252 | 252 | 245 | 246 | 246 | 246
2016 |  | 320 | 349 | 349 | 279 | 265 | 264 | 265
2017 |  | 327 | 359 | 359 | 282 | 266 | 264 | 266
2018 |  | 333 | 370 | 370 | 284 | 266 | 265 | 266
2019 |  | 340 | 381 | 381 | 287 | 267 | 266 | 267
2020 |  | 346 | 392 | 392 | 289 | 267 | 266 | 267
2021 |  | 352 | 404 | 404 | 291 | 267 | 266 | 267
2022 |  | 359 | 416 | 416 | 294 | 268 | 267 | 268
2023 |  | 365 | 428 | 429 | 296 | 268 | 267 | 268
2024 |  | 371 | 441 | 442 | 298 | 268 | 267 | 268
2025 |  | 378 | 454 | 455 | 300 | 268 | 267 | 268
2026 |  | 384 | 468 | 469 | 302 | 268 | 268 | 268
2027 |  | 390 | 482 | 483 | 304 | 268 | 268 | 268
2028 |  | 397 | 497 | 497 | 306 | 268 | 268 | 268
2029 |  | 403 | 511 | 512 | 308 | 269 | 268 | 269
2030 |  | 410 | 527 | 527 | 310 | 269 | 268 | 269
2031 |  | 416 | 542 | 543 | 312 | 269 | 268 | 269
2032 |  | 422 | 559 | 560 | 314 | 269 | 268 | 269
2033 |  | 429 | 575 | 576 | 316 | 269 | 268 | 269
2034 |  | 435 | 593 | 594 | 317 | 269 | 269 | 269
2035 |  | 441 | 610 | 611 | 319 | 269 | 269 | 269
2036 |  | 448 | 629 | 630 | 321 | 269 | 269 | 269
채택 | [5 empty] | ○
상관계수 (R²) |  | 0.74136 | 0.72653 | 0.72653 | 0.77392 | 0.80392 | 0.79461 |  | 오차자승합(최근10년간)이 가장 작은 지수함수법으로 결정함. |  | 최대값 | 0.80392
오차자승합 (전구간) |  | 1.1648 | 1.2382 | 1.2382 | 1.0297 | 0.91684 | 0.96567 |  |  |  | 최소값 | 0.91684
오차자승합 (최근10년간) |  | 1.1648 | 1.2382 | 1.2382 | 1.0297 | 0.91684 | 0.96567 |  |  |  | 최소값 | 0.91684
절대평균오차율 (전구간) |  | 4.5785 | 4.7319 | 2.5199 | 4.2702 | -18.9208 | 3.8968 |  |  |  | 최소값 | -18.9208
절대평균오차율(최근10년간) |  | 4.5785 | 4.7319 | 4.7319 | 4.2702 | 3.8288 | 0.37833 |  |  |  | 최소값 | 0.37833
가. 등차급수
연도 | 과거자료(y) | 경과년수(x) |  |  |  | R2= | 0.74136 | 추정치 | 절대오차율 | 오차자승
y = ax + b
|  |  | 상수(a) = | 6.3634
|  |  | 상수(b) = | 186.8095
|  |  | 상관계수 (R²) |  | 0.74136
|  |  | 오차자승합 (전구간) |  | 1.1648
|  |  | 오차자승합 (최근10년간) |  | 1.1648
|  |  | 절대평균오차율 (전구간) |  | 4.5785
|  |  | 절대평균오차율(최근10년간) |  | 4.5785
2006 | 196.3652 | 1 | [5 empty] | 193 | 1.7137 | 0.011324
2007 | 186.8031 | 2 | [5 empty] | 200 | 7.0646 | 0.17416
2008 | 191.4126 | 3 | [5 empty] | 206 | 7.6209 | 0.21279
2009 | 225.4141 | 4 | [5 empty] | 212 | 5.9509 | 0.17994
2010 | 225.8199 | 5 | [5 empty] | 219 | 3.0201 | 0.046511
2011 | 229.4296 | 6 | [5 empty] | 225 | 1.9307 | 0.019621
2012 | 239.0042 | 7 | [5 empty] | 231 | 3.349 | 0.064067
2013 | 252.2329 | 8 | [5 empty] | 238 | 5.6428 | 0.20258
2014 | 234.0048 | 9 | [5 empty] | 244 | 4.2714 | 0.099904
2015 | 237.5944 | 10 | [5 empty] | 250 | 5.2214 | 0.1539
2016 | 320 | 21 | [5 empty] | 320
2017 | 327 | 22 | [5 empty] | 327
2018 | 333 | 23 | [5 empty] | 333
2019 | 340 | 24 | [5 empty] | 340
2020 | 346 | 25 | [5 empty] | 346
2021 | 352 | 26 | [5 empty] | 352
2022 | 359 | 27 | [5 empty] | 359
2023 | 365 | 28 | [5 empty] | 365
2024 | 371 | 29 | [5 empty] | 371
2025 | 378 | 30 | [5 empty] | 378
2026 | 384 | 31 | [5 empty] | 384
2027 | 390 | 32 | [5 empty] | 390
2028 | 397 | 33 | [5 empty] | 397
2029 | 403 | 34 | [5 empty] | 403
2030 | 410 | 35 | [5 empty] | 410
2031 | 416 | 36 | [5 empty] | 416
2032 | 422 | 37 | [5 empty] | 422
2033 | 429 | 38 | [5 empty] | 429
2034 | 435 | 39 | [5 empty] | 435
2035 | 441 | 40 | [5 empty] | 441
2036 | 448 | 41 | [5 empty] | 448
나. 등비급수
연도 | 과거자료(y) | LN(y) | 경과년수(x) |  |  | R2= | 0.72653 | 추정치 | 절대오차율 | 오차자승
y = a(1+b)^x
LN(y) = LN(a) + LN(1+b)x
Y = A + Bx
|  |  |  | A = | LN(a) = | 5.2349
|  |  |  | B = | LN(1+b) = | 0.029475
|  |  |  | a = | 187.7168
|  |  |  | b = | 0.029914
2006 | 196.3652 | 5.28 | 1 | 상관계수 (R²) |  | 0.72653 |  | 193 | 1.7137 | 0.011324
2007 | 186.8031 | 5.2301 | 2 | 오차자승합 (전구간) |  | 1.2382 |  | 199 | 6.5293 | 0.14876
2008 | 191.4126 | 5.2544 | 3 | 오차자승합 (최근10년간) |  | 1.2382 |  | 205 | 7.0985 | 0.18462
2009 | 225.4141 | 5.4179 | 4 | 절대평균오차율 (전구간) |  | 4.7319 |  | 211 | 6.3945 | 0.20777
2010 | 225.8199 | 5.4197 | 5 | 절대평균오차율(최근10년간) |  | 4.7319 |  | 218 | 3.4629 | 0.061151
2011 | 229.4296 | 5.4356 | 6 |  |  |  |  | 224 | 2.3666 | 0.029481
2012 | 239.0042 | 5.4765 | 7 |  |  |  |  | 231 | 3.349 | 0.064067
2013 | 252.2329 | 5.5304 | 8 |  |  |  |  | 238 | 5.6428 | 0.20258
2014 | 234.0048 | 5.4553 | 9 |  |  |  |  | 245 | 4.6987 | 0.12089
2015 | 237.5944 | 5.4706 | 10 |  |  |  |  | 252 | 6.0631 | 0.20752
2016 | 349 | 5.8551 | 21 |  |  |  |  | 349
2017 | 359 | 5.8833 | 22 |  |  |  |  | 359
2018 | 370 | 5.9135 | 23 |  |  |  |  | 370
2019 | 381 | 5.9428 | 24 |  |  |  |  | 381
2020 | 392 | 5.9713 | 25 |  |  |  |  | 392
2021 | 404 | 6.0014 | 26 |  |  |  |  | 404
2022 | 416 | 6.0307 | 27 |  |  |  |  | 416
2023 | 428 | 6.0591 | 28 |  |  |  |  | 428
2024 | 441 | 6.089 | 29 |  |  |  |  | 441
2025 | 454 | 6.1181 | 30 |  |  |  |  | 454
2026 | 468 | 6.1485 | 31 |  |  |  |  | 468
2027 | 482 | 6.1779 | 32 |  |  |  |  | 482
2028 | 497 | 6.2086 | 33 |  |  |  |  | 497
2029 | 511 | 6.2364 | 34 |  |  |  |  | 511
2030 | 527 | 6.2672 | 35 |  |  |  |  | 527
2031 | 542 | 6.2953 | 36 |  |  |  |  | 542
2032 | 559 | 6.3261 | 37 |  |  |  |  | 559
2033 | 575 | 6.3544 | 38 |  |  |  |  | 575
2034 | 593 | 6.3852 | 39 |  |  |  |  | 593
2035 | 610 | 6.4135 | 40 |  |  |  |  | 610
2036 | 629 | 6.4441 | 41 |  |  |  |  | 629
다. 베기함수
연도 | 과거자료(y) | LN(y-c) | 경과년수(x) |  |  | R2= | 0.72653 | 추정치 | 절대오차율 | 오차자승 |  | LN(y-c) |  | R2= | 0.72653 | 과거추정치 | 오차자승 |  | LN(y-c) |  | R2= | 0.72653 | 과거추정치 | 오차자승 |  | LN(y-c) |  | R2= | 0.72318 | 과거추정치 | 오차자승 |  | LN(y-c) |  | R2= | 0.71379 | 과거추정치 | 오차자승 |  | LN(y-c) |  | R2= | 0.71178 | 과거추정치 | 오차자승 |  | LN(y-c) |  | R2= | 0.6985 | 과거추정치 | 오차자승 | LN(y-c) |  | R2= | 0.67367 | 과거추정치 | 오차자승 |  | LN(y-c) |  | R2= | 0.56404 | 과거추정치 | 오차자승 | LN(y-c)
y = a(1+b)^x + c
LN(y-c) = LN(a) + LN(1+b)x
Y = A + Bx
|  |  |  | c = | 1 | [7 empty] | c = | 0 | [5 empty] | c = | 1 | [5 empty] | c = | 31 | [5 empty] | c = | 61 | [5 empty] | c = | 91 | [5 empty] | c = | 121 |  |  |  |  | c = | 151 | [5 empty] | c = | 181
|  |  |  | A = | LN(a) = | 5.2296 | [6 empty] | A = | LN(a) = | 5.2349 |  |  |  |  | A = | LN(a) = | 5.2296 |  |  |  |  | A = | LN(a) = | 5.0553 |  |  |  |  | A = | LN(a) = | 4.8444 |  |  |  |  | A = | LN(a) = | 4.5775 |  |  |  |  | A = | LN(a) = | 4.2142 |  |  |  | A = | LN(a) = | 3.6438 |  |  |  |  | A = | LN(a) = | 2.2072
|  |  |  | B = | LN(1+b) = | 0.029613 | [6 empty] | B = | LN(1+b) = | 0.029475 |  |  |  |  | B = | LN(1+b) = | 0.029613 |  |  |  |  | B = | LN(1+b) = | 0.03445 |  |  |  |  | B = | LN(1+b) = | 0.041194 |  |  |  |  | B = | LN(1+b) = | 0.051269 |  |  |  |  | B = | LN(1+b) = | 0.068039 |  |  |  | B = | LN(1+b) = | 0.1021 |  |  |  |  | B = | LN(1+b) = | 0.22855
|  |  |  | a = | 186.7206 | [7 empty] | a = | 187.7168 | [5 empty] | a = | 186.7206 | [5 empty] | a = | 156.8517 | [5 empty] | a = | 127.0266 | [5 empty] | a = | 97.2717 | [5 empty] | a = | 67.6384 |  |  |  |  | a = | 38.2384 | [5 empty] | a = | 9.0904
|  |  |  | b = | 0.030056 | [7 empty] | b = | 0.029914 | [5 empty] | b = | 0.030056 | [5 empty] | b = | 0.03505 | [5 empty] | b = | 0.042054 | [5 empty] | b = | 0.052606 | [5 empty] | b = | 0.070407 |  |  |  |  | b = | 0.10749 | [5 empty] | b = | 0.25678
2006 | 196.3652 | 5.2749 | 1 |  |  |  |  | 193 | 1.7137 | 0.011324 |  | 5.28 |  |  |  | 193 | 0.011324 |  | 5.2749 |  |  |  | 193 | 0.011324 |  | 5.1082 |  |  |  | 193 | 0.011324 |  | 4.908 |  |  |  | 193 | 0.011324 |  | 4.6574 |  |  |  | 193 | 0.011324 |  | 4.3223 |  |  |  | 193 | 0.011324 | 3.8147 |  |  |  | 193 | 0.011324 |  | 2.7321 |  |  |  | 192 | 0.019055 | 5.28
2007 | 186.8031 | 5.2247 | 2 | 상관계수 (R²) |  | 0.72653 |  | 199 | 6.5293 | 0.14876 |  | 5.2301 | R2 = | 0.72653 |  | 199 | 0.14876 |  | 5.2247 | R2 = | 0.72653 |  | 199 | 0.14876 |  | 5.0486 | R2 = | 0.72318 |  | 199 | 0.14876 |  | 4.8347 | R2 = | 0.71379 |  | 199 | 0.14876 |  | 4.5623 | R2 = | 0.71178 |  | 199 | 0.14876 |  | 4.1867 | R2 = | 0.6985 |  | 198 | 0.12537 | 3.578 | R2 = | 0.67367 |  | 198 | 0.12537 |  | 1.7584 | R2 = | 0.56404 |  | 195 | 0.067189 | 5.2301
2008 | 191.4126 | 5.2492 | 3 | 오차자승합 (전구간) |  | 1.2382 |  | 205 | 7.0985 | 0.18462 |  | 5.2544 | 오차자승합 = | 1.2382 |  | 205 | 0.18462 |  | 5.2492 | 오차자승합 = | 1.2382 |  | 205 | 0.18462 |  | 5.0777 | 오차자승합 = | 1.2548 |  | 205 | 0.18462 |  | 4.8707 | 오차자승합 = | 1.3016 |  | 205 | 0.18462 |  | 4.6093 | 오차자승합 = | 1.3171 |  | 204 | 0.15844 |  | 4.2544 | 오차자승합 = | 1.401 |  | 204 | 0.15844 | 3.6991 | 오차자승합 = | 1.5608 |  | 203 | 0.13427 |  | 2.343 | 오차자승합 = | 2.7528 |  | 199 | 0.057568 | 5.2544
2009 | 225.4141 | 5.4135 | 4 | 오차자승합 (최근10년간) |  | 1.2382 |  | 211 | 6.3945 | 0.20777 |  | 5.4179 |  |  |  | 211 | 0.20777 |  | 5.4135 |  |  |  | 211 | 0.20777 |  | 5.27 |  |  |  | 211 | 0.20777 |  | 5.1024 |  |  |  | 211 | 0.20777 |  | 4.9009 |  |  |  | 210 | 0.2376 |  | 4.6484 |  |  |  | 210 | 0.2376 | 4.3096 |  |  |  | 209 | 0.26942 |  | 3.7936 |  |  |  | 204 | 0.45857 | 5.4179
2010 | 225.8199 | 5.4153 | 5 | 절대평균오차율 (전구간) |  | 2.5199 |  | 218 | 3.4629 | 0.061151 |  | 5.4197 |  |  |  | 218 | 0.061151 |  | 5.4153 |  |  |  | 218 | 0.061151 |  | 5.2721 |  |  |  | 217 | 0.07779 |  | 5.1049 |  |  |  | 217 | 0.07779 |  | 4.9039 |  |  |  | 217 | 0.07779 |  | 4.6522 |  |  |  | 216 | 0.09643 | 4.3151 |  |  |  | 215 | 0.11707 |  | 3.8027 |  |  |  | 210 | 0.25027 | 5.4197
2011 | 229.4296 | 5.4312 | 6 | 절대평균오차율(최근10년간) |  | 4.7319 |  | 224 | 2.3666 | 0.029481 |  | 5.4356 |  |  |  | 224 | 0.029481 |  | 5.4312 |  |  |  | 224 | 0.029481 |  | 5.2904 |  |  |  | 224 | 0.029481 |  | 5.1265 |  |  |  | 224 | 0.029481 |  | 4.9304 |  |  |  | 223 | 0.04134 |  | 4.6861 |  |  |  | 223 | 0.04134 | 4.3622 |  |  |  | 222 | 0.055199 |  | 3.8801 |  |  |  | 217 | 0.1545 | 5.4356
2012 | 239.0042 | 5.4723 | 7 |  |  |  |  | 231 | 3.349 | 0.064067 |  | 5.4765 |  |  |  | 231 | 0.064067 |  | 5.4723 |  |  |  | 231 | 0.064067 |  | 5.3376 |  |  |  | 231 | 0.064067 |  | 5.1818 |  |  |  | 230 | 0.081075 |  | 4.9972 |  |  |  | 230 | 0.081075 |  | 4.7707 |  |  |  | 230 | 0.081075 | 4.4774 |  |  |  | 229 | 0.10008 |  | 4.0605 |  |  |  | 226 | 0.16911 | 5.4765
2013 | 252.2329 | 5.5264 | 8 |  |  |  |  | 238 | 5.6428 | 0.20258 |  | 5.5304 |  |  |  | 238 | 0.20258 |  | 5.5264 |  |  |  | 238 | 0.20258 |  | 5.3992 |  |  |  | 238 | 0.20258 |  | 5.2535 |  |  |  | 238 | 0.20258 |  | 5.0828 |  |  |  | 238 | 0.20258 |  | 4.877 |  |  |  | 238 | 0.20258 | 4.6174 |  |  |  | 238 | 0.20258 |  | 4.266 |  |  |  | 238 | 0.20258 | 5.5304
2014 | 234.0048 | 5.4511 | 9 |  |  |  |  | 245 | 4.6987 | 0.12089 |  | 5.4553 |  |  |  | 245 | 0.12089 |  | 5.4511 |  |  |  | 245 | 0.12089 |  | 5.3132 |  |  |  | 245 | 0.12089 |  | 5.1533 |  |  |  | 245 | 0.12089 |  | 4.9629 |  |  |  | 245 | 0.12089 |  | 4.7274 |  |  |  | 246 | 0.14388 | 4.4189 |  |  |  | 247 | 0.16887 |  | 3.9704 |  |  |  | 252 | 0.32383 | 5.4553
2015 | 237.5944 | 5.4663 | 10 |  |  |  |  | 252 | 6.0631 | 0.20752 |  | 5.4706 |  |  |  | 252 | 0.20752 |  | 5.4663 |  |  |  | 252 | 0.20752 |  | 5.3308 |  |  |  | 252 | 0.20752 |  | 5.1739 |  |  |  | 253 | 0.23733 |  | 4.9877 |  |  |  | 253 | 0.23733 |  | 4.7587 |  |  |  | 255 | 0.30296 | 4.4612 |  |  |  | 257 | 0.37658 |  | 4.0359 |  |  |  | 270 | 1.0501 | 5.4706
2016 | 349 |  | 21 |  |  |  |  | 349
2017 | 359 |  | 22 |  |  |  |  | 359
2018 | 370 |  | 23 | c | R2 | 오차자승합 |  | 370
2019 | 381 |  | 24 | 0 | 0.72653 | 1.2382 |  | 381 |  |  |  | min(y) = | 186.8031 | [5 empty] | min(y) = | 186.8031 | [5 empty] | min(y) = | 186.8031 | [5 empty] | min(y) = | 186.8031 | [5 empty] | min(y) = | 186.8031 | [5 empty] | min(y) = | 186.8031 |  |  |  |  | min(y) = | 186.8031 | [5 empty] | min(y) = | 186.8031 |  |  |  |  | min(y) =
2020 | 392 |  | 25 | 1 | 0.72653 | 1.2382 |  | 392 |  |  |  | 유효자리 = | 0 | [5 empty] | 유효자리 = | 0 | [5 empty] | 유효자리 = | 0 | [5 empty] | 유효자리 = | 0 | [5 empty] | 유효자리 = | 0 | [5 empty] | 유효자리 = | 0 |  |  |  |  | 유효자리 = | 0 | [5 empty] | 유효자리 = | 0 |  |  |  |  | 유효자리 =
2021 | 404 |  | 26 | 31 | 0.72318 | 1.2548 |  | 404 |  |  |  | c 간격 = | 30 | [5 empty] | c 간격 = | 30 | [5 empty] | c 간격 = | 30 | [5 empty] | c 간격 = | 30 | [5 empty] | c 간격 = | 30 | [5 empty] | c 간격 = | 30 |  |  |  |  | c 간격 = | 30 | [5 empty] | c 간격 = | 30 |  |  |  |  | c 간격 =
2022 | 416 |  | 27 | 61 | 0.71379 | 1.3016 |  | 416
2023 | 429 |  | 28 | 91 | 0.71178 | 1.3171 |  | 429
2024 | 442 |  | 29 | 121 | 0.6985 | 1.401 |  | 442
2025 | 455 |  | 30 | 151 | 0.67367 | 1.5608 |  | 455
2026 | 469 |  | 31 | 181 | 0.56404 | 2.7528 |  | 469
2027 | 483 |  | 32 | 0 | 0 | 0 |  | 483
2028 | 497 |  | 33 | 0 | 0 | 0 |  | 497
2029 | 512 |  | 34 | 0 | 0 | 0 |  | 512
2030 | 527 |  | 35 | 0 | 0 | 0 |  | 527
2031 | 543 |  | 36 | 0 | 0 | 0 |  | 543
2032 | 560 |  | 37 | 0 | 0 | 0 |  | 560
2033 | 576 |  | 38 |  |  |  |  | 576
2034 | 594 |  | 39 |  |  |  |  | 594
2035 | 611 |  | 40 |  |  |  |  | 611
2036 | 630 |  | 41 |  |  |  |  | 630
라. 지수함수
연도 | 과거자료(y) | LN(y-c) | 경과년수(x) | LN(x) |  | R2= | 0.77392 | 추정치 | 절대오차율 | 오차자승 |  | LN(y-c) |  | R2= | 0.75944 | 과거추정치 | 오차자승 |  | LN(y-c) |  | R2= | 0.75944 | 과거추정치 | 오차자승 |  | LN(y-c) |  | R2= | 0.75944 | 과거추정치 | 오차자승 |  | LN(y-c) |  | R2= | 0.77033 | 과거추정치 | 오차자승 |  | LN(y-c) |  | R2= | 0.76938 | 과거추정치 | 오차자승 |  | LN(y-c) |  | R2= | 0.76905 | 과거추정치 | 오차자승 | LN(y-c) |  | R2= | 0.77392 | 과거추정치 | 오차자승 |  | LN(y-c) |  | R2= | 0.75948 | 과거추정치 | 오차자승 | LN(y-c) |  | R2= | 0.75948 | 과거추정치 | 오차자승
[5 empty] | y = ax^b + c | [7 empty] | y = ax^b + c | [6 empty] | y = ax^b + c | [6 empty] | y = ax^b + c | [6 empty] | y = ax^b + c | [6 empty] | y = ax^b + c | [6 empty] | y = ax^b + c | [5 empty] | y = ax^b + c | [6 empty] | y = ax^b + c | [5 empty] | y = ax^b + c
[5 empty] | LN(y-c) = LN(a) + b LN(x) | [7 empty] | LN(y-c) = LN(a) + b LN(x) | [6 empty] | LN(y-c) = LN(a) + b LN(x) | [6 empty] | LN(y-c) = LN(a) + b LN(x) | [6 empty] | LN(y-c) = LN(a) + b LN(x) | [6 empty] | LN(y-c) = LN(a) + b LN(x) | [6 empty] | LN(y-c) = LN(a) + b LN(x) | [5 empty] | LN(y-c) = LN(a) + b LN(x) | [6 empty] | LN(y-c) = LN(a) + b LN(x) | [5 empty] | LN(y-c) = LN(a) + b LN(x)
[5 empty] | Y = A + bx | [7 empty] | Y = A + bx | [6 empty] | Y = A + bx | [6 empty] | Y = A + bx | [6 empty] | Y = A + bx | [6 empty] | Y = A + bx | [6 empty] | Y = A + bx | [5 empty] | Y = A + bx | [6 empty] | Y = A + bx | [5 empty] | Y = A + bx
[5 empty] | c = | 150 | [6 empty] | c = | 0 | [5 empty] | c = | 25 | [5 empty] | c = | 50 | [5 empty] | c = | 75 | [5 empty] | c = | 100 | [5 empty] | c = | 125 |  |  |  |  | c = | 150 | [5 empty] | c = | 175 |  |  |  |  | c = | 175
[5 empty] | b = | 0.41792 | [6 empty] | b = | 0.12226 | [5 empty] | b = | 0.13842 | [5 empty] | b = | 0.15952 | [5 empty] | b = | 0.18831 | [5 empty] | b = | 0.22997 | [5 empty] | b = | 0.29595 |  |  |  |  | b = | 0.41792 | [5 empty] | b = | 0.74319 |  |  |  |  | b = | 0.74319
[5 empty] | A = | 3.5899 | = LN(a) | [5 empty] | A = | 5.2124 | = LN(a) |  |  |  |  | A = | 5.0671 | = LN(a) |  |  |  |  | A = | 4.8974 | = LN(a) |  |  |  |  | A = | 4.6935 | = LN(a) |  |  |  |  | A = | 4.4385 | = LN(a) |  |  |  |  | A = | 4.0986 | = LN(a) |  |  |  | A = | 3.5899 | = LN(a) |  |  |  |  | A = | 2.5668 | = LN(a) |  |  |  | A = | 2.5668 | = LN(a)
[5 empty] | a = | 36.2305 | [6 empty] | a = | 183.5296 | [5 empty] | a = | 158.7086 | [5 empty] | a = | 133.9366 | [5 empty] | a = | 109.2368 | [5 empty] | a = | 84.6502 | [5 empty] | a = | 60.2562 |  |  |  |  | a = | 36.2305 | [5 empty] | a = | 13.0244 |  |  |  |  | a = | 13.0244
2006 | 196.3652 | 3.8365 | 1 | 0 | 상관계수 (R²) |  | 0.77392 | 186 | 5.2785 | 0.10744 |  | 5.28 | R2 = | 0.75944 |  | 184 | 0.1529 |  | 5.1438 | R2 = | 0.75944 |  | 184 | 0.1529 |  | 4.9861 | R2 = | 0.75944 |  | 184 | 0.1529 |  | 4.7988 | R2 = | 0.77033 |  | 184 | 0.1529 |  | 4.5681 | R2 = | 0.76938 |  | 185 | 0.12917 |  | 4.2678 | R2 = | 0.76905 |  | 185 | 0.12917 | 3.8365 | R2 = | 0.77392 |  | 186 | 0.10744 |  | 3.0618 | R2 = | 0.75948 |  | 188 | 0.069976 | 3.0618 | R2 = | 0.75948 |  | 188 | 0.069976
2007 | 186.8031 | 3.6056 | 2 | 0.69315 | 오차자승합 (전구간) |  | 1.0297 | 198 | 5.994 | 0.12537 |  | 5.2301 | 오차자승합 = | 1.0866 |  | 200 | 0.17416 |  | 5.0864 | 오차자승합 = | 1.0866 |  | 200 | 0.17416 |  | 4.9185 | 오차자승합 = | 1.0866 |  | 200 | 0.17416 |  | 4.7167 | 오차자승합 = | 1.0368 |  | 199 | 0.14876 |  | 4.4636 | 오차자승합 = | 1.0439 |  | 199 | 0.14876 |  | 4.124 | 오차자승합 = | 1.0517 |  | 199 | 0.14876 | 3.6056 | 오차자승합 = | 1.0297 |  | 198 | 0.12537 |  | 2.4684 | 오차자승합 = | 1.1278 |  | 197 | 0.10398 | 2.4684 | 오차자승합 = | 1.1278 |  | 197 | 0.10398
2008 | 191.4126 | 3.7236 | 3 | 1.0986 | 오차자승합 (최근10년간) |  | 1.0297 | 207 | 8.1433 | 0.24297 |  | 5.2544 |  |  |  | 210 | 0.34549 |  | 5.1145 |  |  |  | 210 | 0.34549 |  | 4.9517 |  |  |  | 210 | 0.34549 |  | 4.7571 |  |  |  | 209 | 0.30932 |  | 4.5154 |  |  |  | 209 | 0.30932 |  | 4.1959 |  |  |  | 208 | 0.27514 | 3.7236 |  |  |  | 207 | 0.24297 |  | 2.7981 |  |  |  | 204 | 0.15844 | 2.7981 |  |  |  | 204 | 0.15844
2009 | 225.4141 | 4.323 | 4 | 1.3863 | 절대평균오차율 (전구간) |  | 4.2702 | 215 | 4.62 | 0.10845 |  | 5.4179 |  |  |  | 217 | 0.070798 |  | 5.3004 |  |  |  | 217 | 0.070798 |  | 5.1671 |  |  |  | 217 | 0.070798 |  | 5.0134 |  |  |  | 217 | 0.070798 |  | 4.8316 |  |  |  | 216 | 0.088626 |  | 4.6093 |  |  |  | 216 | 0.088626 | 4.323 |  |  |  | 215 | 0.10845 |  | 3.9203 |  |  |  | 211 | 0.20777 | 3.9203 |  |  |  | 211 | 0.20777
2010 | 225.8199 | 4.3284 | 5 | 1.6094 | 절대평균오차율(최근10년간) |  | 4.2702 | 221 | 2.1344 | 0.023231 |  | 5.4197 |  |  |  | 223 | 0.0079517 |  | 5.3024 |  |  |  | 223 | 0.0079517 |  | 5.1695 |  |  |  | 223 | 0.0079517 |  | 5.0161 |  |  |  | 223 | 0.0079517 |  | 4.8349 |  |  |  | 223 | 0.0079517 |  | 4.6133 |  |  |  | 222 | 0.014591 | 4.3284 |  |  |  | 221 | 0.023231 |  | 3.9283 |  |  |  | 218 | 0.061151 | 3.9283 |  |  |  | 218 | 0.061151
2011 | 229.4296 | 4.3749 | 6 | 1.7918 |  |  |  | 227 | 1.059 | 0.005903 |  | 5.4356 |  |  |  | 228 | 0.0020438 |  | 5.3202 |  |  |  | 228 | 0.0020438 |  | 5.1898 |  |  |  | 228 | 0.0020438 |  | 5.0397 |  |  |  | 228 | 0.0020438 |  | 4.8631 |  |  |  | 228 | 0.0020438 |  | 4.6485 |  |  |  | 227 | 0.005903 | 4.3749 |  |  |  | 227 | 0.005903 |  | 3.9969 |  |  |  | 224 | 0.029481 | 3.9969 |  |  |  | 224 | 0.029481
2012 | 239.0042 | 4.4887 | 7 | 1.9459 |  |  |  | 232 | 2.9306 | 0.049058 |  | 5.4765 |  |  |  | 233 | 0.03605 |  | 5.366 |  |  |  | 233 | 0.03605 |  | 5.2418 |  |  |  | 233 | 0.03605 |  | 5.0999 |  |  |  | 233 | 0.03605 |  | 4.9345 |  |  |  | 232 | 0.049058 |  | 4.7362 |  |  |  | 232 | 0.049058 | 4.4887 |  |  |  | 232 | 0.049058 |  | 4.1589 |  |  |  | 230 | 0.081075 | 4.1589 |  |  |  | 230 | 0.081075
2013 | 252.2329 | 4.6273 | 8 | 2.0794 |  |  |  | 236 | 6.4357 | 0.26351 |  | 5.5304 |  |  |  | 237 | 0.23204 |  | 5.426 |  |  |  | 237 | 0.23204 |  | 5.3094 |  |  |  | 237 | 0.23204 |  | 5.1775 |  |  |  | 237 | 0.23204 |  | 5.0254 |  |  |  | 237 | 0.23204 |  | 4.846 |  |  |  | 236 | 0.26351 | 4.6273 |  |  |  | 236 | 0.26351 |  | 4.3468 |  |  |  | 236 | 0.26351 | 4.3468 |  |  |  | 236 | 0.26351
2014 | 234.0048 | 4.4309 | 9 | 2.1972 |  |  |  | 241 | 2.9893 | 0.048932 |  | 5.4553 |  |  |  | 240 | 0.035942 |  | 5.3424 |  |  |  | 240 | 0.035942 |  | 5.215 |  |  |  | 240 | 0.035942 |  | 5.0689 |  |  |  | 240 | 0.035942 |  | 4.8979 |  |  |  | 240 | 0.035942 |  | 4.6914 |  |  |  | 240 | 0.035942 | 4.4309 |  |  |  | 241 | 0.048932 |  | 4.0776 |  |  |  | 242 | 0.063923 | 4.0776 |  |  |  | 242 | 0.063923
2015 | 237.5944 | 4.4727 | 10 | 2.3026 |  |  |  | 245 | 3.1169 | 0.054844 |  | 5.4706 |  |  |  | 243 | 0.029221 |  | 5.3594 |  |  |  | 243 | 0.029221 |  | 5.2343 |  |  |  | 243 | 0.029221 |  | 5.0913 |  |  |  | 244 | 0.041032 |  | 4.9243 |  |  |  | 244 | 0.041032 |  | 4.7238 |  |  |  | 244 | 0.041032 | 4.4727 |  |  |  | 245 | 0.054844 |  | 4.1367 |  |  |  | 247 | 0.088466 | 4.1367 |  |  |  | 247 | 0.088466
2016 | 279 |  | 21 |  |  |  |  | 279
2017 | 282 |  | 22 |  |  |  |  | 282
2018 | 284 |  | 23 |  | c = | R2 | 오차자승합 | 284
2019 | 287 |  | 24 |  | 0 | 0.75944 | 1.0866 | 287 |  |  |  | 최소자료값 = | 186.8031 | [5 empty] | 최소자료값 = | 186.8031 | [5 empty] | 최소자료값 = | 186.8031 | [5 empty] | 최소자료값 = | 186.8031 | [5 empty] | 최소자료값 = | 186.8031 | [5 empty] | 최소자료값 = | 186.8031 |  |  |  |  | 최소자료값 = | 186.8031 | [5 empty] | 최소자료값 = | 186.8031 |  |  |  |  | 최소자료값 =
2020 | 289 |  | 25 |  | 25 | 0.75944 | 1.0866 | 289 |  |  |  | 유효자리= | 0 | [5 empty] | 유효자리= | 0 | [5 empty] | 유효자리= | 0 | [5 empty] | 유효자리= | 0 | [5 empty] | 유효자리= | 0 | [5 empty] | 유효자리= | 0 |  |  |  |  | 유효자리= | 0 | [5 empty] | 유효자리= | 0 |  |  |  |  | 유효자리=
2021 | 291 |  | 26 |  | 50 | 0.75944 | 1.0866 | 291 |  |  |  | c 간격 = | 25 | [5 empty] | c 간격 = | 25 | [5 empty] | c 간격 = | 25 | [5 empty] | c 간격 = | 25 | [5 empty] | c 간격 = | 25 | [5 empty] | c 간격 = | 25 |  |  |  |  | c 간격 = | 25 | [5 empty] | c 간격 = | 25 |  |  |  |  | c 간격 =
2022 | 294 |  | 27 |  | 75 | 0.77033 | 1.0368 | 294
2023 | 296 |  | 28 |  | 100 | 0.76938 | 1.0439 | 296
2024 | 298 |  | 29 |  | 125 | 0.76905 | 1.0517 | 298
2025 | 300 |  | 30 |  | 150 | 0.77392 | 1.0297 | 300
2026 | 302 |  | 31 |  | 175 | 0.75948 | 1.1278 | 302
2027 | 304 |  | 32 |  | 175 | 0.75948 | 1.1278 | 304
2028 | 306 |  | 33 |  | 0 | 0 | 0 | 306
2029 | 308 |  | 34 |  | 0 | 0 | 0 | 308
2030 | 310 |  | 35 |  | 0 | 0 | 0 | 310
2031 | 312 |  | 36 |  | 0 | 0 | 0 | 312
2032 | 314 |  | 37 |  | 0 | 0 | 0 | 314
2033 | 316 |  | 38 |  |  |  |  | 316
2034 | 317 |  | 39 |  |  |  |  | 317
2035 | 319 |  | 40 |  |  |  |  | 319
2036 | 321 |  | 41 |  |  |  |  | 321
마. 로지스틱
연도 | 과거자료(y) | LN(k/y-1) | 경과년수(x) |  |  | R2= | 0.80392 | 추정치 | 절대오차율 | 오차자승 |  | LN(k/y-1) | R2= | 0.79294 | 과거추정치 | 오차자승 |  | LN(k/y-1) | R2= | 0.79294 | 과거추정치 | 오차자승 |  | LN(k/y-1) | R2= | 0.80573 | 과거추정치 | 오차자승 |  | LN(k/y-1) | R2= | 0.80258 | 과거추정치 | 오차자승 |  | LN(k/y-1) | R2= | 0.79287 | 과거추정치 | 오차자승 |  | LN(k/y-1) | R2= | 0.80392 | 과거추정치 | 오차자승 |  | LN(k/y-1) | R2= | 0.78458 | 과거추정치 | 오차자승 | LN(k/y-1) | R2= | 0.78191 | 과거추정치 | 오차자승 |  | LN(k/y-1) | R2= | 0.77949 | 과거추정치 | 오차자승
|  |  |  | Y=k/(1+e^(a-bx)) | [8 empty] | Y=k/(1+e^(a-bx)) | [5 empty] | Y=k/(1+e^(a-bx)) | [5 empty] | Y=k/(1+e^(a-bx)) | [5 empty] | Y=k/(1+e^(a-bx)) | [5 empty] | Y=k/(1+e^(a-bx)) | [5 empty] | Y=k/(1+e^(a-bx)) | [5 empty] | Y=k/(1+e^(a-bx)) |  |  |  |  | Y=k/(1+e^(a-bx)) | [5 empty] | Y=k/(1+e^(a-bx))
|  |  |  | LN(k/Y-1)=a-bx | [8 empty] | LN(k/Y-1)=a-bx | [5 empty] | LN(k/Y-1)=a-bx | [5 empty] | LN(k/Y-1)=a-bx | [5 empty] | LN(k/Y-1)=a-bx | [5 empty] | LN(k/Y-1)=a-bx | [5 empty] | LN(k/Y-1)=a-bx | [5 empty] | LN(k/Y-1)=a-bx |  |  |  |  | LN(k/Y-1)=a-bx | [5 empty] | LN(k/Y-1)=a-bx
|  |  |  | k= | 269 | [7 empty] | k= | 253 |  |  |  |  | k= | 253 |  |  |  |  | k= | 257 |  |  |  |  | k= | 261 |  |  |  |  | k= | 265 |  |  |  |  | k= | 269 |  |  |  |  | k= | 273 |  |  |  | k= | 277 |  |  |  |  | k= | 281
|  |  |  | max(y) = | 252.2329 | [7 empty] | max(y) = | 252.2329 |  |  |  |  | max(y) = | 252.2329 |  |  |  |  | max(y) = | 252.2329 |  |  |  |  | max(y) = | 252.2329 |  |  |  |  | max(y) = | 252.2329 |  |  |  |  | max(y) = | 252.2329 |  |  |  |  | max(y) = | 252.2329 |  |  |  | max(y) = | 252.2329 |  |  |  |  | max(y) = | 252.2329
|  |  |  | avg(5) = | 238.4532 | [7 empty] | avg(5) = | 238.4532 |  |  |  |  | avg(5) = | 238.4532 |  |  |  |  | avg(5) = | 238.4532 |  |  |  |  | avg(5) = | 238.4532 |  |  |  |  | avg(5) = | 238.4532 |  |  |  |  | avg(5) = | 238.4532 |  |  |  |  | avg(5) = | 238.4532 |  |  |  | avg(5) = | 238.4532 |  |  |  |  | avg(5) = | 238.4532
|  |  |  | -b = | -0.16518 | [7 empty] | -b = | -0.29955 |  |  |  |  | -b = | -0.29955 |  |  |  |  | -b = | -0.22938 |  |  |  |  | -b = | -0.19995 |  |  |  |  | -b = | -0.18012 |  |  |  |  | -b = | -0.16518 |  |  |  |  | -b = | -0.15331 |  |  |  | -b = | -0.14354 |  |  |  |  | -b = | -0.13533
|  |  |  | a = | -0.73986 | [7 empty] | a = | -0.73132 |  |  |  |  | a = | -0.73132 |  |  |  |  | a = | -0.80529 |  |  |  |  | a = | -0.79598 |  |  |  |  | a = | -0.77098 |  |  |  |  | a = | -0.73986 |  |  |  |  | a = | -0.70605 |  |  |  | a = | -0.67114 |  |  |  |  | a = | -0.63595
|  |  |  | b = | 0.16518 | [7 empty] | b = | 0.29955 |  |  |  |  | b = | 0.29955 |  |  |  |  | b = | 0.22938 |  |  |  |  | b = | 0.19995 |  |  |  |  | b = | 0.18012 |  |  |  |  | b = | 0.16518 |  |  |  |  | b = | 0.15331 |  |  |  | b = | 0.14354 |  |  |  |  | b = | 0.13533
2006 | 196.3652 | -0.99453 | 1 |  |  |  |  | 192 | 2.223 | 0.019055 |  | -1.2434 |  |  | 186 | 0.10744 |  | -1.2434 |  |  | 186 | 0.10744 |  | -1.1751 |  |  | 190 | 0.040515 |  | -1.1112 |  |  | 191 | 0.028785 |  | -1.0512 |  |  | 191 | 0.028785 |  | -0.99453 |  |  | 192 | 0.019055 |  | -0.94092 |  |  | 192 | 0.019055 | -0.89005 |  |  | 192 | 0.019055 |  | -0.84163 |  |  | 192 | 0.019055
2007 | 186.8031 | -0.82094 | 2 | 상관계수 (R²) |  | 0.80392 |  | 200 | 7.0646 | 0.17416 |  | -1.0374 | R2 = | 0.79294 | 200 | 0.17416 |  | -1.0374 | R2 = | 0.79294 | 200 | 0.17416 |  | -0.97875 | R2 = | 0.80573 | 200 | 0.17416 |  | -0.92333 | R2 = | 0.80258 | 200 | 0.17416 |  | -0.87082 | R2 = | 0.79287 | 200 | 0.17416 |  | -0.82094 | R2 = | 0.80392 | 200 | 0.17416 |  | -0.77342 | R2 = | 0.78458 | 200 | 0.17416 | -0.72806 | R2 = | 0.78191 | 200 | 0.17416 |  | -0.68467 | R2 = | 0.77949 | 200 | 0.17416
2008 | 191.4126 | -0.90303 | 3 | 오차자승합 (전구간) |  | 0.91684 |  | 208 | 8.6658 | 0.27514 |  | -1.134 | 오차자승합 = | 1.0646 | 212 | 0.42384 |  | -1.134 | 오차자승합 = | 1.0646 | 212 | 0.42384 |  | -1.071 | 오차자승합 = | 0.92851 | 210 | 0.34549 |  | -1.0118 | 오차자승합 = | 0.92941 | 209 | 0.30932 |  | -0.95596 | 오차자승합 = | 0.96074 | 209 | 0.30932 |  | -0.90303 | 오차자승합 = | 0.91684 | 208 | 0.27514 |  | -0.85276 | 오차자승합 = | 0.99044 | 208 | 0.27514 | -0.80489 | 오차자승합 = | 1.0014 | 208 | 0.27514 |  | -0.75922 | 오차자승합 = | 1.0101 | 208 | 0.27514
2009 | 225.4141 | -1.6432 | 4 | 오차자승합 (최근10년간) |  | 0.91684 |  | 216 | 4.1764 | 0.088626 |  | -2.1006 |  |  | 221 | 0.019485 |  | -2.1006 |  |  | 221 | 0.019485 |  | -1.9652 |  |  | 218 | 0.054969 |  | -1.846 |  |  | 217 | 0.070798 |  | -1.7395 |  |  | 216 | 0.088626 |  | -1.6432 |  |  | 216 | 0.088626 |  | -1.5554 |  |  | 215 | 0.10845 | -1.4747 |  |  | 215 | 0.10845 |  | -1.4 |  |  | 215 | 0.10845
2010 | 225.8199 | -1.6544 | 5 | 절대평균오차율 (전구간) |  | -18.9208 |  | 223 | 1.2487 | 0.0079517 |  | -2.1173 |  |  | 228 | 0.0047529 |  | -2.1173 |  |  | 228 | 0.0047529 |  | -1.98 |  |  | 225 | 0.0006722 |  | -1.8593 |  |  | 224 | 0.003312 |  | -1.7516 |  |  | 223 | 0.0079517 |  | -1.6544 |  |  | 223 | 0.0079517 |  | -1.5658 |  |  | 222 | 0.014591 | -1.4844 |  |  | 222 | 0.014591 |  | -1.4091 |  |  | 221 | 0.023231
2011 | 229.4296 | -1.7575 | 6 | 절대평균오차율(최근10년간) |  | 3.8288 |  | 229 | 0.18725 | 0.00018456 |  | -2.2756 |  |  | 234 | 0.020889 |  | -2.2756 |  |  | 234 | 0.020889 |  | -2.1189 |  |  | 231 | 0.0024661 |  | -1.9834 |  |  | 230 | 0.00032535 |  | -1.8641 |  |  | 229 | 0.00018456 |  | -1.7575 |  |  | 229 | 0.00018456 |  | -1.6612 |  |  | 228 | 0.0020438 | -1.5734 |  |  | 228 | 0.0020438 |  | -1.4926 |  |  | 228 | 0.0020438
2012 | 239.0042 | -2.0754 | 7 |  |  |  |  | 234 | 2.0938 | 0.025042 |  | -2.8377 |  |  | 239 | 1.7423e-08 |  | -2.8377 |  |  | 239 | 1.7423e-08 |  | -2.5863 |  |  | 236 | 0.0090251 |  | -2.3856 |  |  | 235 | 0.016033 |  | -2.2185 |  |  | 234 | 0.025042 |  | -2.0754 |  |  | 234 | 0.025042 |  | -1.9502 |  |  | 234 | 0.025042 | -1.839 |  |  | 233 | 0.03605 |  | -1.7389 |  |  | 233 | 0.03605
2013 | 252.2329 | -2.7109 | 8 |  |  |  |  | 239 | 5.2463 | 0.17511 |  | -5.7955 |  |  | 242 | 0.10471 |  | -5.7955 |  |  | 242 | 0.10471 |  | -3.9686 |  |  | 240 | 0.14964 |  | -3.3593 |  |  | 239 | 0.17511 |  | -2.9835 |  |  | 239 | 0.17511 |  | -2.7109 |  |  | 239 | 0.17511 |  | -2.497 |  |  | 238 | 0.20258 | -2.3208 |  |  | 238 | 0.20258 |  | -2.1711 |  |  | 238 | 0.20258
2014 | 234.0048 | -1.9001 | 9 |  |  |  |  | 243 | 3.844 | 0.080913 |  | -2.5112 |  |  | 245 | 0.12089 |  | -2.5112 |  |  | 245 | 0.12089 |  | -2.3201 |  |  | 243 | 0.080913 |  | -2.1597 |  |  | 243 | 0.080913 |  | -2.0215 |  |  | 243 | 0.080913 |  | -1.9001 |  |  | 243 | 0.080913 |  | -1.7919 |  |  | 243 | 0.080913 | -1.6943 |  |  | 243 | 0.080913 |  | -1.6053 |  |  | 243 | 0.080913
2015 | 237.5944 | -2.0236 | 10 |  |  |  |  | 246 | 3.5378 | 0.070655 |  | -2.7358 |  |  | 247 | 0.088466 |  | -2.7358 |  |  | 247 | 0.088466 |  | -2.505 |  |  | 246 | 0.070655 |  | -2.3176 |  |  | 246 | 0.070655 |  | -2.1598 |  |  | 246 | 0.070655 |  | -2.0236 |  |  | 246 | 0.070655 |  | -1.9037 |  |  | 247 | 0.088466 | -1.7967 |  |  | 247 | 0.088466 |  | -1.7 |  |  | 247 | 0.088466
2016 | 265 |  | 21 |  |  |  |  | 265
2017 | 266 |  | 22 |  |  |  |  | 266
2018 | 266 |  | 23 | k | R2 | 오차자승합 |  | 266 |  |  |  | max(y) = | 252.2329 |  |  |  |  | max(y) = | 252.2329 |  |  |  |  | max(y) = | 252.2329 |  |  |  |  | max(y) = | 252.2329 |  |  |  |  | max(y) = | 252.2329 |  |  |  |  | max(y) = | 252.2329 |  |  |  |  | max(y) = | 252.2329 |  |  |  | max(y) = | 252.2329 |  |  |  |  | max(y) = | 252.2329
2019 | 267 |  | 24 | 253 | 0.79294 | 1.0646 |  | 267 |  |  |  | 유효자리= | 0 |  |  |  |  | 유효자리= | 0 |  |  |  |  | 유효자리= | 0 |  |  |  |  | 유효자리= | 0 |  |  |  |  | 유효자리= | 0 |  |  |  |  | 유효자리= | 0 |  |  |  |  | 유효자리= | 0 |  |  |  | 유효자리= | 0 |  |  |  |  | 유효자리= | 0
2020 | 267 |  | 25 | 253 | 0.79294 | 1.0646 |  | 267 |  |  |  | k 간격 = | 4 |  |  |  |  | k 간격 = | 4 |  |  |  |  | k 간격 = | 4 |  |  |  |  | k 간격 = | 4 |  |  |  |  | k 간격 = | 4 |  |  |  |  | k 간격 = | 4 |  |  |  |  | k 간격 = | 4 |  |  |  | k 간격 = | 4 |  |  |  |  | k 간격 = | 4
2021 | 267 |  | 26 | 257 | 0.80573 | 0.92851 |  | 267
2022 | 268 |  | 27 | 261 | 0.80258 | 0.92941 |  | 268
2023 | 268 |  | 28 | 265 | 0.79287 | 0.96074 |  | 268
2024 | 268 |  | 29 | 269 | 0.80392 | 0.91684 |  | 268
2025 | 268 |  | 30 | 273 | 0.78458 | 0.99044 |  | 268
2026 | 268 |  | 31 | 277 | 0.78191 | 1.0014 |  | 268
2027 | 268 |  | 32 | 281 | 0.77949 | 1.0101 |  | 268
2028 | 268 |  | 33 |  |  |  |  | 268
2029 | 269 |  | 34 |  |  |  |  | 269
2030 | 269 |  | 35 |  |  |  |  | 269
2031 | 269 |  | 36 |  |  |  |  | 269
2032 | 269 |  | 37 |  |  |  |  | 269
2033 | 269 |  | 38 |  |  |  |  | 269
2034 | 269 |  | 39 |  |  |  |  | 269
2035 | 269 |  | 40 |  |  |  |  | 269
2036 | 269 |  | 41 |  |  |  |  | 269
사. 수정지수
연도 | 과거자료(y) | LN(k-y) | 경과년수(x) |  |  | R2= | 0.79461 | 추정치 | 절대오차율 | 오차자승 |  | LN(k-y) | R2= | 0.78353 | 과거추정치 | 오차자승 |  | LN(k-y) | R2= | 0.78935 | 과거추정치 | 오차자승 |  | LN(k-y) | R2= | 0.79041 | 과거추정치 | 오차자승 |  | LN(k-y) | R2= | 0.78569 | 과거추정치 | 오차자승 |  | LN(k-y) | R2= | 0.79461 | 과거추정치 | 오차자승 |  | LN(k-y) | R2= | 0.79282 | 과거추정치 | 오차자승 |  | LN(k-y) | R2= | 0.78769 | 과거추정치 | 오차자승 | LN(k-y) | R2= | 0.78109 | 과거추정치 | 오차자승 |  | LN(k-y) | R2= | 0.77759 | 과거추정치 | 오차자승
|  |  |  | y = k - ab^x | [8 empty] | y = k - ab^x | [5 empty] | y = k - ab^x | [5 empty] | y = k - ab^x | [5 empty] | y = k - ab^x | [5 empty] | y = k - ab^x | [5 empty] | y = k - ab^x | [5 empty] | y = k - ab^x |  |  |  |  | y = k - ab^x | [5 empty] | y = k - ab^x
|  |  |  | LN(k-y) = ln(a) + ln(b)x | [8 empty] | LN(k-y) = ln(a) + ln(b)x | [5 empty] | LN(k-y) = ln(a) + ln(b)x | [5 empty] | LN(k-y) = ln(a) + ln(b)x | [5 empty] | LN(k-y) = ln(a) + ln(b)x | [5 empty] | LN(k-y) = ln(a) + ln(b)x | [5 empty] | LN(k-y) = ln(a) + ln(b)x | [5 empty] | LN(k-y) = ln(a) + ln(b)x |  |  |  |  | LN(k-y) = ln(a) + ln(b)x | [5 empty] | LN(k-y) = ln(a) + ln(b)x
|  |  |  | k = | 269 | [7 empty] | k = | 253 |  |  |  |  | k = | 260 |  |  |  |  | k = | 263 |  |  |  |  | k = | 266 |  |  |  |  | k = | 269 |  |  |  |  | k = | 272 |  |  |  |  | k = | 275 |  |  |  | k = | 278 |  |  |  |  | k = | 281
|  |  |  | ln(a) = | 4.4951 | [7 empty] | ln(a) = | 4.5036 |  |  |  |  | ln(a) = | 4.4345 |  |  |  |  | ln(a) = | 4.4503 |  |  |  |  | ln(a) = | 4.4713 |  |  |  |  | ln(a) = | 4.4951 |  |  |  |  | ln(a) = | 4.5203 |  |  |  |  | ln(a) = | 4.5463 |  |  |  | ln(a) = | 4.5726 |  |  |  |  | ln(a) = | 4.599
|  |  |  | ln(b) = | -0.13571 | [7 empty] | ln(b) = | -0.27007 |  |  |  |  | ln(b) = | -0.17661 |  |  |  |  | ln(b) = | -0.15977 |  |  |  |  | ln(b) = | -0.14655 |  |  |  |  | ln(b) = | -0.13571 |  |  |  |  | ln(b) = | -0.12657 |  |  |  |  | ln(b) = | -0.11873 |  |  |  | ln(b) = | -0.11189 |  |  |  |  | ln(b) = | -0.10585
|  |  |  | a = | 89.5748 | [7 empty] | a = | 90.3428 |  |  |  |  | a = | 84.3081 |  |  |  |  | a = | 85.6558 |  |  |  |  | a = | 87.4744 |  |  |  |  | a = | 89.5748 |  |  |  |  | a = | 91.8616 |  |  |  |  | a = | 94.2797 |  |  |  | a = | 96.7945 |  |  |  |  | a = | 99.383
|  |  |  | b = | 0.8731 | [7 empty] | b = | 0.76332 |  |  |  |  | b = | 0.8381 |  |  |  |  | b = | 0.85234 |  |  |  |  | b = | 0.86368 |  |  |  |  | b = | 0.8731 |  |  |  |  | b = | 0.88111 |  |  |  |  | b = | 0.88805 |  |  |  | b = | 0.89415 |  |  |  |  | b = | 0.89956
2006 | 196.3652 | 4.2854 | 1 |  |  |  |  | 191 | 2.7322 | 0.028785 |  | 4.0366 |  |  | 184 | 0.1529 |  | 4.1532 |  |  | 189 | 0.054245 |  | 4.1992 |  |  | 190 | 0.040515 |  | 4.2433 |  |  | 190 | 0.040515 |  | 4.2854 |  |  | 191 | 0.028785 |  | 4.3259 |  |  | 191 | 0.028785 |  | 4.3648 |  |  | 191 | 0.028785 | 4.4023 |  |  | 191 | 0.028785 |  | 4.4383 |  |  | 192 | 0.019055
2007 | 186.8031 | 4.4091 | 2 | 상관계수 (R²) |  | 0.79461 |  | 201 | 7.5999 | 0.20155 |  | 4.1926 | R2 = | 0.78353 | 200 | 0.17416 |  | 4.2932 | R2 = | 0.78935 | 201 | 0.20155 |  | 4.3333 | R2 = | 0.79041 | 201 | 0.20155 |  | 4.3719 | R2 = | 0.78569 | 201 | 0.20155 |  | 4.4091 | R2 = | 0.79461 | 201 | 0.20155 |  | 4.445 | R2 = | 0.79282 | 201 | 0.20155 |  | 4.4796 | R2 = | 0.78769 | 201 | 0.20155 | 4.513 | R2 = | 0.78109 | 201 | 0.20155 |  | 4.5454 | R2 = | 0.77759 | 201 | 0.20155
2008 | 191.4126 | 4.3514 | 3 | 오차자승합 (전구간) |  | 0.96567 |  | 209 | 9.1882 | 0.30932 |  | 4.1205 | 오차자승합 = | 1.1478 | 213 | 0.46602 |  | 4.2281 | 오차자승합 = | 0.9951 | 210 | 0.34549 |  | 4.2709 | 오차자승합 = | 0.98888 | 210 | 0.34549 |  | 4.312 | 오차자승합 = | 1.0047 | 210 | 0.34549 |  | 4.3514 | 오차자승합 = | 0.96567 | 209 | 0.30932 |  | 4.3893 | 오차자승합 = | 0.97031 | 209 | 0.30932 |  | 4.4259 | 오차자승합 = | 0.98813 | 209 | 0.30932 | 4.4612 | 오차자승합 = | 1.0156 | 209 | 0.30932 |  | 4.4952 | 오차자승합 = | 1.0322 | 209 | 0.30932
2009 | 225.4141 | 3.7747 | 4 | 오차자승합 (최근10년간) |  | 0.96567 |  | 217 | 3.7327 | 0.070798 |  | 3.3173 |  |  | 222 | 0.011656 |  | 3.5434 |  |  | 218 | 0.054969 |  | 3.6266 |  |  | 218 | 0.054969 |  | 3.7034 |  |  | 217 | 0.070798 |  | 3.7747 |  |  | 217 | 0.070798 |  | 3.8413 |  |  | 217 | 0.070798 |  | 3.9037 |  |  | 216 | 0.088626 | 3.9624 |  |  | 216 | 0.088626 |  | 4.0179 |  |  | 216 | 0.088626
2010 | 225.8199 | 3.7654 | 5 | 절대평균오차율 (전구간) |  | 3.8968 |  | 224 | 0.8059 | 0.003312 |  | 3.3025 |  |  | 230 | 0.017473 |  | 3.5316 |  |  | 225 | 0.0006722 |  | 3.6158 |  |  | 224 | 0.003312 |  | 3.6934 |  |  | 224 | 0.003312 |  | 3.7654 |  |  | 224 | 0.003312 |  | 3.8325 |  |  | 223 | 0.0079517 |  | 3.8955 |  |  | 223 | 0.0079517 | 3.9547 |  |  | 223 | 0.0079517 |  | 4.0106 |  |  | 222 | 0.014591
2011 | 229.4296 | 3.6781 | 6 | 절대평균오차율(최근10년간) |  | 0.37833 |  | 229 | 0.18725 | 0.00018456 |  | 3.16 |  |  | 235 | 0.031029 |  | 3.42 |  |  | 231 | 0.0024661 |  | 3.5136 |  |  | 230 | 0.00032535 |  | 3.5992 |  |  | 230 | 0.00032535 |  | 3.6781 |  |  | 229 | 0.00018456 |  | 3.7512 |  |  | 229 | 0.00018456 |  | 3.8193 |  |  | 229 | 0.00018456 | 3.883 |  |  | 229 | 0.00018456 |  | 3.9429 |  |  | 228 | 0.0020438
2012 | 239.0042 | 3.4011 | 7 |  |  |  |  | 234 | 2.0938 | 0.025042 |  | 2.6388 |  |  | 239 | 1.7423e-08 |  | 3.0443 |  |  | 236 | 0.0090251 |  | 3.1779 |  |  | 235 | 0.016033 |  | 3.2957 |  |  | 235 | 0.016033 |  | 3.4011 |  |  | 234 | 0.025042 |  | 3.4964 |  |  | 234 | 0.025042 |  | 3.5834 |  |  | 234 | 0.025042 | 3.6635 |  |  | 234 | 0.025042 |  | 3.7376 |  |  | 234 | 0.025042
2013 | 252.2329 | 2.8194 | 8 |  |  |  |  | 239 | 5.2463 | 0.17511 |  | -0.26513 |  |  | 243 | 0.085246 |  | 2.0499 |  |  | 239 | 0.17511 |  | 2.3765 |  |  | 239 | 0.17511 |  | 2.6223 |  |  | 239 | 0.17511 |  | 2.8194 |  |  | 239 | 0.17511 |  | 2.984 |  |  | 239 | 0.17511 |  | 3.1253 |  |  | 239 | 0.17511 | 3.2491 |  |  | 238 | 0.20258 |  | 3.3592 |  |  | 238 | 0.20258
2014 | 234.0048 | 3.5552 | 9 |  |  |  |  | 243 | 3.844 | 0.080913 |  | 2.9442 |  |  | 245 | 0.12089 |  | 3.2579 |  |  | 243 | 0.080913 |  | 3.3671 |  |  | 243 | 0.080913 |  | 3.4656 |  |  | 243 | 0.080913 |  | 3.5552 |  |  | 243 | 0.080913 |  | 3.6375 |  |  | 243 | 0.080913 |  | 3.7135 |  |  | 243 | 0.080913 | 3.7841 |  |  | 243 | 0.080913 |  | 3.85 |  |  | 243 | 0.080913
2015 | 237.5944 | 3.447 | 10 |  |  |  |  | 246 | 3.5378 | 0.070655 |  | 2.7347 |  |  | 247 | 0.088466 |  | 3.1093 |  |  | 246 | 0.070655 |  | 3.235 |  |  | 246 | 0.070655 |  | 3.3466 |  |  | 246 | 0.070655 |  | 3.447 |  |  | 246 | 0.070655 |  | 3.5382 |  |  | 246 | 0.070655 |  | 3.6218 |  |  | 246 | 0.070655 | 3.699 |  |  | 246 | 0.070655 |  | 3.7706 |  |  | 247 | 0.088466
2016 | 264 |  | 21 |  |  |  |  | 264
2017 | 264 |  | 22 |  |  |  |  | 264
2018 | 265 |  | 23 | k | R2 | 오차자승합 |  | 265 |  |  |  | 2max(y)= | 504.4658
2019 | 266 |  | 24 | 253 | 0.78353 | 1.1478 |  | 266 |  |  |  | max(y) = | 252.2329 |  |  |  |  | max(y) = | 252.2329 |  |  |  |  | max(y) = | 252.2329 |  |  |  |  | max(y) = | 252.2329 |  |  |  |  | max(y) = | 252.2329 |  |  |  |  | max(y) = | 252.2329 |  |  |  |  | max(y) = | 252.2329 |  |  |  | max(y) = | 252.2329 |  |  |  |  | max(y) = | 252.2329
2020 | 266 |  | 25 | 260 | 0.78935 | 0.9951 |  | 266 |  |  |  | 유효자리= | 1 |  |  |  |  | 유효자리= | 1 |  |  |  |  | 유효자리= | 1 |  |  |  |  | 유효자리= | 1 |  |  |  |  | 유효자리= | 1 |  |  |  |  | 유효자리= | 1 |  |  |  |  | 유효자리= | 1 |  |  |  | 유효자리= | 1 |  |  |  |  | 유효자리= | 1
2021 | 266 |  | 26 | 263 | 0.79041 | 0.98888 |  | 266 |  |  |  | k 간격 = | 3 |  |  |  |  | k 간격 = | 3 |  |  |  |  | k 간격 = | 3 |  |  |  |  | k 간격 = | 3 |  |  |  |  | k 간격 = | 3 |  |  |  |  | k 간격 = | 3 |  |  |  |  | k 간격 = | 3 |  |  |  | k 간격 = | 3 |  |  |  |  | k 간격 = | 3
2022 | 267 |  | 27 | 266 | 0.78569 | 1.0047 |  | 267
2023 | 267 |  | 28 | 269 | 0.79461 | 0.96567 |  | 267
2024 | 267 |  | 29 | 272 | 0.79282 | 0.97031 |  | 267
2025 | 267 |  | 30 | 275 | 0.78769 | 0.98813 |  | 267
2026 | 268 |  | 31 | 278 | 0.78109 | 1.0156 |  | 268
2027 | 268 |  | 32 | 281 | 0.77759 | 1.0322 |  | 268
2028 | 268 |  | 33 |  |  |  |  | 268
2029 | 268 |  | 34 |  |  |  |  | 268
2030 | 268 |  | 35 |  |  |  |  | 268
2031 | 268 |  | 36 |  |  |  |  | 268
2032 | 268 |  | 37 |  |  |  |  | 268
2033 | 268 |  | 38 |  |  |  |  | 268
2034 | 269 |  | 39 |  |  |  |  | 269
2035 | 269 |  | 40 |  |  |  |  | 269
2036 | 269 |  | 41 |  |  |  |  | 269
Note on F164: 오차자승의 합이 최소가 되도록!!!
Note on F249: 오차자승의 합이 최소가 되도록!!!
Note on F292: 오차자승의 합이 최소가 되도록!!!
Note on G207: 오차자승의 합이 최소가 되도록!!!

## 홍성읍 과거급수현황
■ 홍성군 읍면별 과거 급수현황(과거20년) | [8 empty] | 구분 | 내포신도시인구 | 통계상 급수인구 | 내포신도시 제외 급수인구 |  | 계획인구(내포제외) | 보급률(내포신도시 포함)
연 별 읍 면 별 | 총인구 (인) | 급수인구 (인) | 보급률 (%) | 시설용량 (㎥/일) | 급 수 량 (㎥/일) | 급수사용량 (㎥/일) | 1일 1인 급수량 (ℓ) |  | 2013 |  | 71208 | 71208 |  | 87421 | 79.4
[9 empty] | 2014 |  | 76695 | 76695 |  | 87714 | 83.5
2015 | 94553 | 81475 | 86.1686 | 44340 | 20150 |  | 213 |  | 2015 |  | 81475 | 81475 |  | 83739 | 86.2
홍 성 읍
광 천 읍
홍 북 면 | [11 empty] | 89704
금 마 면 | [11 empty] | 93727
홍 동 면 | [11 empty] | 94553
장 곡 면
은 하 면
결 성 면
서 부 면
갈 산 면
구 항 면
연 별 읍 면 별 | 총인구 (인) | 급수인구 (인) | 보급률 (%) | 시설용량 (㎥/일) | 급 수 량 (㎥/일) | 급수사용량 (㎥/일) | 1일 1인 급수량 (ℓ)
2014 | 91866 | 76695 | 83.4857 | 44340 | 18967 | 0 | 247.3
홍 성 읍
광 천 읍
홍 북 면
금 마 면
홍 동 면
장 곡 면
은 하 면
결 성 면
서 부 면
갈 산 면
구 항 면
연 별 읍 면 별 | 총인구 (인) | 급수인구 (인) | 보급률 (%) | 시설용량 (㎥/일) | 급 수 량 (㎥/일) | 급수사용량 (㎥/일) | 1일 1인 급수량 (ℓ)
2013 | 89704 | 71208 | 79.3811 | 14140 | 20872 |  | 293.1
홍 성 읍
광 천 읍
홍 북 면
금 마 면
홍 동 면
장 곡 면
은 하 면
결 성 면
서 부 면
갈 산 면
구 항 면
연 별 읍 면 별 | 총인구 (인) | 급수인구 (인) | 보급률 (%) | 시설용량 (㎥/일) | 급 수 량 (㎥/일) | 급수사용량 (㎥/일) | 1일 1인 급수량 (ℓ)
2012 | 89990 | 67321 | 75 | 14140 | 25901 | 0 | 385
홍 성 읍
광 천 읍
홍 북 면
금 마 면
홍 동 면
장 곡 면
은 하 면
결 성 면
서 부 면
갈 산 면
구 항 면
연 별 읍 면 별 | 총인구 (인) | 급수인구 (인) | 보급률 (%) | 시설용량 (㎥/일) | 급 수 량 (㎥/일) | 급수사용량 (㎥/일) | 1일 1인 급수량 (ℓ)
2011 | 88108 | 55067 | 63 | 14140 | 15327 | 0 | 278
홍 성 읍
광 천 읍
홍 북 면
금 마 면
홍 동 면
장 곡 면
은 하 면
결 성 면
서 부 면
갈 산 면
구 항 면
연 별 읍 면 별 | 총인구 (인) | 급수인구 (인) | 보급률 (%) | 시설용량 (㎥/일) | 급 수 량 (㎥/일) | 급수사용량 (㎥/일) | 1일 1인 급수량 (ℓ)
2010 | 89603 | 55252 | 62 | 19370 | 19370 | 0 | 351
홍 성 읍
광 천 읍
홍 북 면
금 마 면
홍 동 면
장 곡 면
은 하 면
결 성 면
서 부 면
갈 산 면
구 항 면
연 별 읍 면 별 | 총인구 (인) | 급수인구 (인) | 보급률 (%) | 시설용량 (㎥/일) | 급 수 량 (㎥/일) | 급수사용량 (㎥/일) | 1일 1인 급수량 (ℓ)
2009 | 88865 | 52459 | 59 | 16979 | 16979 | 0 | 324
홍 성 읍
광 천 읍
홍 북 면
금 마 면
홍 동 면
장 곡 면
은 하 면
결 성 면
서 부 면
갈 산 면
구 항 면
연 별 읍 면 별 | 총인구 (인) | 급수인구 (인) | 보급률 (%) | 시설용량 (㎥/일) | 급 수 량 (㎥/일) | 급수사용량 (㎥/일) | 1일 1인 급수량 (ℓ)
2008 | 89231 | 57107 | 64 | 14350 | 11322 | 0 | 198
홍 성 읍
광 천 읍
홍 북 면
금 마 면
홍 동 면
장 곡 면
은 하 면
결 성 면
서 부 면
갈 산 면
구 항 면
연 별 읍 면 별 | 총인구 (인) | 급수인구 (인) | 보급률 (%) | 시설용량 (㎥/일) | 급 수 량 (㎥/일) | 급수사용량 (㎥/일) | 1일 1인 급수량 (ℓ)
2007 | 89539 | 55513 | 62% | 14350 | 10648 | 9592 | 191.8109
홍 성 읍 | 41051 | 34880 | 84.97% | 8450 | 7783 | 6707 | 223.1365
광 천 읍 | 11986 | 10307 | 85.99% | 4600 | 1668 | 1775 | 161.8318
홍 북 면 | 5330 | 1482 | 27.8% | 0 | 0 |  | 0
금 마 면 | 4174 | 574 | 13.75% | 0 | 0 |  | 0
홍 동 면 | 4178 | 454 | 10.87% | 0 | 0 |  | 0
장 곡 면 | 3802 | 712 | 18.73% | 0 | 0 |  | 0
은 하 면 | 3091 | 1288 | 41.67% | 0 | 346 | 392 | 372.2543
결 성 면 | 2784 | 658 | 23.64% | 350 | 165 | 121 | 398.7879
서 부 면 | 3975 | 1977 | 49.74% | 350 | 336 | 225 | 588.3929
갈 산 면 | 4540 | 1942 | 42.78% | 500 | 327 | 350 | 593.8838
구 항 면 | 4628 | 1239 | 26.77% | 100 | 23 | 22 | 5386.9565
연 별 읍 면 별 | 총인구 (인) | 급수인구 (인) | 보급률 (%) | 시설용량 (㎥/일) | 급 수 량 (㎥/일) | 급수사용량 (㎥/일) | 1일 1인 급수량 (ℓ)
2006 | 90242 | 47380 | 52.4 | 21880 | 14529 | 9592 | 307
홍 성 읍 | 40544 | 33764 | 83.2774 | 13560 | 9201 | 6707 | 272.5092
광 천 읍 | 12402 | 10010 | 80.7128 | 5150 | 3738 | 1775 | 373.4266
홍 북 면 | 5398 | 1482 | 27.4546 | 0 | 0 |  | 0
금 마 면 | 4267 | 579 | 13.5693 | 0 | 0 |  | 0
홍 동 면 | 4308 | 467 | 10.8403 | 0 | 0 |  | 0
장 곡 면 | 3877 | 746 | 19.2417 | 0 | 0 |  | 0
은 하 면 | 3235 | 1293 | 39.9691 | 0 | 392 | 392 | 329.8469
결 성 면 | 2861 | 640 | 22.3698 | 1310 | 439 | 121 | 145.7859
서 부 면 | 4004 | 1914 | 47.8022 | 0 | 223 | 225 | 858.296
갈 산 면 | 4612 | 1944 | 42.1509 | 1360 | 501 | 350 | 388.024
구 항 면 | 4734 | 1218 | 25.7288 | 500 | 35 | 22 | 3480
연 별 읍 면 별 | 총인구 (인) | 급수인구 (인) | 보급률 (%) | 시설용량 (㎥/일) | 급 수 량 (㎥/일) | 급수사용량 (㎥/일) | 1일 1인 급수량 (ℓ)
2005 | 91432 | 46092 | 50.4112 | 14350 | 14690 | 8753 | 319
홍 성 읍 | 40273 | 32144 | 79.8153 | 8450 | 8973 |  | 279
광 천 읍 | 12826 | 10808 | 84.2663 | 4600 | 4128 |  | 382
홍 북 면 | 5367 | 0 | 0 | 0 | 0 |  | 0
금 마 면 | 4374 | 0 | 0 | 0 | 0 |  | 0
홍 동 면 | 4438 | 0 | 0 | 0 | 0 |  | 0
장 곡 면 | 4020 | 0 | 0 | 0 | 0 |  | 0
은 하 면 | 3312 | 196 | 5.9179 | 0 | 757 |  | 3862
결 성 면 | 3071 | 532 | 17.3233 | 350 | 136 |  | 256
서 부 면 | 4203 | 908 | 21.6036 | 350 | 205 |  | 226
갈 산 면 | 4744 | 1268 | 26.7285 | 500 | 467 |  | 368
구 항 면 | 4804 | 236 | 4.9126 | 100 | 24 |  | 102
연 별 읍 면 별 | 총인구 (인) | 급수인구 (인) | 보급률 (%) | 시설용량 (㎥/일) | 급 수 량 (㎥/일) | 급수사용량 (㎥/일) | 1일 1인 급수량 (ℓ)
2004 | 91699 | 43940 | 47.9176 | 14800 | 12437 | 8416 | 319
홍 성 읍 | 40065 | 31136 | 77.7 | 8150 | 7677 |  | 247
광 천 읍 | 13432 | 10600 | 78.9 | 4600 | 4154 |  | 392
홍 북 면 | 5410 | 0 | 0 | 0 | 0 |  | 0
금 마 면 | 4398 | 0 | 0 | 0 | 0 |  | 0
홍 동 면 | 4442 | 0 | 0 | 0 | 0 |  | 0
장 곡 면 | 3985 | 0 | 0 | 0 | 0 |  | 0
은 하 면 | 3315 | 8 | 0 | 0 | 0 |  | 0
결 성 면 | 3023 | 488 | 16.1 | 1100 | 76 |  | 156
서 부 면 | 4165 | 440 | 0 | 350 | 105 |  | 239
갈 산 면 | 4735 | 1240 | 26.2 | 500 | 419 |  | 338
구 항 면 | 4729 | 28 | 0 | 100 | 6 |  | 214
연 별 읍 면 별 | 총인구 (인) | 급수인구 (인) | 보급률 (%) | 시설용량 (㎥/일) | 급 수 량 (㎥/일) | 급수사용량 (㎥/일) | 1일 1인 급수량 (ℓ)
2003 | 60010 | 42514 | 70.8449 | 9900 | 11100 | 7410 | 319
홍 성 읍 | 38829 | 29252 | 75.3 | 7420 | 6770 |  | 231
광 천 읍 | 13252 | 11005 | 83 | 400 | 3820 |  | 347
홍 북 면 | 0 | 0 | 0 | 0 | 0 |  | 0
금 마 면 | 0 | 0 | 0 | 0 | 0 |  | 0
홍 동 면 | 0 | 0 | 0 | 0 | 0 |  | 0
장 곡 면 | 0 | 0 | 0 | 0 | 0 |  | 0
은 하 면 | 0 | 0 | 0 | 0 | 0 |  | 0
결 성 면 | 3082 | 372 | 12.1 | 1100 | 120 |  | 322
서 부 면 | 0 | 0 | 0 | 0 | 0 |  | 0
갈 산 면 | 4847 | 1885 | 38.9 | 980 | 390 |  | 206
구 항 면 | 0 | 0 | 0 | 0 | 0 |  | 0
연 별 읍 면 별 | 총인구 (인) | 급수인구 (인) | 보급률 (%) | 시설용량 (㎥/일) | 급 수 량 (㎥/일) | 급수사용량 (㎥/일) | 1일 1인 급수량 (ℓ)
2002 | 59181 | 40634 | 68.6605 | 10680 | 10180 | 7108 | 319
홍 성 읍 | 37183 | 27472 | 73.9 | 5400 | 6183 |  | 225
광 천 읍 | 13762 | 10905 | 79.2 | 3200 | 3578 |  | 328
홍 북 면 | 0 | 0 | 0 | 0 | 0 |  | 0
금 마 면 | 0 | 0 | 0 | 0 | 0 |  | 0
홍 동 면 | 0 | 0 | 0 | 0 | 0 |  | 0
장 곡 면 | 0 | 0 | 0 | 0 | 0 |  | 0
은 하 면 | 0 | 0 | 0 | 0 | 0 |  | 0
결 성 면 | 3215 | 372 | 11.6 | 1100 | 63 |  | 169
서 부 면 | 0 | 0 | 0 | 0 | 0 |  | 0
갈 산 면 | 5021 | 1885 | 37.5 | 980 | 356 |  | 189
구 항 면 | 0 | 0 | 0 | 0 | 0 |  | 0
연 별 읍 면 별 | 총인구 (인) | 급수인구 (인) | 보급률 (%) | 시설용량 (㎥/일) | 급 수 량 (㎥/일) | 급수사용량 (㎥/일) | 1일 1인 급수량 (ℓ)
2001 | 93790 | 39897 | 42.5387 | 10680 | 10109 | 7175 | 319
홍 성 읍 | 37494 | 27472 | 73.2704 | 5400 | 5769 |  | 210
광 천 읍 | 14274 | 10905 | 76.3976 | 3200 | 3936 |  | 361
홍 북 면 | 6034 | 0 | 0 | 0 | 0 |  | 0
금 마 면 | 5036 | 0 | 0 | 0 | 0 |  | 0
홍 동 면 | 4848 | 0 | 0 | 0 | 0 |  | 0
장 곡 면 | 4478 | 0 | 0 | 0 | 0 |  | 0
은 하 면 | 3551 | 0 | 0 | 0 | 0 |  | 0
결 성 면 | 3309 | 335 | 10.1239 | 1100 | 61 |  | 183
서 부 면 | 4437 | 0 | 0 | 0 | 0 |  | 0
갈 산 면 | 5179 | 1185 | 22.8809 | 980 | 343 |  | 182
구 항 면 | 5150 | 0 | 0 | 0 | 0 |  | 0
연 별 읍 면 별 | 총인구 (인) | 급수인구 (인) | 보급률 (%) | 시설용량 (㎥/일) | 급 수 량 (㎥/일) | 급수사용량 (㎥/일) | 1일 1인 급수량 (ℓ)
2000 | 60733 | 40986 | 42.8 | 13380 | 9028 | 7044 | 319
홍 성 읍 | 36886 | 27484 | 74.5 | 7400 | 6293 |  | 229
광 천 읍 | 15027 | 11571 | 77 | 4000 | 2399 |  | 207
홍 북 면 | 0 | 0 | 0 | 0 | 0 |  | 0
금 마 면 | 0 | 0 | 0 | 0 | 0 |  | 0
홍 동 면 | 0 | 0 | 0 | 0 | 0 |  | 0
장 곡 면 | 0 | 0 | 0 | 0 | 0 |  | 0
은 하 면 | 0 | 0 | 0 | 0 | 0 |  | 0
결 성 면 | 3370 | 400 | 11.9 | 1000 | 15 |  | 38
서 부 면 | 0 | 0 | 0 | 0 | 0 |  | 0
갈 산 면 | 5450 | 1531 | 28.1 | 980 | 321 |  | 209
구 항 면 | 0 | 0 | 0 | 0 | 0 |  | 0
연 별 읍 면 별 | 총인구 (인) | 급수인구 (인) | 보급률 (%) | 시설용량 (㎥/일) | 급 수 량 (㎥/일) | 급수사용량 (㎥/일) | 1일 1인 급수량 (ℓ)
1999 | 97472 | 40713 | 41.7 | 13580 | 8993 | 6947 | 319
홍 성 읍 | 37191 | 27103 | 72.8 | 5400 | 5762 |  | 212
광 천 읍 | 15661 | 12052 | 76.9 | 7200 | 2750 |  | 228
홍 북 면 | 6263 | 0 | 0 | 0 | 0 |  | 0
금 마 면 | 5430 | 0 | 0 | 0 | 0 |  | 0
홍 동 면 | 5272 | 0 | 0 | 0 | 0 |  | 0
장 곡 면 | 4902 | 0 | 0 | 0 | 0 |  | 0
은 하 면 | 3838 | 0 | 0 | 0 | 0 |  | 0
결 성 면 | 3535 | 0 | 0 | 0 | 0 |  | 0
서 부 면 | 4695 | 0 | 0 | 0 | 0 |  | 0
갈 산 면 | 5709 | 1558 | 27.3 | 980 | 481 |  | 308
구 항 면 | 4976 | 0 | 0 | 0 | 0 |  | 0
연 별 읍 면 별 | 총인구 (인) | 급수인구 (인) | 보급률 (%) | 시설용량 (㎥/일) | 급 수 량 (㎥/일) | 급수사용량 (㎥/일) | 1일 1인 급수량 (ℓ)
1998 | 99088 | 40072 | 40.4 | 9580 | 9032 | 6906 | 319
홍 성 읍 | 37138 | 26682 | 71.8 | 5400 | 5997 |  | 225
광 천 읍 | 16269 | 11838 | 72.8 | 3200 | 2648 |  | 0
홍 북 면 | 6343 | 0 | 0 | 0 | 0 |  | 0
금 마 면 | 5490 | 0 | 0 | 0 | 0 |  | 0
홍 동 면 | 5419 | 0 | 0 | 0 | 0 |  | 0
장 곡 면 | 5115 | 0 | 0 | 0 | 0 |  | 0
은 하 면 | 3909 | 0 | 0 | 0 | 0 |  | 0
결 성 면 | 3617 | 0 | 0 | 0 | 0 |  | 0
서 부 면 | 4787 | 0 | 0 | 0 | 0 |  | 0
갈 산 면 | 5829 | 1552 | 26.6 | 980 | 387 |  | 249
구 항 면 | 5172 | 0 | 0 | 0 | 0 |  | 0
연 별 읍 면 별 | 총인구 (인) | 급수인구 (인) | 보급률 (%) | 시설용량 (㎥/일) | 급 수 량 (㎥/일) | 급수사용량 (㎥/일) | 1일 1인 급수량 (ℓ)
1997 | 99264 | 39190 | 39 | 9580 | 9302 | 7814 | 319
홍 성 읍 | 36613 | 25556 | 69.8 | 5400 | 6264 |  | 245
광 천 읍 | 16543 | 11956 | 72.3 | 3200 | 2700 |  | 226
홍 북 면 | 6011 | 0 | 0 | 0 | 0 |  | 0
금 마 면 | 5643 | 0 | 0 | 0 | 0 |  | 0
홍 동 면 | 5538 | 0 | 0 | 0 | 0 |  | 0
장 곡 면 | 5222 | 0 | 0 | 0 | 0 |  | 0
은 하 면 | 3984 | 0 | 0 | 0 | 0 |  | 0
결 성 면 | 3728 | 0 | 0 | 0 | 0 |  | 0
서 부 면 | 4919 | 0 | 0 | 0 | 0 |  | 0
갈 산 면 | 5926 | 1678 | 28.3 | 980 | 338 |  | 201
구 항 면 | 5137 | 0 | 0 | 0 | 0 |  | 0
연 별 읍 면 별 | 총인구 (인) | 급수인구 (인) | 보급률 (%) | 시설용량 (㎥/일) | 급 수 량 (㎥/일) | 1일 1인 급수량 (ℓ) | 1일 1인 급수량 (ℓ) | 연 별 읍 면 별 | 총인구 (인) | 급수인구 (인) | 보급률 (%) | 시설용량 (㎥/일) | 급 수 량 (㎥/일) | 1일 1인 급수량 (ℓ) | 1일 1인 급수량 (ℓ)
1996 | 99624 | 38731 | 38.8772 | 9580 | 8787 | 226.8725 | 5835.6224 | 1996 | 1032074 | 522339 | 38.8772 | 152340 | 128835 | 19896.2558 | 42145.6017
홍 성 읍 | 34446 | 24425 | 70.9081 | 5400 | 5556 | 227.4719 | 3207.9818 | 홍 성 읍 | 457713 | 347370 | 823.9208 | 85830 | 82228 | 13641.4719 | 5806.6274
광 천 읍 | 17222 | 12628 | 73.3248 | 3200 | 2788 | 220.7792 | 3010.9754 | 광 천 읍 | 172656 | 134585 | 855.6615 | 46550 | 38307 | 3770.7792 | 6017.2337
홍 북 면 | 6315 | 0 | 0 | 0 | 0 | 0 | 0 | 홍 북 면 | 52471 | 2964 | 27.7327 | 0 | 0 | 0 | 0
금 마 면 | 5864 | 0 | 0 | 0 | 0 | 0 | 0 | 금 마 면 | 44676 | 1153 | 13.7068 | 0 | 0 | 0 | 0
홍 동 면 | 5736 | 0 | 0 | 0 | 0 | 0 | 0 | 홍 동 면 | 44179 | 921 | 10.949 | 0 | 0 | 0 | 0
장 곡 면 | 5476 | 0 | 0 | 0 | 0 | 0 | 0 | 장 곡 면 | 40877 | 1458 | 19.429 | 0 | 0 | 0 | 0
은 하 면 | 4128 | 0 | 0 | 0 | 0 | 0 | 0 | 은 하 면 | 32363 | 2785 | 46.3037 | 0 | 1495 | 784 | 4564.1013
결 성 면 | 3870 | 0 | 0 | 0 | 0 | 0 | 0 | 결 성 면 | 39465 | 3797 | 101.7534 | 7410 | 1075 | 242 | 1668.5738
서 부 면 | 5078 | 0 | 0 | 0 | 0 | 0 | 0 | 서 부 면 | 40263 | 5239 | 69.9032 | 1050 | 869 | 450 | 1911.6888
갈 산 면 | 6205 | 1678 | 27.0427 | 980 | 443 | 264.0048 | 9762.5124 | 갈 산 면 | 62797 | 19346 | 332.1307 | 10700 | 4773 | 964.0048 | 12994.4202
구 항 면 | 5284 | 0 | 0 | 0 | 0 | 0 | 0 | 구 항 면 | 44614 | 2721 | 30.9091 | 800 | 88 | 44 | 9182.9565

## 용도별 사용수량
■ 읍면별 급수사용량 실적(과거 20년) | [9 empty] | 20150 | 18400 | 1.0951
(단위: m³/일)
구분 | 급수량 | 급수사용량 | 가정용 | 업무용 | 영업용 | 욕탕용1종 | 욕탕용2종 | 기타 | 비고 |  |  |  | 구분 | 급수량 | 급수사용량 | 가정용 | 업무용 | 영업용 | 욕탕용1종 | 욕탕용2종 | 기타 | 비고
2015년 |  | 20150 | 13604 | 6446 | 0 | 100 | 0 | 0 |  |  |  |  | 2015년 |  | 7353499 | 4963820 | 2353025 | 0 | 36654 | 0 | 0
홍 성 읍 |  | 11384 | 7867 | 3435 | 0 | 82 | 0 | 0 |  |  |  |  | 홍 성 읍 |  | 4154740 | 2871095 | 1253742 | 0 | 29903 | 0 | 0
광 천 읍 |  | 2684 | 1848 | 818 | 0 | 18 | 0 | 0 |  |  |  |  | 광 천 읍 |  | 979512 | 674215 | 298546 | 0 | 6751 | 0 | 0
홍 북 면 |  | 1966 | 1508 | 458 | 0 | 0 | [6 empty] | 홍 북 면 |  | 717537 | 550352 | 167185 | 0 | 0 | 0 | 0
금 마 면 |  | 39 | 23 | 16 | 0 | 0 | [6 empty] | 금 마 면 |  | 14208 | 8262 | 5946 | 0 | 0 | 0 | 0
홍 동 면 |  | 460 | 382 | 78 | 0 | 0 | [6 empty] | 홍 동 면 |  | 167895 | 139314 | 28581 | 0 | 0 | 0 | 0
장 곡 면 |  | 201 | 175 | 26 | 0 | 0 | [6 empty] | 장 곡 면 |  | 73467 | 63848 | 9619 | 0 | 0 | 0 | 0
은 하 면 |  | 949 | 436 | 513 | 0 | 0 | [6 empty] | 은 하 면 |  | 346416 | 159043 | 187373 | 0 | 0 | 0 | 0
결 성 면 |  | 692 | 278 | 414 | 0 | 0 | [6 empty] | 결 성 면 |  | 252189 | 101158 | 151031 | 0 | 0 | 0 | 0
서 부 면 |  | 790 | 444 | 346 | 0 | 0 | [6 empty] | 서 부 면 |  | 288150 | 161995 | 126155 | 0 | 0 | 0 | 0
갈 산 면 |  | 680 | 382 | 298 | 0 | 0 | [6 empty] | 갈 산 면 |  | 248069 | 139326 | 108743 | 0 | 0 | 0 | 0
구 항 면 |  | 305 | 261 | 44 | 0 | 0 | [6 empty] | 구 항 면 |  | 111316 | 95212 | 16104 | 0 | 0 | 0 | 0
(단위: m³/일)
구분 | 급수량 | 급수사용량 | 가정용 | 업무용 | 영업용 | 욕탕용1종 | 욕탕용2종 | 기타 | 비고 |  |  |  | 구분 | 급수량 | 급수사용량 | 가정용 | 업무용 | 영업용 | 욕탕용1종 | 욕탕용2종 | 기타 | 비고
2014년 |  | 18400 | 12420 | 5888 | 0 | 92 | 0 | 0 |  |  | 365 |  | 2014년 |  | 6714859 | 4532719 | 2148669 | 0 | 33471 | 0 | 0
홍 성 읍 |  | 10395 | 7183 | 3137 | 0 | 75 | 0 | 0 |  |  |  |  | 홍 성 읍 |  | 3793906 | 2621744 | 1144856 | 0 | 27306 | 0 | 0
광 천 읍 |  | 2451 | 1687 | 747 | 0 | 17 | 0 | 0 |  |  |  |  | 광 천 읍 |  | 894443 | 615660 | 272618 | 0 | 6165 | 0 | 0
홍 북 면 |  | 1795 | 1377 | 418 | 0 | 0 | [6 empty] | 홍 북 면 |  | 655220 | 502555 | 152665
금 마 면 |  | 36 | 21 | 15 | 0 | 0 | [6 empty] | 금 마 면 |  | 12974 | 7544 | 5430
홍 동 면 |  | 421 | 349 | 72 | 0 | 0 | [6 empty] | 홍 동 면 |  | 153314 | 127215 | 26099
장 곡 면 |  | 184 | 160 | 24 | 0 | 0 | [6 empty] | 장 곡 면 |  | 67087 | 58303 | 8784
은 하 면 |  | 867 | 398 | 469 | 0 | 0 | [6 empty] | 은 하 면 |  | 316330 | 145230 | 171100
결 성 면 |  | 631 | 253 | 378 | 0 | 0 | [6 empty] | 결 성 면 |  | 230287 | 92373 | 137914
서 부 면 |  | 721 | 405 | 316 | 0 | 0 | [6 empty] | 서 부 면 |  | 263125 | 147926 | 115199
갈 산 면 |  | 621 | 349 | 272 | 0 | 0 | [6 empty] | 갈 산 면 |  | 226525 | 127226 | 99299
구 항 면 |  | 278 | 238 | 40 | 0 | 0 | [6 empty] | 구 항 면 |  | 101648 | 86943 | 14705
(단위: m³/일)
구분 | 급수량 | 급수사용량 | 가정용 | 업무용 | 영업용 | 욕탕용1종 | 욕탕용2종 | 기타 | 비고 |  |  |  | 구분 | 급수량 | 급수사용량 | 가정용 | 업무용 | 영업용 | 욕탕용1종 | 욕탕용2종 | 기타 | 비고
2013년 |  | 18320 | 12198 | 6016 | 0 | 106 | 0 | 0 |  |  |  |  | 2013년 |  | 6686097 | 4452128 | 2195356 | 0 | 38613 | 0 | 0
홍 성 읍 |  | 10658 | 7341 | 3230 | 0 | 87 | 0 | 0 |  |  |  |  | 홍 성 읍 |  | 3889960 | 2679349 | 1178860 |  | 31751 | 0 | 0
광 천 읍 |  | 2578 | 1726 | 833 | 0 | 19 | 0 | 0 |  |  |  |  | 광 천 읍 |  | 940803 | 629910 | 304031 |  | 6862 | 0 | 0
홍 북 면 |  | 1308 | 981 | 327 | 0 | 0 | [6 empty] | 홍 북 면 |  | 477314 | 357976 | 119338
금 마 면 |  | 42 | 26 | 16 | 0 | 0 | [6 empty] | 금 마 면 |  | 15327 | 9510 | 5817
홍 동 면 |  | 446 | 381 | 65 | 0 | 0 | [6 empty] | 홍 동 면 |  | 162535 | 138957 | 23578
장 곡 면 |  | 172 | 148 | 24 | 0 | 0 | [6 empty] | 장 곡 면 |  | 62977 | 54110 | 8867
은 하 면 |  | 831 | 377 | 454 | 0 | 0 | [6 empty] | 은 하 면 |  | 303285 | 137517 | 165768
결 성 면 |  | 643 | 213 | 430 | 0 | 0 | [6 empty] | 결 성 면 |  | 234467 | 77695 | 156772
서 부 면 |  | 752 | 438 | 314 | 0 | 0 | [6 empty] | 서 부 면 |  | 274471 | 159981 | 114490
갈 산 면 |  | 588 | 308 | 280 | 0 | 0 | [6 empty] | 갈 산 면 |  | 214737 | 112542 | 102195
구 항 면 |  | 302 | 259 | 43 | 0 | 0 | [6 empty] | 구 항 면 |  | 110221 | 94581 | 15640
(단위: m³/일)
구분 | 급수량 | 급수사용량 | 가정용 | 업무용 | 영업용 | 욕탕용1종 | 욕탕용2종 | 기타 | 비고 |  |  |  | 구분 | 급수량 | 급수사용량 | 가정용 | 업무용 | 영업용 | 욕탕용1종 | 욕탕용2종 | 기타 | 비고
2012년 |  | 16449 | 10904 | 5497 | 0 | 48 | 0 | 0 |  |  |  |  | 2012년 |  | 6003889 | 3980239 | 2006445 | 0 | 17205 | 0 | 0
홍 성 읍 |  | 10192 | 7035 | 3119 | 0 | 38 | 0 | 0 |  |  |  |  | 홍 성 읍 |  | 3719807 | 2567761 | 1138338 |  | 13708
광 천 읍 |  | 2275 | 1482 | 783 | 0 | 10 | 0 | 0 |  |  |  |  | 광 천 읍 |  | 830433 | 540997 | 285939 |  | 3497
홍 북 면 |  | 643 | 585 | 58 | 0 | 0 | [6 empty] | 홍 북 면 |  | 234953 | 213644 | 21309
금 마 면 |  | 11 | 10 | 1 | 0 | 0 | [6 empty] | 금 마 면 |  | 4174 | 3752 | 422
홍 동 면 |  | 329 | 277 | 52 | 0 | 0 | [6 empty] | 홍 동 면 |  | 119731 | 100931 | 18800
장 곡 면 |  | 179 | 161 | 18 | 0 | 0 | [6 empty] | 장 곡 면 |  | 65415 | 58700 | 6715
은 하 면 |  | 848 | 368 | 480 | 0 | 0 | [6 empty] | 은 하 면 |  | 309356 | 134288 | 175068
결 성 면 |  | 584 | 186 | 398 | 0 | 0 | [6 empty] | 결 성 면 |  | 213186 | 67999 | 145187
서 부 면 |  | 727 | 407 | 320 | 0 | 0 | [6 empty] | 서 부 면 |  | 265446 | 148484 | 116962
갈 산 면 |  | 475 | 241 | 234 | 0 | 0 | [6 empty] | 갈 산 면 |  | 173371 | 88076 | 85295
구 항 면 |  | 186 | 152 | 34 | 0 | 0 | [6 empty] | 구 항 면 |  | 68017 | 55607 | 12410
[9 empty] | (단위: m³/일) | [12 empty] | (단위: m³/일)
구분 | 급수량 | 급수사용량 | 가정용 | 업무용 | 영업용 | 욕탕용1종 | 욕탕용2종 | 기타 | 비고 |  |  |  | 구분 | 급수량 | 급수사용량 | 가정용 | 업무용 | 영업용 | 욕탕용1종 | 욕탕용2종 | 기타 | 비고
2011년 |  | 12993 | 6238 | 6717 | 0 | 38 | 0 | 0 |  |  |  |  | 2011년 |  | 4743000 | 2277000 | 2452000 | 0 | 14000 | 0 | 0
홍 성 읍 |  | 8835 | 4586 | 4219 | 0 | 30 | 0 | 0 |  |  |  |  | 홍 성 읍 |  | 3225000 | 1674000 | 1540000 |  | 11000
광 천 읍 |  | 1953 | 978 | 967 | 0 | 8 | 0 | 0 |  |  |  |  | 광 천 읍 |  | 713000 | 357000 | 353000 |  | 3000
홍 북 면 |  | 93 | 82 | 11 | 0 | 0 | [6 empty] | 홍 북 면 |  | 34000 | 30000 | 4000
금 마 면 |  | 0 | 0 | 0 | 0 | 0 | [6 empty] | 금 마 면 |  | 0
홍 동 면 |  | 30 | 5 | 25 | 0 | 0 | [6 empty] | 홍 동 면 |  | 11000 | 2000 | 9000
장 곡 면 |  | 32 | 16 | 16 | 0 | 0 | [6 empty] | 장 곡 면 |  | 12000 | 6000 | 6000
은 하 면 |  | 959 | 118 | 841 | 0 | 0 | [6 empty] | 은 하 면 |  | 350000 | 43000 | 307000
결 성 면 |  | 247 | 74 | 173 | 0 | 0 | [6 empty] | 결 성 면 |  | 90000 | 27000 | 63000
서 부 면 |  | 452 | 225 | 227 | 0 | 0 | [6 empty] | 서 부 면 |  | 165000 | 82000 | 83000
갈 산 면 |  | 315 | 99 | 216 | 0 | 0 | [6 empty] | 갈 산 면 |  | 115000 | 36000 | 79000
구 항 면 |  | 77 | 55 | 22 | 0 | 0 | [6 empty] | 구 항 면 |  | 28000 | 20000 | 8000
[9 empty] | (단위: m³/일) | [12 empty] | (단위: m³/일)
구분 | 급수량 | 급수사용량 | 가정용 | 업무용 | 영업용 | 욕탕용1종 | 욕탕용2종 | 기타 | 비고 |  |  |  | 구분 | 급수량 | 급수사용량 | 가정용 | 업무용 | 영업용 | 욕탕용1종 | 욕탕용2종 | 기타 | 비고 | 구분 | 급수량 | 급수사용량 | 가정용 | 업무용 | 영업용 | 욕탕용1종 | 욕탕용2종 | 기타 | 비고
2010년 |  | 12836 | 8288 | 4488 | 0 | 60 | 0 | 0 |  |  |  |  | 2010년 |  | 4686 | 3026 | 1638 | 0 | 22 | 0 | 0 |  | 2009년 | 0 | 4686000 | 3026000 | 1638000 | 0 | 22000 | 0 | 0 | 0
홍 성 읍 |  | 9019 | 6167 | 2803 | 0 | 49 | 0 | [5 empty] | 홍 성 읍 |  | 3292 | 2251 | 1023 |  | 18 |  |  |  | 홍 성 읍 | 0 | 3292000 | 2251000 | 1023000 | 0 | 18000 | 0 | 0 | 0
광 천 읍 |  | 1753 | 1142 | 600 | 0 | 11 | 0 | [5 empty] | 광 천 읍 |  | 640 | 417 | 219 |  | 4 |  |  |  | 광 천 읍 | 0 | 640000 | 417000 | 219000 | 0 | 4000 | 0 | 0 | 0
홍 북 면 |  | 110 | 107 | 3 | 0 | 0 | 0 | [5 empty] | 홍 북 면 |  | 40 | 39 | 1 | [5 empty] | 홍 북 면 | 0 | 40000 | 39000 | 1000 | 0 | 0 | 0 | 0 | 0
금 마 면 |  | 0 | 0 | 0 | 0 | 0 | 0 | [5 empty] | 금 마 면 |  | 0 |  | 0 | [5 empty] | 금 마 면 | 0 | 0 | 0 | 0 | 0 | 0 | 0 | 0 | 0
홍 동 면 |  | 21 | 5 | 16 | 0 | 0 | 0 | [5 empty] | 홍 동 면 |  | 8 | 2 | 6 | [5 empty] | 홍 동 면 | 0 | 8000 | 2000 | 6000 | 0 | 0 | 0 | 0 | 0
장 곡 면 |  | 22 | 11 | 11 | 0 | 0 | 0 | [5 empty] | 장 곡 면 |  | 8 | 4 | 4 | [5 empty] | 장 곡 면 | 0 | 8000 | 4000 | 4000 | 0 | 0 | 0 | 0 | 0
은 하 면 |  | 517 | 142 | 375 | 0 | 0 | 0 | [5 empty] | 은 하 면 |  | 189 | 52 | 137 | [5 empty] | 은 하 면 | 0 | 189000 | 52000 | 137000 | 0 | 0 | 0 | 0 | 0
결 성 면 |  | 296 | 112 | 184 | 0 | 0 | 0 | [5 empty] | 결 성 면 |  | 108 | 41 | 67 | [5 empty] | 결 성 면 | 0 | 108000 | 41000 | 67000 | 0 | 0 | 0 | 0 | 0
서 부 면 |  | 654 | 375 | 279 | 0 | 0 | 0 | [5 empty] | 서 부 면 |  | 239 | 137 | 102 | [5 empty] | 서 부 면 | 0 | 239000 | 137000 | 102000 | 0 | 0 | 0 | 0 | 0
갈 산 면 |  | 370 | 167 | 203 | 0 | 0 | 0 | [5 empty] | 갈 산 면 |  | 135 | 61 | 74 | [5 empty] | 갈 산 면 | 0 | 135000 | 61000 | 74000 | 0 | 0 | 0 | 0 | 0
구 항 면 |  | 74 | 60 | 14 | 0 | 0 | 0 | [5 empty] | 구 항 면 |  | 27 | 22 | 5 | [5 empty] | 구 항 면 | 0 | 27000 | 22000 | 5000 | 0 | 0 | 0 | 0 | 0
* 전체합이 다름(통계연보상 합계:4,683, 가정용:3,025, 업무용:1,636) | [12 empty] | * 전체합이 다름(통계연보상 합계:4,683, 가정용:3,025, 업무용:1,636)
[9 empty] | (단위: m³/일) | [12 empty] | (단위: m³/일)
구분 | 급수량 | 급수사용량 | 가정용 | 업무용 | 영업용 | 욕탕용1종 | 욕탕용2종 | 기타 | 비고 |  |  |  | 구분 | 급수량 | 급수사용량 | 가정용 | 업무용 | 영업용 | 욕탕용1종 | 욕탕용2종 | 기타 | 비고 | 구분 | 급수량 | 급수사용량 | 가정용 | 업무용 | 영업용 | 욕탕용1종 | 욕탕용2종 | 기타 | 비고
2009년 |  | 12184 | 7844 | 4182 | 79 | 79 | 0 | 0 |  |  |  |  | 2009년 |  |  | 2863 | 1526 | 29 | 29 | 0 | 0 |  | 2009년 | 0 | 4447000 | 2863000 | 1526000 | 29000 | 29000 | 0 | 0 | 0
홍 성 읍 |  | 8792 | 5921 | 2748 | 60 | 63 | 0 | [5 empty] | 홍 성 읍 |  |  | 2161 | 1003 | 22 | 23 |  |  |  | 홍 성 읍 | 0 | 3209000 | 2161000 | 1003000 | 22000 | 23000 | 0 | 0 | 0
광 천 읍 |  | 1679 | 1123 | 521 | 19 | 16 | 0 | [5 empty] | 광 천 읍 |  |  | 410 | 190 | 7 | 6 |  |  |  | 광 천 읍 | 0 | 613000 | 410000 | 190000 | 7000 | 6000 | 0 | 0 | 0
홍 북 면 |  | 104 | 104 | 0 | 0 | 0 | 0 | [5 empty] | 홍 북 면 |  |  | 38 | 0 | [5 empty] | 홍 북 면 | 0 | 38000 | 38000 | 0 | 0 | 0 | 0 | 0 | 0
금 마 면 |  | 0 | 0 | 0 | 0 | 0 | 0 | [5 empty] | 금 마 면 |  |  | 0 | 0 | [5 empty] | 금 마 면 | 0 | 0 | 0 | 0 | 0 | 0 | 0 | 0 | 0
홍 동 면 |  | 0 | 0 | 0 | 0 | 0 | 0 | [5 empty] | 홍 동 면 |  |  | 0 | 0 | [5 empty] | 홍 동 면 | 0 | 0 | 0 | 0 | 0 | 0 | 0 | 0 | 0
장 곡 면 |  | 0 | 0 | 0 | 0 | 0 | 0 | [5 empty] | 장 곡 면 |  |  | 0 | 0 | [5 empty] | 장 곡 면 | 0 | 0 | 0 | 0 | 0 | 0 | 0 | 0 | 0
은 하 면 |  | 376 | 118 | 258 | 0 | 0 | 0 | [5 empty] | 은 하 면 |  |  | 43 | 94 | [5 empty] | 은 하 면 | 0 | 137000 | 43000 | 94000 | 0 | 0 | 0 | 0 | 0
결 성 면 |  | 277 | 107 | 170 | 0 | 0 | 0 | [5 empty] | 결 성 면 |  |  | 39 | 62 | [5 empty] | 결 성 면 | 0 | 101000 | 39000 | 62000 | 0 | 0 | 0 | 0 | 0
서 부 면 |  | 592 | 307 | 285 | 0 | 0 | 0 | [5 empty] | 서 부 면 |  |  | 112 | 104 | [5 empty] | 서 부 면 | 0 | 216000 | 112000 | 104000 | 0 | 0 | 0 | 0 | 0
갈 산 면 |  | 326 | 134 | 192 | 0 | 0 | 0 | [5 empty] | 갈 산 면 |  |  | 49 | 70 | [5 empty] | 갈 산 면 | 0 | 119000 | 49000 | 70000 | 0 | 0 | 0 | 0 | 0
구 항 면 |  | 38 | 30 | 8 | 0 | 0 | 0 | [5 empty] | 구 항 면 |  |  | 11 | 3 | [5 empty] | 구 항 면 | 0 | 14000 | 11000 | 3000 | 0 | 0 | 0 | 0 | 0
[9 empty] | (단위: m³/일) | [12 empty] | (단위: m³/일)
구분 | 급수량 | 급수사용량 | 가정용 | 업무용 | 영업용 | 욕탕용1종 | 욕탕용2종 | 기타 | 비고 |  |  |  | 구분 | 급수량 | 급수사용량 | 가정용 | 업무용 | 영업용 | 욕탕용1종 | 욕탕용2종 | 기타 | 비고 | 구분 | 급수량 | 급수사용량 | 가정용 | 업무용 | 영업용 | 욕탕용1종 | 욕탕용2종 | 기타 | 비고
2008년 |  | 11290 | 7146 | 131 | 3893 | 120 | 0 | 0 |  |  |  |  | 2008년 |  |  | 2608 | 48 | 1421 | 44 | 0 | 0 |  | 2008년 | 0 | 4121000 | 2608000 | 48000 | 1421000 | 44000 | 0 | 0 | 0
홍 성 읍 |  | 8129 | 5373 | 88 | 2564 | 104 | 0 | [5 empty] | 홍 성 읍 |  |  | 1961 | 32 | 936 | 38 |  |  |  | 홍 성 읍 | 0 | 2967000 | 1961000 | 32000 | 936000 | 38000 | 0 | 0 | 0
광 천 읍 |  | 1635 | 1118 | 16 | 485 | 16 | 0 | [5 empty] | 광 천 읍 |  |  | 408 | 6 | 177 | 6 |  |  |  | 광 천 읍 | 0 | 597000 | 408000 | 6000 | 177000 | 6000 | 0 | 0 | 0
홍 북 면 |  | 107 | 107 | 0 | 0 | 0 | 0 | [5 empty] | 홍 북 면 |  |  | 39 | 0 | 0 | 0 |  |  |  | 홍 북 면 | 0 | 39000 | 39000 | 0 | 0 | 0 | 0 | 0 | 0
금 마 면 |  | 0 | 0 | 0 | 0 | 0 | 0 | [5 empty] | 금 마 면 |  |  | 0 | 0 | 0 | 0 |  |  |  | 금 마 면 | 0 | 0 | 0 | 0 | 0 | 0 | 0 | 0 | 0
홍 동 면 |  | 0 | 0 | 0 | 0 | 0 | 0 | [5 empty] | 홍 동 면 |  |  | 0 | 0 | 0 | 0 |  |  |  | 홍 동 면 | 0 | 0 | 0 | 0 | 0 | 0 | 0 | 0 | 0
장 곡 면 |  | 0 | 0 | 0 | 0 | 0 | 0 | [5 empty] | 장 곡 면 |  |  | 0 | 0 | 0 | 0 |  |  |  | 장 곡 면 | 0 | 0 | 0 | 0 | 0 | 0 | 0 | 0 | 0
은 하 면 |  | 271 | 30 | 16 | 225 | 0 | 0 | [5 empty] | 은 하 면 |  |  | 11 | 6 | 82 | 0 |  |  |  | 은 하 면 | 0 | 99000 | 11000 | 6000 | 82000 | 0 | 0 | 0 | 0
결 성 면 |  | 249 | 104 | 3 | 142 | 0 | 0 | [5 empty] | 결 성 면 |  |  | 38 | 1 | 52 | 0 |  |  |  | 결 성 면 | 0 | 91000 | 38000 | 1000 | 52000 | 0 | 0 | 0 | 0
서 부 면 |  | 543 | 252 | 3 | 288 | 0 | 0 | [5 empty] | 서 부 면 |  |  | 92 | 1 | 105 | 0 |  |  |  | 서 부 면 | 0 | 198000 | 92000 | 1000 | 105000 | 0 | 0 | 0 | 0
갈 산 면 |  | 329 | 140 | 5 | 184 | 0 | 0 | [5 empty] | 갈 산 면 |  |  | 51 | 2 | 67 | 0 |  |  |  | 갈 산 면 | 0 | 120000 | 51000 | 2000 | 67000 | 0 | 0 | 0 | 0
구 항 면 |  | 27 | 22 | 0 | 5 | 0 | 0 | [5 empty] | 구 항 면 |  |  | 8 | 0 | 2 | 0 |  |  |  | 구 항 면 | 0 | 10000 | 8000 | 0 | 2000 | 0 | 0 | 0 | 0
(단위: m³/일)
구분 | 급수량 | 급수사용량 | 가정용 | 업무용 | 영업용 | 욕탕용1종 | 욕탕용2종 | 기타 | 비고 |  |  |  | 구분 | 급수량 | 급수사용량 | 가정용 | 업무용 | 영업용 | 욕탕용1종 | 욕탕용2종 | 기타 | 비고
2007년 | 14529 | 10658 | 6455 | 1923 | 2110 | 170 | 0 | 0 | 0 |  |  |  | 2007년 | 5303085 | 3890170 | 2356075 | 701895 | 770150 | 62050 | 0 | 0 | 0
홍 성 읍 | 9201 | 7742 | 4879 | 1260 | 1452 | 151 | 0 | 0 | 0 |  |  |  | 홍 성 읍 | 3358365 | 2825830 | 1780835 | 459900 | 529980 | 55115 | 0 | 0 | 0
광 천 읍 | 3738 | 1671 | 1110 | 214 | 329 | 19 | 0 | 0 | 0 |  |  |  | 광 천 읍 | 1364370 | 609915 | 405150 | 78110 | 120085 | 6935 | 0 | 0 | 0
홍 북 면 | 0 | 44 | 44 | 0 | 0 | 0 | 0 | 0 | 0 |  |  |  | 홍 북 면 | 0 | 16060 | 16060 | 0 | 0 | 0 | 0 | 0 | 0
금 마 면 | 0 | 0 | 0 | 0 | 0 | 0 | 0 | 0 | 0 |  |  |  | 금 마 면 | 0 | 0 | 0 | 0 | 0 | 0 | 0 | 0 | 0
홍 동 면 | 0 | 0 | 0 | 0 | 0 | 0 | 0 | 0 | 0 |  |  |  | 홍 동 면 | 0 | 0 | 0 | 0 | 0 | 0 | 0 | 0 | 0
장 곡 면 | 0 | 0 | 0 | 0 | 0 | 0 | 0 | 0 | 0 |  |  |  | 장 곡 면 | 0 | 0 | 0 | 0 | 0 | 0 | 0 | 0 | 0
은 하 면 | 392 | 348 | 16 | 285 | 47 | 0 | 0 | 0 | 0 |  |  |  | 은 하 면 | 143080 | 127020 | 5840 | 104025 | 17155 | 0 | 0 | 0 | 0
결 성 면 | 439 | 164 | 79 | 36 | 49 | 0 | 0 | 0 | 0 |  |  |  | 결 성 면 | 160235 | 59860 | 28835 | 13140 | 17885 | 0 | 0 | 0 | 0
서 부 면 | 223 | 337 | 173 | 27 | 137 | 0 | 0 | 0 | 0 |  |  |  | 서 부 면 | 81395 | 123005 | 63145 | 9855 | 50005 | 0 | 0 | 0 | 0
갈 산 면 | 501 | 329 | 134 | 99 | 96 | 0 | 0 | 0 | 0 |  |  |  | 갈 산 면 | 182865 | 120085 | 48910 | 36135 | 35040 | 0 | 0 | 0 | 0
구 항 면 | 35 | 22 | 19 | 3 | 0 | 0 | 0 | 0 | 0 |  |  |  | 구 항 면 | 12775 | 8030 | 6935 | 1095 | 0 | 0 | 0 | 0 | 0
(단위: m³/일)
구분 | 급수량 | 급수사용량 | 가정용 | 업무용 | 영업용 | 욕탕용1종 | 욕탕용2종 | 기타 | 비고 |  |  |  | 구분 | 급수량 | 급수사용량 | 가정용 | 업무용 | 영업용 | 욕탕용1종 | 욕탕용2종 | 기타 | 비고
2006년 | 14529 | 9591.7808 | 5446.5753 | 1945.2055 | 2183.5616 | 16.4384 | 0 | 0 | 0 |  |  |  | 2006년 | 5303085 | 3501000 | 1988000 | 710000 | 797000 | 6000 | 0 | 0 | 0
홍 성 읍 | 9201 | 6706.8493 | 3945.2055 | 1224.6575 | 1523.2877 | 13.6986 | 0 | 0 | 0 |  |  |  | 홍 성 읍 | 3358365 | 2448000 | 1440000 | 447000 | 556000 | 5000 | 0 | 0 | 0
광 천 읍 | 3738 | 1775.3425 | 1172.6027 | 235.6164 | 364.3836 | 2.7397 | 0 | 0 | 0 |  |  |  | 광 천 읍 | 1364370 | 648000 | 428000 | 86000 | 133000 | 1000 | 0 | 0 | 0
홍 북 면 | 0 | 0 | 0 | 0 | 0 | 0 | 0 | 0 | 0 |  |  |  | 홍 북 면 | 0 | 0 | 0 | 0 | 0 | 0 | 0 | 0 | 0
금 마 면 | 0 | 0 | 0 | 0 | 0 | 0 | 0 | 0 | 0 |  |  |  | 금 마 면 | 0 | 0 | 0 | 0 | 0 | 0 | 0 | 0 | 0
홍 동 면 | 0 | 0 | 0 | 0 | 0 | 0 | 0 | 0 | 0 |  |  |  | 홍 동 면 | 0 | 0 | 0 | 0 | 0 | 0 | 0 | 0 | 0
장 곡 면 | 0 | 0 | 0 | 0 | 0 | 0 | 0 | 0 | 0 |  |  |  | 장 곡 면 | 0 | 0 | 0 | 0 | 0 | 0 | 0 | 0 | 0
은 하 면 | 392 | 391.7808 | 13.6986 | 326.0274 | 52.0548 | 0 | 0 | 0 | 0 |  |  |  | 은 하 면 | 143080 | 143000 | 5000 | 119000 | 19000 | 0 | 0 | 0 | 0
결 성 면 | 439 | 120.5479 | 54.7945 | 27.3973 | 38.3562 | 0 | 0 | 0 | 0 |  |  |  | 결 성 면 | 160235 | 44000 | 20000 | 10000 | 14000 | 0 | 0 | 0 | 0
서 부 면 | 223 | 224.6575 | 104.1096 | 16.4384 | 104.1096 | 0 | 0 | 0 | 0 |  |  |  | 서 부 면 | 81395 | 82000 | 38000 | 6000 | 38000 | 0 | 0 | 0 | 0
갈 산 면 | 501 | 350.6849 | 136.9863 | 112.3288 | 101.3699 | 0 | 0 | 0 | 0 |  |  |  | 갈 산 면 | 182865 | 128000 | 50000 | 41000 | 37000 | 0 | 0 | 0 | 0
구 항 면 | 35 | 21.9178 | 19.1781 | 2.7397 | 0 | 0 | 0 | 0 | 0 |  |  |  | 구 항 면 | 12775 | 8000 | 7000 | 1000 | 0 | 0 | 0 | 0 | 0
(단위: m³/일)
구분 | 급수량 | 급수사용량 | 가정용 | 업무용 | 영업용 | 욕탕용1종 | 욕탕용2종 | 기타 | 비고 |  |  |  | 구분 | 급수량 | 급수사용량 | 가정용 | 업무용 | 영업용 | 욕탕용1종 | 욕탕용2종 | 기타 | 비고
2005년 | 14690 | 8753.274 | 4870.0575 | 1745.0603 | 2121.5562 | 16.6 | 0 | 0 | 0 |  |  |  | 2005년 | 5361850 | 3194945 | 1777571 | 636947 | 774368 | 6059 | 0 | 0 | 0
홍 성 읍 | 8973 | 5803.1315 | 3499.8055 | 960.137 | 1338.4521 | 4.737 | 0 | 0 | 0 |  |  |  | 홍 성 읍 | 3275145 | 2118143 | 1277429 | 350450 | 488535 | 1729 | 0 | 0 | 0
광 천 읍 | 4128 | 1775.063 | 1154.3973 | 246.3178 | 362.4849 | 11.863 | 0 | 0 | 0 |  |  |  | 광 천 읍 | 1506720 | 647898 | 421355 | 89906 | 132307 | 4330 | 0 | 0 | 0
홍 북 면 | 0 | 0 | 0 | 0 | 0 | 0 | 0 | 0 | 0 |  |  |  | 홍 북 면 | 0 | 0 | 0 | 0 | 0 | 0 | 0 | 0 | 0
금 마 면 | 0 | 0 | 0 | 0 | 0 | 0 | 0 | 0 | 0 |  |  |  | 금 마 면 | 0 | 0 | 0 | 0 | 0 | 0 | 0 | 0 | 0
홍 동 면 | 0 | 0 | 0 | 0 | 0 | 0 | 0 | 0 | 0 |  |  |  | 홍 동 면 | 0 | 0 | 0 | 0 | 0 | 0 | 0 | 0 | 0
장 곡 면 | 0 | 0 | 0 | 0 | 0 | 0 | 0 | 0 | 0 |  |  |  | 장 곡 면 | 0 | 0 | 0 | 0 | 0 | 0 | 0 | 0 | 0
은 하 면 | 757 | 674.6493 | 2.3644 | 436.5123 | 235.7726 | 0 | 0 | 0 | 0 |  |  |  | 은 하 면 | 276305 | 246247 | 863 | 159327 | 86057 | 0 | 0 | 0 | 0
결 성 면 | 136 | 3.2685 | 3.2685 | 0 | 0 | 0 | 0 | 0 | 0 |  |  |  | 결 성 면 | 49640 | 1193 | 1193 | 0 | 0 | 0 | 0 | 0 | 0
서 부 면 | 205 | 172.937 | 78.3644 | 10.5562 | 84.0164 | 0 | 0 | 0 | 0 |  |  |  | 서 부 면 | 74825 | 63122 | 28603 | 3853 | 30666 | 0 | 0 | 0 | 0
갈 산 면 | 467 | 317.8055 | 129.7178 | 87.2575 | 100.8301 | 0 | 0 | 0 | 0 |  |  |  | 갈 산 면 | 170455 | 115999 | 47347 | 31849 | 36803 | 0 | 0 | 0 | 0
구 항 면 | 24 | 6.4192 | 2.1397 | 4.2795 | 0 | 0 | 0 | 0 | 0 |  |  |  | 구 항 면 | 8760 | 2343 | 781 | 1562 | 0 | 0 | 0 | 0 | 0
[9 empty] | (단위: m³/일) | [12 empty] | (단위: m³/일)
구분 | 급수량 | 급수사용량 | 가정용 | 업무용 | 영업용 | 욕탕용1종 | 욕탕용2종 | 기타 | 비고 |  |  |  | 구분 | 급수량 | 급수사용량 | 가정용 | 업무용 | 영업용 | 욕탕용1종 | 욕탕용2종 | 기타 | 비고
2004년 | 12437 | 8415.5068 | 4777.9014 | 1269.937 | 943.8274 | 1418.2795 | 5.5616 | 0 | 0 |  | 8415.5068 |  | 2004년 | 4539505 | 3071660 | 1743934 | 463527 | 344497 | 517672 | 2030 | 0 | 0
홍 성 읍 | 7677 | 5712.5918 | 3416.0329 | 886.5973 | 0 | 1404.4 | 5.5616 | 0 | 0 |  |  |  | 홍 성 읍 | 2802105 | 2085096 | 1246852 | 323608 | 0 | 512606 | 2030 | 0 | 0
광 천 읍 | 4154 | 1948.1562 | 1183.6521 | 274.9479 | 475.6767 | 13.8795 | 0 | 0 | 0 |  |  |  | 광 천 읍 | 1516210 | 711077 | 432033 | 100356 | 173622 | 5066 | 0 | 0 | 0
홍 북 면 | 0 | 0 | 0 | 0 | 0 | 0 | 0 | 0 | 0 |  |  |  | 홍 북 면 | 0 | 0 | 0 | 0 | 0 | 0 | 0 | 0 | 0
금 마 면 | 0 | 0 | 0 | 0 | 0 | 0 | 0 | 0 | 0 |  |  |  | 금 마 면 | 0 | 0 | 0 | 0 | 0 | 0 | 0 | 0 | 0
홍 동 면 | 0 | 0 | 0 | 0 | 0 | 0 | 0 | 0 | 0 |  |  |  | 홍 동 면 | 0 | 0 | 0 | 0 | 0 | 0 | 0 | 0 | 0
장 곡 면 | 0 | 0 | 0 | 0 | 0 | 0 | 0 | 0 | 0 |  |  |  | 장 곡 면 | 0 | 0 | 0 | 0 | 0 | 0 | 0 | 0 | 0
은 하 면 | 0 | 342.4356 | 0 | 0 | 342.4356 | 0 | 0 | 0 | 0 |  |  |  | 은 하 면 | 0 | 124989 | 0 | 0 | 124989 | 0 | 0 | 0 | 0
결 성 면 | 76 | 57.3945 | 33.0356 | 15.8247 | 8.5342 | 0 | 0 | 0 | 0 |  |  |  | 결 성 면 | 27740 | 20949 | 12058 | 5776 | 3115 | 0 | 0 | 0 | 0
서 부 면 | 105 | 44.074 | 17.4493 | 2.6493 | 23.9753 | 0 | 0 | 0 | 0 |  |  |  | 서 부 면 | 38325 | 16087 | 6369 | 967 | 8751 | 0 | 0 | 0 | 0
갈 산 면 | 419 | 309.8438 | 127.5836 | 89.1205 | 93.1397 | 0 | 0 | 0 | 0 |  |  |  | 갈 산 면 | 152935 | 113093 | 46568 | 32529 | 33996 | 0 | 0 | 0 | 0
구 항 면 | 6 | 1.011 | 0.14795 | 0.79726 | 0.065753 | 0 | 0 | 0 | 0 |  |  |  | 구 항 면 | 2190 | 369 | 54 | 291 | 24 | 0 | 0 | 0 | 0
[9 empty] | (단위: m³/일) | [12 empty] | (단위: m³/일)
구분 | 급수량 | 급수사용량 | 가정용 | 업무용 | 영업용 | 욕탕용1종 | 욕탕용2종 | 기타 | 비고 |  |  |  | 구분 | 급수량 | 급수사용량 | 가정용 | 업무용 | 영업용 | 욕탕용1종 | 욕탕용2종 | 기타 | 비고
2003년 | 11100 | 7410.0247 | 4259.8548 | 1234.9671 | 1890.8082 | 24.5863 | 0 | 0 | 0 |  | 7410.2164 |  | 2003년 | 4051500 | 2704659 | 1554847 | 450763 | 690145 | 8974 | 0 | 0 | 0
홍 성 읍 | 6770 | 5329.074 | 2968.3918 | 880.1616 | 1467.874 | 12.6466 | 0 | 0 | 0 |  |  |  | 홍 성 읍 | 2471050 | 1945112 | 1083463 | 321259 | 535774 | 4616 | 0 | 0 | 0
광 천 읍 | 3820 | 1762.2712 | 1150.8959 | 265.1726 | 334.4548 | 11.9397 | 0 | 0 | 0 |  |  |  | 광 천 읍 | 1394300 | 643229 | 420077 | 96788 | 122076 | 4358 | 0 | 0 | 0
홍 북 면 | 0 | 0 | 0 | 0 | 0 | 0 | 0 | 0 | 0 |  |  |  | 홍 북 면 | 0 | 0 | 0 | 0 | 0 | 0 | 0 | 0 | 0
금 마 면 | 0 | 0 | 0 | 0 | 0 | 0 | 0 | 0 | 0 |  |  |  | 금 마 면 | 0 | 0 | 0 | 0 | 0 | 0 | 0 | 0 | 0
홍 동 면 | 0 | 0 | 0 | 0 | 0 | 0 | 0 | 0 | 0 |  |  |  | 홍 동 면 | 0 | 0 | 0 | 0 | 0 | 0 | 0 | 0 | 0
장 곡 면 | 0 | 0 | 0 | 0 | 0 | 0 | 0 | 0 | 0 |  |  |  | 장 곡 면 | 0 | 0 | 0 | 0 | 0 | 0 | 0 | 0 | 0
은 하 면 | 0 | 0 | 0 | 0 | 0 | 0 | 0 | 0 | 0 |  |  |  | 은 하 면 | 0 | 0 | 0 | 0 | 0 | 0 | 0 | 0 | 0
결 성 면 | 120 | 43.5699 | 26.6164 | 8.274 | 8.6795 | 0 | 0 | 0 | 0 |  |  |  | 결 성 면 | 43800 | 15903 | 9715 | 3020 | 3168 | 0 | 0 | 0 | 0
서 부 면 | 0 | 0 | 0 | 0 | 0 | 0 | 0 | 0 | 0 |  |  |  | 서 부 면 | 0 | 0 | 0 | 0 | 0 | 0 | 0 | 0 | 0
갈 산 면 | 390 | 275.1096 | 113.9507 | 81.3589 | 79.8 | 0 | 0 | 0 | 0 |  |  |  | 갈 산 면 | 142350 | 100415 | 41592 | 29696 | 29127 | 0 | 0 | 0 | 0
구 항 면 | 0 | 0 | 0 | 0 | 0 | 0 | 0 | 0 | 0 |  |  |  | 구 항 면 | 0 | 0 | 0 | 0 | 0 | 0 | 0 | 0 | 0
[9 empty] | (단위: m³/일) | [12 empty] | (단위: m³/일)
구분 | 급수량 | 급수사용량 | 가정용 | 업무용 | 영업용 | 욕탕용1종 | 욕탕용2종 | 기타 | 비고 |  |  |  | 구분 | 급수량 | 급수사용량 | 가정용 | 업무용 | 영업용 | 욕탕용1종 | 욕탕용2종 | 기타 | 비고
2002년 | 10180 | 7107.5726 | 3979.4192 | 1200.0658 | 1898.6082 | 0 | 0 | 0 | 0 |  | 7078.0932 |  | 2002년 | 3715700 | 2594264 | 1452488 | 438024 | 692992 | 0 | 0 | 0 | 0
홍 성 읍 | 6183 | 5064.5425 | 2709.0411 | 874.737 | 1471.5562 | 0 | 0 | 0 | 0 |  |  |  | 홍 성 읍 | 2256795 | 1848558 | 988800 | 319279 | 537118 | 0 | 0 | 0 | 0
광 천 읍 | 3578 | 1797.5781 | 1164.3699 | 252.5123 | 360.4247 | 0 | 0 | 0 | 0 |  |  |  | 광 천 읍 | 1305970 | 656116 | 424995 | 92167 | 131555 | 0 | 0 | 0 | 0
홍 북 면 | 0 | 0 | 0 | 0 | 0 | 0 | 0 | 0 | 0 |  |  |  | 홍 북 면 | 0 | 0 | 0 | 0 | 0 | 0 | 0 | 0 | 0
금 마 면 | 0 | 0 | 0 | 0 | 0 | 0 | 0 | 0 | 0 |  |  |  | 금 마 면 | 0 | 0 | 0 | 0 | 0 | 0 | 0 | 0 | 0
홍 동 면 | 0 | 0 | 0 | 0 | 0 | 0 | 0 | 0 | 0 |  |  |  | 홍 동 면 | 0 | 0 | 0 | 0 | 0 | 0 | 0 | 0 | 0
장 곡 면 | 0 | 0 | 0 | 0 | 0 | 0 | 0 | 0 | 0 |  |  |  | 장 곡 면 | 0 | 0 | 0 | 0 | 0 | 0 | 0 | 0 | 0
은 하 면 | 0 | 0 | 0 | 0 | 0 | 0 | 0 | 0 | 0 |  |  |  | 은 하 면 | 0 | 0 | 0 | 0 | 0 | 0 | 0 | 0 | 0
결 성 면 | 63 | 30.9014 | 20.7315 | 4.0685 | 6.1014 | 0 | 0 | 0 | 0 |  |  |  | 결 성 면 | 22995 | 11279 | 7567 | 1485 | 2227 | 0 | 0 | 0 | 0
서 부 면 | 0 | 0 | 0 | 0 | 0 | 0 | 0 | 0 | 0 |  |  |  | 서 부 면 | 0 | 0 | 0 | 0 | 0 | 0 | 0 | 0 | 0
갈 산 면 | 356 | 214.5507 | 85.2767 | 68.7479 | 60.526 | 0 | 0 | 0 | 0 |  |  |  | 갈 산 면 | 129940 | 78311 | 31126 | 25093 | 22092 | 0 | 0 | 0 | 0
구 항 면 | 0 | 0 | 0 | 0 | 0 | 0 | 0 | 0 | 0 |  |  |  | 구 항 면 | 0 | 0 | 0 | 0 | 0 | 0 | 0 | 0 | 0
[9 empty] | (단위: m³/일) | [12 empty] | (단위: m³/일)
구분 | 급수량 | 급수사용량 | 가정용 | 업무용 | 영업용 | 욕탕용1종 | 욕탕용2종 | 기타 | 비고 |  |  |  | 구분 | 급수량 | 급수사용량 | 가정용 | 업무용 | 영업용 | 욕탕용1종 | 욕탕용2종 | 기타 | 비고
2001년 | 10109 | 7174.926 | 3880.2164 | 1277.0767 | 1979.3014 | 38.3315 | 0 | 0 | 0 |  | 7174.926 |  | 2001년 | 3689785 | 2618848 | 1416279 | 466133 | 722445 | 13991 | 0 | 0 | 0
홍 성 읍 | 5769 | 4970.4986 | 2513.5479 | 905.9808 | 1532.3808 | 18.589 | 0 | 0 | 0 |  |  |  | 홍 성 읍 | 2105685 | 1814232 | 917445 | 330683 | 559319 | 6785 | 0 | 0 | 0
광 천 읍 | 3936 | 1942.137 | 1260.989 | 283.6438 | 377.7616 | 19.7425 | 0 | 0 | 0 |  |  |  | 광 천 읍 | 1436640 | 708880 | 460261 | 103530 | 137883 | 7206 | 0 | 0 | 0
홍 북 면 | 0 | 0 | 0 | 0 | 0 | 0 | 0 | 0 | 0 |  |  |  | 홍 북 면 | 0 | 0 | 0 | 0 | 0 | 0 | 0 | 0 | 0
금 마 면 | 0 | 0 | 0 | 0 | 0 | 0 | 0 | 0 | 0 |  |  |  | 금 마 면 | 0 | 0 | 0 | 0 | 0 | 0 | 0 | 0 | 0
홍 동 면 | 0 | 0 | 0 | 0 | 0 | 0 | 0 | 0 | 0 |  |  |  | 홍 동 면 | 0 | 0 | 0 | 0 | 0 | 0 | 0 | 0 | 0
장 곡 면 | 0 | 0 | 0 | 0 | 0 | 0 | 0 | 0 | 0 |  |  |  | 장 곡 면 | 0 | 0 | 0 | 0 | 0 | 0 | 0 | 0 | 0
은 하 면 | 0 | 0 | 0 | 0 | 0 | 0 | 0 | 0 | 0 |  |  |  | 은 하 면 | 0 | 0 | 0 | 0 | 0 | 0 | 0 | 0 | 0
결 성 면 | 61 | 35.8959 | 17.2932 | 15.0438 | 3.5589 | 0 | 0 | 0 | 0 |  |  |  | 결 성 면 | 22265 | 13102 | 6312 | 5491 | 1299 | 0 | 0 | 0 | 0
서 부 면 | 0 | 0 | 0 | 0 | 0 | 0 | 0 | 0 | 0 |  |  |  | 서 부 면 | 0 | 0 | 0 | 0 | 0 | 0 | 0 | 0 | 0
갈 산 면 | 343 | 226.3945 | 88.3863 | 72.4082 | 65.6 | 0 | 0 | 0 | 0 |  |  |  | 갈 산 면 | 125195 | 82634 | 32261 | 26429 | 23944 | 0 | 0 | 0 | 0
구 항 면 | 0 | 0 | 0 | 0 | 0 | 0 | 0 | 0 | 0 |  |  |  | 구 항 면 | 0 | 0 | 0 | 0 | 0 | 0 | 0 | 0 | 0
[9 empty] | (단위: m³/일) | [12 empty] | (단위: m³/일)
구분 | 급수량 | 급수사용량 | 가정용 | 업무용 | 영업용 | 욕탕용1종 | 욕탕용2종 | 기타 | 비고 |  |  |  | 구분 | 급수량 | 급수사용량 | 가정용 | 업무용 | 영업용 | 욕탕용1종 | 욕탕용2종 | 기타 | 비고
2000년 | 9028 | 7043.7452 | 3704.2466 | 1321.0411 | 1867.9836 | 40.8849 | 0 | 0 | 0 |  | 6934.1562 |  | 2000년 | 3295220 | 2570967 | 1352050 | 482180 | 681814 | 14923 | 0 | 0 | 0
홍 성 읍 | 6293 | 4908.4027 | 2404.463 | 970.6466 | 1402.0027 | 21.7014 | 0 | 0 | 0 |  |  |  | 홍 성 읍 | 2296945 | 1791567 | 877629 | 354286 | 511731 | 7921 | 0 | 0 | 0
광 천 읍 | 2399 | 1871.0658 | 1202.4082 | 265.1945 | 384.2822 | 19.1836 | 0 | 0 | 0 |  |  |  | 광 천 읍 | 875635 | 682939 | 438879 | 96796 | 140263 | 7002 | 0 | 0 | 0
홍 북 면 | 0 | 0 | 0 | 0 | 0 | 0 | 0 | 0 | 0 |  |  |  | 홍 북 면 | 0 | 0 | 0 | 0 | 0 | 0 | 0 | 0 | 0
금 마 면 | 0 | 0 | 0 | 0 | 0 | 0 | 0 | 0 | 0 |  |  |  | 금 마 면 | 0 | 0 | 0 | 0 | 0 | 0 | 0 | 0 | 0
홍 동 면 | 0 | 0 | 0 | 0 | 0 | 0 | 0 | 0 | 0 |  |  |  | 홍 동 면 | 0 | 0 | 0 | 0 | 0 | 0 | 0 | 0 | 0
장 곡 면 | 0 | 0 | 0 | 0 | 0 | 0 | 0 | 0 | 0 |  |  |  | 장 곡 면 | 0 | 0 | 0 | 0 | 0 | 0 | 0 | 0 | 0
은 하 면 | 0 | 0 | 0 | 0 | 0 | 0 | 0 | 0 | 0 |  |  |  | 은 하 면 | 0 | 0 | 0 | 0 | 0 | 0 | 0 | 0 | 0
결 성 면 | 15 | 0 | 0 | 0 | 0 | 0 | 0 | 0 | 0 |  |  |  | 결 성 면 | 5475 | 0 | 0 | 0 | 0 | 0 | 0 | 0 | 0
서 부 면 | 0 | 0 | 0 | 0 | 0 | 0 | 0 | 0 | 0 |  |  |  | 서 부 면 | 0 | 0 | 0 | 0 | 0 | 0 | 0 | 0 | 0
갈 산 면 | 321 | 264.2767 | 97.3753 | 85.2 | 81.6986 | 0 | 0 | 0 | 0 |  |  |  | 갈 산 면 | 117165 | 96461 | 35542 | 31098 | 29820 | 0 | 0 | 0 | 0
구 항 면 | 0 | 0 | 0 | 0 | 0 | 0 | 0 | 0 | 0 |  |  |  | 구 항 면 | 0 | 0 | 0 | 0 | 0 | 0 | 0 | 0 | 0
[9 empty] | (단위: m³/일) | [12 empty] | (단위: m³/일)
구분 | 급수량 | 급수사용량 | 가정용 | 업무용 | 영업용 | 욕탕용1종 | 욕탕용2종 | 기타 | 비고 |  |  |  | 구분 | 급수량 | 급수사용량 | 가정용 | 업무용 | 영업용 | 욕탕용1종 | 욕탕용2종 | 기타 | 비고
1999년 | 8993 | 6946.7616 | 3734.9945 | 1227.2384 | 1968.789 | 43.137 | 0 | 0 | 0 |  | 6974.1589 |  | 1999년 | 3282445 | 2535568 | 1363273 | 447942 | 718608 | 15745 | 0 | 0 | 0
홍 성 읍 | 5762 | 4724.6795 | 2354.1233 | 861.5863 | 1486.2849 | 22.6849 | 0 | 0 | 0 |  |  |  | 홍 성 읍 | 2103130 | 1724508 | 859255 | 314479 | 542494 | 8280 | 0 | 0 | 0
광 천 읍 | 2750 | 1913.7973 | 1256.1699 | 264.5342 | 372.6411 | 20.4521 | 0 | 0 | 0 |  |  |  | 광 천 읍 | 1003750 | 698536 | 458502 | 96555 | 136014 | 7465 | 0 | 0 | 0
홍 북 면 | 0 | 0 | 0 | 0 | 0 | 0 | 0 | 0 | 0 |  |  |  | 홍 북 면 | 0 | 0 | 0 | 0 | 0 | 0 | 0 | 0 | 0
금 마 면 | 0 | 0 | 0 | 0 | 0 | 0 | 0 | 0 | 0 |  |  |  | 금 마 면 | 0 | 0 | 0 | 0 | 0 | 0 | 0 | 0 | 0
홍 동 면 | 0 | 0 | 0 | 0 | 0 | 0 | 0 | 0 | 0 |  |  |  | 홍 동 면 | 0 | 0 | 0 | 0 | 0 | 0 | 0 | 0 | 0
장 곡 면 | 0 | 0 | 0 | 0 | 0 | 0 | 0 | 0 | 0 |  |  |  | 장 곡 면 | 0 | 0 | 0 | 0 | 0 | 0 | 0 | 0 | 0
은 하 면 | 0 | 0 | 0 | 0 | 0 | 0 | 0 | 0 | 0 |  |  |  | 은 하 면 | 0 | 0 | 0 | 0 | 0 | 0 | 0 | 0 | 0
결 성 면 | 0 | 0 | 0 | 0 | 0 | 0 | 0 | 0 | 0 |  |  |  | 결 성 면 | 0 | 0 | 0 | 0 | 0 | 0 | 0 | 0 | 0
서 부 면 | 0 | 0 | 0 | 0 | 0 | 0 | 0 | 0 | 0 |  |  |  | 서 부 면 | 0 | 0 | 0 | 0 | 0 | 0 | 0 | 0 | 0
갈 산 면 | 481 | 308.2849 | 124.7014 | 101.1178 | 109.863 | 0 | 0 | 0 | 0 |  |  |  | 갈 산 면 | 175565 | 112524 | 45516 | 36908 | 40100 | 0 | 0 | 0 | 0
구 항 면 | 0 | 0 | 0 | 0 | 0 | 0 | 0 | 0 | 0 |  |  |  | 구 항 면 | 0 | 0 | 0 | 0 | 0 | 0 | 0 | 0 | 0
[9 empty] | (단위: m³/일) | [12 empty] | (단위: m³/일)
구분 | 급수량 | 급수사용량 | 가정용 | 업무용 | 영업용 | 욕탕용1종 | 욕탕용2종 | 기타 | 비고 |  |  |  | 구분 | 급수량 | 급수사용량 | 가정용 | 업무용 | 영업용 | 욕탕용1종 | 욕탕용2종 | 기타 | 비고
1998년 | 9032 | 6906.0274 | 3850.6548 | 1174.0192 | 1831.0822 | 50.2712 | 0 | 0 | 0 |  | 6906.0274 |  | 1998년 | 3296680 | 2520700 | 1405489 | 428517 | 668345 | 18349 | 0 | 0 | 0
홍 성 읍 | 5997 | 4712.737 | 2477.0274 | 827.2658 | 1381.6904 | 26.7534 | 0 | 0 | 0 |  |  |  | 홍 성 읍 | 2188905 | 1720149 | 904115 | 301952 | 504317 | 9765 | 0 | 0 | 0
광 천 읍 | 2648 | 1877.9068 | 1253.8137 | 247.7616 | 352.8137 | 23.5178 | 0 | 0 | 0 |  |  |  | 광 천 읍 | 966520 | 685436 | 457642 | 90433 | 128777 | 8584 | 0 | 0 | 0
홍 북 면 | 0 | 0 | 0 | 0 | 0 | 0 | 0 | 0 | 0 |  |  |  | 홍 북 면 | 0 | 0 | 0 | 0 | 0 | 0 | 0 | 0 | 0
금 마 면 | 0 | 0 | 0 | 0 | 0 | 0 | 0 | 0 | 0 |  |  |  | 금 마 면 | 0 | 0 | 0 | 0 | 0 | 0 | 0 | 0 | 0
홍 동 면 | 0 | 0 | 0 | 0 | 0 | 0 | 0 | 0 | 0 |  |  |  | 홍 동 면 | 0 | 0 | 0 | 0 | 0 | 0 | 0 | 0 | 0
장 곡 면 | 0 | 0 | 0 | 0 | 0 | 0 | 0 | 0 | 0 |  |  |  | 장 곡 면 | 0 | 0 | 0 | 0 | 0 | 0 | 0 | 0 | 0
은 하 면 | 0 | 0 | 0 | 0 | 0 | 0 | 0 | 0 | 0 |  |  |  | 은 하 면 | 0 | 0 | 0 | 0 | 0 | 0 | 0 | 0 | 0
결 성 면 | 0 | 0 | 0 | 0 | 0 | 0 | 0 | 0 | 0 |  |  |  | 결 성 면 | 0 | 0 | 0 | 0 | 0 | 0 | 0 | 0 | 0
서 부 면 | 0 | 0 | 0 | 0 | 0 | 0 | 0 | 0 | 0 |  |  |  | 서 부 면 | 0 | 0 | 0 | 0 | 0 | 0 | 0 | 0 | 0
갈 산 면 | 387 | 315.3836 | 119.8137 | 98.9918 | 96.5781 | 0 | 0 | 0 | 0 |  |  |  | 갈 산 면 | 141255 | 115115 | 43732 | 36132 | 35251 | 0 | 0 | 0 | 0
구 항 면 | 0 | 0 | 0 | 0 | 0 | 0 | 0 | 0 | 0 |  |  |  | 구 항 면 | 0 | 0 | 0 | 0 | 0 | 0 | 0 | 0 | 0
[9 empty] | (단위: m³/일) | [12 empty] | (단위: m³/일)
구분 | 급수량 | 급수사용량 | 가정용 | 업무용 | 영업용 | 욕탕용1종 | 욕탕용2종 | 기타 | 비고 |  |  |  | 구분 | 급수량 | 급수사용량 | 가정용 | 업무용 | 영업용 | 욕탕용1종 | 욕탕용2종 | 기타 | 비고
1997년 | 9302 | 7814.126 | 2501.4548 | 1679.9233 | 2170.7205 | 1462.0274 | 0 | 0 | 0 |  | 7814.126 |  | 1997년 | 3395230 | 2852156 | 913031 | 613172 | 792313 | 533640 | 0 | 0 | 0
홍 성 읍 | 6264 | 5214.3644 | 1673.6137 | 1119.9644 | 1445.0027 | 975.7836 | 0 | 0 | 0 |  |  |  | 홍 성 읍 | 2286360 | 1903243 | 610869 | 408787 | 527426 | 356161 | 0 | 0 | 0
광 천 읍 | 2700 | 2209.2301 | 694.863 | 477.9151 | 623.6137 | 412.8384 | 0 | 0 | 0 |  |  |  | 광 천 읍 | 985500 | 806369 | 253625 | 174439 | 227619 | 150686 | 0 | 0 | 0
홍 북 면 | 0 | 0 | 0 | 0 | 0 | 0 | 0 | 0 | 0 |  |  |  | 홍 북 면 | 0 | 0 | 0 | 0 | 0 | 0 | 0 | 0 | 0
금 마 면 | 0 | 0 | 0 | 0 | 0 | 0 | 0 | 0 | 0 |  |  |  | 금 마 면 | 0 | 0 | 0 | 0 | 0 | 0 | 0 | 0 | 0
홍 동 면 | 0 | 0 | 0 | 0 | 0 | 0 | 0 | 0 | 0 |  |  |  | 홍 동 면 | 0 | 0 | 0 | 0 | 0 | 0 | 0 | 0 | 0
장 곡 면 | 0 | 0 | 0 | 0 | 0 | 0 | 0 | 0 | 0 |  |  |  | 장 곡 면 | 0 | 0 | 0 | 0 | 0 | 0 | 0 | 0 | 0
은 하 면 | 0 | 0 | 0 | 0 | 0 | 0 | 0 | 0 | 0 |  |  |  | 은 하 면 | 0 | 0 | 0 | 0 | 0 | 0 | 0 | 0 | 0
결 성 면 | 0 | 0 | 0 | 0 | 0 | 0 | 0 | 0 | 0 |  |  |  | 결 성 면 | 0 | 0 | 0 | 0 | 0 | 0 | 0 | 0 | 0
서 부 면 | 0 | 0 | 0 | 0 | 0 | 0 | 0 | 0 | 0 |  |  |  | 서 부 면 | 0 | 0 | 0 | 0 | 0 | 0 | 0 | 0 | 0
갈 산 면 | 338 | 390.5315 | 132.9781 | 82.0438 | 102.1041 | 73.4055 | 0 | 0 | 0 |  |  |  | 갈 산 면 | 123370 | 142544 | 48537 | 29946 | 37268 | 26793 | 0 | 0 | 0
구 항 면 | 0 | 0 | 0 | 0 | 0 | 0 | 0 | 0 | 0 |  |  |  | 구 항 면 | 0 | 0 | 0 | 0 | 0 | 0 | 0 | 0 | 0
[9 empty] | (단위: m³/일) | [12 empty] | (단위: m³/일)
구분 | 급수량 | 급수사용량 | 가정용 | 업무용 | 영업용 | 욕탕용1종 | 욕탕용2종 | 기타 | 비고 |  |  |  | 구분 | 급수량 | 급수사용량 | 가정용 | 업무용 | 영업용 | 욕탕용1종 | 욕탕용2종 | 기타 | 비고
1996년 | 8787 | 7342 | 3839 | 1304 | 2134 | 65 | 0 | 0 | 0 |  | 7342 |  | 1996년 | 3207255 | 2679830 | 1401235 | 475960 | 778910 | 23725 | 0 | 0 | 0
홍 성 읍 | 5556 | 5288 | 2908 | 826 | 1525 | 29 | 0 | 0 | 0 |  |  |  | 홍 성 읍 | 2027940 | 1930120 | 1061420 | 301490 | 556625 | 10585 | 0 | 0 | 0
광 천 읍 | 2788 | 1403 | 520 | 350 | 497 | 36 | 0 | 0 | 0 |  |  |  | 광 천 읍 | 1017620 | 512095 | 189800 | 127750 | 181405 | 13140 | 0 | 0 | 0
홍 북 면 | 0 | 0 | 0 | 0 | 0 | 0 | 0 | 0 | 0 |  |  |  | 홍 북 면 | 0 | 0 | 0 | 0 | 0 | 0 | 0 | 0 | 0
금 마 면 | 0 | 0 | 0 | 0 | 0 | 0 | 0 | 0 | 0 |  |  |  | 금 마 면 | 0 | 0 | 0 | 0 | 0 | 0 | 0 | 0 | 0
홍 동 면 | 0 | 0 | 0 | 0 | 0 | 0 | 0 | 0 | 0 |  |  |  | 홍 동 면 | 0 | 0 | 0 | 0 | 0 | 0 | 0 | 0 | 0
장 곡 면 | 0 | 0 | 0 | 0 | 0 | 0 | 0 | 0 | 0 |  |  |  | 장 곡 면 | 0 | 0 | 0 | 0 | 0 | 0 | 0 | 0 | 0
은 하 면 | 0 | 0 | 0 | 0 | 0 | 0 | 0 | 0 | 0 |  |  |  | 은 하 면 | 0 | 0 | 0 | 0 | 0 | 0 | 0 | 0 | 0
결 성 면 | 0 | 0 | 0 | 0 | 0 | 0 | 0 | 0 | 0 |  |  |  | 결 성 면 | 0 | 0 | 0 | 0 | 0 | 0 | 0 | 0 | 0
서 부 면 | 0 | 0 | 0 | 0 | 0 | 0 | 0 | 0 | 0 |  |  |  | 서 부 면 | 0 | 0 | 0 | 0 | 0 | 0 | 0 | 0 | 0
갈 산 면 | 443 | 652 | 411 | 128 | 113 | 0 | 0 | 0 | 0 |  |  |  | 갈 산 면 | 161695 | 237980 | 150015 | 46720 | 41245 | 0 | 0 | 0 | 0
구 항 면 | 0 | 0 | 0 | 0 | 0 | 0 | 0 | 0 | 0 |  |  |  | 구 항 면 | 0 | 0 | 0 | 0 | 0 | 0 | 0 | 0 | 0
[13 empty] | 구분 | 급수량 | 급수사용량 | 가정용 | 업무용 | 영업용 | 욕탕용1종 | 욕탕용2종 | 기타 | 비고
[13 empty] | 1996년 |  | 197525.2658 | 116336.3753 | 50221.5342 | 27073.2384 | 3888.5562 | 5.5616 | 0
[13 empty] | 홍 성 읍 |  | 132078.074 | 79354.2521 | 30941.7342 | 18649.5315 | 3126.9945 | 5.5616 | 0
[13 empty] | 광 천 읍 |  | 36251.4712 | 22380.1616 | 7844.6164 | 5338.537 | 688.1562 | 0 | 0
[13 empty] | 홍 북 면 |  | 4204 | 3387 | 817 | 0 | 0 | 0 | 0
[13 empty] | 금 마 면 |  | 89 | 57 | 32 | 0 | 0 | 0 | 0
[13 empty] | 홍 동 면 |  | 1247 | 1017 | 230 | 0 | 0 | 0 | 0
[13 empty] | 장 곡 면 |  | 589 | 496 | 93 | 0 | 0 | 0 | 0
[13 empty] | 은 하 면 |  | 6425.8658 | 1583.063 | 3940.5397 | 902.263 | 0 | 0 | 0
[13 empty] | 결 성 면 |  | 3382.5781 | 1283.7397 | 1842.6082 | 256.2301 | 0 | 0 | 0
[13 empty] | 서 부 면 |  | 5219.6685 | 2781.9233 | 1800.6438 | 637.1014 | 0 | 0 | 0
[13 empty] | 갈 산 면 |  | 7005.2603 | 3139.7699 | 2507.5753 | 1284.5096 | 73.4055 | 0 | 0
[13 empty] | 구 항 면 |  | 1033.3479 | 856.4658 | 171.8164 | 5.0658 | 0 | 0 | 0
구분 |  | 계 | 가정용 | 업무용 | 영업용 | 욕탕용1종 | 욕탕용2종 | 기타 | 비고
2006 |  | 3501 | 1988 | 710 | 797 | 6
2005 |  | 3196 | 1778 | 637 | 775 | 6
2004 |  | 3072 | 1744 | 464 | 344 | 518 | 2
2003 |  | 2705 | 1555 | 451 | 690 | 9
2002 |  | 2594 | 1452 | 438 | 693 | 11
2001 |  | 2618 | 1416 | 466 | 722 | 14
2000 |  | 2571 | 1352 | 482 | 722 | 15
1999 |  | 2545.568 | 1363.273 | 447.942 | 718.608 | 15.745
1998 |  | 2520 | 1405 | 429 | 668 | 18
1997 |  | 2852.11 | 912.5 | 613.2 | 792.415 | 533.63

## 상수도통계 용도별수량
[18 empty] | 년도 | 수도사업자 | 자료명 | 계 |  |  | 가정용 |  |  |  | 업무용 |  |  |  | 영업용(일반용) |  |  |  | 욕탕1종(대중탕용) |  |  |  | 욕탕2종 |  |  |  | 공업용 |  |  |  | 기타업종 |  |  | 분수량 |  |  | 기타부과량 |  |  | 총괄원가 | 지표
[21 empty] | 부과액 | 부과량 | 평균단가 | 부과액 | 부과량 | 평균단가 | 최초 1㎥ 요금 | 부과액 | 부과량 | 평균단가 | 최초 1㎥요금 | 부과액 | 부과량 | 평균단가 | 최초 1㎥요금 | 부과액 | 부과량 | 평균단가 | 최초 1㎥요금 | 부과액 | 부과량 | 평균단가 | 최초 1㎥요금 | 부과액 | 부과량 | 평균단가 | 최초 1㎥ 요금 | 부과액 | 부과량 | 평균단가 | 부과액 | 부과량 | 평균단가 | 부과액 | 부과량 | 평균단가 |  | 현실화율 | 1인1일가정용수사용량
용도별 사용수량
년도 | 급수인구 | 급 수 량 | [6 empty] | 급 수 원 단 위 | [10 empty] | 단위 | (천원) | (㎥) | (원/㎥) | (천원) | (㎥) | (원/㎥) | (원/㎥) | (천원) | (㎥) | (원/㎥) | (원/㎥) | (천원) | (㎥) | (원/㎥) | (원/㎥) | (천원) | (㎥) | (원/㎥) | (원/㎥) | (천원) | (㎥) | (원/㎥) | (원/㎥) | (천원) | (㎥) | (원/㎥) | (원/㎥) | (천원) | (㎥) | (원/㎥) | (천원) | (㎥) | (원/㎥) | (천원) | (㎥) | (원/㎥) | (원/㎥) | (%) | (L/인/일)
|  | 계 | 가정용 | 업무용 | 영업용 | 목욕탕 |  | 기타 | 가정용 | 업무용 |  | 영업용 | 목욕탕 |  | 기타 | 영업용합계 | 원단위합계 |  |  | 기호 | S1 | S2 | S3 | S4 | S5 | S6 | S7 | S8 | S9 | S10 | S11 | S12 | S13 | S14 | S15 | S16 | S17 | S18 | S19 | S20 | S21 | S22 | S23 | S24 | S25 | S26 | S27 | S28 | S29 | S30 | S31 | S32 | S33 | S34 | S35 | S36 | S37 | S38 | S39
[6 empty] | 1종 | 2종 |  |  | 1종 | 2종 |  | 1종 | 2종 |  |  |  | 1996 | 충청남도홍성군 |  | S2: 3207419; S5: 2687752; S13: 519667; S19: 0; S20: 0; S21: 0; S22: 0; S23: 0; S24: 0; S25: 0; S26: 0; S27: 0; S28: 0; S29: 0; S30: 0; S31: 0; S32: 0; S33: 0; S34: 0; S35: 0; S36: 0
1996 | 38731 | 3207419 | 2687752 | 0 | 519667 | 0 | 0 | 0 | 69395.3681 | [8 empty] | 1997 | 충청남도홍성군 |  | 929.039 | 2852.155 | 147.0695 | 207.258 | 913.03 | 227.0002 |  | 221.355 | 613.172 | 360.9998 |  | 330.395 | 792.313 | 417.0006 |  | 170.031 | 533.64 | 318.6249 | 0 | 0 | 0 | 0 | 0 | 0 | 0 | 0 | 0 | 0 | 0 | 0 | 0 | 0 | 0 | 0 | 0 | 0
1997 | 39190 | 7814.1233 | 2501.4521 | 1679.9233 | 2170.7205 | 1462.0274 | 0 | 0 | 63.8288 | [8 empty] | 1998 | 충청남도홍성군 |  | 814.046 | 2520.7 | 157.6297 | 347.059 | 1405.489 | 246.9311 |  | 169.272 | 428.517 | 395.0182 |  | 291.465 | 668.345 | 436.0996 |  | 6.25 | 18.349 | 340.618 | 0 | 0 | 0 | 0 | 0 | 0 | 0 | 0 | 0 | 0 | 0 | 0 | 0 | 0 | 0 | 0 | 0 | 0
1998 | 40072 | 6906.0274 | 3850.6548 | 1174.0192 | 1831.0822 | 50.2712 | 0 | 0 | 96.0934 | [8 empty] | 1999 | 충청남도홍성군 |  | 913 | 2546 | 358.6 | 363 | 1363 | 266 |  | 196 | 448 | 437 |  | 349 | 719 | 485 |  | 5 | 16 | 287 | 0 | 0 | 0 | 0 | 0 | 0 | 0 | 0 | 0 | 0 | 0 | 0 | 0 | 0 | 0 | 0 | 0 | 0
1999 | 40713 | 6975.3425 | 3734.2466 | 1227.3973 | 1969.863 | 43.8356 | 0 | 0 | 91.7212 | [8 empty] | 2000 | 충청남도홍성군 |  | 1291 | 2570 | 502.3346 | 545 | 1352 | 403.1065 |  | 288 | 482 | 597.5104 |  | 449 | 721 | 622.7462 |  | 9 | 15 | 600 | 0 | 0 | 0 | 0 | 0 | 0 | 0 | 0 | 0 | 0 | 0 | 0 | 0 | 0 | 0 | 0 | 0 | 0
2000 | 40986 | 7041.0959 | 3704.1096 | 1320.5479 | 1975.3425 | 41.0959 | 0 | 0 | 90.375 | [8 empty] | 2001 | 충청남도홍성군 |  | 1337 | 2618 | 510.6952 | 567 | 1417 | 400.1411 |  | 276 | 466 | 592.2747 |  | 489 | 722 | 677.2853 |  | 5 | 13 | 384.6154 | 0 | 0 | 0 | 0 | 0 | 0 | 0 | 0 | 0 | 0 | 0 | 0 | 0 | 0 | 0 | 0 | 0 | 0
2001 | 39897 | 7172.6027 | 3882.1918 | 1276.7123 | 1978.0822 | 35.6164 | 0 | 0 | 97.3054 | [8 empty] | 2002 | 충청남도홍성군 |  | 1422 | 2594 | 548.1881 | 603 | 1452 | 415.2893 |  | 285 | 438 | 650.6849 |  | 529 | 694 | 762.2478 |  | 5 | 10 | 500 | 0 | 0 | 0 | 0 | 0 | 0 | 0 | 0 | 0 | 0 | 0 | 0 | 0 | 0 | 0 | 0 | 0 | 0
2002 | 40634 | 7106.8493 | 3978.0822 | 1200 | 1901.3699 | 27.3973 | 0 | 0 | 97.9003 | [8 empty] | 2003 | 충청남도홍성군 |  | 1535 | 2690 | 570.632 | 677 | 1533 | 441.6177 |  | 312 | 453 | 688.7417 |  | 542 | 694 | 780.9798 |  | 4 | 10 | 400 | 0 | 0 | 0 | 0 | 0 | 0 | 0 | 0 | 0 | 0 | 0 | 0 | 0 | 0 | 0 | 0 | 0 | 0
2003 | 42514 | 7369.863 | 4200 | 1241.0959 | 1901.3699 | 27.3973 | 0 | 0 | 98.791 | [8 empty] | 2004 | 충청남도홍성군 |  | 1773 | 3071 | 577.3364 | 746 | 1743 | 427.9977 |  | 320 | 463 | 691.1447 |  | 704 | 857 | 821.4702 |  | 3 | 8 | 375 | 0 | 0 | 0 | 0 | 0 | 0 | 0 | 0 | 0 | 0 | 0 | 0 | 0 | 0 | 0 | 0 | 0 | 0
2004 | 43940 | 8413.6986 | 4775.3425 | 1268.4932 | 2347.9452 | 21.9178 | 0 | 0 | 108.6787 | [8 empty] | 2005 | 충청남도홍성군 |  | 1852 | 3224 | 574.4417 | 741 | 1791 | 413.7353 |  | 478 | 642 | 744.5483 |  | 630 | 785 | 802.5478 |  | 3 | 6 | 500 | 0 | 0 | 0 | 0 | 0 | 0 | 0 | 0 | 0 | 0 | 0 | 0 | 0 | 0 | 0 | 0 | 0 | 0
2005 | 46092 | 8832.8767 | 4906.8493 | 1758.9041 | 2150.6849 | 16.4384 | 0 | 0 | 106.4577 | [8 empty] | 2006 | 충청남도홍성군 |  | 2013751 | 3500421 | 575.2882 | 839924 | 1987530 | 422.5969 | 300 | 533500 | 709701 | 751.725 | 440 | 637735 | 797153 | 800.0158 | 570 | 2592 | 6037 | 429.3523 | 0 | 0 | 0 | 0 | 0 | 0 | 0 | 0 | 0 | 0 | 0 | 0 | 0 | 0 | 0 | 0 | 0 | 0 | 1096 | 52.4898 | 114.928
2006 | 54057 | 9590 | 5445 | 1944 | 2184 | 17 | 0 | 0 | 100.727 | [8 empty] | 2007 | 충청남도홍성군 |  | 3314266 | 3890033 | 851.9892 | 2133354 | 2352133 | 906.987 | 300 | 526551 | 701644 | 750.4532 | 440 | 602231 | 773513 | 778.5661 | 570 | 52130 | 62743 | 830.8497 | 0 | 0 | 0 | 0 | 0 | 0 | 0 | 0 | 0 | 0 | 0 | 0 | 0 | 0 | 0 | 0 | 0 | 0 | 1442.87 | 59.0482 | 129.9391
2007 | 55513 | 10657 | 6444 | 1922 | 2119 | 172 | 0 | 0 | 116.0809 | [8 empty] | 2008 | 충청남도홍성군 |  | 2534838 | 4133806 | 613.1971 | 1222866 | 2612582 | 468.068 | 400 | 627171 | 730210 | 858.8913 | 640 | 641810 | 745500 | 860.9121 | 640 | 42991 | 45514 | 944.5665 | 0 | 0 | 0 | 0 | 0 | 0 | 0 | 0 | 0 | 0 | 0 | 0 | 0 | 0 | 0 | 0 | 0 | 0 | 1442.87 | 42.4984 | 135.8726
2008 | 52536 | 11326 | 7158 | 2001 | 2042 | 125 | 0 | 0 | 136.2494 | [8 empty] | 2009 | 충청남도홍성군 |  | 2739579 | 4418738 | 619.9913 | 1343102 | 2862574 | 469.1938 | 400 | 0 | 0 | #DIV/0! | 0 | 1369761 | 1526991 | 897.0328 | 640 | 26716 | 29173 | 915.7783 | 0 | 0 | 0 | 0 | 0 | 0 | 0 | 0 | 0 | 0 | 0 | 0 | 0 | 0 | 0 | 0 | 0 | 0 | 1442.9 | 42.9684 | 149.5009
2009 | 52459 | 12107 | 7843 | 0 | 4184 | 80 | 0 | 0 | 149.5072 | [8 empty] | 2010 | 충청남도홍성군 |  | 2776280 | 4681418 | 593.0425 | 1405288 | 2984771 | 470.8194 | 400 | 0 | 0 | #DIV/0! | 0 | 1351423 | 1674564 | 807.0298 | 640 | 19569 | 22083 | 886.1568 | 0 | 0 | 0 | 0 | 0 | 0 | 0 | 0 | 0 | 0 | 0 | 0 | 0 | 0 | 0 | 0 | 0 | 0 | 1442.9 | 41.1007 | 148.0029
2010 | 55252 | 12826 | 8177 | 0 | 4588 | 61 | 0 | 0 | 147.9946 | [8 empty] | 2011 | 충청남도홍성군 |  | 3311234 | 5253336 | 630.3107 | 1513815 | 3323639 | 455.4691 | 400 | 0 | 0 | 0 | 0 | 1788785 | 1917053 | 933.0911 | 640 | 8634 | 12644 | 682.8535 | 0 | 0 | 0 | 0 | 0 | 0 | 0 | 0 | 0 | 0 | 0 | 0 | 0 | 0 | 0 | 0 | 0 | 0 | 1442.9 | 43.6836 | 153.4187
2011 | 59353 | 14393 | 9106 | 0 | 5252 | 35 | 0 | 0 | 153.4211 | [8 empty] | 2012 | 충청남도홍성군 |  | 3568382 | 6322459 | 564.3978 | 1721103 | 4298147 | 400.4291 | 400 | 0 | 0 | 0.0 | 0 | 1833107 | 2007107 | 913.3081 | 640 | 14172 | 17205 | 823.714 | 0 | 0 | 0 | 0 | 0 | 0 | 0 | 0 | 0 | 0 | 0 | 0 | 0 | 0 | 0 | 0 | 0 | 0 | 1637.96 | 34.4574 | 174.4414
2012 | 67321 | 17322 | 11776 | 0 | 5499 | 47 | 0 | 0 | 174.9231 | [8 empty] | 2013 | 충청남도홍성군 |  | 4290275 | 6686097 | 641.6711 | 2202147 | 4452128 | 494.628 | 400 | 0 | 0 | 0 | 0 | 2051186 | 2195356 | 934.3296 | 640 | 36942 | 38613 | 956.7244 | 0 | 0 | 0 | 0 | 0 | 0 | 0 | 0 | 0 | 0 | 0 | 0 | 0 | 0 | 0 | 0 | 0 | 0 | 1785.15 | 35.9449 | 163.2836
2013 | 74702 | 18319 | 12198 | 0 | 6015 | 106 | 0 | 0 | 163.2888 | [8 empty] | 2014 | 충청남도홍성군 |  | 4412170 | 6926560 | 636.993 | 2302985 | 4698543 | 490.1488 | 400 | 0 | 0 | 0 | 0 | 2077894 | 2194546 | 946.8446 | 640 | 31291 | 33471 | 934.869 | 0 | 0 | 0 | 0 | 0 | 0 | 0 | 0 | 0 | 0 | 0 | 0 | 0 | 0 | 0 | 0 | 0 | 0 | 1744.1 | 36.5227 | 164.061
2014 | 78463 | 18977 | 12873 | 0 | 6012 | 92 | 0 | 0 | 164.0646
2015 | 81475 | 18977 | 12873 | 0 | 6012 | 92 | 0 | 0 | 157.9994
[18 empty] | 수도사업자 | 년도 | 계 | S1: 가정용; S2: 업무용; S3: 영업용; S4: 욕탕용; S6: 공업용; S7: 기타업종; S8: 분수량; S9: 기타부과량
[24 empty] | 1종 | 2종
[18 empty] | 홍성군 | 1996 | 3207419 | S1: 2687752; S2: 0; S3: 519667; S4: 0; S5: 0; S6: 0; S7: 0; S8: 0; S9: 0
[19 empty] | 1997 | 2852.155 | S1: 913.03; S2: 613.172; S3: 792.313; S4: 533.64; S5: 0; S6: 0; S7: 0; S8: 0; S9: 0
[19 empty] | 1998 | 2520.7 | S1: 1405.489; S2: 428.517; S3: 668.345; S4: 18.349; S5: 0; S6: 0; S7: 0; S8: 0; S9: 0
[19 empty] | 1999 | 2546 | S1: 1363; S2: 448; S3: 719; S4: 16; S5: 0; S6: 0; S7: 0; S8: 0; S9: 0
[19 empty] | 2000 | 2570 | S1: 1352; S2: 482; S3: 721; S4: 15; S5: 0; S6: 0; S7: 0; S8: 0; S9: 0
[19 empty] | 2001 | 2618 | S1: 1417; S2: 466; S3: 722; S4: 13; S5: 0; S6: 0; S7: 0; S8: 0; S9: 0
[19 empty] | 2002 | 2594 | S1: 1452; S2: 438; S3: 694; S4: 10; S5: 0; S6: 0; S7: 0; S8: 0; S9: 0
[19 empty] | 2003 | 2690 | S1: 1533; S2: 453; S3: 694; S4: 10; S5: 0; S6: 0; S7: 0; S8: 0; S9: 0
[19 empty] | 2004 | 3071 | S1: 1743; S2: 463; S3: 857; S4: 8; S5: 0; S6: 0; S7: 0; S8: 0; S9: 0
[19 empty] | 2005 | 3224 | S1: 1791; S2: 642; S3: 785; S4: 6; S5: 0; S6: 0; S7: 0; S8: 0; S9: 0
[19 empty] | 2006 | 3500421 | S1: 1987530; S2: 709701; S3: 797153; S4: 6037; S5: 0; S6: 0; S7: 0; S8: 0; S9: 0
[19 empty] | 2007 | 3890033 | S1: 2352133; S2: 701644; S3: 773513; S4: 62743; S5: 0; S6: 0; S7: 0; S8: 0; S9: 0
[19 empty] | 2008 | 4133806 | S1: 2612582; S2: 730210; S3: 745500; S4: 45514; S5: 0; S6: 0; S7: 0; S8: 0; S9: 0
[19 empty] | 2009 | 4418738 | S1: 2862574; S2: 0; S3: 1526991; S4: 29173; S5: 0; S6: 0; S7: 0; S8: 0; S9: 0
[19 empty] | 2010 | 4681418 | S1: 2984771; S2: 0; S3: 1674564; S4: 22083; S5: 0; S6: 0; S7: 0; S8: 0; S9: 0
[19 empty] | 2011 | 5253336 | S1: 3323639; S2: 0; S3: 1917053; S4: 12644; S5: 0; S6: 0; S7: 0; S8: 0; S9: 0
[19 empty] | 2012 | 6322459 | S1: 4298147; S2: 0; S3: 2007107; S4: 17205; S5: 0; S6: 0; S7: 0; S8: 0; S9: 0
[19 empty] | 2013 | 6686097 | S1: 4452128; S2: 0; S3: 2195356; S4: 38613; S5: 0; S6: 0; S7: 0; S8: 0; S9: 0
[19 empty] | 2014 | 6926560 | S1: 4698543; S2: 0; S3: 2194546; S4: 33471; S5: 0; S6: 0; S7: 0; S8: 0; S9: 0
[19 empty] | 2015 | 6926560 | S1: 4698543; S2: 0; S3: 2194546; S4: 33471; S5: 0; S6: 0; S7: 0; S8: 0; S9: 0

## 홍성군통계 용도별수량
[18 empty] | 년도 | 수도사업자 | 자료명 | 계 |  |  | 가정용 |  |  |  | 업무용 |  |  |  | 영업용(일반용) |  |  |  | 욕탕1종(대중탕용) |  |  |  | 욕탕2종 |  |  |  | 공업용 |  |  |  | 기타업종 |  |  | 분수량 |  |  | 기타부과량 |  |  | 총괄원가 | 지표
[21 empty] | 부과액 | 부과량 | 평균단가 | 부과액 | 부과량 | 평균단가 | 최초 1㎥ 요금 | 부과액 | 부과량 | 평균단가 | 최초 1㎥요금 | 부과액 | 부과량 | 평균단가 | 최초 1㎥요금 | 부과액 | 부과량 | 평균단가 | 최초 1㎥요금 | 부과액 | 부과량 | 평균단가 | 최초 1㎥요금 | 부과액 | 부과량 | 평균단가 | 최초 1㎥ 요금 | 부과액 | 부과량 | 평균단가 | 부과액 | 부과량 | 평균단가 | 부과액 | 부과량 | 평균단가 |  | 현실화율 | 1인1일가정용수사용량
용도별 사용수량(홍성군통계)
년도 | 급수인구 | 급 수 량 | [6 empty] | 급 수 원 단 위 | [10 empty] | 단위 | (천원) | (㎥) | (원/㎥) | (천원) | (㎥) | (원/㎥) | (원/㎥) | (천원) | (㎥) | (원/㎥) | (원/㎥) | (천원) | (㎥) | (원/㎥) | (원/㎥) | (천원) | (㎥) | (원/㎥) | (원/㎥) | (천원) | (㎥) | (원/㎥) | (원/㎥) | (천원) | (㎥) | (원/㎥) | (원/㎥) | (천원) | (㎥) | (원/㎥) | (천원) | (㎥) | (원/㎥) | (천원) | (㎥) | (원/㎥) | (원/㎥) | (%) | (L/인/일)
|  | 계 | 가정용 | 업무용 | 영업용 | 목욕탕 |  | 기타 | 가정용 | 업무용 |  | 영업용 | 목욕탕 |  | 기타 | 영업용합계 | 원단위합계 |  |  | 기호 | S1 | S2 | S3 | S4 | S5 | S6 | S7 | S8 | S9 | S10 | S11 | S12 | S13 | S14 | S15 | S16 | S17 | S18 | S19 | S20 | S21 | S22 | S23 | S24 | S25 | S26 | S27 | S28 | S29 | S30 | S31 | S32 | S33 | S34 | S35 | S36 | S37 | S38 | S39
[6 empty] | 1종 | 2종 |  |  | 1종 | 2종 |  | 1종 | 2종 |  |  |  | 1996 | 충청남도홍성군 |  | S2: 3207419; S5: 2687752; S13: 519667; S19: 0; S20: 0; S21: 0; S22: 0; S23: 0; S24: 0; S25: 0; S26: 0; S27: 0; S28: 0; S29: 0; S30: 0; S31: 0; S32: 0; S33: 0; S34: 0; S35: 0; S36: 0
1996 | 38731 | 3207419 | 2687752 | 0 | 519667 | 0 | 0 | 0 | 69395.3681 | [8 empty] | 1997 | 충청남도홍성군 |  | 929.039 | 2852.155 | 147.0695 | 207.258 | 913.03 | 227.0002 |  | 221.355 | 613.172 | 360.9998 |  | 330.395 | 792.313 | 417.0006 |  | 170.031 | 533.64 | 318.6249 | 0 | 0 | 0 | 0 | 0 | 0 | 0 | 0 | 0 | 0 | 0 | 0 | 0 | 0 | 0 | 0 | 0 | 0
1997 | 39190 | 7814.1233 | 2501.4521 | 1679.9233 | 2170.7205 | 1462.0274 | 0 | 0 | 63.8288 | [8 empty] | 1998 | 충청남도홍성군 |  | 814.046 | 2520.7 | 157.6297 | 347.059 | 1405.489 | 246.9311 |  | 169.272 | 428.517 | 395.0182 |  | 291.465 | 668.345 | 436.0996 |  | 6.25 | 18.349 | 340.618 | 0 | 0 | 0 | 0 | 0 | 0 | 0 | 0 | 0 | 0 | 0 | 0 | 0 | 0 | 0 | 0 | 0 | 0
1998 | 40072 | 6906.0274 | 3850.6548 | 1174.0192 | 1831.0822 | 50.2712 | 0 | 0 | 96.0934 | [8 empty] | 1999 | 충청남도홍성군 |  | 913 | 2546 | 358.6 | 363 | 1363 | 266 |  | 196 | 448 | 437 |  | 349 | 719 | 485 |  | 5 | 16 | 287 | 0 | 0 | 0 | 0 | 0 | 0 | 0 | 0 | 0 | 0 | 0 | 0 | 0 | 0 | 0 | 0 | 0 | 0
1999 | 40713 | 6975.3425 | 3734.2466 | 1227.3973 | 1969.863 | 43.8356 | 0 | 0 | 91.7212 | [8 empty] | 2000 | 충청남도홍성군 |  | 1291 | 2570 | 502.3346 | 545 | 1352 | 403.1065 |  | 288 | 482 | 597.5104 |  | 449 | 721 | 622.7462 |  | 9 | 15 | 600 | 0 | 0 | 0 | 0 | 0 | 0 | 0 | 0 | 0 | 0 | 0 | 0 | 0 | 0 | 0 | 0 | 0 | 0
2000 | 40986 | 7041.0959 | 3704.1096 | 1320.5479 | 1975.3425 | 41.0959 | 0 | 0 | 90.375 | [8 empty] | 2001 | 충청남도홍성군 |  | 1337 | 2618 | 510.6952 | 567 | 1417 | 400.1411 |  | 276 | 466 | 592.2747 |  | 489 | 722 | 677.2853 |  | 5 | 13 | 384.6154 | 0 | 0 | 0 | 0 | 0 | 0 | 0 | 0 | 0 | 0 | 0 | 0 | 0 | 0 | 0 | 0 | 0 | 0
2001 | 39897 | 7172.6027 | 3882.1918 | 1276.7123 | 1978.0822 | 35.6164 | 0 | 0 | 97.3054 | [8 empty] | 2002 | 충청남도홍성군 |  | 1422 | 2594 | 548.1881 | 603 | 1452 | 415.2893 |  | 285 | 438 | 650.6849 |  | 529 | 694 | 762.2478 |  | 5 | 10 | 500 | 0 | 0 | 0 | 0 | 0 | 0 | 0 | 0 | 0 | 0 | 0 | 0 | 0 | 0 | 0 | 0 | 0 | 0
2002 | 40634 | 7106.8493 | 3978.0822 | 1200 | 1901.3699 | 27.3973 | 0 | 0 | 97.9003 | [8 empty] | 2003 | 충청남도홍성군 |  | 1535 | 2690 | 570.632 | 677 | 1533 | 441.6177 |  | 312 | 453 | 688.7417 |  | 542 | 694 | 780.9798 |  | 4 | 10 | 400 | 0 | 0 | 0 | 0 | 0 | 0 | 0 | 0 | 0 | 0 | 0 | 0 | 0 | 0 | 0 | 0 | 0 | 0
2003 | 42514 | 7369.863 | 4200 | 1241.0959 | 1901.3699 | 27.3973 | 0 | 0 | 98.791 | [8 empty] | 2004 | 충청남도홍성군 |  | 1773 | 3071 | 577.3364 | 746 | 1743 | 427.9977 |  | 320 | 463 | 691.1447 |  | 704 | 857 | 821.4702 |  | 3 | 8 | 375 | 0 | 0 | 0 | 0 | 0 | 0 | 0 | 0 | 0 | 0 | 0 | 0 | 0 | 0 | 0 | 0 | 0 | 0
2004 | 43940 | 8413.6986 | 4775.3425 | 1268.4932 | 2347.9452 | 21.9178 | 0 | 0 | 108.6787 | [8 empty] | 2005 | 충청남도홍성군 |  | 1852 | 3224 | 574.4417 | 741 | 1791 | 413.7353 |  | 478 | 642 | 744.5483 |  | 630 | 785 | 802.5478 |  | 3 | 6 | 500 | 0 | 0 | 0 | 0 | 0 | 0 | 0 | 0 | 0 | 0 | 0 | 0 | 0 | 0 | 0 | 0 | 0 | 0
2005 | 46092 | 8832.8767 | 4906.8493 | 1758.9041 | 2150.6849 | 16.4384 | 0 | 0 | 106.4577 | [8 empty] | 2006 | 충청남도홍성군 |  | 2013751 | 3500421 | 575.2882 | 839924 | 1987530 | 422.5969 | 300 | 533500 | 709701 | 751.725 | 440 | 637735 | 797153 | 800.0158 | 570 | 2592 | 6037 | 429.3523 | 0 | 0 | 0 | 0 | 0 | 0 | 0 | 0 | 0 | 0 | 0 | 0 | 0 | 0 | 0 | 0 | 0 | 0 | 1096 | 52.4898 | 114.928
2006 | 54057 | 9590 | 5445 | 1944 | 2184 | 17 | 0 | 0 | 100.727 | [8 empty] | 2007 | 충청남도홍성군 |  | 3314266 | 3890033 | 851.9892 | 2133354 | 2352133 | 906.987 | 300 | 526551 | 701644 | 750.4532 | 440 | 602231 | 773513 | 778.5661 | 570 | 52130 | 62743 | 830.8497 | 0 | 0 | 0 | 0 | 0 | 0 | 0 | 0 | 0 | 0 | 0 | 0 | 0 | 0 | 0 | 0 | 0 | 0 | 1442.87 | 59.0482 | 129.9391
2007 | 55513 | 10657 | 6444 | 1922 | 2119 | 172 | 0 | 0 | 116.0809 | [8 empty] | 2008 | 충청남도홍성군 |  | 2534838 | 4133806 | 613.1971 | 1222866 | 2612582 | 468.068 | 400 | 627171 | 730210 | 858.8913 | 640 | 641810 | 745500 | 860.9121 | 640 | 42991 | 45514 | 944.5665 | 0 | 0 | 0 | 0 | 0 | 0 | 0 | 0 | 0 | 0 | 0 | 0 | 0 | 0 | 0 | 0 | 0 | 0 | 1442.87 | 42.4984 | 135.8726
2008 | 52536 | 11326 | 7158 | 2001 | 2042 | 125 | 0 | 0 | 136.2494 | [8 empty] | 2009 | 충청남도홍성군 |  | 2739579 | 4418738 | 619.9913 | 1343102 | 2862574 | 469.1938 | 400 | 0 | 0 | #DIV/0! | 0 | 1369761 | 1526991 | 897.0328 | 640 | 26716 | 29173 | 915.7783 | 0 | 0 | 0 | 0 | 0 | 0 | 0 | 0 | 0 | 0 | 0 | 0 | 0 | 0 | 0 | 0 | 0 | 0 | 1442.9 | 42.9684 | 149.5009
2009 | 52459 | 12107 | 7843 | 0 | 4184 | 80 | 0 | 0 | 149.5072 | [8 empty] | 2010 | 충청남도홍성군 |  | 2776280 | 4681418 | 593.0425 | 1405288 | 2984771 | 470.8194 | 400 | 0 | 0 | #DIV/0! | 0 | 1351423 | 1674564 | 807.0298 | 640 | 19569 | 22083 | 886.1568 | 0 | 0 | 0 | 0 | 0 | 0 | 0 | 0 | 0 | 0 | 0 | 0 | 0 | 0 | 0 | 0 | 0 | 0 | 1442.9 | 41.1007 | 148.0029
2010 | 55252 | 12826 | 8177 | 0 | 4588 | 61 | 0 | 0 | 147.9946 | [8 empty] | 2011 | 충청남도홍성군 |  | 3311234 | 5253336 | 630.3107 | 1513815 | 3323639 | 455.4691 | 400 | 0 | 0 | 0 | 0 | 1788785 | 1917053 | 933.0911 | 640 | 8634 | 12644 | 682.8535 | 0 | 0 | 0 | 0 | 0 | 0 | 0 | 0 | 0 | 0 | 0 | 0 | 0 | 0 | 0 | 0 | 0 | 0 | 1442.9 | 43.6836 | 153.4187
2011 | 59353 | 14393 | 9106 | 0 | 5252 | 35 | 0 | 0 | 153.4211 | [8 empty] | 2012 | 충청남도홍성군 |  | 3568382 | 6322459 | 564.3978 | 1721103 | 4298147 | 400.4291 | 400 | 0 | 0 | 0.0 | 0 | 1833107 | 2007107 | 913.3081 | 640 | 14172 | 17205 | 823.714 | 0 | 0 | 0 | 0 | 0 | 0 | 0 | 0 | 0 | 0 | 0 | 0 | 0 | 0 | 0 | 0 | 0 | 0 | 1637.96 | 34.4574 | 174.4414
2012 | 67321 | 17322 | 11776 | 0 | 5499 | 47 | 0 | 0 | 174.9231 | [8 empty] | 2013 | 충청남도홍성군 |  | 4290275 | 6686097 | 641.6711 | 2202147 | 4452128 | 494.628 | 400 | 0 | 0 | 0 | 0 | 2051186 | 2195356 | 934.3296 | 640 | 36942 | 38613 | 956.7244 | 0 | 0 | 0 | 0 | 0 | 0 | 0 | 0 | 0 | 0 | 0 | 0 | 0 | 0 | 0 | 0 | 0 | 0 | 1785.15 | 35.9449 | 163.2836
2013 | 74702 | 18319 | 12198 | 0 | 6015 | 106 | 0 | 0 | 163.2888 | [8 empty] | 2014 | 충청남도홍성군 |  | 4412170 | 6926560 | 636.993 | 2302985 | 4698543 | 490.1488 | 400 | 0 | 0 | 0 | 0 | 2077894 | 2194546 | 946.8446 | 640 | 31291 | 33471 | 934.869 | 0 | 0 | 0 | 0 | 0 | 0 | 0 | 0 | 0 | 0 | 0 | 0 | 0 | 0 | 0 | 0 | 0 | 0 | 1744.1 | 36.5227 | 164.061
2014 | 78463 | 18977 | 12873 | 0 | 6012 | 92 | 0 | 0 | 164.0646
2015 | 81475 | 18977 | 12873 | 0 | 6012 | 92 | 0 | 0 | 157.9994
[32 empty] | 구 분 |  | 총인구(인) | 급수인구 (인) | 보 급 율 (%) | 급수량 (㎥/일) | 1인1일당급수량(ℓ) | 급수인구 | 급 수 량 | [7 empty] | 급 수 원 단 위
[18 empty] | 수도사업자 | 년도 | 계 | S1: 가정용; S2: 업무용; S3: 영업용; S4: 욕탕용; S6: 공업용; S7: 기타업종; S8: 분수량; S9: 기타부과량; S20: 계; S21: 가정용; S22: 업무용; S24: 영업용; S25: 목욕탕; S27: 기타; S28: 가정용; S29: 업무용; S31: 영업용; S32: 목욕탕; S34: 기타; S35: 영업용합계; S36: 원단위합계
[24 empty] | 1종 | 2종 | [16 empty] | 1종 | 2종 |  | 1종 | 2종 |  |  | 1종 | 2종 |  | 1종 | 2종
[18 empty] | 홍성군 | 1996 | 3207419 | 2687752 | 0 | 519667 | 0 | 0 | 0 | 0 | 0 | 0 |  |  | 홍성군 | 1996 | 99624 | 38731 | 38.88% | 8787 | 227 | 38731 | 7343 | 3839 | 1304 | 0 | 2135 | 65 | 0 | 0 | 99.1196 | 33.6681 | 0 | 55.1238 | 1.6782 | 0 | 0 | 90.4702 | 189.5897
[19 empty] | 1997 | 2852.155 | 913.03 | 613.172 | 792.313 | 533.64 | 0 | 0 | 0 | 0 | 0 |  |  |  | 1997 | 99264 | 39190 | 39.48% | 9302 | 237 | 39190 | 7814.126 | 2501.4548 | 1679.9233 | 0 | 2170.7205 | 1462.0274 | 0 | 0 | 63.8289 | 42.8661 | 0 | 55.3897 | 37.3061 | 0 | 0 | 135.5619 | 199.3908
[19 empty] | 1998 | 2520.7 | 1405.489 | 428.517 | 668.345 | 18.349 | 0 | 0 | 0 | 0 | 0 |  |  |  | 1998 | 99088 | 40072 | 40.44% | 9032 | 225 | 40072 | 6906.0274 | 3850.6548 | 1174.0192 | 0 | 1831.0822 | 50.2712 | 0 | 0 | 96.0934 | 29.2977 | 0 | 45.6948 | 1.2545 | 0 | 0 | 76.2471 | 172.3405
[19 empty] | 1999 | 2546 | 1363 | 448 | 719 | 16 | 0 | 0 | 0 | 0 | 0 |  |  |  | 1999 | 97472 | 40713 | 41.77% | 8993 | 221 | 40713 | 6974.1589 | 3734.9945 | 1227.2384 | 0 | 1968.789 | 43.137 | 0 | 0 | 91.7396 | 30.1436 | 0 | 48.3577 | 1.0595 | 0 | 0 | 79.5609 | 171.3005
[19 empty] | 2000 | 2570 | 1352 | 482 | 721 | 15 | 0 | 0 | 0 | 0 | 0 |  |  |  | 2000 | 60733 | 40986 | 67.49% | 9028 | 220 | 40986 | 6934.1562 | 3704.2466 | 1321.0411 | 0 | 1867.9836 | 40.8849 | 0 | 0 | 90.3783 | 32.2315 | 0 | 45.5761 | 0.99753 | 0 | 0 | 78.8052 | 169.1835
[19 empty] | 2001 | 2618 | 1417 | 466 | 722 | 13 | 0 | 0 | 0 | 0 | 0 |  |  |  | 2001 | 93790 | 39897 | 42.54% | 10109 | 253 | 39897 | 7174.926 | 3880.2164 | 1277.0767 | 0 | 1979.3014 | 38.3315 | 0 | 0 | 97.2558 | 32.0093 | 0 | 49.6103 | 0.96076 | 0 | 0 | 82.5804 | 179.8362
[19 empty] | 2002 | 2594 | 1452 | 438 | 694 | 10 | 0 | 0 | 0 | 0 | 0 |  |  |  | 2002 | 59181 | 40634 | 68.66% | 10180 | 251 | 40634 | 7078.0932 | 3979.4192 | 1200.0658 | 0 | 1898.6082 | 0 | 0 | 0 | 97.9332 | 29.5335 | 0 | 46.7246 | 0 | 0 | 0 | 76.2582 | 174.1914
[19 empty] | 2003 | 2690 | 1533 | 453 | 694 | 10 | 0 | 0 | 0 | 0 | 0 |  |  |  | 2003 | 60010 | 42514 | 70.84% | 11100 | 261 | 42514 | 7410.2164 | 4259.8548 | 1234.9671 | 0 | 1890.8082 | 24.5863 | 0 | 0 | 100.1989 | 29.0485 | 0 | 44.475 | 0.57831 | 0 | 0 | 74.1017 | 174.3006
[19 empty] | 2004 | 3071 | 1743 | 463 | 857 | 8 | 0 | 0 | 0 | 0 | 0 |  |  |  | 2004 | 91699 | 43940 | 47.92% | 12437 | 283 | 43940 | 9756.5534 | 4777.9014 | 1653.2767 | 0 | 1887.6548 | 1432.1589 | 5.5616 | 0 | 108.7369 | 37.6258 | 0 | 42.9598 | 32.5935 | 0.12657 | 0 | 113.3057 | 222.0426
[19 empty] | 2005 | 3224 | 1791 | 642 | 785 | 6 | 0 | 0 | 0 | 0 | 0 |  |  |  | 2005 | 91432 | 46092 | 50.41% | 14690 | 319 | 46092 | 10333.1644 | 4870.0575 | 2529.9836 | 0 | 2904.6603 | 28.463 | 0 | 0 | 105.6595 | 54.8899 | 0 | 63.0188 | 0.61753 | 0 | 0 | 118.5261 | 224.1856
[19 empty] | 2006 | 3500421 | 1987530 | 709701 | 797153 | 6037 | 0 | 0 | 0 | 0 | 0 |  |  |  | 2006 | 90242 | 54057 | 59.9% | 14529 | 269 | 54057 | 10975.3425 | 5446.5753 | 2665.7534 | 0 | 2843.8356 | 19.1781 | 0 | 0 | 100.7562 | 49.3138 | 0 | 52.6081 | 0.35478 | 0 | 0 | 102.2766 | 203.0328
[19 empty] | 2007 | 3890033 | 2352133 | 701644 | 773513 | 62743 | 0 | 0 | 0 | 0 | 0 |  |  |  | 2007 | 89539 | 55513 | 62% | 10648 | 192 | 55513 | 11998 | 6454 | 2587 | 0 | 2768 | 189 | 0 | 0 | 116.2611 | 46.6017 | 0 | 49.8622 | 3.4046 | 0 | 0 | 99.8685 | 216.1296
[19 empty] | 2008 | 4133806 | 2612582 | 730210 | 745500 | 45514 | 0 | 0 | 0 | 0 | 0 |  |  |  | 2008 | 0 | 0 | #DIV/0! | 0 | #DIV/0! | 0 | 12678 | 7146 | 174 | 0 | 5222 | 136 | 0 | 0 | #DIV/0! | #DIV/0! | #DIV/0! | #DIV/0! | #DIV/0! | #DIV/0! | #DIV/0! | #DIV/0! | #DIV/0!
[19 empty] | 2009 | 4418738 | 2862574 | 0 | 1526991 | 29173 | 0 | 0 | 0 | 0 | 0 |  |  |  | 2009 | 0 | 0 | #DIV/0! | 0 | #DIV/0! | 0 | 13653 | 7844 | 5616 | 0 | 98 | 95 | 0 | 0 | #DIV/0! | #DIV/0! | #DIV/0! | #DIV/0! | #DIV/0! | #DIV/0! | #DIV/0! | #DIV/0! | #DIV/0!
[19 empty] | 2010 | 4681418 | 2984771 | 0 | 1674564 | 22083 | 0 | 0 | 0 | 0 | 0 |  |  |  | 2010 | 0 | 0 | #DIV/0! | 0 | #DIV/0! | 0 | 14532 | 8288 | 6173 | 0 | 0 | 71 | 0 | 0 | #DIV/0! | #DIV/0! | #DIV/0! | #DIV/0! | #DIV/0! | #DIV/0! | #DIV/0! | #DIV/0! | #DIV/0!
[19 empty] | 2011 | 5253336 | 3323639 | 0 | 1917053 | 12644 | 0 | 0 | 0 | 0 | 0 |  |  |  | 2011 | 0 | 0 | #DIV/0! | 0 | #DIV/0! | 0 | 15499 | 6238 | 9215 | 0 | 0 | 46 | 0 | 0 | #DIV/0! | #DIV/0! | #DIV/0! | #DIV/0! | #DIV/0! | #DIV/0! | #DIV/0! | #DIV/0! | #DIV/0!
[19 empty] | 2012 | 6322459 | 4298147 | 0 | 2007107 | 17205 | 0 | 0 | 0 | 0 | 0 |  |  |  | 2012 | 0 | 0 | #DIV/0! | 0 | #DIV/0! | 0 | 18837 | 10904 | 7875 | 0 | 0 | 58 | 0 | 0 | #DIV/0! | #DIV/0! | #DIV/0! | #DIV/0! | #DIV/0! | #DIV/0! | #DIV/0! | #DIV/0! | #DIV/0!
[19 empty] | 2013 | 6686097 | 4452128 | 0 | 2195356 | 38613 | 0 | 0 | 0 | 0 | 0 |  |  |  | 2013 | 0 | 0 | #DIV/0! | 0 | #DIV/0! | 0 | 21125 | 12198 | 8802 | 0 | 0 | 125 | 0 | 0 | #DIV/0! | #DIV/0! | #DIV/0! | #DIV/0! | #DIV/0! | #DIV/0! | #DIV/0! | #DIV/0! | #DIV/0!
[19 empty] | 2014 | 6926560 | 4698543 | 0 | 2194546 | 33471 | 0 | 0 | 0 | 0 | 0 |  |  |  | 2014 | 0 | 0 | #DIV/0! | 0 | #DIV/0! | 0 | 21168 | 12420 | 8639 | 0 | 0 | 109 | 0 | 0 | #DIV/0! | #DIV/0! | #DIV/0! | #DIV/0! | #DIV/0! | #DIV/0! | #DIV/0! | #DIV/0! | #DIV/0!
[19 empty] | 2015 | 6926560 | 4698543 | 0 | 2194546 | 33471 | 0 | 0 | 0 | 0 | 0 |  |  |  | 2015 | 0 | 0 | #DIV/0! | 0 | #DIV/0! | 0 | 0 | 0 | 0 | 0 | 0 | 0 | 0 | 0 | #DIV/0! | #DIV/0! | #DIV/0! | #DIV/0! | #DIV/0! | #DIV/0! | #DIV/0! | #DIV/0! | #DIV/0!

## 상수도사용량(홍성군)
과거 용수수요 현황(홍성군)
구 분 |  | 총인구(인) | 급수인구 (인) | 보 급 율 (%) | 급수량 (㎥/일) | 1인1일당급수량(ℓ) | 급수인구 | 급 수 량 | [7 empty] | 급 수 원 단 위 | [8 empty] | 총수량 | 유효수량 | 무효수량 | 유수율 | 무수율
[8 empty] | 계 | 가정용 | 업무용 |  | 영업용 | 목욕탕 |  | 기타 | 가정용 | 업무용 |  | 영업용 | 목욕탕 |  | 기타 | 영업용합계 | 원단위합계
[10 empty] | 1종 | 2종 |  | 1종 | 2종 |  |  | 1종 | 2종 |  | 1종 | 2종 | [8 empty] | 가정용 | 영업용 | 목욕탕 | 공업용 | 업무용 | 임시용 | 공공용 | 기타 | 합계
홍성군 | 1996 | 99624 | 38731 | 38.88% | 8787 | 227 | 38731 | 7343 | 3839 | 1304 | 0 | 2135 | 65 | 0 | 0 | 99.1196 | 33.6681 | 0 | 55.1238 | 1.6782 | 0 | 0 | 90.4702 | 189.5897 | 8787 | 7343 | 1444 | 83.57% | 16.43% | 52.28% | 17.76% | 0.8852% | 0% | #REF! | #REF! | #REF! | #REF! | #REF!
| 1997 | 99264 | 39190 | 39.48% | 9302 | 237 | 39190 | 7814.126 | 2501.4548 | 1679.9233 | 0 | 2170.7205 | 1462.0274 | 0 | 0 | 63.8289 | 42.8661 | 0 | 55.3897 | 37.3061 | 0 | 0 | 135.5619 | 199.3908 | 9302 | 7814.126 | 1487.874 | 84% | 16% | 32.01% | 21.5% | 18.71% | 0% | #REF! | #REF! | #REF! | #REF! | #REF!
| 1998 | 99088 | 40072 | 40.44% | 9032 | 225 | 40072 | 6906.0274 | 3850.6548 | 1174.0192 | 0 | 1831.0822 | 50.2712 | 0 | 0 | 96.0934 | 29.2977 | 0 | 45.6948 | 1.2545 | 0 | 0 | 76.2471 | 172.3405 | 9032 | 6906.0274 | 2125.9726 | 76.46% | 23.54% | 55.76% | 17% | 0.7279% | 0% | #REF! | #REF! | #REF! | #REF! | #REF!
| 1999 | 97472 | 40713 | 41.77% | 8993 | 221 | 40713 | 6974.1589 | 3734.9945 | 1227.2384 | 0 | 1968.789 | 43.137 | 0 | 0 | 91.7396 | 30.1436 | 0 | 48.3577 | 1.0595 | 0 | 0 | 79.5609 | 171.3005 | 8993 | 6974.1589 | 2018.8411 | 77.55% | 22.45% | 53.55% | 17.6% | 0.6185% | 0% | #REF! | #REF! | #REF! | #REF! | #REF!
| 2000 | 60733 | 40986 | 67.49% | 9028 | 220 | 40986 | 6934.1562 | 3704.2466 | 1321.0411 | 0 | 1867.9836 | 40.8849 | 0 | 0 | 90.3783 | 32.2315 | 0 | 45.5761 | 0.99753 | 0 | 0 | 78.8052 | 169.1835 | 9028 | 6934.1562 | 2093.8438 | 76.81% | 23.19% | 53.42% | 19.05% | 0.5896% | 0% | #REF! | #REF! | #REF! | #REF! | #REF!
| 2001 | 93790 | 39897 | 42.54% | 10109 | 253 | 39897 | 7174.926 | 3880.2164 | 1277.0767 | 0 | 1979.3014 | 38.3315 | 0 | 0 | 97.2558 | 32.0093 | 0 | 49.6103 | 0.96076 | 0 | 0 | 82.5804 | 179.8362 | 10109 | 7174.926 | 2934.074 | 70.98% | 29.02% | 54.08% | 17.8% | 0.5342% | 0% | #REF! | #REF! | #REF! | #REF! | #REF!
| 2002 | 59181 | 40634 | 68.66% | 10180 | 251 | 40634 | 7078.0932 | 3979.4192 | 1200.0658 | 0 | 1898.6082 | 0 | 0 | 0 | 97.9332 | 29.5335 | 0 | 46.7246 | 0 | 0 | 0 | 76.2582 | 174.1914 | 10180 | 7078.0932 | 3101.9068 | 69.53% | 30.47% | 56.22% | 16.95% | 0% | 0% | #REF! | #REF! | #REF! | #REF! | #REF!
| 2003 | 60010 | 42514 | 70.84% | 11100 | 261 | 42514 | 7410.2164 | 4259.8548 | 1234.9671 | 0 | 1890.8082 | 24.5863 | 0 | 0 | 100.1989 | 29.0485 | 0 | 44.475 | 0.57831 | 0 | 0 | 74.1017 | 174.3006 | 11100 | 7410.2164 | 3689.7836 | 66.76% | 33.24% | 57.49% | 16.67% | 0.3318% | 0% | #REF! | #REF! | #REF! | #REF! | #REF!
| 2004 | 91699 | 43940 | 47.92% | 12437 | 283 | 43940 | 9756.5534 | 4777.9014 | 1653.2767 | 0 | 1887.6548 | 1432.1589 | 5.5616 | 0 | 108.7369 | 37.6258 | 0 | 42.9598 | 32.5935 | 0.12657 | 0 | 113.3057 | 222.0426 | 12437 | 9756.5534 | 2680.4466 | 78.45% | 21.55% | 48.97% | 16.95% | 14.74% | 0% | #REF! | #REF! | #REF! | #REF! | #REF!
| 2005 | 91432 | 46092 | 50.41% | 14690 | 319 | 46092 | 10333.1644 | 4870.0575 | 2529.9836 | 0 | 2904.6603 | 28.463 | 0 | 0 | 105.6595 | 54.8899 | 0 | 63.0188 | 0.61753 | 0 | 0 | 118.5261 | 224.1856 | 14690 | 10333.1644 | 4356.8356 | 70.34% | 29.66% | 47.13% | 24.48% | 0.2755% | 0% | #REF! | #REF! | #REF! | #REF! | #REF!
| 2006 | 90242 | 54057 | 59.9% | 14529 | 269 | 54057 | 10975.3425 | 5446.5753 | 2665.7534 | 0 | 2843.8356 | 19.1781 | 0 | 0 | 100.7562 | 49.3138 | 0 | 52.6081 | 0.35478 | 0 | 0 | 102.2766 | 203.0328 | 14529 | 10975.3425 | 3553.6575 | 75.54% | 24.46% | 49.63% | 24.29% | 0.1747% | 0% | #REF! | #REF! | #REF! | #REF! | #REF!
| 2007 | 89539 | 55513 | 62% | 10648 | 192 | 55513 | 11998 | 6454 | 2587 | 0 | 2768 | 189 | 0 | 0 | 116.2611 | 46.6017 | 0 | 49.8622 | 3.4046 | 0 | 0 | 99.8685 | 216.1296 | 10648 | 11998 | -1350 | 112.7% | -12.68% | 53.79% | 21.56% | 1.575% | 0% | #REF! | #REF! | #REF! | #REF! | #REF!
| 2008 | 0 | 0 | #DIV/0! | 0 | #DIV/0! | 0 | 12678 | 7146 | 174 | 0 | 5222 | 136 | 0 | 0 | #DIV/0! | #DIV/0! | #DIV/0! | #DIV/0! | #DIV/0! | #DIV/0! | #DIV/0! | #DIV/0! | #DIV/0! | 0 | 12678 | -12678 | #DIV/0! | #DIV/0! | 56.37% | 1.372% | 1.073% | 0% | #REF! | #REF! | #REF! | #REF! | #REF!
| 2009 | 0 | 0 | #DIV/0! | 0 | #DIV/0! | 0 | 13653 | 7844 | 5616 | 0 | 98 | 95 | 0 | 0 | #DIV/0! | #DIV/0! | #DIV/0! | #DIV/0! | #DIV/0! | #DIV/0! | #DIV/0! | #DIV/0! | #DIV/0! | 0 | 13653 | -13653 | #DIV/0! | #DIV/0! | 57.45% | 41.13% | 0.6958% | 0% | #REF! | #REF! | #REF! | #REF! | #REF!
| 2010 | 0 | 0 | #DIV/0! | 0 | #DIV/0! | 0 | 14532 | 8288 | 6173 | 0 | 0 | 71 | 0 | 0 | #DIV/0! | #DIV/0! | #DIV/0! | #DIV/0! | #DIV/0! | #DIV/0! | #DIV/0! | #DIV/0! | #DIV/0! | 0 | 14532 | -14532 | #DIV/0! | #DIV/0! | 57.03% | 42.48% | 0.4886% | 0% | #REF! | #REF! | #REF! | #REF! | #REF!
| 2011 | 0 | 0 | #DIV/0! | 0 | #DIV/0! | 0 | 15499 | 6238 | 9215 | 0 | 0 | 46 | 0 | 0 | #DIV/0! | #DIV/0! | #DIV/0! | #DIV/0! | #DIV/0! | #DIV/0! | #DIV/0! | #DIV/0! | #DIV/0! | 0 | 15499 | -15499 | #DIV/0! | #DIV/0! | 40.25% | 59.46% | 0.2968% | 0% | #REF! | #REF! | #REF! | #REF! | #REF!
| 2012 | 0 | 0 | #DIV/0! | 0 | #DIV/0! | 0 | 18837 | 10904 | 7875 | 0 | 0 | 58 | 0 | 0 | #DIV/0! | #DIV/0! | #DIV/0! | #DIV/0! | #DIV/0! | #DIV/0! | #DIV/0! | #DIV/0! | #DIV/0! | 0 | 18837 | -18837 | #DIV/0! | #DIV/0! | 57.89% | 41.81% | 0.3079% | 0% | #REF! | #REF! | #REF! | #REF! | #REF!
| 2013 | 0 | 0 | #DIV/0! | 0 | #DIV/0! | 0 | 21125 | 12198 | 8802 | 0 | 0 | 125 | 0 | 0 | #DIV/0! | #DIV/0! | #DIV/0! | #DIV/0! | #DIV/0! | #DIV/0! | #DIV/0! | #DIV/0! | #DIV/0! | 0 | 21125 | -21125 | #DIV/0! | #DIV/0! | 57.74% | 41.67% | 0.5917% | 0% | #REF! | #REF! | #REF! | #REF! | #REF!
| 2014 | 0 | 0 | #DIV/0! | 0 | #DIV/0! | 0 | 21168 | 12420 | 8639 | 0 | 0 | 109 | 0 | 0 | #DIV/0! | #DIV/0! | #DIV/0! | #DIV/0! | #DIV/0! | #DIV/0! | #DIV/0! | #DIV/0! | #DIV/0! | 0 | 21168 | -21168 | #DIV/0! | #DIV/0! | 58.67% | 40.81% | 0.5149% | 0% | #REF! | #REF! | #REF! | #REF! | #REF!
| 2015 | 0 | 0 | #DIV/0! | 0 | #DIV/0! | 0 | 0 | 0 | 0 | 0 | 0 | 0 | 0 | 0 | #DIV/0! | #DIV/0! | #DIV/0! | #DIV/0! | #DIV/0! | #DIV/0! | #DIV/0! | #DIV/0! | #DIV/0!
홍성읍 | 1996 | 34446 | 24425 | 70.91% | 5556 | 227 | 24425 | 5288 | 2908 | 826 |  | 1525 | 29 | 0 | 0 | 119.0583 | 33.8178 | 0 | 62.436 | 1.1873 | 0 | 0 | 97.4411 | 216.4995 | 5556 | 5288 | 268 | 95.18% | 4.824% | 54.99% | 44.46% | 0.5484% | 0% | #REF! | #REF! | #REF! | #REF! | #REF!
| 1997 | 36613 | 25556 | 69.8% | 6264 | 245 | 25556 | 5214.3644 | 1673.6137 | 1119.9644 |  | 1445.0027 | 975.7836 | 0 | 0 | 65.4881 | 43.8239 | 0 | 56.5426 | 38.1822 | 0 | 0 | 138.5487 | 204.0368 | 6264 | 5214.3644 | 1049.6356 | 83.24% | 16.76% | 32.1% | 49.19% | 18.71% | 0% | #REF! | #REF! | #REF! | #REF! | #REF!
| 1998 | 37138 | 26682 | 71.85% | 5997 | 225 | 26682 | 4712.737 | 2477.0274 | 827.2658 |  | 1381.6904 | 26.7534 | 0 | 0 | 92.8351 | 31.0046 | 0 | 51.7836 | 1.0027 | 0 | 0 | 83.7909 | 176.6261 | 5997 | 4712.737 | 1284.263 | 78.58% | 21.42% | 52.56% | 46.87% | 0.5677% | 0% | #REF! | #REF! | #REF! | #REF! | #REF!
| 1999 | 37191 | 27103 | 72.88% | 5762 | 213 | 27103 | 4724.6795 | 2354.1233 | 861.5863 |  | 1486.2849 | 22.6849 | 0 | 0 | 86.8584 | 31.7893 | 0 | 54.8384 | 0.83699 | 0 | 0 | 87.4647 | 174.3231 | 5762 | 4724.6795 | 1037.3205 | 82% | 18% | 49.83% | 49.69% | 0.4801% | 0% | #REF! | #REF! | #REF! | #REF! | #REF!
| 2000 | 36886 | 27484 | 74.51% | 6293 | 229 | 27484 | 4798.8137 | 2404.463 | 970.6466 |  | 1402.0027 | 21.7014 | 0 | 0 | 87.4859 | 35.3168 | 0 | 51.0116 | 0.7896 | 0 | 0 | 87.118 | 174.6039 | 6293 | 4798.8137 | 1494.1863 | 76.26% | 23.74% | 50.11% | 49.44% | 0.4522% | 0% | #REF! | #REF! | #REF! | #REF! | #REF!
| 2001 | 37494 | 27472 | 73.27% | 5769 | 210 | 27472 | 4970.4986 | 2513.5479 | 905.9808 |  | 1532.3808 | 18.589 | 0 | 0 | 91.4949 | 32.9783 | 0 | 55.7797 | 0.67665 | 0 | 0 | 89.4347 | 180.9296 | 5769 | 4970.4986 | 798.5014 | 86.16% | 13.84% | 50.57% | 49.06% | 0.374% | 0% | #REF! | #REF! | #REF! | #REF! | #REF!
| 2002 | 37183 | 27472 | 73.88% | 6183 | 225 | 27472 | 5055.3342 | 2709.0411 | 874.737 |  | 1471.5562 | 0 | 0 | 0 | 98.611 | 31.841 | 0 | 53.5657 | 0 | 0 | 0 | 85.4067 | 184.0177 | 6183 | 5055.3342 | 1127.6658 | 81.76% | 18.24% | 53.59% | 46.41% | 0% | 0% | #REF! | #REF! | #REF! | #REF! | #REF!
| 2003 | 38829 | 29252 | 75.34% | 6770 | 231 | 29252 | 5329.074 | 2968.3918 | 880.1616 |  | 1467.874 | 12.6466 | 0 | 0 | 101.4765 | 30.0889 | 0 | 50.1803 | 0.43233 | 0 | 0 | 80.7016 | 182.1781 | 6770 | 5329.074 | 1440.926 | 78.72% | 21.28% | 55.7% | 44.06% | 0.2373% | 0% | #REF! | #REF! | #REF! | #REF! | #REF!
| 2004 | 40065 | 31136 | 77.71% | 7677 | 247 | 31136 | 7053.6384 | 3416.0329 | 1269.937 |  | 943.8274 | 1418.2795 | 5.5616 | 0 | 109.7133 | 40.7868 | 0 | 30.3131 | 45.5511 | 0.17862 | 0 | 116.8296 | 226.5429 | 7677 | 7053.6384 | 623.3616 | 91.88% | 8.12% | 48.43% | 31.38% | 20.19% | 0% | #REF! | #REF! | #REF! | #REF! | #REF!
| 2005 | 40273 | 32144 | 79.82% | 8973 | 279 | 32144 | 7383.0219 | 3499.8055 | 1745.0603 |  | 2121.5562 | 16.6 | 0 | 0 | 108.879 | 54.2888 | 0 | 66.0016 | 0.51643 | 0 | 0 | 120.8069 | 229.6858 | 8973 | 7383.0219 | 1589.9781 | 82.28% | 17.72% | 47.4% | 52.37% | 0.2248% | 0% | #REF! | #REF! | #REF! | #REF! | #REF!
| 2006 | 40544 | 33764 | 83.28% | 9201 | 273 | 33764 | 8090.411 | 3945.2055 | 1945.2055 |  | 2183.5616 | 16.4384 | 0 | 0 | 116.8465 | 57.6118 | 0 | 64.6713 | 0.48686 | 0 | 0 | 122.77 | 239.6165 | 9201 | 8090.411 | 1110.589 | 87.93% | 12.07% | 48.76% | 51.03% | 0.2032% | 0% | #REF! | #REF! | #REF! | #REF! | #REF!
| 2007 | 41051 | 34880 | 84.97% | 7783 | 223 | 34880 | 9082 | 4879 | 1923 |  | 2110 | 170 | 0 | 0 | 139.8796 | 55.1319 | 0 | 60.4931 | 4.8739 | 0 | 0 | 120.4989 | 260.3784 | 7783 | 9082 | -1299 | 116.7% | -16.69% | 53.72% | 44.41% | 1.872% | 0% | #REF! | #REF! | #REF! | #REF! | #REF!
| 2008 | 0 | 0 | #DIV/0! | 0 | #DIV/0! | 0 | 9517 | 5373 | 131 |  | 3893 | 120 | 0 | 0 | #DIV/0! | #DIV/0! | #DIV/0! | #DIV/0! | #DIV/0! | #DIV/0! | #DIV/0! | #DIV/0! | #DIV/0! | 0 | 9517 | -9517 | #DIV/0! | #DIV/0! | 56.46% | 42.28% | 1.261% | 0% | #REF! | #REF! | #REF! | #REF! | #REF!
| 2009 | 0 | 0 | #DIV/0! | 0 | #DIV/0! | 0 | 10261 | 5921 | 4182 |  | 79 | 79 | 0 | 0 | #DIV/0! | #DIV/0! | #DIV/0! | #DIV/0! | #DIV/0! | #DIV/0! | #DIV/0! | #DIV/0! | #DIV/0! | 0 | 10261 | -10261 | #DIV/0! | #DIV/0! | 57.7% | 41.53% | 0.7699% | 0% | #REF! | #REF! | #REF! | #REF! | #REF!
| 2010 | 0 | 0 | #DIV/0! | 0 | #DIV/0! | 0 | 10715 | 6167 | 4488 |  | 0 | 60 | 0 | 0 | #DIV/0! | #DIV/0! | #DIV/0! | #DIV/0! | #DIV/0! | #DIV/0! | #DIV/0! | #DIV/0! | #DIV/0! | 0 | 10715 | -10715 | #DIV/0! | #DIV/0! | 57.55% | 41.89% | 0.56% | 0% | #REF! | #REF! | #REF! | #REF! | #REF!
| 2011 | 0 | 0 | #DIV/0! | 0 | #DIV/0! | 0 | 11341 | 4586 | 6717 |  | 0 | 38 | 0 | 0 | #DIV/0! | #DIV/0! | #DIV/0! | #DIV/0! | #DIV/0! | #DIV/0! | #DIV/0! | #DIV/0! | #DIV/0! | 0 | 11341 | -11341 | #DIV/0! | #DIV/0! | 40.44% | 59.23% | 0.3351% | 0% | #REF! | #REF! | #REF! | #REF! | #REF!
| 2012 | 0 | 0 | #DIV/0! | 0 | #DIV/0! | 0 | 12580 | 7035 | 5497 |  | 0 | 48 | 0 | 0 | #DIV/0! | #DIV/0! | #DIV/0! | #DIV/0! | #DIV/0! | #DIV/0! | #DIV/0! | #DIV/0! | #DIV/0! | 0 | 12580 | -12580 | #DIV/0! | #DIV/0! | 55.92% | 43.7% | 0.3816% | 0% | #REF! | #REF! | #REF! | #REF! | #REF!
| 2013 | 0 | 0 | #DIV/0! | 0 | #DIV/0! | 0 | 13463 | 7341 | 6016 |  | 0 | 106 | 0 | 0 | #DIV/0! | #DIV/0! | #DIV/0! | #DIV/0! | #DIV/0! | #DIV/0! | #DIV/0! | #DIV/0! | #DIV/0! | 0 | 13463 | -13463 | #DIV/0! | #DIV/0! | 54.53% | 44.69% | 0.7873% | 0% | #REF! | #REF! | #REF! | #REF! | #REF!
| 2014 | 0 | 0 | #DIV/0! | 0 | #DIV/0! | 0 | 13163 | 7183 | 5888 |  | 0 | 92 | 0 | 0 | #DIV/0! | #DIV/0! | #DIV/0! | #DIV/0! | #DIV/0! | #DIV/0! | #DIV/0! | #DIV/0! | #DIV/0! | 0 | 13163 | -13163 | #DIV/0! | #DIV/0! | 54.57% | 44.73% | 0.6989% | 0% | #REF! | #REF! | #REF! | #REF! | #REF!
| 2015 | 0 | 0 | #DIV/0! | 0 | #DIV/0! | 0 | 0 | [7 empty] | #DIV/0! | #DIV/0! | #DIV/0! | #DIV/0! | #DIV/0! | #DIV/0! | #DIV/0! | #DIV/0! | #DIV/0! | 0 | 0 | 0 | #DIV/0! | #DIV/0! | #DIV/0! | #DIV/0! | #DIV/0! | #DIV/0! | #REF! | #REF! | #REF! | #REF! | #DIV/0!
광천읍 | 1996 | 17222 | 12628 | 73.32% | 2788 | 221 | 12628 | 1403 | 520 | 350 |  | 497 | 36 | 0 | 0 | 41.1783 | 27.7162 | 0 | 39.357 | 2.8508 | 0 | 0 | 69.924 | 111.1023 | 2788 | 1403 | 1385 | 50.32% | 49.68% | 37.06% | 60.37% | 2.566% | 0% | #REF! | #REF! | #REF! | #REF! | #REF!
| 1997 | 16543 | 11956 | 72.27% | 2700 | 226 | 11956 | 2209.2301 | 694.863 | 477.9151 |  | 623.6137 | 412.8384 | 0 | 0 | 58.1184 | 39.9728 | 0 | 52.1591 | 34.5298 | 0 | 0 | 126.6617 | 184.78 | 2700 | 2209.2301 | 490.7699 | 81.82% | 18.18% | 31.45% | 49.86% | 18.69% | 0% | #REF! | #REF! | #REF! | #REF! | #REF!
| 1998 | 16269 | 11838 | 72.76% | 2648 | 224 | 11838 | 1877.9068 | 1253.8137 | 247.7616 |  | 352.8137 | 23.5178 | 0 | 0 | 105.9143 | 20.9293 | 0 | 29.8035 | 1.9866 | 0 | 0 | 52.7195 | 158.6338 | 2648 | 1877.9068 | 770.0932 | 70.92% | 29.08% | 66.77% | 31.98% | 1.252% | 0% | #REF! | #REF! | #REF! | #REF! | #REF!
| 1999 | 15661 | 12052 | 76.96% | 2750 | 228 | 12052 | 1913.7973 | 1256.1699 | 264.5342 |  | 372.6411 | 20.4521 | 0 | 0 | 104.2292 | 21.9494 | 0 | 30.9194 | 1.697 | 0 | 0 | 54.5658 | 158.795 | 2750 | 1913.7973 | 836.2027 | 69.59% | 30.41% | 62.83% | 33.29% | 1.069% | 0% | #REF! | #REF! | #REF! | #REF! | #REF!
| 2000 | 15027 | 11571 | 77% | 2399 | 207 | 11571 | 1871.0685 | 1202.4082 | 265.1945 |  | 384.2822 | 19.1836 | 0 | 0 | 103.9157 | 22.9189 | 0 | 33.2108 | 1.6579 | 0 | 0 | 57.7876 | 161.7033 | 2399 | 1871.0685 | 527.9315 | 77.99% | 22.01% | 67.39% | 34.71% | 1.025% | 0% | #REF! | #REF! | #REF! | #REF! | #REF!
| 2001 | 14274 | 10905 | 76.4% | 3936 | 361 | 10905 | 1942.137 | 1260.989 | 283.6438 |  | 377.7616 | 19.7425 | 0 | 0 | 115.634 | 26.0104 | 0 | 34.6411 | 1.8104 | 0 | 0 | 62.462 | 178.096 | 3936 | 1942.137 | 1993.863 | 49.34% | 50.66% | 59.95% | 34.06% | 1.017% | 0% | #REF! | #REF! | #REF! | #REF! | #REF!
| 2002 | 13762 | 10905 | 79.24% | 3578 | 328 | 10905 | 1777.3068 | 1164.3699 | 252.5123 |  | 360.4247 | 0 | 0 | 0 | 106.7739 | 23.1556 | 0 | 33.0513 | 0 | 0 | 0 | 56.207 | 162.9809 | 3578 | 1777.3068 | 1800.6932 | 49.67% | 50.33% | 64.76% | 34.49% | 0% | 0% | #REF! | #REF! | #REF! | #REF! | #REF!
| 2003 | 13252 | 11005 | 83.04% | 3820 | 347 | 11005 | 1762.463 | 1150.8959 | 265.1726 |  | 334.4548 | 11.9397 | 0 | 0 | 104.5794 | 24.0956 | 0 | 30.3912 | 1.0849 | 0 | 0 | 55.5718 | 160.1511 | 3820 | 1762.463 | 2057.537 | 46.14% | 53.86% | 67.16% | 34.02% | 0.6774% | 0% | #REF! | #REF! | #REF! | #REF! | #REF!
| 2004 | 13432 | 10600 | 78.92% | 4154 | 392 | 10600 | 1948.1562 | 1183.6521 | 274.9479 |  | 475.6767 | 13.8795 | 0 | 0 | 111.6653 | 25.9385 | 0 | 44.8752 | 1.3094 | 0 | 0 | 72.123 | 183.7883 | 4154 | 1948.1562 | 2205.8438 | 46.9% | 53.1% | 59.26% | 38.53% | 0.7124% | 0% | #REF! | #REF! | #REF! | #REF! | #REF!
| 2005 | 12826 | 10808 | 84.27% | 4128 | 382 | 10808 | 1775.063 | 1154.3973 | 246.3178 |  | 362.4849 | 11.863 | 0 | 0 | 106.8095 | 22.7903 | 0 | 33.5386 | 1.0976 | 0 | 0 | 57.4265 | 164.236 | 4128 | 1775.063 | 2352.937 | 43% | 57% | 66.06% | 34.3% | 0.6683% | 0% | #REF! | #REF! | #REF! | #REF! | #REF!
| 2006 | 12402 | 10010 | 80.71% | 3738 | 373 | 10010 | 1775.3425 | 1172.6027 | 235.6164 |  | 364.3836 | 2.7397 | 0 | 0 | 117.1431 | 23.5381 | 0 | 36.402 | 0.2737 | 0 | 0 | 60.2138 | 177.3569 | 3738 | 1775.3425 | 1962.6575 | 47.49% | 52.51% | 62.52% | 33.8% | 0.1543% | 0% | #REF! | #REF! | #REF! | #REF! | #REF!
| 2007 | 11986 | 10307 | 85.99% | 1668 | 162 | 10307 | 1672 | 1110 | 214 |  | 329 | 19 | 0 | 0 | 107.6938 | 20.7626 | 0 | 31.9201 | 1.8434 | 0 | 0 | 54.5261 | 162.2199 | 1668 | 1672 | -4 | 100.2% | -0.2398% | 66.87% | 32.48% | 1.136% | 0% | #REF! | #REF! | #REF! | #REF! | #REF!
| 2008 | 0 | 0 | #DIV/0! | 0 | #DIV/0! | 0 | 1635 | 1118 | 16 |  | 485 | 16 | 0 | 0 | #DIV/0! | #DIV/0! | #DIV/0! | #DIV/0! | #DIV/0! | #DIV/0! | #DIV/0! | #DIV/0! | #DIV/0! | 0 | 1635 | -1635 | #DIV/0! | #DIV/0! | 68.69% | 30.64% | 0.9786% | 0% | #REF! | #REF! | #REF! | #REF! | #REF!
| 2009 | 0 | 0 | #DIV/0! | 0 | #DIV/0! | 0 | 1679 | 1123 | 521 |  | 19 | 16 | 0 | 0 | #DIV/0! | #DIV/0! | #DIV/0! | #DIV/0! | #DIV/0! | #DIV/0! | #DIV/0! | #DIV/0! | #DIV/0! | 0 | 1679 | -1679 | #DIV/0! | #DIV/0! | 68.02% | 32.16% | 0.9529% | 0% | #REF! | #REF! | #REF! | #REF! | #REF!
| 2010 | 0 | 0 | #DIV/0! | 0 | #DIV/0! | 0 | 1753 | 1142 | 600 |  | 0 | 11 | 0 | 0 | #DIV/0! | #DIV/0! | #DIV/0! | #DIV/0! | #DIV/0! | #DIV/0! | #DIV/0! | #DIV/0! | #DIV/0! | 0 | 1753 | -1753 | #DIV/0! | #DIV/0! | 55.79% | 34.23% | 0.6275% | 0% | #REF! | #REF! | #REF! | #REF! | #REF!
| 2011 | 0 | 0 | #DIV/0! | 0 | #DIV/0! | 0 | 1953 | 978 | 967 |  | 0 | 8 | 0 | 0 | #DIV/0! | #DIV/0! | #DIV/0! | #DIV/0! | #DIV/0! | #DIV/0! | #DIV/0! | #DIV/0! | #DIV/0! | 0 | 1953 | -1953 | #DIV/0! | #DIV/0! | 75.88% | 49.51% | 0.4096% | 0% | #REF! | #REF! | #REF! | #REF! | #REF!
| 2012 | 0 | 0 | #DIV/0! | 0 | #DIV/0! | 0 | 2275 | 1482 | 783 |  | 0 | 10 | 0 | 0 | #DIV/0! | #DIV/0! | #DIV/0! | #DIV/0! | #DIV/0! | #DIV/0! | #DIV/0! | #DIV/0! | #DIV/0! | 0 | 2275 | -2275 | #DIV/0! | #DIV/0! | 75.87% | 34.42% | 0.4396% | 0% | #REF! | #REF! | #REF! | #REF! | #REF!
| 2013 | 0 | 0 | #DIV/0! | 0 | #DIV/0! | 0 | 2578 | 1726 | 833 |  | 0 | 19 | 0 | 0 | #DIV/0! | #DIV/0! | #DIV/0! | #DIV/0! | #DIV/0! | #DIV/0! | #DIV/0! | #DIV/0! | #DIV/0! | 0 | 2578 | -2578 | #DIV/0! | #DIV/0! | 65.44% | 32.31% | 0.737% | 0% | #REF! | #REF! | #REF! | #REF! | #REF!
| 2014 | 0 | 0 | #DIV/0! | 0 | #DIV/0! | 0 | 2451 | 1687 | 747 |  | 0 | 17 | 0 | 0 | #DIV/0! | #DIV/0! | #DIV/0! | #DIV/0! | #DIV/0! | #DIV/0! | #DIV/0! | #DIV/0! | #DIV/0! | 0 | 2451 | -2451 | #DIV/0! | #DIV/0! | 0% | 30.48% | 0.6936% | 0% | #REF! | #REF! | #REF! | #REF! | #REF!
| 2015 | 0 | 0 | #DIV/0! | 0 | #DIV/0! | 0 | 0 | [7 empty] | #DIV/0! | #DIV/0! | #DIV/0! | #DIV/0! | #DIV/0! | #DIV/0! | #DIV/0! | #DIV/0! | #DIV/0! | 0 | 0 | 0 | #DIV/0! | #DIV/0! | #REF! | #DIV/0! | #DIV/0! | #DIV/0! | #REF! | #REF! | #REF! | #REF! | #REF!
흥북면 | 1996 | 6315 | 0 | 0% | 0 | #DIV/0! | 0 | 0 | 0 | 0 |  | 0 | 0 | 0 | 0 | #DIV/0! | #DIV/0! | #DIV/0! | #DIV/0! | #DIV/0! | #DIV/0! | #DIV/0! | #DIV/0! | #DIV/0! | 0 | 0 | 0
| 1997 | 6011 | 0 | 0% | 0 | #DIV/0! | 0 | 0 | 0 | 0 |  | 0 | 0 | 0 | 0 | #DIV/0! | #DIV/0! | #DIV/0! | #DIV/0! | #DIV/0! | #DIV/0! | #DIV/0! | #DIV/0! | #DIV/0! | 0 | 0 | 0
| 1998 | 6343 | 0 | 0% | 0 | #DIV/0! | 0 | 0 | 0 | 0 |  | 0 | 0 | 0 | 0 | #DIV/0! | #DIV/0! | #DIV/0! | #DIV/0! | #DIV/0! | #DIV/0! | #DIV/0! | #DIV/0! | #DIV/0! | 0 | 0 | 0
| 1999 | 6263 | 0 | 0% | 0 | #DIV/0! | 0 | 0 | 0 | 0 |  | 0 | 0 | 0 | 0 | #DIV/0! | #DIV/0! | #DIV/0! | #DIV/0! | #DIV/0! | #DIV/0! | #DIV/0! | #DIV/0! | #DIV/0! | 0 | 0 | 0
| 2000 | 0 | 0 | #DIV/0! | 0 | #DIV/0! | 0 | 0 | 0 | 0 |  | 0 | 0 | 0 | 0 | #DIV/0! | #DIV/0! | #DIV/0! | #DIV/0! | #DIV/0! | #DIV/0! | #DIV/0! | #DIV/0! | #DIV/0! | 0 | 0 | 0
| 2001 | 6034 | 0 | 0% | 0 | #DIV/0! | 0 | 0 | 0 | 0 |  | 0 | 0 | 0 | 0 | #DIV/0! | #DIV/0! | #DIV/0! | #DIV/0! | #DIV/0! | #DIV/0! | #DIV/0! | #DIV/0! | #DIV/0! | 0 | 0 | 0
| 2002 | 0 | 0 | #DIV/0! | 0 | #DIV/0! | 0 | 0 | 0 | 0 |  | 0 | 0 | 0 | 0 | #DIV/0! | #DIV/0! | #DIV/0! | #DIV/0! | #DIV/0! | #DIV/0! | #DIV/0! | #DIV/0! | #DIV/0! | 0 | 0 | 0
| 2003 | 0 | 0 | #DIV/0! | 0 | #DIV/0! | 0 | 0 | 0 | 0 |  | 0 | 0 | 0 | 0 | #DIV/0! | #DIV/0! | #DIV/0! | #DIV/0! | #DIV/0! | #DIV/0! | #DIV/0! | #DIV/0! | #DIV/0! | 0 | 0 | 0
| 2004 | 5410 | 0 | 0% | 0 | #DIV/0! | 0 | 0 | 0 | 0 |  | 0 | 0 | 0 | 0 | #DIV/0! | #DIV/0! | #DIV/0! | #DIV/0! | #DIV/0! | #DIV/0! | #DIV/0! | #DIV/0! | #DIV/0! | 0 | 0 | 0
| 2005 | 5367 | 0 | 0% | 0 | #DIV/0! | 0 | 0 | 0 | 0 |  | 0 | 0 | 0 | 0 | #DIV/0! | #DIV/0! | #DIV/0! | #DIV/0! | #DIV/0! | #DIV/0! | #DIV/0! | #DIV/0! | #DIV/0! | 0 | 0 | 0
| 2006 | 5398 | 1482 | 27.45% | 0 | 0 | 1482 | 0 | 0 | 0 |  | 0 | 0 | 0 | 0 | 0 | 0 | 0 | 0 | 0 | 0 | 0 | 0 | 0 | 0 | 0 | 0
| 2007 | 5330 | 1482 | 27.8% | 0 | 0 | 1482 | 44 | 44 | 0 |  | 0 | 0 | 0 | 0 | 29.6896 | 0 | 0 | 0 | 0 | 0 | 0 | 0 | 29.6896 | 0 | 44 | -44
| 2008 | 0 | 0 | #DIV/0! | 0 | #DIV/0! | 0 | 107 | 107 | 0 |  | 0 | 0 | 0 | 0 | #DIV/0! | #DIV/0! | #DIV/0! | #DIV/0! | #DIV/0! | #DIV/0! | #DIV/0! | #DIV/0! | #DIV/0! | 0 | 107 | -107
| 2009 | 0 | 0 | #DIV/0! | 0 | #DIV/0! | 0 | 104 | 104 | 0 |  | 0 | 0 | 0 | 0 | #DIV/0! | #DIV/0! | #DIV/0! | #DIV/0! | #DIV/0! | #DIV/0! | #DIV/0! | #DIV/0! | #DIV/0! | 0 | 104 | -104
| 2010 | 0 | 0 | #DIV/0! | 0 | #DIV/0! | 0 | 110 | 107 | 3 |  | 0 | 0 | 0 | 0 | #DIV/0! | #DIV/0! | #DIV/0! | #DIV/0! | #DIV/0! | #DIV/0! | #DIV/0! | #DIV/0! | #DIV/0! | 0 | 110 | -110
| 2011 | 0 | 0 | #DIV/0! | 0 | #DIV/0! | 0 | 93 | 82 | 11 |  | 0 | 0 | 0 | 0 | #DIV/0! | #DIV/0! | #DIV/0! | #DIV/0! | #DIV/0! | #DIV/0! | #DIV/0! | #DIV/0! | #DIV/0! | 0 | 93 | -93
| 2012 | 0 | 0 | #DIV/0! | 0 | #DIV/0! | 0 | 643 | 585 | 58 |  | 0 | 0 | 0 | 0 | #DIV/0! | #DIV/0! | #DIV/0! | #DIV/0! | #DIV/0! | #DIV/0! | #DIV/0! | #DIV/0! | #DIV/0! | 0 | 643 | -643
| 2013 | 0 | 0 | #DIV/0! | 0 | #DIV/0! | 0 | 1308 | 981 | 327 |  | 0 | 0 | 0 | 0 | #DIV/0! | #DIV/0! | #DIV/0! | #DIV/0! | #DIV/0! | #DIV/0! | #DIV/0! | #DIV/0! | #DIV/0! | 0 | 1308 | -1308
| 2014 | 0 | 0 | #DIV/0! | 0 | #DIV/0! | 0 | 1795 | 1377 | 418 |  | 0 | 0 | 0 | 0 | #DIV/0! | #DIV/0! | #DIV/0! | #DIV/0! | #DIV/0! | #DIV/0! | #DIV/0! | #DIV/0! | #DIV/0! | 0 | 1795 | -1795
| 2015 | 0 | 0 | #DIV/0! | 0 | #DIV/0! | 0 | 0 | [7 empty] | #DIV/0! | #DIV/0! | #DIV/0! | #DIV/0! | #DIV/0! | #DIV/0! | #DIV/0! | #DIV/0! | #DIV/0! | 0 | 0 | 0
금마면 | 1996 | 5864 | 0 | 0% | 0 | #DIV/0! | 0 | 0 | 0 | 0 |  | 0 | 0 | 0 | 0 | #DIV/0! | #DIV/0! | #DIV/0! | #DIV/0! | #DIV/0! | #DIV/0! | #DIV/0! | #DIV/0! | #DIV/0! | 0 | 0 | 0
| 1997 | 5643 | 0 | 0% | 0 | #DIV/0! | 0 | 0 | 0 | 0 |  | 0 | 0 | 0 | 0 | #DIV/0! | #DIV/0! | #DIV/0! | #DIV/0! | #DIV/0! | #DIV/0! | #DIV/0! | #DIV/0! | #DIV/0! | 0 | 0 | 0
| 1998 | 5490 | 0 | 0% | 0 | #DIV/0! | 0 | 0 | 0 | 0 |  | 0 | 0 | 0 | 0 | #DIV/0! | #DIV/0! | #DIV/0! | #DIV/0! | #DIV/0! | #DIV/0! | #DIV/0! | #DIV/0! | #DIV/0! | 0 | 0 | 0
| 1999 | 5430 | 0 | 0% | 0 | #DIV/0! | 0 | 0 | 0 | 0 |  | 0 | 0 | 0 | 0 | #DIV/0! | #DIV/0! | #DIV/0! | #DIV/0! | #DIV/0! | #DIV/0! | #DIV/0! | #DIV/0! | #DIV/0! | 0 | 0 | 0
| 2000 | 0 | 0 | #DIV/0! | 0 | #DIV/0! | 0 | 0 | 0 | 0 |  | 0 | 0 | 0 | 0 | #DIV/0! | #DIV/0! | #DIV/0! | #DIV/0! | #DIV/0! | #DIV/0! | #DIV/0! | #DIV/0! | #DIV/0! | 0 | 0 | 0
| 2001 | 5036 | 0 | 0% | 0 | #DIV/0! | 0 | 0 | 0 | 0 |  | 0 | 0 | 0 | 0 | #DIV/0! | #DIV/0! | #DIV/0! | #DIV/0! | #DIV/0! | #DIV/0! | #DIV/0! | #DIV/0! | #DIV/0! | 0 | 0 | 0
| 2002 | 0 | 0 | #DIV/0! | 0 | #DIV/0! | 0 | 0 | 0 | 0 |  | 0 | 0 | 0 | 0 | #DIV/0! | #DIV/0! | #DIV/0! | #DIV/0! | #DIV/0! | #DIV/0! | #DIV/0! | #DIV/0! | #DIV/0! | 0 | 0 | 0
| 2003 | 0 | 0 | #DIV/0! | 0 | #DIV/0! | 0 | 0 | 0 | 0 |  | 0 | 0 | 0 | 0 | #DIV/0! | #DIV/0! | #DIV/0! | #DIV/0! | #DIV/0! | #DIV/0! | #DIV/0! | #DIV/0! | #DIV/0! | 0 | 0 | 0
| 2004 | 4398 | 0 | 0% | 0 | #DIV/0! | 0 | 0 | 0 | 0 |  | 0 | 0 | 0 | 0 | #DIV/0! | #DIV/0! | #DIV/0! | #DIV/0! | #DIV/0! | #DIV/0! | #DIV/0! | #DIV/0! | #DIV/0! | 0 | 0 | 0
| 2005 | 4374 | 0 | 0% | 0 | #DIV/0! | 0 | 0 | 0 | 0 |  | 0 | 0 | 0 | 0 | #DIV/0! | #DIV/0! | #DIV/0! | #DIV/0! | #DIV/0! | #DIV/0! | #DIV/0! | #DIV/0! | #DIV/0! | 0 | 0 | 0
| 2006 | 4267 | 579 | 13.57% | 0 | 0 | 579 | 0 | 0 | 0 |  | 0 | 0 | 0 | 0 | 0 | 0 | 0 | 0 | 0 | 0 | 0 | 0 | 0 | 0 | 0 | 0
| 2007 | 4174 | 574 | 13.75% | 0 | 0 | 574 | 0 | 0 | 0 |  | 0 | 0 | 0 | 0 | 0 | 0 | 0 | 0 | 0 | 0 | 0 | 0 | 0 | 0 | 0 | 0
| 2008 | 0 | 0 | #DIV/0! | 0 | #DIV/0! | 0 | 0 | 0 | 0 |  | 0 | 0 | 0 | 0 | #DIV/0! | #DIV/0! | #DIV/0! | #DIV/0! | #DIV/0! | #DIV/0! | #DIV/0! | #DIV/0! | #DIV/0! | 0 | 0 | 0
| 2009 | 0 | 0 | #DIV/0! | 0 | #DIV/0! | 0 | 0 | 0 | 0 |  | 0 | 0 | 0 | 0 | #DIV/0! | #DIV/0! | #DIV/0! | #DIV/0! | #DIV/0! | #DIV/0! | #DIV/0! | #DIV/0! | #DIV/0! | 0 | 0 | 0
| 2010 | 0 | 0 | #DIV/0! | 0 | #DIV/0! | 0 | 0 | 0 | 0 |  | 0 | 0 | 0 | 0 | #DIV/0! | #DIV/0! | #DIV/0! | #DIV/0! | #DIV/0! | #DIV/0! | #DIV/0! | #DIV/0! | #DIV/0! | 0 | 0 | 0
| 2011 | 0 | 0 | #DIV/0! | 0 | #DIV/0! | 0 | 0 | 0 | 0 |  | 0 | 0 | 0 | 0 | #DIV/0! | #DIV/0! | #DIV/0! | #DIV/0! | #DIV/0! | #DIV/0! | #DIV/0! | #DIV/0! | #DIV/0! | 0 | 0 | 0 | #DIV/0! | #DIV/0! | #DIV/0! | #DIV/0! | #DIV/0! | #DIV/0! | #REF! | #REF! | #REF! | #REF! | #DIV/0!
| 2012 | 0 | 0 | #DIV/0! | 0 | #DIV/0! | 0 | 11 | 10 | 1 |  | 0 | 0 | 0 | 0 | #DIV/0! | #DIV/0! | #DIV/0! | #DIV/0! | #DIV/0! | #DIV/0! | #DIV/0! | #DIV/0! | #DIV/0! | 0 | 11 | -11 | #DIV/0! | #DIV/0! | 90.91% | 9.091% | 0% | 0% | #REF! | #REF! | #REF! | #REF! | #REF!
| 2013 | 0 | 0 | #DIV/0! | 0 | #DIV/0! | 0 | 42 | 26 | 16 |  | 0 | 0 | 0 | 0 | #DIV/0! | #DIV/0! | #DIV/0! | #DIV/0! | #DIV/0! | #DIV/0! | #DIV/0! | #DIV/0! | #DIV/0! | 0 | 42 | -42 | #DIV/0! | #DIV/0! | 61.9% | 38.1% | 0% | 0% | #REF! | #REF! | #REF! | #REF! | #REF!
| 2014 | 0 | 0 | #DIV/0! | 0 | #DIV/0! | 0 | 36 | 21 | 15 |  | 0 | 0 | 0 | 0 | #DIV/0! | #DIV/0! | #DIV/0! | #DIV/0! | #DIV/0! | #DIV/0! | #DIV/0! | #DIV/0! | #DIV/0! | 0 | 36 | -36 | #DIV/0! | #DIV/0! | 58.33% | 41.67% | 0% | 0% | #REF! | #REF! | #REF! | #REF! | #REF!
| 2015 | 0 | 0 | #DIV/0! | 0 | #DIV/0! | 0 | 0 | [7 empty] | #DIV/0! | #DIV/0! | #DIV/0! | #DIV/0! | #DIV/0! | #DIV/0! | #DIV/0! | #DIV/0! | #DIV/0! | 0 | 0 | 0 | #DIV/0! | #DIV/0! | #DIV/0! | #DIV/0! | #DIV/0! | #DIV/0! | #REF! | #REF! | #REF! | #REF! | #DIV/0!
홍동면 | 1996 | 5736 | 0 | 0% | 0 | #DIV/0! | 0 | 0 | 0 | 0 |  | 0 | 0 | 0 | 0 | #DIV/0! | #DIV/0! | #DIV/0! | #DIV/0! | #DIV/0! | #DIV/0! | #DIV/0! | #DIV/0! | #DIV/0! | 0 | 0 | 0
| 1997 | 5538 | 0 | 0% | 0 | #DIV/0! | 0 | 0 | 0 | 0 |  | 0 | 0 | 0 | 0 | #DIV/0! | #DIV/0! | #DIV/0! | #DIV/0! | #DIV/0! | #DIV/0! | #DIV/0! | #DIV/0! | #DIV/0! | 0 | 0 | 0
| 1998 | 5419 | 0 | 0% | 0 | #DIV/0! | 0 | 0 | 0 | 0 |  | 0 | 0 | 0 | 0 | #DIV/0! | #DIV/0! | #DIV/0! | #DIV/0! | #DIV/0! | #DIV/0! | #DIV/0! | #DIV/0! | #DIV/0! | 0 | 0 | 0
| 1999 | 5272 | 0 | 0% | 0 | #DIV/0! | 0 | 0 | 0 | 0 |  | 0 | 0 | 0 | 0 | #DIV/0! | #DIV/0! | #DIV/0! | #DIV/0! | #DIV/0! | #DIV/0! | #DIV/0! | #DIV/0! | #DIV/0! | 0 | 0 | 0
| 2000 | 0 | 0 | #DIV/0! | 0 | #DIV/0! | 0 | 0 | 0 | 0 |  | 0 | 0 | 0 | 0 | #DIV/0! | #DIV/0! | #DIV/0! | #DIV/0! | #DIV/0! | #DIV/0! | #DIV/0! | #DIV/0! | #DIV/0! | 0 | 0 | 0
| 2001 | 4848 | 0 | 0% | 0 | #DIV/0! | 0 | 0 | 0 | 0 |  | 0 | 0 | 0 | 0 | #DIV/0! | #DIV/0! | #DIV/0! | #DIV/0! | #DIV/0! | #DIV/0! | #DIV/0! | #DIV/0! | #DIV/0! | 0 | 0 | 0
| 2002 | 0 | 0 | #DIV/0! | 0 | #DIV/0! | 0 | 0 | 0 | 0 |  | 0 | 0 | 0 | 0 | #DIV/0! | #DIV/0! | #DIV/0! | #DIV/0! | #DIV/0! | #DIV/0! | #DIV/0! | #DIV/0! | #DIV/0! | 0 | 0 | 0
| 2003 | 0 | 0 | #DIV/0! | 0 | #DIV/0! | 0 | 0 | 0 | 0 |  | 0 | 0 | 0 | 0 | #DIV/0! | #DIV/0! | #DIV/0! | #DIV/0! | #DIV/0! | #DIV/0! | #DIV/0! | #DIV/0! | #DIV/0! | 0 | 0 | 0
| 2004 | 4442 | 0 | 0% | 0 | #DIV/0! | 0 | 0 | 0 | 0 |  | 0 | 0 | 0 | 0 | #DIV/0! | #DIV/0! | #DIV/0! | #DIV/0! | #DIV/0! | #DIV/0! | #DIV/0! | #DIV/0! | #DIV/0! | 0 | 0 | 0
| 2005 | 4438 | 0 | 0% | 0 | #DIV/0! | 0 | 0 | 0 | 0 |  | 0 | 0 | 0 | 0 | #DIV/0! | #DIV/0! | #DIV/0! | #DIV/0! | #DIV/0! | #DIV/0! | #DIV/0! | #DIV/0! | #DIV/0! | 0 | 0 | 0
| 2006 | 4308 | 467 | 10.84% | 0 | 0 | 467 | 0 | 0 | 0 |  | 0 | 0 | 0 | 0 | 0 | 0 | 0 | 0 | 0 | 0 | 0 | 0 | 0 | 0 | 0 | 0
| 2007 | 4178 | 454 | 10.87% | 0 | 0 | 454 | 0 | 0 | 0 |  | 0 | 0 | 0 | 0 | 0 | 0 | 0 | 0 | 0 | 0 | 0 | 0 | 0 | 0 | 0 | 0
| 2008 | 0 | 0 | #DIV/0! | 0 | #DIV/0! | 0 | 0 | 0 | 0 |  | 0 | 0 | 0 | 0 | #DIV/0! | #DIV/0! | #DIV/0! | #DIV/0! | #DIV/0! | #DIV/0! | #DIV/0! | #DIV/0! | #DIV/0! | 0 | 0 | 0
| 2009 | 0 | 0 | #DIV/0! | 0 | #DIV/0! | 0 | 0 | 0 | 0 |  | 0 | 0 | 0 | 0 | #DIV/0! | #DIV/0! | #DIV/0! | #DIV/0! | #DIV/0! | #DIV/0! | #DIV/0! | #DIV/0! | #DIV/0! | 0 | 0 | 0
| 2010 | 0 | 0 | #DIV/0! | 0 | #DIV/0! | 0 | 21 | 5 | 16 |  | 0 | 0 | 0 | 0 | #DIV/0! | #DIV/0! | #DIV/0! | #DIV/0! | #DIV/0! | #DIV/0! | #DIV/0! | #DIV/0! | #DIV/0! | 0 | 21 | -21
| 2011 | 0 | 0 | #DIV/0! | 0 | #DIV/0! | 0 | 30 | 5 | 25 |  | 0 | 0 | 0 | 0 | #DIV/0! | #DIV/0! | #DIV/0! | #DIV/0! | #DIV/0! | #DIV/0! | #DIV/0! | #DIV/0! | #DIV/0! | 0 | 30 | -30
| 2012 | 0 | 0 | #DIV/0! | 0 | #DIV/0! | 0 | 329 | 277 | 52 |  | 0 | 0 | 0 | 0 | #DIV/0! | #DIV/0! | #DIV/0! | #DIV/0! | #DIV/0! | #DIV/0! | #DIV/0! | #DIV/0! | #DIV/0! | 0 | 329 | -329
| 2013 | 0 | 0 | #DIV/0! | 0 | #DIV/0! | 0 | 446 | 381 | 65 |  | 0 | 0 | 0 | 0 | #DIV/0! | #DIV/0! | #DIV/0! | #DIV/0! | #DIV/0! | #DIV/0! | #DIV/0! | #DIV/0! | #DIV/0! | 0 | 446 | -446
| 2014 | 0 | 0 | #DIV/0! | 0 | #DIV/0! | 0 | 421 | 349 | 72 |  | 0 | 0 | 0 | 0 | #DIV/0! | #DIV/0! | #DIV/0! | #DIV/0! | #DIV/0! | #DIV/0! | #DIV/0! | #DIV/0! | #DIV/0! | 0 | 421 | -421
| 2015 | 0 | 0 | #DIV/0! | 0 | #DIV/0! | 0 | 0 | [7 empty] | #DIV/0! | #DIV/0! | #DIV/0! | #DIV/0! | #DIV/0! | #DIV/0! | #DIV/0! | #DIV/0! | #DIV/0! | 0 | 0 | 0
장곡면 | 1996 | 5476 | 0 | 0% | 0 | #DIV/0! | 0 | 0 | 0 | 0 |  | 0 | 0 | 0 | 0 | #DIV/0! | #DIV/0! | #DIV/0! | #DIV/0! | #DIV/0! | #DIV/0! | #DIV/0! | #DIV/0! | #DIV/0! | 0 | 0 | 0
| 1997 | 5222 | 0 | 0% | 0 | #DIV/0! | 0 | 0 | 0 | 0 |  | 0 | 0 | 0 | 0 | #DIV/0! | #DIV/0! | #DIV/0! | #DIV/0! | #DIV/0! | #DIV/0! | #DIV/0! | #DIV/0! | #DIV/0! | 0 | 0 | 0
| 1998 | 5115 | 0 | 0% | 0 | #DIV/0! | 0 | 0 | 0 | 0 |  | 0 | 0 | 0 | 0 | #DIV/0! | #DIV/0! | #DIV/0! | #DIV/0! | #DIV/0! | #DIV/0! | #DIV/0! | #DIV/0! | #DIV/0! | 0 | 0 | 0
| 1999 | 4902 | 0 | 0% | 0 | #DIV/0! | 0 | 0 | 0 | 0 |  | 0 | 0 | 0 | 0 | #DIV/0! | #DIV/0! | #DIV/0! | #DIV/0! | #DIV/0! | #DIV/0! | #DIV/0! | #DIV/0! | #DIV/0! | 0 | 0 | 0
| 2000 | 0 | 0 | #DIV/0! | 0 | #DIV/0! | 0 | 0 | 0 | 0 |  | 0 | 0 | 0 | 0 | #DIV/0! | #DIV/0! | #DIV/0! | #DIV/0! | #DIV/0! | #DIV/0! | #DIV/0! | #DIV/0! | #DIV/0! | 0 | 0 | 0
| 2001 | 4478 | 0 | 0% | 0 | #DIV/0! | 0 | 0 | 0 | 0 |  | 0 | 0 | 0 | 0 | #DIV/0! | #DIV/0! | #DIV/0! | #DIV/0! | #DIV/0! | #DIV/0! | #DIV/0! | #DIV/0! | #DIV/0! | 0 | 0 | 0
| 2002 | 0 | 0 | #DIV/0! | 0 | #DIV/0! | 0 | 0 | 0 | 0 |  | 0 | 0 | 0 | 0 | #DIV/0! | #DIV/0! | #DIV/0! | #DIV/0! | #DIV/0! | #DIV/0! | #DIV/0! | #DIV/0! | #DIV/0! | 0 | 0 | 0
| 2003 | 0 | 0 | #DIV/0! | 0 | #DIV/0! | 0 | 0 | 0 | 0 |  | 0 | 0 | 0 | 0 | #DIV/0! | #DIV/0! | #DIV/0! | #DIV/0! | #DIV/0! | #DIV/0! | #DIV/0! | #DIV/0! | #DIV/0! | 0 | 0 | 0
| 2004 | 3985 | 0 | 0% | 0 | #DIV/0! | 0 | 0 | 0 | 0 |  | 0 | 0 | 0 | 0 | #DIV/0! | #DIV/0! | #DIV/0! | #DIV/0! | #DIV/0! | #DIV/0! | #DIV/0! | #DIV/0! | #DIV/0! | 0 | 0 | 0
| 2005 | 4020 | 0 | 0% | 0 | #DIV/0! | 0 | 0 | 0 | 0 |  | 0 | 0 | 0 | 0 | #DIV/0! | #DIV/0! | #DIV/0! | #DIV/0! | #DIV/0! | #DIV/0! | #DIV/0! | #DIV/0! | #DIV/0! | 0 | 0 | 0
| 2006 | 3877 | 746 | 19.24% | 0 | 0 | 746 | 0 | 0 | 0 |  | 0 | 0 | 0 | 0 | 0 | 0 | 0 | 0 | 0 | 0 | 0 | 0 | 0 | 0 | 0 | 0
| 2007 | 3802 | 712 | 18.73% | 0 | 0 | 712 | 0 | 0 | 0 |  | 0 | 0 | 0 | 0 | 0 | 0 | 0 | 0 | 0 | 0 | 0 | 0 | 0 | 0 | 0 | 0
| 2008 | 0 | 0 | #DIV/0! | 0 | #DIV/0! | 0 | 0 | 0 | 0 |  | 0 | 0 | 0 | 0 | #DIV/0! | #DIV/0! | #DIV/0! | #DIV/0! | #DIV/0! | #DIV/0! | #DIV/0! | #DIV/0! | #DIV/0! | 0 | 0 | 0
| 2009 | 0 | 0 | #DIV/0! | 0 | #DIV/0! | 0 | 0 | 0 | 0 |  | 0 | 0 | 0 | 0 | #DIV/0! | #DIV/0! | #DIV/0! | #DIV/0! | #DIV/0! | #DIV/0! | #DIV/0! | #DIV/0! | #DIV/0! | 0 | 0 | 0
| 2010 | 0 | 0 | #DIV/0! | 0 | #DIV/0! | 0 | 22 | 11 | 11 |  | 0 | 0 | 0 | 0 | #DIV/0! | #DIV/0! | #DIV/0! | #DIV/0! | #DIV/0! | #DIV/0! | #DIV/0! | #DIV/0! | #DIV/0! | 0 | 22 | -22
| 2011 | 0 | 0 | #DIV/0! | 0 | #DIV/0! | 0 | 32 | 16 | 16 |  | 0 | 0 | 0 | 0 | #DIV/0! | #DIV/0! | #DIV/0! | #DIV/0! | #DIV/0! | #DIV/0! | #DIV/0! | #DIV/0! | #DIV/0! | 0 | 32 | -32
| 2012 | 0 | 0 | #DIV/0! | 0 | #DIV/0! | 0 | 179 | 161 | 18 |  | 0 | 0 | 0 | 0 | #DIV/0! | #DIV/0! | #DIV/0! | #DIV/0! | #DIV/0! | #DIV/0! | #DIV/0! | #DIV/0! | #DIV/0! | 0 | 179 | -179
| 2013 | 0 | 0 | #DIV/0! | 0 | #DIV/0! | 0 | 172 | 148 | 24 |  | 0 | 0 | 0 | 0 | #DIV/0! | #DIV/0! | #DIV/0! | #DIV/0! | #DIV/0! | #DIV/0! | #DIV/0! | #DIV/0! | #DIV/0! | 0 | 172 | -172
| 2014 | 0 | 0 | #DIV/0! | 0 | #DIV/0! | 0 | 184 | 160 | 24 |  | 0 | 0 | 0 | 0 | #DIV/0! | #DIV/0! | #DIV/0! | #DIV/0! | #DIV/0! | #DIV/0! | #DIV/0! | #DIV/0! | #DIV/0! | 0 | 184 | -184
| 2015 | 0 | 0 | #DIV/0! | 0 | #DIV/0! | 0 | 0 | [7 empty] | #DIV/0! | #DIV/0! | #DIV/0! | #DIV/0! | #DIV/0! | #DIV/0! | #DIV/0! | #DIV/0! | #DIV/0! | 0 | 0 | 0
은하면 | 1996 | 4128 | 0 | 0% | 0 | #DIV/0! | 0 | 0 | 0 | 0 |  | 0 | 0 | 0 | 0 | #DIV/0! | #DIV/0! | #DIV/0! | #DIV/0! | #DIV/0! | #DIV/0! | #DIV/0! | #DIV/0! | #DIV/0! | 0 | 0 | 0
| 1997 | 3984 | 0 | 0% | 0 | #DIV/0! | 0 | 0 | 0 | 0 |  | 0 | 0 | 0 | 0 | #DIV/0! | #DIV/0! | #DIV/0! | #DIV/0! | #DIV/0! | #DIV/0! | #DIV/0! | #DIV/0! | #DIV/0! | 0 | 0 | 0
| 1998 | 3909 | 0 | 0% | 0 | #DIV/0! | 0 | 0 | 0 | 0 |  | 0 | 0 | 0 | 0 | #DIV/0! | #DIV/0! | #DIV/0! | #DIV/0! | #DIV/0! | #DIV/0! | #DIV/0! | #DIV/0! | #DIV/0! | 0 | 0 | 0
| 1999 | 3838 | 0 | 0% | 0 | #DIV/0! | 0 | 0 | 0 | 0 |  | 0 | 0 | 0 | 0 | #DIV/0! | #DIV/0! | #DIV/0! | #DIV/0! | #DIV/0! | #DIV/0! | #DIV/0! | #DIV/0! | #DIV/0! | 0 | 0 | 0
| 2000 | 0 | 0 | #DIV/0! | 0 | #DIV/0! | 0 | 0 | 0 | 0 |  | 0 | 0 | 0 | 0 | #DIV/0! | #DIV/0! | #DIV/0! | #DIV/0! | #DIV/0! | #DIV/0! | #DIV/0! | #DIV/0! | #DIV/0! | 0 | 0 | 0
| 2001 | 3551 | 0 | 0% | 0 | #DIV/0! | 0 | 0 | 0 | 0 |  | 0 | 0 | 0 | 0 | #DIV/0! | #DIV/0! | #DIV/0! | #DIV/0! | #DIV/0! | #DIV/0! | #DIV/0! | #DIV/0! | #DIV/0! | 0 | 0 | 0
| 2002 | 0 | 0 | #DIV/0! | 0 | #DIV/0! | 0 | 0 | 0 | 0 |  | 0 | 0 | 0 | 0 | #DIV/0! | #DIV/0! | #DIV/0! | #DIV/0! | #DIV/0! | #DIV/0! | #DIV/0! | #DIV/0! | #DIV/0! | 0 | 0 | 0
| 2003 | 0 | 0 | #DIV/0! | 0 | #DIV/0! | 0 | 0 | 0 | 0 |  | 0 | 0 | 0 | 0 | #DIV/0! | #DIV/0! | #DIV/0! | #DIV/0! | #DIV/0! | #DIV/0! | #DIV/0! | #DIV/0! | #DIV/0! | 0 | 0 | 0
| 2004 | 3315 | 8 | 0.2413% | 0 | 0 | 8 | 342.4356 | 0 | 0 |  | 342.4356 | 0 | 0 | 0 | 0 | 0 | 0 | 42804.4521 | 0 | 0 | 0 | 42804.4521 | 42804.4521 | 0 | 342.4356 | -342.4356
| 2005 | 3312 | 196 | 5.918% | 757 | 3862 | 196 | 674.6493 | 2.3644 | 436.5123 |  | 235.7726 | 0 | 0 | 0 | 12.0632 | 2227.1037 | 0 | 1202.9214 | 0 | 0 | 0 | 3430.0252 | 3442.0883 | 757 | 674.6493 | 82.3507
| 2006 | 3235 | 1293 | 39.97% | 392 | 303 | 1293 | 391.7808 | 13.6986 | 326.0274 |  | 52.0548 | 0 | 0 | 0 | 10.5945 | 252.148 | 0 | 40.2589 | 0 | 0 | 0 | 292.407 | 303.0014 | 392 | 391.7808 | 0.21918
| 2007 | 3091 | 1288 | 41.67% | 346 | 269 | 1288 | 348 | 16 | 285 |  | 47 | 0 | 0 | 0 | 12.4224 | 221.2733 | 0 | 36.4907 | 0 | 0 | 0 | 257.764 | 270.1863 | 346 | 348 | -2
| 2008 | 0 | 0 | #DIV/0! | 0 | #DIV/0! | 0 | 271 | 30 | 16 |  | 225 | 0 | 0 | 0 | #DIV/0! | #DIV/0! | #DIV/0! | #DIV/0! | #DIV/0! | #DIV/0! | #DIV/0! | #DIV/0! | #DIV/0! | 0 | 271 | -271
| 2009 | 0 | 0 | #DIV/0! | 0 | #DIV/0! | 0 | 376 | 118 | 258 |  | 0 | 0 | 0 | 0 | #DIV/0! | #DIV/0! | #DIV/0! | #DIV/0! | #DIV/0! | #DIV/0! | #DIV/0! | #DIV/0! | #DIV/0! | 0 | 376 | -376
| 2010 | 0 | 0 | #DIV/0! | 0 | #DIV/0! | 0 | 517 | 142 | 375 |  | 0 | 0 | 0 | 0 | #DIV/0! | #DIV/0! | #DIV/0! | #DIV/0! | #DIV/0! | #DIV/0! | #DIV/0! | #DIV/0! | #DIV/0! | 0 | 517 | -517
| 2011 | 0 | 0 | #DIV/0! | 0 | #DIV/0! | 0 | 959 | 118 | 841 |  | 0 | 0 | 0 | 0 | #DIV/0! | #DIV/0! | #DIV/0! | #DIV/0! | #DIV/0! | #DIV/0! | #DIV/0! | #DIV/0! | #DIV/0! | 0 | 959 | -959
| 2012 | 0 | 0 | #DIV/0! | 0 | #DIV/0! | 0 | 848 | 368 | 480 |  | 0 | 0 | 0 | 0 | #DIV/0! | #DIV/0! | #DIV/0! | #DIV/0! | #DIV/0! | #DIV/0! | #DIV/0! | #DIV/0! | #DIV/0! | 0 | 848 | -848
| 2013 | 0 | 0 | #DIV/0! | 0 | #DIV/0! | 0 | 831 | 377 | 454 |  | 0 | 0 | 0 | 0 | #DIV/0! | #DIV/0! | #DIV/0! | #DIV/0! | #DIV/0! | #DIV/0! | #DIV/0! | #DIV/0! | #DIV/0! | 0 | 831 | -831
| 2014 | 0 | 0 | #DIV/0! | 0 | #DIV/0! | 0 | 867 | 398 | 469 |  | 0 | 0 | 0 | 0 | #DIV/0! | #DIV/0! | #DIV/0! | #DIV/0! | #DIV/0! | #DIV/0! | #DIV/0! | #DIV/0! | #DIV/0! | 0 | 867 | -867
| 2015 | 0 | 0 | #DIV/0! | 0 | #DIV/0! | 0 | 0 | [7 empty] | #DIV/0! | #DIV/0! | #DIV/0! | #DIV/0! | #DIV/0! | #DIV/0! | #DIV/0! | #DIV/0! | #DIV/0! | 0 | 0 | 0
결성면 | 1996 | 3870 | 0 | 0% | 0 | #DIV/0! | 0 | 0 | 0 | 0 |  | 0 | 0 | 0 | 0 | #DIV/0! | #DIV/0! | #DIV/0! | #DIV/0! | #DIV/0! | #DIV/0! | #DIV/0! | #DIV/0! | #DIV/0! | 0 | 0 | 0
| 1997 | 3728 | 0 | 0% | 0 | #DIV/0! | 0 | 0 | 0 | 0 |  | 0 | 0 | 0 | 0 | #DIV/0! | #DIV/0! | #DIV/0! | #DIV/0! | #DIV/0! | #DIV/0! | #DIV/0! | #DIV/0! | #DIV/0! | 0 | 0 | 0
| 1998 | 3617 | 0 | 0% | 0 | #DIV/0! | 0 | 0 | 0 | 0 |  | 0 | 0 | 0 | 0 | #DIV/0! | #DIV/0! | #DIV/0! | #DIV/0! | #DIV/0! | #DIV/0! | #DIV/0! | #DIV/0! | #DIV/0! | 0 | 0 | 0
| 1999 | 3535 | 0 | 0% | 0 | #DIV/0! | 0 | 0 | 0 | 0 |  | 0 | 0 | 0 | 0 | #DIV/0! | #DIV/0! | #DIV/0! | #DIV/0! | #DIV/0! | #DIV/0! | #DIV/0! | #DIV/0! | #DIV/0! | 0 | 0 | 0
| 2000 | 3370 | 400 | 11.87% | 15 | 38 | 400 | 0 | 0 | 0 |  | 0 | 0 | 0 | 0 | 0 | 0 | 0 | 0 | 0 | 0 | 0 | 0 | 0 | 15 | 0 | 15
| 2001 | 3309 | 335 | 10.12% | 61 | 182 | 335 | 35.8959 | 17.2932 | 15.0438 |  | 3.5589 | 0 | 0 | 0 | 51.6213 | 44.907 | 0 | 10.6236 | 0 | 0 | 0 | 55.5306 | 107.1519 | 61 | 35.8959 | 25.1041
| 2002 | 3215 | 372 | 11.57% | 63 | 169 | 372 | 30.9014 | 20.7315 | 4.0685 |  | 6.1014 | 0 | 0 | 0 | 55.7299 | 10.9368 | 0 | 16.4015 | 0 | 0 | 0 | 27.3383 | 83.0682 | 63 | 30.9014 | 32.0986
| 2003 | 3082 | 372 | 12.07% | 120 | 323 | 372 | 43.5699 | 26.6164 | 8.274 |  | 8.6795 | 0 | 0 | 0 | 71.5496 | 22.2419 | 0 | 23.3319 | 0 | 0 | 0 | 45.5737 | 117.1233 | 120 | 43.5699 | 76.4301 | 36.31% | 63.69% | 61.09% | 38.91% | 0% | 0% | #REF! | #REF! | #REF! | #REF! | #REF!
| 2004 | 3023 | 488 | 16.14% | 76 | 156 | 488 | 57.3945 | 33.0356 | 15.8247 |  | 8.5342 | 0 | 0 | 0 | 67.6959 | 32.4276 | 0 | 17.4882 | 0 | 0 | 0 | 49.9158 | 117.6117 | 76 | 57.3945 | 18.6055 | 75.52% | 24.48% | 57.56% | 42.44% | 0% | 0% | #REF! | #REF! | #REF! | #REF! | #REF!
| 2005 | 3071 | 532 | 17.32% | 136 | 256 | 532 | 3.2685 | 3.2685 | 0 |  | 0 | 0 | 0 | 0 | 6.1438 | 0 | 0 | 0 | 0 | 0 | 0 | 0 | 6.1438 | 136 | 3.2685 | 132.7315 | 2.403% | 97.6% | 100% | 0% | 0% | 0% | #REF! | #REF! | #REF! | #REF! | #REF!
| 2006 | 2861 | 640 | 22.37% | 439 | 686 | 640 | 120.5479 | 54.7945 | 27.3973 |  | 38.3562 | 0 | 0 | 0 | 85.6164 | 42.8082 | 0 | 59.9315 | 0 | 0 | 0 | 102.7397 | 188.3562 | 439 | 120.5479 | 318.4521 | 27.46% | 72.54% | 45.45% | 54.55% | 0% | 0% | #REF! | #REF! | #REF! | #REF! | #REF!
| 2007 | 2784 | 658 | 23.64% | 165 | 251 | 658 | 164 | 79 | 36 |  | 49 | 0 | 0 | 0 | 120.0608 | 54.7112 | 0 | 74.4681 | 0 | 0 | 0 | 129.1793 | 249.2401 | 165 | 164 | 1 | 99.39% | 0.6061% | 48.17% | 51.83% | 0% | 0% | #REF! | #REF! | #REF! | #REF! | #REF!
| 2008 | 0 | 0 | #DIV/0! | 0 | #DIV/0! | 0 | 249 | 104 | 3 |  | 142 | 0 | 0 | 0 | #DIV/0! | #DIV/0! | #DIV/0! | #DIV/0! | #DIV/0! | #DIV/0! | #DIV/0! | #DIV/0! | #DIV/0! | 0 | 249 | -249 | #DIV/0! | #DIV/0! | 41.77% | 58.23% | 0% | 0% | #REF! | #REF! | #REF! | #REF! | #REF!
| 2009 | 0 | 0 | #DIV/0! | 0 | #DIV/0! | 0 | 277 | 107 | 170 |  | 0 | 0 | 0 | 0 | #DIV/0! | #DIV/0! | #DIV/0! | #DIV/0! | #DIV/0! | #DIV/0! | #DIV/0! | #DIV/0! | #DIV/0! | 0 | 277 | -277 | #DIV/0! | #DIV/0! | 38.63% | 61.37% | 0% | 0% | #REF! | #REF! | #REF! | #REF! | #REF!
| 2010 | 0 | 0 | #DIV/0! | 0 | #DIV/0! | 0 | 296 | 112 | 184 |  | 0 | 0 | 0 | 0 | #DIV/0! | #DIV/0! | #DIV/0! | #DIV/0! | #DIV/0! | #DIV/0! | #DIV/0! | #DIV/0! | #DIV/0! | 0 | 296 | -296 | #DIV/0! | #DIV/0! | 37.84% | 62.16% | 0% | 0% | #REF! | #REF! | #REF! | #REF! | #REF!
| 2011 | 0 | 0 | #DIV/0! | 0 | #DIV/0! | 0 | 247 | 74 | 173 |  | 0 | 0 | 0 | 0 | #DIV/0! | #DIV/0! | #DIV/0! | #DIV/0! | #DIV/0! | #DIV/0! | #DIV/0! | #DIV/0! | #DIV/0! | 0 | 247 | -247 | #DIV/0! | #DIV/0! | 29.96% | 70.04% | 0% | 0% | #REF! | #REF! | #REF! | #REF! | #REF!
| 2012 | 0 | 0 | #DIV/0! | 0 | #DIV/0! | 0 | 584 | 186 | 398 |  | 0 | 0 | 0 | 0 | #DIV/0! | #DIV/0! | #DIV/0! | #DIV/0! | #DIV/0! | #DIV/0! | #DIV/0! | #DIV/0! | #DIV/0! | 0 | 584 | -584 | #DIV/0! | #DIV/0! | 31.85% | 68.15% | 0% | 0% | #REF! | #REF! | #REF! | #REF! | #REF!
| 2013 | 0 | 0 | #DIV/0! | 0 | #DIV/0! | 0 | 643 | 213 | 430 |  | 0 | 0 | 0 | 0 | #DIV/0! | #DIV/0! | #DIV/0! | #DIV/0! | #DIV/0! | #DIV/0! | #DIV/0! | #DIV/0! | #DIV/0! | 0 | 643 | -643 | #DIV/0! | #DIV/0! | 33.13% | 66.87% | 0% | 0% | #REF! | #REF! | #REF! | #REF! | #REF!
| 2014 | 0 | 0 | #DIV/0! | 0 | #DIV/0! | 0 | 631 | 253 | 378 |  | 0 | 0 | 0 | 0 | #DIV/0! | #DIV/0! | #DIV/0! | #DIV/0! | #DIV/0! | #DIV/0! | #DIV/0! | #DIV/0! | #DIV/0! | 0 | 631 | -631 | #DIV/0! | #DIV/0! | 40.1% | 59.9% | 0% | 0% | #REF! | #REF! | #REF! | #REF! | #REF!
| 2015 | 0 | 0 | #DIV/0! | 0 | #DIV/0! | 0 | 0 | [7 empty] | #DIV/0! | #DIV/0! | #DIV/0! | #DIV/0! | #DIV/0! | #DIV/0! | #DIV/0! | #DIV/0! | #DIV/0! | 0 | 0 | 0 | #DIV/0! | #DIV/0! | #DIV/0! | #DIV/0! | #DIV/0! | #DIV/0! | #REF! | #REF! | #REF! | #REF! | #DIV/0!
서부면 | 1996 | 5078 | 0 | 0% | 0 | #DIV/0! | 0 | 0 | 0 | 0 |  | 0 | 0 | 0 | 0 | #DIV/0! | #DIV/0! | #DIV/0! | #DIV/0! | #DIV/0! | #DIV/0! | #DIV/0! | #DIV/0! | #DIV/0! | 0 | 0 | 0
| 1997 | 4919 | 0 | 0% | 0 | #DIV/0! | 0 | 0 | 0 | 0 |  | 0 | 0 | 0 | 0 | #DIV/0! | #DIV/0! | #DIV/0! | #DIV/0! | #DIV/0! | #DIV/0! | #DIV/0! | #DIV/0! | #DIV/0! | 0 | 0 | 0
| 1998 | 4787 | 0 | 0% | 0 | #DIV/0! | 0 | 0 | 0 | 0 |  | 0 | 0 | 0 | 0 | #DIV/0! | #DIV/0! | #DIV/0! | #DIV/0! | #DIV/0! | #DIV/0! | #DIV/0! | #DIV/0! | #DIV/0! | 0 | 0 | 0
| 1999 | 4695 | 0 | 0% | 0 | #DIV/0! | 0 | 0 | 0 | 0 |  | 0 | 0 | 0 | 0 | #DIV/0! | #DIV/0! | #DIV/0! | #DIV/0! | #DIV/0! | #DIV/0! | #DIV/0! | #DIV/0! | #DIV/0! | 0 | 0 | 0
| 2000 | 0 | 0 | #DIV/0! | 0 | #DIV/0! | 0 | 0 | 0 | 0 |  | 0 | 0 | 0 | 0 | #DIV/0! | #DIV/0! | #DIV/0! | #DIV/0! | #DIV/0! | #DIV/0! | #DIV/0! | #DIV/0! | #DIV/0! | 0 | 0 | 0
| 2001 | 4437 | 0 | 0% | 0 | #DIV/0! | 0 | 0 | 0 | 0 |  | 0 | 0 | 0 | 0 | #DIV/0! | #DIV/0! | #DIV/0! | #DIV/0! | #DIV/0! | #DIV/0! | #DIV/0! | #DIV/0! | #DIV/0! | 0 | 0 | 0
| 2002 | 0 | 0 | #DIV/0! | 0 | #DIV/0! | 0 | 0 | 0 | 0 |  | 0 | 0 | 0 | 0 | #DIV/0! | #DIV/0! | #DIV/0! | #DIV/0! | #DIV/0! | #DIV/0! | #DIV/0! | #DIV/0! | #DIV/0! | 0 | 0 | 0
| 2003 | 0 | 0 | #DIV/0! | 0 | #DIV/0! | 0 | 0 | 0 | 0 |  | 0 | 0 | 0 | 0 | #DIV/0! | #DIV/0! | #DIV/0! | #DIV/0! | #DIV/0! | #DIV/0! | #DIV/0! | #DIV/0! | #DIV/0! | 0 | 0 | 0
| 2004 | 4165 | 440 | 10.56% | 105 | 239 | 440 | 44.074 | 17.4493 | 2.6493 |  | 23.9753 | 0 | 0 | 0 | 39.6575 | 6.0212 | 0 | 54.4894 | 0 | 0 | 0 | 60.5106 | 100.1681 | 105 | 44.074 | 60.926
| 2005 | 4203 | 908 | 21.6% | 205 | 226 | 908 | 172.937 | 78.3644 | 10.5562 |  | 84.0164 | 0 | 0 | 0 | 86.3044 | 11.6257 | 0 | 92.5291 | 0 | 0 | 0 | 104.1548 | 190.4592 | 205 | 172.937 | 32.063
| 2006 | 4004 | 1914 | 47.8% | 223 | 117 | 1914 | 224.6575 | 104.1096 | 16.4384 |  | 104.1096 | 0 | 0 | 0 | 54.3937 | 8.5885 | 0 | 54.3937 | 0 | 0 | 0 | 62.9822 | 117.3759 | 223 | 224.6575 | -1.6575
| 2007 | 3975 | 1977 | 49.74% | 336 | 170 | 1977 | 337 | 173 | 27 |  | 137 | 0 | 0 | 0 | 87.5063 | 13.6571 | 0 | 69.2969 | 0 | 0 | 0 | 82.954 | 170.4603 | 336 | 337 | -1
| 2008 | 0 | 0 | #DIV/0! | 0 | #DIV/0! | 0 | 543 | 252 | 3 |  | 288 | 0 | 0 | 0 | #DIV/0! | #DIV/0! | #DIV/0! | #DIV/0! | #DIV/0! | #DIV/0! | #DIV/0! | #DIV/0! | #DIV/0! | 0 | 543 | -543
| 2009 | 0 | 0 | #DIV/0! | 0 | #DIV/0! | 0 | 592 | 307 | 285 |  | 0 | 0 | 0 | 0 | #DIV/0! | #DIV/0! | #DIV/0! | #DIV/0! | #DIV/0! | #DIV/0! | #DIV/0! | #DIV/0! | #DIV/0! | 0 | 592 | -592
| 2010 | 0 | 0 | #DIV/0! | 0 | #DIV/0! | 0 | 654 | 375 | 279 |  | 0 | 0 | 0 | 0 | #DIV/0! | #DIV/0! | #DIV/0! | #DIV/0! | #DIV/0! | #DIV/0! | #DIV/0! | #DIV/0! | #DIV/0! | 0 | 654 | -654
| 2011 | 0 | 0 | #DIV/0! | 0 | #DIV/0! | 0 | 452 | 225 | 227 |  | 0 | 0 | 0 | 0 | #DIV/0! | #DIV/0! | #DIV/0! | #DIV/0! | #DIV/0! | #DIV/0! | #DIV/0! | #DIV/0! | #DIV/0! | 0 | 452 | -452
| 2012 | 0 | 0 | #DIV/0! | 0 | #DIV/0! | 0 | 727 | 407 | 320 |  | 0 | 0 | 0 | 0 | #DIV/0! | #DIV/0! | #DIV/0! | #DIV/0! | #DIV/0! | #DIV/0! | #DIV/0! | #DIV/0! | #DIV/0! | 0 | 727 | -727 |  |  | 55.98% | 44.02% | 0% | 0% | #REF! | #REF! | #REF! | #REF! | #REF!
| 2013 | 0 | 0 | #DIV/0! | 0 | #DIV/0! | 0 | 752 | 438 | 314 |  | 0 | 0 | 0 | 0 | #DIV/0! | #DIV/0! | #DIV/0! | #DIV/0! | #DIV/0! | #DIV/0! | #DIV/0! | #DIV/0! | #DIV/0! | 0 | 752 | -752 | #DIV/0! | #DIV/0! | 58.24% | 41.76% | 0% | 0% | #REF! | #REF! | #REF! | #REF! | #REF!
| 2014 | 0 | 0 | #DIV/0! | 0 | #DIV/0! | 0 | 721 | 405 | 316 |  | 0 | 0 | 0 | 0 | #DIV/0! | #DIV/0! | #DIV/0! | #DIV/0! | #DIV/0! | #DIV/0! | #DIV/0! | #DIV/0! | #DIV/0! | 0 | 721 | -721 | #DIV/0! | #DIV/0! | 56.17% | 43.83% | 0% | 0% | #REF! | #REF! | #REF! | #REF! | #REF!
| 2015 | 0 | 0 | #DIV/0! | 0 | #DIV/0! | 0 | 0 | [7 empty] | #DIV/0! | #DIV/0! | #DIV/0! | #DIV/0! | #DIV/0! | #DIV/0! | #DIV/0! | #DIV/0! | #DIV/0! | 0 | 0 | 0 | #DIV/0! | #DIV/0! | #DIV/0! | #DIV/0! | #DIV/0! | #DIV/0! | #REF! | #REF! | #REF! | #REF! | #DIV/0!
갈산면 | 1996 | 6205 | 1678 | 27.04% | 443 | 264 | 1678 | 652 | 411 | 128 |  | 113 | 0 | 0 | 0 | 244.9344 | 76.2813 | 0 | 67.3421 | 0 | 0 | 0 | 143.6234 | 388.5578 | 443 | 652 | -209
| 1997 | 5926 | 1678 | 28.32% | 338 | 201 | 1678 | 390.5315 | 132.9781 | 82.0438 |  | 102.1041 | 73.4055 | 0 | 0 | 79.248 | 48.8938 | 0 | 60.8487 | 43.7458 | 0 | 0 | 153.4883 | 232.7363 | 338 | 390.5315 | -52.5315
| 1998 | 5829 | 1552 | 26.63% | 387 | 249 | 1552 | 315.3836 | 119.8137 | 98.9918 |  | 96.5781 | 0 | 0 | 0 | 77.1995 | 63.7834 | 0 | 62.2281 | 0 | 0 | 0 | 126.0115 | 203.2111 | 387 | 315.3836 | 71.6164
| 1999 | 5709 | 1558 | 27.29% | 481 | 309 | 1558 | 335.6822 | 124.7014 | 101.1178 |  | 109.863 | 0 | 0 | 0 | 80.0394 | 64.9023 | 0 | 70.5154 | 0 | 0 | 0 | 135.4177 | 215.4571 | 481 | 335.6822 | 145.3178
| 2000 | 5450 | 1531 | 28.09% | 321 | 210 | 1531 | 264.274 | 97.3753 | 85.2 |  | 81.6986 | 0 | 0 | 0 | 63.6024 | 55.6499 | 0 | 53.3629 | 0 | 0 | 0 | 109.0128 | 172.6153 | 321 | 264.274 | 56.726
| 2001 | 5179 | 1185 | 22.88% | 343 | 289 | 1185 | 226.3945 | 88.3863 | 72.4082 |  | 65.6 | 0 | 0 | 0 | 74.5876 | 61.104 | 0 | 55.3586 | 0 | 0 | 0 | 116.4626 | 191.0502 | 343 | 226.3945 | 116.6055
| 2002 | 5021 | 1885 | 37.54% | 356 | 189 | 1885 | 214.5507 | 85.2767 | 68.7479 |  | 60.526 | 0 | 0 | 0 | 45.2396 | 36.4711 | 0 | 32.1093 | 0 | 0 | 0 | 68.5804 | 113.82 | 356 | 214.5507 | 141.4493
| 2003 | 4847 | 1885 | 38.89% | 390 | 207 | 1885 | 275.1096 | 113.9507 | 81.3589 |  | 79.8 | 0 | 0 | 0 | 60.4513 | 43.1612 | 0 | 42.3342 | 0 | 0 | 0 | 85.4954 | 145.9467 | 390 | 275.1096 | 114.8904
| 2004 | 4735 | 1240 | 26.19% | 419 | 338 | 1240 | 309.8438 | 127.5836 | 89.1205 |  | 93.1397 | 0 | 0 | 0 | 102.89 | 71.8714 | 0 | 75.1127 | 0 | 0 | 0 | 146.9841 | 249.8741 | 419 | 309.8438 | 109.1562
| 2005 | 4744 | 1268 | 26.73% | 467 | 368 | 1268 | 317.8055 | 129.7178 | 87.2575 |  | 100.8301 | 0 | 0 | 0 | 102.3011 | 68.8151 | 0 | 79.519 | 0 | 0 | 0 | 148.3341 | 250.6352 | 467 | 317.8055 | 149.1945
| 2006 | 4612 | 1944 | 42.15% | 501 | 258 | 1944 | 350.6849 | 136.9863 | 112.3288 |  | 101.3699 | 0 | 0 | 0 | 70.4662 | 57.7823 | 0 | 52.145 | 0 | 0 | 0 | 109.9273 | 180.3935 | 501 | 350.6849 | 150.3151
| 2007 | 4540 | 1942 | 42.78% | 327 | 168 | 1942 | 329 | 134 | 99 |  | 96 | 0 | 0 | 0 | 69.001 | 50.9784 | 0 | 49.4336 | 0 | 0 | 0 | 100.4119 | 169.413 | 327 | 329 | -2
| 2008 | 0 | 0 | #DIV/0! | 0 | #DIV/0! | 0 | 329 | 140 | 5 |  | 184 | 0 | 0 | 0 | #DIV/0! | #DIV/0! | #DIV/0! | #DIV/0! | #DIV/0! | #DIV/0! | #DIV/0! | #DIV/0! | #DIV/0! | 0 | 329 | -329
| 2009 | 0 | 0 | #DIV/0! | 0 | #DIV/0! | 0 | 326 | 134 | 192 |  | 0 | 0 | 0 | 0 | #DIV/0! | #DIV/0! | #DIV/0! | #DIV/0! | #DIV/0! | #DIV/0! | #DIV/0! | #DIV/0! | #DIV/0! | 0 | 326 | -326
| 2010 | 0 | 0 | #DIV/0! | 0 | #DIV/0! | 0 | 370 | 167 | 203 |  | 0 | 0 | 0 | 0 | #DIV/0! | #DIV/0! | #DIV/0! | #DIV/0! | #DIV/0! | #DIV/0! | #DIV/0! | #DIV/0! | #DIV/0! | 0 | 370 | -370
| 2011 | 0 | 0 | #DIV/0! | 0 | #DIV/0! | 0 | 315 | 99 | 216 |  | 0 | 0 | 0 | 0 | #DIV/0! | #DIV/0! | #DIV/0! | #DIV/0! | #DIV/0! | #DIV/0! | #DIV/0! | #DIV/0! | #DIV/0! | 0 | 315 | -315
| 2012 | 0 | 0 | #DIV/0! | 0 | #DIV/0! | 0 | 475 | 241 | 234 |  | 0 | 0 | 0 | 0 | #DIV/0! | #DIV/0! | #DIV/0! | #DIV/0! | #DIV/0! | #DIV/0! | #DIV/0! | #DIV/0! | #DIV/0! | 0 | 475 | -475 |  |  | 50.74% | 49.26% | 0% | 0% | #REF! | #REF! | #REF! | #REF! | #REF!
| 2013 | 0 | 0 | #DIV/0! | 0 | #DIV/0! | 0 | 588 | 308 | 280 |  | 0 | 0 | 0 | 0 | #DIV/0! | #DIV/0! | #DIV/0! | #DIV/0! | #DIV/0! | #DIV/0! | #DIV/0! | #DIV/0! | #DIV/0! | 0 | 588 | -588 | #DIV/0! | #DIV/0! | 52.38% | 47.62% | 0% | 0% | #REF! | #REF! | #REF! | #REF! | #REF!
| 2014 | 0 | 0 | #DIV/0! | 0 | #DIV/0! | 0 | 621 | 349 | 272 |  | 0 | 0 | 0 | 0 | #DIV/0! | #DIV/0! | #DIV/0! | #DIV/0! | #DIV/0! | #DIV/0! | #DIV/0! | #DIV/0! | #DIV/0! | 0 | 621 | -621 | #DIV/0! | #DIV/0! | 56.2% | 43.8% | 0% | 0% | #REF! | #REF! | #REF! | #REF! | #REF!
| 2015 | 0 | 0 | #DIV/0! | 0 | #DIV/0! | 0 | 0 | [7 empty] | #DIV/0! | #DIV/0! | #DIV/0! | #DIV/0! | #DIV/0! | #DIV/0! | #DIV/0! | #DIV/0! | #DIV/0! | 0 | 0 | 0 | #DIV/0! | #DIV/0! | #DIV/0! | #DIV/0! | #DIV/0! | #DIV/0! | #REF! | #REF! | #REF! | #REF! | #DIV/0!
구향면 | 1996 | 5284 | 0 | 0% | 0 | #DIV/0! | 0 | 0 | 0 | 0 |  | 0 | 0 | 0 | 0 | #DIV/0! | #DIV/0! | #DIV/0! | #DIV/0! | #DIV/0! | #DIV/0! | #DIV/0! | #DIV/0! | #DIV/0! | 0 | 0 | 0
| 1997 | 5137 | 0 | 0% | 0 | #DIV/0! | 0 | 0 | 0 | 0 |  | 0 | 0 | 0 | 0 | #DIV/0! | #DIV/0! | #DIV/0! | #DIV/0! | #DIV/0! | #DIV/0! | #DIV/0! | #DIV/0! | #DIV/0! | 0 | 0 | 0
| 1998 | 5172 | 0 | 0% | 0 | #DIV/0! | 0 | 0 | 0 | 0 |  | 0 | 0 | 0 | 0 | #DIV/0! | #DIV/0! | #DIV/0! | #DIV/0! | #DIV/0! | #DIV/0! | #DIV/0! | #DIV/0! | #DIV/0! | 0 | 0 | 0
| 1999 | 4976 | 0 | 0% | 0 | #DIV/0! | 0 | 0 | 0 | 0 |  | 0 | 0 | 0 | 0 | #DIV/0! | #DIV/0! | #DIV/0! | #DIV/0! | #DIV/0! | #DIV/0! | #DIV/0! | #DIV/0! | #DIV/0! | 0 | 0 | 0
| 2000 | 0 | 0 | #DIV/0! | 0 | #DIV/0! | 0 | 0 | 0 | 0 |  | 0 | 0 | 0 | 0 | #DIV/0! | #DIV/0! | #DIV/0! | #DIV/0! | #DIV/0! | #DIV/0! | #DIV/0! | #DIV/0! | #DIV/0! | 0 | 0 | 0
| 2001 | 5150 | 0 | 0% | 0 | #DIV/0! | 0 | 0 | 0 | 0 |  | 0 | 0 | 0 | 0 | #DIV/0! | #DIV/0! | #DIV/0! | #DIV/0! | #DIV/0! | #DIV/0! | #DIV/0! | #DIV/0! | #DIV/0! | 0 | 0 | 0
| 2002 | 0 | 0 | #DIV/0! | 0 | #DIV/0! | 0 | 0 | 0 | 0 |  | 0 | 0 | 0 | 0 | #DIV/0! | #DIV/0! | #DIV/0! | #DIV/0! | #DIV/0! | #DIV/0! | #DIV/0! | #DIV/0! | #DIV/0! | 0 | 0 | 0
| 2003 | 0 | 0 | #DIV/0! | 0 | #DIV/0! | 0 | 0 | 0 | 0 |  | 0 | 0 | 0 | 0 | #DIV/0! | #DIV/0! | #DIV/0! | #DIV/0! | #DIV/0! | #DIV/0! | #DIV/0! | #DIV/0! | #DIV/0! | 0 | 0 | 0
| 2004 | 4729 | 28 | 0.5921% | 6 | 214 | 28 | 1.011 | 0.14795 | 0.79726 |  | 0.065753 | 0 | 0 | 0 | 5.2838 | 28.4736 | 0 | 2.3483 | 0 | 0 | 0 | 30.8219 | 36.1057 | 6 | 1.011 | 4.989
| 2005 | 4804 | 236 | 4.913% | 24 | 102 | 236 | 6.4192 | 2.1397 | 4.2795 |  | 0 | 0 | 0 | 0 | 9.0666 | 18.1333 | 0 | 0 | 0 | 0 | 0 | 18.1333 | 27.1999 | 24 | 6.4192 | 17.5808
| 2006 | 4734 | 1218 | 25.73% | 35 | 29 | 1218 | 21.9178 | 19.1781 | 2.7397 |  | 0 | 0 | 0 | 0 | 15.7456 | 2.2494 | 0 | 0 | 0 | 0 | 0 | 2.2494 | 17.9949 | 35 | 21.9178 | 13.0822
| 2007 | 4628 | 1239 | 26.77% | 23 | 19 | 1239 | 22 | 19 | 3 |  | 0 | 0 | 0 | 0 | 15.3349 | 2.4213 | 0 | 0 | 0 | 0 | 0 | 2.4213 | 17.7563 | 23 | 22 | 1
| 2008 | 0 | 0 | #DIV/0! | 0 | #DIV/0! | 0 | 27 | 22 | 0 |  | 5 | 0 | 0 | 0 | #DIV/0! | #DIV/0! | #DIV/0! | #DIV/0! | #DIV/0! | #DIV/0! | #DIV/0! | #DIV/0! | #DIV/0! | 0 | 27 | -27
| 2009 | 0 | 0 | #DIV/0! | 0 | #DIV/0! | 0 | 38 | 30 | 8 |  | 0 | 0 | 0 | 0 | #DIV/0! | #DIV/0! | #DIV/0! | #DIV/0! | #DIV/0! | #DIV/0! | #DIV/0! | #DIV/0! | #DIV/0! | 0 | 38 | -38 |  |  | 78.95% | 21.05% | 0% | 0% | #REF! | #REF! | #REF! | #REF! | #REF!
| 2010 | 0 | 0 | #DIV/0! | 0 | #DIV/0! | 0 | 74 | 60 | 14 |  | 0 | 0 | 0 | 0 | #DIV/0! | #DIV/0! | #DIV/0! | #DIV/0! | #DIV/0! | #DIV/0! | #DIV/0! | #DIV/0! | #DIV/0! | 0 | 74 | -74 | #DIV/0! | #DIV/0! | 81.08% | 18.92% | 0% | 0% | #REF! | #REF! | #REF! | #REF! | #REF!
| 2011 | 0 | 0 | #DIV/0! | 0 | #DIV/0! | 0 | 77 | 55 | 22 |  | 0 | 0 | 0 | 0 | #DIV/0! | #DIV/0! | #DIV/0! | #DIV/0! | #DIV/0! | #DIV/0! | #DIV/0! | #DIV/0! | #DIV/0! | 0 | 77 | -77 | #DIV/0! | #DIV/0! | 71.43% | 28.57% | 0% | 0% | #REF! | #REF! | #REF! | #REF! | #REF!
| 2012 | 0 | 0 | #DIV/0! | 0 | #DIV/0! | 0 | 186 | 152 | 34 |  | 0 | 0 | 0 | 0 | #DIV/0! | #DIV/0! | #DIV/0! | #DIV/0! | #DIV/0! | #DIV/0! | #DIV/0! | #DIV/0! | #DIV/0! | 0 | 186 | -186 | #DIV/0! | #DIV/0! | 81.72% | 18.28% | 0% | 0% | #REF! | #REF! | #REF! | #REF! | #REF!
| 2013 | 0 | 0 | #DIV/0! | 0 | #DIV/0! | 0 | 302 | 259 | 43 |  | 0 | 0 | 0 | 0 | #DIV/0! | #DIV/0! | #DIV/0! | #DIV/0! | #DIV/0! | #DIV/0! | #DIV/0! | #DIV/0! | #DIV/0! | 0 | 302 | -302 | #DIV/0! | #DIV/0! | 85.76% | 14.24% | 0% | 0% | #REF! | #REF! | #REF! | #REF! | #REF!
| 2014 | 0 | 0 | #DIV/0! | 0 | #DIV/0! | 0 | 278 | 238 | 40 |  | 0 | 0 | 0 | 0 | #DIV/0! | #DIV/0! | #DIV/0! | #DIV/0! | #DIV/0! | #DIV/0! | #DIV/0! | #DIV/0! | #DIV/0! | 0 | 278 | -278 | #DIV/0! | #DIV/0! | 85.61% | 14.39% | 0% | 0% | #REF! | #REF! | #REF! | #REF! | #REF!
| 2015 | 0 | 0 | #DIV/0! | 0 | #DIV/0! | 0 | 0 | [7 empty] | #DIV/0! | #DIV/0! | #DIV/0! | #DIV/0! | #DIV/0! | #DIV/0! | #DIV/0! | #DIV/0! | #DIV/0! | 0 | 0 | 0 | #DIV/0! | #DIV/0! | #DIV/0! | #DIV/0! | #DIV/0! | #DIV/0! | #REF! | #REF! | #REF! | #REF! | #DIV/0!

## 내포사용량원단위 추정
홍북블럭(내포) 원수량(2016년) | [13 empty] | 내포배수지 원수량(2016년)
구분 | 1월 | 2월 | 3월 | 4월 | 5월 | 6월 | 7월 | 8월 | 9월 | 10월 | 11월 | 12월 | 합계 | 구분 | 1월 | 2월 | 3월 | 4월 | 5월 | 6월 | 7월 | 8월 | 9월 | 10월 | 11월 | 12월 | 합계
1일 | 0 | 0 | 0 | 0 | 986 | 1128 | 1015 | 0 | 1205 | 1128 | 937 |  | 6399 | 1일 | 1457 | 4379 | 3665 | 3701 | 4471 | 5136 | 4771 | 6211 | 5760 | 5406 | 5192 |  | 50149
2일 | 0 | 0 | 0 | 0 | 808 | 1061 | 1060 | 0 | 1300 | 1100 | 949 |  | 6278 | 2일 | 3468 | 3936 | 4433 | 3699 | 4074 | 4285 | 5303 | 6062 | 5041 | 5231 | 5121 |  | 50653
3일 | 0 | 0 | 0 | 0 | 704 | 1118 | 1060 | 0 | 1321 | 1169 | 944 |  | 6316 | 3일 | 3325 | 4352 | 4284 | 3862 | 4101 | 4878 | 4827 | 5788 | 5812 | 6012 | 5132 |  | 52373
4일 | 0 | 0 | 0 | 0 | 1030 | 991 | 991 | 832 | 1348 | 1128 | 945 |  | 7265 | 4일 | 3405 | 4317 | 3775 | 4050 | 4348 | 4560 | 4688 | 6057 | 6117 | 5470 | 4830 |  | 51617
5일 | 0 | 0 | 0 | 0 | 1167 | 1224 | 1048 | 1365 | 1332 | 1083 | 980 |  | 8199 | 5일 | 3503 | 3967 | 3874 | 3983 | 4272 | 4271 | 5157 | 6585 | 5666 | 5438 | 5704 |  | 52420
6일 | 0 | 0 | 0 | 0 | 984 | 1103 | 1090 | 1462 | 1344 | 1117 | 1009 |  | 8109 | 6일 | 3847 | 3866 | 4133 | 3837 | 4243 | 4901 | 5579 | 5876 | 5916 | 5528 | 5739 |  | 53465
7일 | 0 | 0 | 0 | 499 | 1102 | 1121 | 1082 | 1396 | 1356 | 1076 | 944 |  | 8576 | 7일 | 3407 | 3339 | 4494 | 3829 | 3610 | 5144 | 5106 | 5894 | 5605 | 5123 | 5034 |  | 50585
8일 | 0 | 0 | 0 | 960 | 1083 | 1133 | 1184 | 1245 | 1359 | 1109 | 926 |  | 8999 | 8일 | 3420 | 3342 | 3997 | 3981 | 5300 | 4496 | 5673 | 5963 | 5990 | 5291 | 5338 |  | 52791
9일 | 0 | 0 | 0 | 945 | 779 | 1161 | 1230 | 1238 | 1394 | 1131 | 939 |  | 8817 | 9일 | 4123 | 4183 | 4386 | 3717 | 4294 | 5424 | 5371 | 5863 | 5744 | 5168 | 5372 |  | 53645
10일 | 0 | 0 | 0 | 956 | 683 | 1149 | 1118 | 1118 | 1392 | 1076 | 927 |  | 8419 | 10일 | 3284 | 4339 | 3991 | 4389 | 3885 | 5585 | 5542 | 5991 | 5932 | 5198 | 5596 |  | 53732
11일 | 0 | 0 | 0 | 918 | 857 | 1148 | 1068 | 1375 | 1352 | 1091 | 994 |  | 8803 | 11일 | 3673 | 4208 | 4053 | 3629 | 4311 | 4795 | 5475 | 6210 | 6162 | 5359 | 5247 |  | 53122
12일 | 0 | 0 | 0 | 871 | 1120 | 1048 | 1061 | 1365 | 1354 | 1076 | 1070 |  | 8965 | 12일 | 3620 | 3777 | 4012 | 3764 | 3667 | 5217 | 5158 | 6450 | 6298 | 5275 | 5385 |  | 52623
13일 | 0 | 0 | 0 | 887 | 1087 | 1073 | 1148 | 1355 | 1475 | 961 | 1071 |  | 9057 | 13일 | 3328 | 4232 | 4178 | 3715 | 5246 | 5180 | 5401 | 6128 | 5921 | 5259 | 5679 |  | 54267
14일 | 0 | 0 | 0 | 926 | 1030 | 1056 | 1113 | 1482 | 1754 | 990 | 976 |  | 9327 | 14일 | 3308 | 4047 | 4530 | 4422 | 4447 | 5403 | 5617 | 5587 | 5427 | 4992 | 5509 |  | 53289
15일 | 0 | 0 | 0 | 999 | 1032 | 964 | 1127 | 1320 | 1714 | 992 | 958 |  | 9106 | 15일 | 4197 | 4169 | 4828 | 3881 | 5310 | 4781 | 5337 | 5752 | 4743 | 5157 | 5311 |  | 53466
16일 | 0 | 0 | 0 | 953 | 979 | 1096 | 1060 | 1491 | 1440 | 989 | 949 |  | 8957 | 16일 | 3264 | 4117 | 4503 | 3920 | 4133 | 4806 | 5023 | 6461 | 4949 | 4966 | 4881 |  | 51023
17일 | 0 | 0 | 0 | 998 | 1001 | 1183 | 1144 | 1943 | 1198 | 980 | 984 |  | 9431 | 17일 | 3213 | 3766 | 4961 | 3624 | 4625 | 4950 | 5459 | 6526 | 5112 | 5251 | 4902 |  | 52389
18일 | 0 | 0 | 0 | 958 | 1016 | 1200 | 1089 | 1960 | 1214 | 988 | 1018 |  | 9443 | 18일 | 3441 | 4319 | 4128 | 4357 | 4396 | 5605 | 5371 | 6805 | 5563 | 5045 | 5791 |  | 54821
19일 | 0 | 0 | 0 | 940 | 1006 | 1154 | 1114 | 1607 | 1182 | 992 | 1218 |  | 9213 | 19일 | 4789 | 4429 | 4582 | 3571 | 5047 | 5517 | 5838 | 6562 | 5342 | 5462 | 5709 |  | 56848
20일 | 0 | 0 | 0 | 909 | 1008 | 1084 | 1142 | 1408 | 1221 | 938 | 1211 |  | 8921 | 20일 | 3376 | 4018 | 4311 | 4179 | 4781 | 5202 | 5716 | 5869 | 5799 | 5147 | 5982 |  | 54380
21일 | 0 | 0 | 0 | 877 | 1065 | 1298 | 1152 | 1414 | 1186 | 1002 | 987 |  | 8981 | 21일 | 3495 | 3850 | 3974 | 3373 | 4317 | 5274 | 7038 | 5723 | 5433 | 5003 | 4839 |  | 52319
22일 | 0 | 0 | 0 | 979 | 1136 | 1199 | 1172 | 1438 | 1206 | 1042 | 992 |  | 9164 | 22일 | 3891 | 4419 | 3625 | 4282 | 4996 | 5650 | 5907 | 6464 | 5326 | 5542 | 4885 |  | 54987
23일 | 0 | 0 | 0 | 964 | 999 | 1222 | 1202 | 1423 | 1224 | 970 | 1004 |  | 9008 | 23일 | 3298 | 4164 | 4826 | 3566 | 4385 | 5074 | 5711 | 6521 | 5598 | 5161 | 5904 |  | 54208
24일 | 0 | 0 | 0 | 1018 | 884 | 1054 | 1261 | 1414 | 1222 | 966 | 1002 |  | 8821 | 24일 | 3788 | 3994 | 3891 | 4517 | 4505 | 4960 | 6043 | 5938 | 5212 | 4937 | 5692 |  | 53477
25일 | 0 | 0 | 0 | 940 | 1005 | 1115 | 1223 | 1431 | 1207 | 903 | 1060 |  | 8884 | 25일 | 3986 | 4264 | 4754 | 4183 | 4208 | 5174 | 5717 | 6695 | 5791 | 5874 | 5743 |  | 56389
26일 | 0 | 0 | 0 | 882 | 940 | 1183 | 1278 | 1269 | 1185 | 819 | 1091 |  | 8647 | 26일 | 4187 | 3679 | 3513 | 3684 | 3421 | 5411 | 6311 | 5569 | 5638 | 5151 | 5240 |  | 51804
27일 | 0 | 0 | 0 | 806 | 744 | 1093 | 1150 | 1298 | 1112 | 999 | 1073 |  | 8275 | 27일 | 4571 | 3793 | 5030 | 4171 | 3749 | 4929 | 5264 | 5382 | 4932 | 5123 | 5811 |  | 52755
28일 | 0 | 0 | 0 | 1001 | 1115 | 1061 | 1143 | 1264 | 1172 | 1148 | 939 |  | 8843 | 28일 | 4352 | 3932 | 3911 | 4280 | 4953 | 6089 | 5769 | 5545 | 5810 | 5364 | 5191 |  | 55196
29일 | 0 | 0 | 0 | 1083 | 1022 | 1106 | 657 | 1264 | 1084 | 1046 | 946 |  | 8208 | 29일 | 4109 | 4148 | 4384 | 4382 | 4954 | 5072 | 4001 | 5474 | 5319 | 5000 | 5315 |  | 52158
30일 | 0 |  | 0 | 985 | 999 | 1072 | 0 | 1243 | 1100 | 973 | 965 |  | 7337 | 30일 | 4077 | 168.5991 | 4060 | 4356 | 4700 | 5356 | 5512 | 5600 | 5303 | 5663 | 5391 |  | 50186.5991
31일 | 0 | 0 | 0 | 0 | 1040 | 0 | 0 | 1155 | 0 | 882 | 0 |  | 3077 | 31일 | 4119 | 0 | 4258 | 0 | 4617 | 0 | 5607 | 5197 | 0 | 5072 | 0 |  | 28870
합계 | 0 | 0 | 0 | 22254 | 30411 | 33598 | 32182 | 38575 | 38953 | 31864 | 30008 | 0 | 257845 | 합계 | 113321 | 117513.5991 | 131344 | 118904 | 137366 | 153125 | 169292 | 186748 | 167261 | 163668 | 161465 | 0 | 1620007.5991
일평균 | 0 | 0 | 0 | 717.871 | 981 | 1083.8065 | 1038.129 | 1244.3548 | 1256.5484 | 1027.871 | 968 | #DIV/0! | 8317.5806 | 일평균 | 3655.5161 | 3790.7613 | 4236.9032 | 3835.6129 | 4431.1613 | 4939.5161 | 5461.0323 | 6024.129 | 5395.5161 | 5279.6129 | 5208.5484 | #DIV/0! | 52258.3096
일최대 | 0 | 0 | 0 | 1083 | 1167 | 1298 | 1278 | 1960 | 1754 | 1169 | 1218 | 0 | 9443 | 일최대 | 4789 | 4429 | 5030 | 4517 | 5310 | 6089 | 7038 | 6805 | 6298 | 6012 | 5982 | 0 | 56848
첨두부하율 | #DIV/0! | #DIV/0! | #DIV/0! | 1.5086 | 1.1896 | 1.1976 | 1.2311 | 1.5751 | 1.3959 | 1.1373 | 1.2583 | #DIV/0! | 1.1353 | 첨두부하율 | 1.3101 | 1.1684 | 1.1872 | 1.1776 | 1.1983 | 1.2327 | 1.2888 | 1.1296 | 1.1673 | 1.1387 | 1.1485 | #DIV/0! | 1.0878
[10 empty] | 월 | 일
구 분 | 1월: 값; 2월: 계산식; 3월: 비고; 10월: 1; 11월: 31
내포배수지 연사용량(4월~11월) | 1월: 1257829; 2월: ⓵; 3월: 배수지 운영일지정리 엑셀 참조; 10월: 2; 11월: 28
홍북블럭 연사용량(4월~11월) | 1월: 257845; 2월: ⓶; 10월: 3; 11월: 31
내포신도시내 연사용량 | 1월: 999984; 2월: ⓷=⓵-⓶; 10월: 4; 11월: 30
내포신도시내 일사용량 | 1월: 4098.2951; 2월: ⓸=⓷/244; 10월: 5; 11월: 31
내포신도시내 인구(2016년) | 1월: 20168; 2월: ⓹; 3월: 내포신도시 홈페이지; 10월: 6; 11월: 30
내포신도시내 사용량원단위 | 1월: 203; 2월: ⓺=⓸/⓹*1000; 10월: 7; 11월: 31
내포신도시내 일평균원단위 | 1월: 223; 2월: ⓻=⓺/95*100; 3월: 유수율은95%적용; 10월: 8; 11월: 31
내포신도시내 일최대원단위 | 1월: 290; 2월: ⓼=⓻*1.3; 3월: 첨두부하율 1.3적용; 10월: 9; 11월: 30
내포신도시내 일최대원단위(가정) | 10월: 10; 11월: 31
내포신도시내 일최대원단위(비가정) | 10월: 11; 11월: 30
[10 empty] | 12 | 31

## Sheet1
연 별 읍 면 별 | 총인구 (인) | 급수인구 (인) | 보급률 (%) | 급수사용량 (㎥/일) | 1일 1인 급수량 (ℓ)
1996 | 99624 | 38731 | 38.88% | 8787.4493 | 227
1997 | 99264 | 39190 | 39.48% | 9302.526 | 237
1998 | 99088 | 40072 | 40.44% | 9032.4219 | 225
1999 | 97472 | 40713 | 41.77% | 8994.5205 | 221
2000 | 60733 | 40986 | 67.49% | 9027.3973 | 220
2001 | 93790 | 39897 | 42.54% | 10115.0685 | 254
2002 | 59181 | 40634 | 68.66% | 10180.8219 | 251
2003 | 60010 | 42514 | 70.84% | 10490.411 | 247
2004 | 91699 | 43940 | 47.92% | 12813.6986 | 292
2005 | 91432 | 46092 | 50.41% | 14687.6712 | 319
2006 | 90242 | 54057 | 59.9% | 14449.863 | 267
2007 | 89539 | 55513 | 62% | 15206.1863 | 274
2008 | 89231 | 52536 | 58.88% | 15424.9644 | 294
2009 | 88865 | 52459 | 59.03% | 16979.1452 | 324
2010 | 89603 | 55252 | 61.66% | 19370.6877 | 351
2011 | 89739 | 59353 | 66.14% | 22655.589 | 382
2012 | 89990 | 67321 | 74.81% | 25689.989 | 382
2013 | 91282 | 74702 | 81.84% | 28985.4192 | 388
2014 | 93634 | 78463 | 83.8% | 30527.8822 | 389
2015 | 94553 | 81475 | 86.17% |  | 0

## Sheet1 (2)
년도 | 수도사업자 | 자료명 | 총인구 [행정구역내 주민등록인구_등록외국인 포함) | 급수인구 계(B3+B5) | 수도사업형태별 급수인구 |  |  |  | 미급수인구 계 | 미급수인구 |  |  |  | 마을, 소규모, 전용 상수도시설 현황 | [7 empty] | 행정구역 기준 보급율 지표
[14 empty] | 마을상수도 개소 |  | 마을상수도시설용량 |  | 소규모 급수시설 | 소규모급수시설용량 | 전용상수도 | 전용상수도용량 | 일반상수도보급율 | 지방 및 광역상수도 보급율 | 급수보급율(마을상수도, 소규모급수시설 인구포함)
[5 empty] | 당해수도사업자 급수인구 | 인근지자체에급수한 인구 | 타수도사업자에 의해 급수받는 인구 | 마을상수도 급수인구 (인가, 고시, 직접관리 등 상수도보급률산정기준 적합) |  | 마을상수도 급수인구 (상수도보급률 산정기준에 부적합) | 소규모급수시설인구 | 전용상수도인구 | 기타 미급수인구 (우물, 샘 등) | 상수도보급율 산정기준 적합 | 상수도보급율 산정기준 부적합 | 상수도보급율 산정기준에 적합 | 상수도보급율 산정기준 부적합
|  | 단위 | (명) | (명) | (명) | (명) | (명) | (명) | (명) | (명) | (명) | (명) | (명) | (개) | (개) | (㎥/일) | (㎥/일) | (개소) | (㎥/일) | (개소) | (㎥/일) | (%) | (%) | (%)
|  | 기호 | B1 | B2 | B3 | B4 | B5 | B6 | B7 | B8 | B9 | B10 | B11 | B12 | B12-1 | B13 | B13-1 | B14 | B15 | B16 | B17 | B18 | B19 | B20
2013 | 충청남도홍성군 | 계 | 91282 | 74702 | 74702 | 0 | 0 | 8779 | 7801 | 0 | 0 | 576 | 7225 | 69 | 0 | 6610 | 0 | 27 | 977 | 3 | 479 | 91.454 | 81.8365 | 91.454
|  | 시가지 | 0 | 0 | 0 | 0 | 0 | 0 | 0 | 0 | 0 | 0 | 0 | 0 | 0 | 0 | 0 | 0 | 0 | 0 | 0 | 0.0 | 0.0 | 0.0
|  | 읍 | 56084 | 54593 | 54593 | 0 | 0 | 606 | 885 | 0 | 0 | 0 | 885 | 4 | 0 | 560 | 0 | 3 | 862 | 0 | 0 | 98.422 | 97.3415 | 98.422
|  | 면 | 35198 | 20109 | 20109 | 0 | 0 | 8173 | 6916 | 0 | 0 | 576 | 6340 | 65 | 0 | 6050 | 0 | 24 | 115 | 3 | 479 | 80.3512 | 57.1311 | 80.3512
|  | (도서지역) | 0 | 0 | 0 | 0 | 0 | 0 | 0 | 0 | 0 | 0 | 0 | 0 | 0 | 0 | 0 | 0 | 0 | 0 | 0 | 0.0 | 0.0 | 0.0
2014 | 충청남도홍성군 | 계 | 93634 | 78463 | 78463 | 0 | 0 | 9480 | 5691 | 0 | 0 | 525 | 5166 | 73 | 0 | 6421 | 0 | 24 | 912 | 3 | 479 | 93.9221 | 83.7976 | 93.9221
|  | 시가지 | 0 | 0 | 0 | 0 | 0 | 0 | 0 | 0 | 0 | 0 | 0 | 0 | 0 | 0 | 0 | 0 | 0 | 0 | 0 | 0.0 | 0.0 | 0.0
|  | 읍 | 55009 | 53953 | 53953 | 0 | 0 | 774 | 282 | 0 | 0 | 0 | 282 | 3 | 0 | 360 | 0 | 3 | 797 | 0 | 0 | 99.4874 | 98.0803 | 99.4874
|  | 면 | 38625 | 24510 | 24510 | 0 | 0 | 8706 | 5409 | 0 | 0 | 525 | 4884 | 70 | 0 | 6061 | 0 | 21 | 115 | 3 | 479 | 85.9961 | 63.4563 | 85.9961
|  | (도서지역) | 0 | 0 | 0 | 0 | 0 | 0 | 0 | 0 | 0 | 0 | 0 | 0 | 0 | 0 | 0 | 0 | 0 | 0 | 0 | 0.0 | 0.0 | 0.0
2012 | 충청남도홍성군 | 계 | 89990 | 67321 | 67321 | 0 | 0 | 8603 | 14066 | 0 | 1922 | 726 | 11418 | 69 | 0 | 6032 | 0 | 28 | 1002 | 4 | 629 | 84.3694 | 74.8094 | 86.5052
|  | 시가지 | 0 | 0 | 0 | 0 | 0 | 0 | 0 | 0 | 0 | 0 | 0 | 0 | 0 | 0 | 0 | 0 | 0 | 0 | 0 | 0.0 | 0.0 | 0.0
|  | 읍 | 55873 | 50189 | 50189 | 0 | 0 | 417 | 5267 | 0 | 189 | 0 | 5078 | 4 | 0 | 560 | 0 | 3 | 115 | 0 | 0 | 90.5733 | 89.8269 | 90.9115
|  | 면 | 34117 | 17132 | 17132 | 0 | 0 | 8186 | 8799 | 0 | 1733 | 726 | 6340 | 65 | 0 | 5472 | 0 | 25 | 887 | 4 | 629 | 74.2093 | 50.2154 | 79.2889
|  | (도서지역) | 0 | 0 | 0 | 0 | 0 | 0 | 0 | 0 | 0 | 0 | 0 | 0 | 0 | 0 | 0 | 0 | 0 | 0 | 0 | 0.0 | 0.0 | 0.0
2011 | 충청남도홍성군 | 계 | 89739 | 59353 | 59353 | 0 | 0 | 11016 | 19370 | 0 | 910 | 1567 | 16893 | 83 | 0 | 7982 | 0 | 40 | 1387 | 4 | 629 | 78.4152 | 66.1396 | 79.4292
|  | 시가지 | 0 | 0 | 0 | 0 | 0 | 0 | 0 | 0 | 0 | 0 | 0 | 0 | 0 | 0 | 0 | 0 | 0 | 0 | 0 | 0 | 0 | 0
|  | 읍 | 60456 | 52765 | 52765 | 0 | 0 | 435 | 7256 | 0 | 0 | 0 | 7256 | 7 | 0 | 534 | 0 | 5 | 195 | 0 | 0 | 87.9979 | 87.2784 | 87.9979
|  | 면 | 29283 | 6588 | 6588 | 0 | 0 | 10581 | 12114 | 0 | 910 | 1567 | 9637 | 76 | 0 | 7448 | 0 | 35 | 1192 | 4 | 629 | 58.6313 | 22.4977 | 61.7389
|  | (도서지역) | 0 | 0 | 0 | 0 | 0 | 0 | 0 | 0 | 0 | 0 | 0 | 0 | 0 | 0 | 0 | 0 | 0 | 0 | 0 | 0 | 0 | 0
2010 | 충청남도홍성군 | 계 | 89603 | 55252 | 55252 | 0 | 0 | 12555 | 21796 | 0 | 3106 | 2311 | 16379 | 98 | 0 | 8626 | 0 | 49 | 1587 | 6 | 1591 | 75.6749 | 61.6631
|  | 시가지 | 0 | 0 | 0 | 0 | 0 | 0 | 0 | 0 | 0 | 0 | 0 | 0 | 0 | 0 | 0 | 0 | 0 | 0 | 0 | #DIV/0! | #DIV/0!
|  | 읍 | 55123 | 46367 | 46367 | 0 | 0 | 435 | 8321 | 0 | 321 | 744 | 7256 | 5 | 0 | 534 | 0 | 5 | 195 | 2 | 962 | 84.9047 | 84.1155
|  | 면 | 34480 | 8885 | 8885 | 0 | 0 | 12120 | 13475 | 0 | 2785 | 1567 | 9123 | 93 | 0 | 8092 | 0 | 44 | 1392 | 4 | 629 | 60.9194 | 25.7686
|  | (도서지역) | 0 | 0 | 0 | 0 | 0 | 0 | 0 | 0 | 0 | 0 | 0 | 0 | 0 | 0 | 0 | 0 | 0 | 0 | 0 | #DIV/0! | #DIV/0!
2009 | 충청남도홍성군 | 계 | 88865 | 52459 | 52459 | 0 | 0 | 12874 | 23532 | 0 | 9391 | 2797 | 11344 | 99 | 0 | 7102 | 0 | 55 | 2724 | 6 | 1591 | 73.5194 | 59.0322
|  | 시가지 | 0 | 0 | 0 | 0 | 0 | 0 | 0 | 0 | 0 | 0 | 0 | 0 | 0 | 0 | 0 | 0 | 0 | 0 | 0 | #DIV/0! | #DIV/0!
|  | 읍 | 53464 | 45652 | 45652 | 0 | 0 | 644 | 7168 | 0 | 6293 | 875 | 0 | 5 | 0 | 269 | 0 | 5 | 195 | 2 | 962 | 86.5928 | 85.3883
|  | 면 | 35401 | 6807 | 6807 | 0 | 0 | 12230 | 16364 | 0 | 3098 | 1922 | 11344 | 94 | 0 | 6833 | 0 | 50 | 2529 | 4 | 629 | 53.7753 | 19.2283
|  | (도서지역) | 0 | 0 | 0 | 0 | 0 | 0 | 0 | 0 | 0 | 0 | 0 | 0 | 0 | 0 | 0 | 0 | 0 | 0 | 0 | #DIV/0! | #DIV/0!
2008 | 충청남도홍성군 | 계 | 89231 | 52536 | 52536 | 0 | 0 | 15764 | 20931 | 0 | 2639 | 2311 | 15981 | 102 | 0 | 3332 | 0 | 59 | 2724 | 6 | 1591 | 76.5429 | 58.8764
|  | 시가지 | 0 | 0 | 0 | 0 | 0 | 0 | 0 | 0 | 0 | 0 | 0 | 0 | 0 | 0 | 0 | 0 | 0 | 0 | 0 | #DIV/0! | #DIV/0!
|  | 읍 | 53504 | 47150 | 47150 | 0 | 0 | 776 | 1060 | 0 | 316 | 744 | 0 | 7 | 0 | 210 | 0 | 5 | 195 | 2 | 962 | 89.5746 | 88.1243
|  | 면 | 35727 | 5386 | 5386 | 0 | 0 | 14988 | 19871 | 0 | 2323 | 1567 | 15981 | 95 | 0 | 3122 | 0 | 54 | 2529 | 4 | 629 | 57.0269 | 15.0754
|  | (도서지역) | 0 | 0 | 0 | 0 | 0 | 0 | 0 | 0 | 0 | 0 | 0 | 0 | 0 | 0 | 0 | 0 | 0 | 0 | 0 | #DIV/0! | #DIV/0!
2007 | 홍성군 | 계 | B1: 89539; B2: 49594; B7: 31440; B18: 64.8868; B19: 55.3882
시가지 | bar: B1 to B2; B7; B18 to B19
|  | 읍 | B1: 53138; B2: 44831; B7: 2269; B18: 84.3671; B19: 84.3671
|  | 면 | B1: 36401; B2: 4763; B7: 29171; B18: 36.4495; B19: 13.0848
(도서지역) | bar: B1 to B2; B7; B18 to B19
2006 | 홍성군 | 계 | B1: 90242; B2: 47380; B7: 36185; B18: 59.9023; B19: 52.5033
|  | 시가지 | B2: 0; B7: 0
|  | 읍 | B1: 52946; B2: 43250; B7: 9696
|  | 면 | B1: 37296; B2: 4130; B7: 26489
|  | (도서지역) | B1: 20; B2: 0; B7: 20
2005 |  |  | B1: 91432; B2: 46092; B19: 50.4112
2004 |  |  | B1: 91699; B2: 43940; B19: 47.9176
2003 |  |  | B1: 95117; B2: 42514; B19: 44.6965
2002 |  |  | B1: 91652; B2: 40634; B19: 44.3351
2001 |  |  | B1: 93790; B2: 40597; B19: 43.285
2000 |  |  | B1: 95600; B2: 40982; B19: 42.8682
|  |  | 2014 | 93634 | 78463
|  |  | 2013 | 91282 | 74702
|  |  | 2012 | 89990 | 67321
|  |  | 2011 | 89739 | 59353
1998 |  |  | B1: 2010; B2: 89603; B3: 55252
1997 |  |  | B1: 2009; B2: 88865; B3: 52459
1996 |  |  | B1: 2008; B2: 89231; B3: 52536
|  |  | 2007 | 89539 | 49594
|  |  | 2006 | 90242 | 47380
2005
2004
2003
2002
2001
2000