## 통합지표
지 구 별 통 합 지 표 산정
[26 empty] | B/C | 통합지표
하천명 | 지구명 | 빈 도 | 개수율(%) |  | 피해빈도 | 피해규모 | B/C | 일관성 |  | 효율성 | 형평성 | 일관성 | 통합 | 사업시행 |  | 지역명 | 하천명 | 빈도 | B/C | 통합지표 | 지역명 | 하천명 | 빈도 | B/C | 통합지표 | 우선순위 | 우선순위
|  |  | 수계 | 시도 | (회/년) | (억원/회) |  | 제1지류 | 인접여부 | 지표 | 지표 | 지표 | 지표 | 순 위 | AG | A | B | C | H | N
홍성천 | 홍성지구 | 20년 | 82.79 | 84.52 | 0.55556 | 17.4845 | 0.63246 | O | X | 0.36488 | 0.27975 | 1.5 | 0.64463 |  |  | #VALUE! | #VALUE! | #VALUE! | #VALUE! | #VALUE! | #VALUE! | #VALUE! | #VALUE! | #VALUE! | #VALUE! | #VALUE! | #VALUE!
|  | 30년 | 82.79 | 84.52 | 0.55556 | 21.2565 | 0.75317 | O | X | 0.43452 | 0.29154 | 1.5 | 0.72606 |  | 5 | #VALUE! | #VALUE! | #VALUE! | #VALUE! | #VALUE! | #VALUE! | #VALUE! | #VALUE! | #VALUE! | #VALUE! | #VALUE! | #VALUE!
|  | 50년 | 82.79 | 84.52 | 0.55556 | 24.1528 | 0.83558 | O | X | 0.48207 | 0.30059 | 1.5 | 0.78265 |  |  | #VALUE! | #VALUE! | #VALUE! | #VALUE! | #VALUE! | #VALUE! | #VALUE! | #VALUE! | #VALUE! | #VALUE! | #VALUE! | #VALUE!
|  | 80년 | 82.79 | 84.52 | 0.55556 | 26.1136 | 0.88501 | O | X | 0.51058 | 0.30671 | 1.5 | 0.8173 |  |  | #VALUE! | #VALUE! | #VALUE! | #VALUE! | #VALUE! | #VALUE! | #VALUE! | #VALUE! | #VALUE! | #VALUE! | #VALUE! | #VALUE!
|  | 100년 | 82.79 | 84.52 | 0.55556 | 27.0648 | 0.91079 | O | X | 0.52546 | 0.30969 | 1.5 | 0.83514 | 3 |  | #VALUE! | #VALUE! | #VALUE! | #VALUE! | #VALUE! | #VALUE! | #VALUE! | #VALUE! | #VALUE! | #VALUE! | #VALUE! | #VALUE!
| 벌말지구 | 20년 | 82.79 | 84.52 | 0.55556 | 86.6625 | 0.72248 | X | X | 0.27788 | 0.49593 | 1 | 0.77381 |  | 6 | #VALUE! | #VALUE! | #VALUE! | #VALUE! | #VALUE! | #VALUE! | #VALUE! | #VALUE! | #VALUE! | #VALUE! | #VALUE! | #VALUE!
|  | 30년 | 82.79 | 84.52 | 0.55556 | 114.4387 | 0.92103 | X | X | 0.35424 | 0.58273 | 1 | 0.93697 |  |  | #VALUE! | #VALUE! | #VALUE! | #VALUE! | #VALUE! | #VALUE! | #VALUE! | #VALUE! | #VALUE! | #VALUE! | #VALUE! | #VALUE!
|  | 50년 | 82.79 | 84.52 | 0.55556 | 137.1494 | 1.0671 | X | X | 0.41041 | 0.6537 | 1 | 1.0641 |  |  | #VALUE! | #VALUE! | #VALUE! | #VALUE! | #VALUE! | #VALUE! | #VALUE! | #VALUE! | #VALUE! | #VALUE! | #VALUE! | #VALUE!
|  | 80년 | 82.79 | 84.52 | 0.55556 | 152.5832 | 1.1539 | X | X | 0.4438 | 0.70193 | 1 | 1.1457 |  |  | #VALUE! | #VALUE! | #VALUE! | #VALUE! | #VALUE! | #VALUE! | #VALUE! | #VALUE! | #VALUE! | #VALUE! | #VALUE! | #VALUE!
|  | 100년 | 82.79 | 84.52 | 0.55556 | 158.8995 | 1.185 | X | X | 0.45577 | 0.72167 | 1 | 1.1774 | 1 |  | #VALUE! | #VALUE! | 83 | 83 | 83 | #VALUE! | #VALUE! | 0 | 0 | 0 | #VALUE! | #VALUE!
| 옥굴지구 | 20년 | 82.79 | 84.52 | 0.55556 | 133.2624 | 1.4326 | X | X | 0.55101 | 0.64155 | 1 | 1.1926 |  |  | #VALUE! | #VALUE! | #VALUE! | #VALUE! | #VALUE! | #VALUE! | #VALUE! | #VALUE! | #VALUE! | #VALUE! | #VALUE! | #VALUE!
|  | 30년 | 82.79 | 84.52 | 0.55556 | 163.374 | 1.6951 | X | X | 0.65196 | 0.73565 | 1 | 1.3876 |  |  | #VALUE! | #VALUE! | #VALUE! | #VALUE! | #VALUE! | #VALUE! | #VALUE! | #VALUE! | #VALUE! | #VALUE! | #VALUE! | #VALUE!
|  | 50년 | 82.79 | 84.52 | 0.55556 | 187.265 | 1.849 | X | X | 0.71116 | 0.81031 | 1 | 1.5215 |  |  | #VALUE! | #VALUE! | #VALUE! | #VALUE! | #VALUE! | #VALUE! | #VALUE! | #VALUE! | #VALUE! | #VALUE! | #VALUE! | #VALUE!
|  | 80년 | 82.79 | 84.52 | 0.55556 | 204.9246 | 1.9502 | X | X | 0.75007 | 0.8655 | 1 | 1.6156 |  |  | #VALUE! | #VALUE! | #VALUE! | #VALUE! | #VALUE! | #VALUE! | #VALUE! | #VALUE! | #VALUE! | #VALUE! | #VALUE! | #VALUE!
|  | 100년 | 82.79 | 84.52 | 0.55556 | 215.3337 | 1.9912 | X | X | 0.76583 | 0.89803 | 1 | 1.6639 | 4 | 8 | #VALUE! | #VALUE! | #VALUE! | #VALUE! | #VALUE! | #VALUE! | #VALUE! | #VALUE! | #VALUE! | #VALUE! | #VALUE! | #VALUE!
| 옥암지구 | 20년 | 82.79 | 84.52 | 0.55556 | 8.7701 | 0.53627 | X | X | 0.20626 | 0.25252 | 1 | 0.45877 |  |  | #VALUE! | #VALUE! | #VALUE! | #VALUE! | #VALUE! | #VALUE! | #VALUE! | #VALUE! | #VALUE! | #VALUE! | #VALUE! | #VALUE!
|  | 30년 | 82.79 | 84.52 | 0.55556 | 12.3956 | 0.73364 | X | X | 0.28217 | 0.26385 | 1 | 0.54602 |  |  | #VALUE! | #VALUE! | #VALUE! | #VALUE! | #VALUE! | #VALUE! | #VALUE! | #VALUE! | #VALUE! | #VALUE! | #VALUE! | #VALUE!
|  | 50년 | 82.79 | 84.52 | 0.55556 | 14.416 | 0.81621 | X | X | 0.31393 | 0.27016 | 1 | 0.58408 |  |  | #VALUE! | #VALUE! | #VALUE! | #VALUE! | #VALUE! | #VALUE! | #VALUE! | #VALUE! | #VALUE! | #VALUE! | #VALUE! | #VALUE!
|  | 80년 | 82.79 | 84.52 | 0.55556 | 15.8959 | 0.87067 | X | X | 0.33487 | 0.27478 | 1 | 0.60966 |  | 9 | #VALUE! | #VALUE! | #VALUE! | #VALUE! | #VALUE! | #VALUE! | #VALUE! | #VALUE! | #VALUE! | #VALUE! | #VALUE! | #VALUE!
|  | 100년 | 82.79 | 84.52 | 0.55556 | 16.5034 | 0.88082 | X | X | 0.33878 | 0.27668 | 1 | 0.61546 | 2 |  | #VALUE! | #VALUE! | #VALUE! | #VALUE! | #VALUE! | #VALUE! | #VALUE! | #VALUE! | #VALUE! | #VALUE! | #VALUE! | #VALUE!

## 1.기초자료
10.1 기초자료
◎ 해당행정구역 기초자료(통계연보, 행정구역전체자료)
구 분 |  | 단위 | 홍성읍 |  |  |  | 계 | 비고
행정구역면적 |  | ㏊ | 3050 |  |  |  | 3050
세대수 |  | 세대 | 13809 |  |  |  | 13809
가구수 |  | 호 | 20906 |  |  |  | 20906
주거지면적 |  | ㏊ | 154.5 |  |  |  | 154.5
전면적 |  | ㏊ | 581.5 |  |  |  | 581.5
답면적 |  | ㏊ | 595.1 |  |  |  | 595.1
농산물 생산면적 | 논벼 | ㏊ | 10187 |  |  |  | 10187
| 맥류 | ㏊ | 26.8 |  |  |  | 26.8
| 마늘 | ㏊ | 186 |  |  |  | 186
| 고추 | ㏊ | 457 |  |  |  | 457
| 참깨 | ㏊ | 191 |  |  |  | 191
산업체 종사자수 | A | 명 | 48 |  |  |  | 48
| B | 명 | 0 |  |  |  | 0
| C | 명 | 0 |  |  |  | 0
| D | 명 | 436 |  |  |  | 436
| E | 명 | 71 |  |  |  | 71
| F | 명 | 456 |  |  |  | 456
| G | 명 | 2636 |  |  |  | 2636
| H | 명 | 1741 |  |  |  | 1741
| I | 명 | 553 |  |  |  | 553
| J | 명 | 943 |  |  |  | 943
| K | 명 | 240 |  |  |  | 240
| L | 명 | 1054 |  |  |  | 1054
| M | 명 | 1209 |  |  |  | 1209
| N | 명 | 800 |  |  |  | 800
| O | 명 | 736 |  |  |  | 736
*전, 답면적은 토지지목현황*(경지면적/토지지목현황)비로 산정
*농산물 생산면적은 "치수사업 타당성분석방법 보완연구"에서는 논벼, 겉보리, 쌀보리, 마늘, 양파, 고추, 참깨로 분류되어 있으나
통계연보에서는 겉보리, 쌀보리가 분류되어 있지 않아 맥류를 사용하였으며, 양파의 생산면적은 조사되어 있지 않아 제외함.
* 토지이용구분(km2)
구분 | 행정구역 면 적 | 총면적 | 경 지 |  |  | 임 야 | 대 지 | 기타
|  |  | 계 | 답 | 전
계 | 30.5 | 30.4953 | 11.7659 | 5.9507 | 5.8152 | 11.3272 | 2.9142 | 4.488
홍성읍 | 30.5 | 30.4953 | 11.7659 | 5.9507 | 5.8152 | 11.3272 | 2.9142 | 4.488
주택보급율(%) |  |  | 성주면 | (ha)
웅천읍 | 151.4% |  | 논벼 | 10187
|  |  | 맥류 | 26.8
|  |  | 마늘 | 186
|  |  | 고추 | 457
|  |  | 참깨 | 191

## 2.주거가치
◎ 건물자산가치
□ 충청남도 평균 읍면별 주택수비(통계청 stat-korea 홈페이지) | [5 empty] | (단위 : 호)
구 분 | 단독 | 아파트 | 연립 | 다세대 | 영업용 | 계
충청남도 | 266977 | 144273 | 20032 | 6626 | 23770 | 461678
읍 부 | 54686 | 33827 | 8282 | 1785 | 8221 | 106801
면 부 | 168950 | 29250 | 2854 | 2368 | 7600 | 211022
동 부 | 43341 | 81196 | 8896 | 2473 | 7949 | 143855
□ 건축형태별 건축단가(치수사업 타당성분석방법 보완연구) |  |  |  |  | (단위 : 원/㎡)
구 분 | 단독 | 아파트 | 연립 | 다세대 | 비거주용
철근콘크리트조 | 722822 | 566001 | 566001 | 722822 | 537593
철골조 | 0 | 0 | 0 | 0 | 483143
연와석조 | 683124 | 489288 | 489288 | 683124 | 450002
목조 | 512604 | 0 | 0 | 512604 | 431919
목골모르타르조 | 378972 | 0 | 0 | 378972 | 190691
토벽조 | 378972 | 0 | 0 | 378972 | 190691
블록조 | 508428 | 0 | 0 | 508428 | 409187
간이목골모르타르조 | 378972 | 0 | 0 | 378972 | 190691
*건축구조별로 구분하는 것은 사실상 불가능하므로 철근콘크리트조를 적용
□ 년도별 건설업 Deflator 보정지수(치수사업…)
년도 | Deflator
1997 | 100
1998 | 104.74
1999 | 104.02
2000 | 106.02
2001 | 109.61
2002 | 114.44
2003 | 122.36
□ 전체행정구역 건물자산가치 |  |  |  |  | (단위 : 백만원)
구 분 | 홍성읍 |  |  |  | 계
단독 | 776293 | 0 | 0 | 0 | 776293
아파트 | 311806 | 0 | 0 | 0 | 311806
연립 | 80791 | 0 | 0 | 0 | 80791
다세대 | 20071 | 0 | 0 | 0 | 20071
영업용 | 92124 | 0 | 0 | 0 | 92124 |  | 192986
계 | 1281085 | 0 | 0 | 0 | 1281085
◎ 건물내용물가치
□ 지역별 가정용품 평가액 산정결과(치수사업…, ) |  |  |  | □ 년도별 소비자 물가지수(치수사업…)
(단위 : 원/세대)
시 도 | 가정용품평가액 | 비고 |  | 년도 | 소비자물가지수 | 비고
울산광역시 | 29939652 | 2002년 기준 |  | 1997 | 100 | 2002년 기준
강원도 | 6582630 |  |  | 1998 | 107.54
경상북도 | 12735709 |  |  | 1999 | 108.43
충청북도 | 12113370 |  |  | 2000 | 110.86
전라남도 | 11412497 |  |  | 2001 | 115.41
경상남도 | 10991186 |  |  | 2002 | 118.51
서울특별시 | 10660846 |  |  | 2003 | 122.73
경기도 | 10492992
인천광역시 | 8573853
대전광역시 | 7179281
제주도 | 6945502
전라북도 | 6586908
충청남도 | 13587451
부산광역시 | 6556315
광주광역시 | 6482423
대구광역시 | 4572147
□ 전체행정구역 건물내용물자산가치 |  |  |  |  | (단위 : 백만원)
구 분 | 홍성읍 |  |  |  | 계
건물내용물자산 | 230277 |  |  |  | 230277
□ 비율 | [5 empty] | (단위 : %)
구 분 | 단독 | 아파트 | 연립 | 다세대 | 영업용 | 계
충청남도 | 0.5783 | 0.3125 | 0.0434 | 0.0144 | 0.0515 | 1.0001
읍 부 | 0.512 | 0.3167 | 0.0775 | 0.0167 | 0.077 | 0.9999
면 부 | 0.8006 | 0.1386 | 0.0135 | 0.0112 | 0.036 | 0.9999
동 부 | 0.3013 | 0.5644 | 0.0618 | 0.0172 | 0.0553 | 1

## 3.농업가치
◎ 농작물자산가치
□ 농작물별 생산비(치수사업…, 2004년 기준) |  |  | □ 지역별 논벼의 생산비(치수사업…) |  |  | □ 년도별 소비자 물가지수(치수사업…)
|  | (단위 : 원/10a) |  |  | (단위 : 원/10a)
농작물 | 10a당 생산비 | 비고 | 시 도 | 10a당 생산비 | 비고 | 년도 | 소비자물가지수
논벼 | 554675 | 1㏊=100a | 경기도 | 536892 | 1㏊=100a | 1997 | 100
겉보리 | 260364 | 254642 | 충청남도 | 554675 | 2004년 | 1998 | 107.54
쌀보리 | 248920 |  | 충청북도 | 478628 |  | 1999 | 108.43
마늘 | 1384291 |  | 강원도 | 474079 |  | 2000 | 110.86
양파 | 1023059 |  | 전라북도 | 615810 |  | 2001 | 115.41
고추 | 1378777 |  | 전라남도 | 529544 |  | 2002 | 118.51
참깨 | 436747 |  | 경상남도 | 515923 |  | 2003 | 122.73
|  |  | 제주도 | 519586
□ 전체행정구역 농작물자산가치 |  |  |  | (단위 : 백만원)
구 분 | 웅천읍 |  |  | 계
논벼 | 69348 |  |  | 69348
맥류 | 0 |  |  | 0
마늘 | 3160 |  |  | 3160
고추 | 7733 |  |  | 7733
참깨 | 1024 |  |  | 1024
계 | 81265 |  |  | 81265
*농산물 생산면적은 "치수사업 타당성분석방법 보완연구"에서는 논벼, 겉보리, 쌀보리, 마늘, 양파, 고추, 참깨로 분류되어 있으나
통계연보에서는 겉보리, 쌀보리가 분류되어 있지 않아 맥류를 사용하였으며, 양파의 생산면적은 조사되어 있지 않아 제외함.

## 4.산업가치
◎ 산업가치
□ 시도별 산업분류별 사업체 1인당 종사자의 자산(치수사업…) | [5 empty] | (단위 : 천원)
산업분류 | 충 청 남 도 |  | 경기 |  | 경남
| 유형자산 | 재고자산 | 유형자산 | 재고자산 | 유형자산 | 재고자산
A | 3394217 | 608642 | 6105347 | 2396981 | 6383463 | 546964
B | 2853541 | 503301 | 110606 | 27655 | 295847 | 13437
C | 107740 | 14053 | 285756 | 20881 | 102124 | 3998
D | 419694 | 40810 | 296024 | 42431 | 179216 | 37041
E | 2119874 | 4700 | 737448 | 33948 | 1596787 | 4812
F | 22768 | 7208 | 32198 | 13023 | 58920 | 17613
G | 27774 | 33209 | 31833 | 18362 | 23596 | 14519
H | 37566 | 316 | 309026 | 5210 | 38385 | 63
I | 60317 | 2494 | 56584 | 3063 | 60890 | 2138
J | 36972 | 2370 | 28932 | 1120 | 42641 | 954
K | 21784 | 1810 | 38730 | 3964 | 51518 | 3197
L | 0 | 0 | 0 | 0 | 0 | 0
M | 100652 | 91 | 102719 | 10 | 44825 | 60
N | 35978 | 1269 | 59777 | 1316 | 49264 | 1375
O | 40505 | 244 | 83416 | 759 | 91207 | 1968
□ 전체행정구역 유형자산가치 |  |  | (단위 : 백만원)
구 분 | 홍성읍 | 계
A | 199955 | #VALUE!
B | 0 | #VALUE!
C | 0 | #VALUE!
D | 224579 | #VALUE!
E | 184722 | #VALUE!
F | 12742 | #VALUE!
G | 89853 | #VALUE!
H | 80268 | #VALUE!
I | 40937 | #VALUE!
J | 42789 | #VALUE!
K | 6417 | #VALUE!
L | 0 | #VALUE!
M | 149348 | #VALUE!
N | 35325 | #VALUE!
O | 36588 | #VALUE!
계 | 1103523 | #VALUE!
□ 전체행정구역 재고자산가치 |  |  | (단위 : 백만원)
구 분 | 홍성읍 | 계
A | 35855 | #VALUE!
B | 0 | #VALUE!
C | 0 | #VALUE!
D | 21838 | #VALUE!
E | 410 | #VALUE!
F | 4034 | #VALUE!
G | 107437 | #VALUE!
H | 675 | #VALUE!
I | 1693 | #VALUE!
J | 2743 | #VALUE!
K | 533 | #VALUE!
L | 0 | #VALUE!
M | 0.44 | #VALUE!
N | 1246 | #VALUE!
O | 220 | #VALUE!
계 | 176684.44 | #VALUE!
□ 년도별 소비자 물가지수(치수사업…)
년도 | 소비자물가지수
1997 | 100
1998 | 107.54
1999 | 108.43
2000 | 110.86
2001 | 115.41
2002 | 118.51
2003 | 122.73

## 5.편입면적비50년
10.2 침수면적
□ 행정구역별 침수심별 침수면적(50년) | [5 empty] | (단위 : ㏊) | ① 행정구역별 침수심별 침수면적 | [5 empty] | (단위 : ㏊) | ① 행정구역별 침수심별 침수면적 | [8 empty] | (단위 : ㎡) | 전답비율 | (단위 : %)
구 분 | 침수심(m) | 홍성지구 | 벌말지구 | 옥굴지구 | 옥암지구 | 계 | 구 분 | 침수심(m) | 홍성지구 | 벌말지구 | 옥굴지구 | 옥암지구 | 계 | 구 분 | 침수심(m) | 웅천읍 | 노천지구 | 웅천지구 | 노전지구 | 사천1지구 | 사천2지구 | 반생 | 계 | 구분 | 비율 |  | 침수면적 | 조정비
행정구역면적 | 전체 | 3050 | 3050 | 3050 | 3050 | 12200 | 행정구역면적 | 전체 | 0.83805 | 3.2123 | 6.858 | 0.53347 | 11.4418 | 행정구역면적 | 전체 | #VALUE! |  |  |  | 8380.5293 | 32123.0171 | 0 | #VALUE! | 전 | 0.21 |  | 59870 | 1
주거지면적 | 전체 | 154.5 | 154.5 | 154.5 | 154.5 | 618 | 주거지면적 | 전체 | 0 | 0.364 | 0 | 0 | 0.364 | 주거지면적 | 전체 | #VALUE! |  |  |  | 0 | 3640 | 0 | #VALUE! | 답 | 0.67
전면적 | 전체 | 581.5 | 581.5 | 581.5 | 581.5 | 2326 | 전면적 | 전체 | 5.293e-05 | 0.775 | 0 | 0 | 0.77505 | 전면적 | 전체 | #VALUE! |  |  |  | 0.5293 | 7750 | 0 | #VALUE! | 기타 | 0.12
답면적 | 전체 | 595.1 | 595.1 | 595.1 | 595.1 | 2380.4 | 답면적 | 전체 | 0 | 2.073 | 6.858 | 0.53347 | 9.4645 | 답면적 | 전체 | #VALUE! |  |  |  | 0 | 20730 | 0 | #VALUE! | 계 | 1
산업도형(개) | 전체 | 3413 | 3413 | 3413 | 3413 | 13652 | 산업도형(개) | 전체 | 0.838 | 0.00030171 | 0 | 0 | 0.8383 | 산업도형(개) | 전체 | 168 |  |  |  | 131 | 1174 | 108 | 1581 | [6 empty] | (단위 : ㎡)
주거 | 0.0~0.5 | 0 | 0.23407 | 0 | 0 | 0.23407 | 주거 | 0.0~0.5 | 0 | 0.23407 | 0 | 0 | 0.23407 | 주거 | 0.0~ | 7184.4 | [6 empty] | 7184.4 | 구 분 | 침수심(m) | 구항면 | 장곡면 | 광천읍 | 홍동면 | 계
| 0.5~1.5 | 0 | 0.11152 | 0 | 0 | 0.11152 |  | 0.5~1.0 | 0 | 0.093471 | 0 | 0 | 0.093471 |  | 0.5~ | 0 | [6 empty] | 0 | 침수면적계 | 0.0~ | 52145.4382 |  |  |  | 52145.4382
| 1.5~2.5 | 0 | 0.018409 | 0 | 0 | 0.018409 |  | 1.0~1.5 |  | 0.018054 | 0 | 0 | 0.018054 |  | 1.0~ | 0 | [6 empty] | 0 |  | 0.5~ | 2404.7112 |  |  |  | 2404.7112
| 2.5~ | 0 | 0 | 0 | 0 | 0 |  | 1.5~2.0 |  | 0.018409 | 0 | 0 | 0.018409 |  | 1.5~ | 0 | [6 empty] | 0 |  | 1.0~ | 1881.8941 |  |  |  | 1881.8941
전 | 0.0~1.0 | 5.293e-05 | 0.67332 | 0 | 0 | 0.67338 |  | 2.0~2.5 |  |  |  |  | 0 |  | 2.0~ | 0 | [6 empty] | 0 |  | 1.5~ | 1465.6226 |  |  |  | 1465.6226
| 1.0~ | 0 | 0.10168 | 0 | 0 | 0.10168 |  | 2.5~ |  |  |  |  | 0 |  | 2.5~ | 0 | [6 empty] | 0 |  | 2.0~ | 1107.5795 |  |  |  | 1107.5795
답 | 0.0~1.0 | 0 | 1.9892 | 4.6816 | 0.3588 | 7.0297 | 전 | 0.0~0.5 | 0 | 0.48117 | 0 | 0 | 0.48117 | 전 | 0.0~ | 10951 | [6 empty] | 10951 |  | 2.5~ | 864.7545 |  |  |  | 864.7545
| 1.0~ | 0 | 0.083762 | 2.1764 | 0.17467 | 2.4348 |  | 0.5~1.0 | 5.293e-05 | 0.19215 | 0 | 0 | 0.1922 |  | 0.5~ | 505 | [6 empty] | 505
산업도형(개) | 0.0~0.5 | 0.821 | 0 | 0 | 0 | 0.821 |  | 1.0~1.5 |  | 0.05921 | 0 | 0 | 0.05921 |  | 1.0~ | 395 | [6 empty] | 395 | [6 empty] | (단위 : ㎡)
| 0.5~1.0 | 0.016999 | 0 | 0 | 0 | 0.016999 |  | 1.5~2.0 |  | 0.042465 | 0 | 0 | 0.042465 |  | 1.5~ | 308 | [6 empty] | 308 | 구 분 | 침수심(m) | 구항면 | 장곡면 | 광천읍 | 홍동면 | 계
| 1.0~2.0 | 0 | 0.00030171 | 0 | 0 | 0.00030171 |  | 2.0~2.5 |  |  |  |  | 0 |  | 2.0~ | 233 | [6 empty] | 233 | 주거 | 0.0~ | 7184.4 |  |  |  | 7184.4
| 2.0~ | 0 | 0 | 0 | 0 | 0 |  | 2.5~ |  |  |  |  | 0 |  | 2.5~ | 182 | [6 empty] | 182 |  | 0.5~ | 0 |  |  |  | 0
침수면적계 | 전체 | 0.83805 | 3.2123 | 6.858 | 0.53347 | 11.4418 | 답 | 0.0~0.5 | 0 | 1.4216 | 3.7337 | 0.3336 | 5.4888 | 답 | 0.0~ | 34937 | [6 empty] | 34937 |  | 1.0~ | 0 |  |  |  | 0
[8 empty] | 0.5~1.0 | 0 | 0.56768 | 0.94795 | 0.0252 | 1.5408 |  | 0.5~ | 1611 | [6 empty] | 1611 |  | 1.5~ | 0 |  |  |  | 0
□ 행정구역별 침수심별 침수편입율 | [7 empty] | 1.0~1.5 |  | 0.050833 | 0.67873 | 0.17467 | 0.90423 |  | 1.0~ | 1261 | [6 empty] | 1261 |  | 2.0~ | 0 |  |  |  | 0
구 분 | 침수심(m) | 홍성지구 | 벌말지구 | 옥굴지구 | 옥암지구 | 계 |  | 1.5~2.0 |  | 0.032929 | 0.87664 | 0 | 0.90957 |  | 1.5~ | 982 | [6 empty] | 982 |  | 2.5~ | 0 |  |  |  | 0
행정구역면적 | 전체 | 1 | 1 | 1 | 1 | 4 |  | 2.0~2.5 |  |  | 0.621 |  | 0.621 |  | 2.0~ | 742 | [6 empty] | 742 | 산업도형(개) | 0.0~ | 0 |  |  |  | 0
주거 | 0.0~0.5 | 0 | 0.001515 | 0 | 0 | 0.001515 |  | 2.5~ |  |  |  |  | 0 |  | 2.5~ | 579 | [6 empty] | 579 |  | 0.5~ | 0 |  |  |  | 0
| 0.5~1.5 | 0 | 0.00072184 | 0 | 0 | 0.00072184 | 산업도형(개) | 0.0~0.5 | 0.821 | 0 | 0 | 0 | 0.821 | 산업도형(개) | 0.0~ | 0 | [6 empty] | 0 |  | 1.0~ | 0 |  |  |  | 0
| 1.5~2.5 | 0 | 0.00011915 | 0 | 0 | 0.00011915 |  | 0.5~1.0 | 0.016999 | 0 | 0 | 0 | 0.016999 |  | 0.5~ | 0 | [6 empty] | 0 |  | 1.5~ | 0 |  |  |  | 0
| 2.5~ | 0 | 0 | 0 | 0 | 0 |  | 1.0~1.5 | 0 | 0.00029212 | 0 | 0 | 0.00029212 |  | 1.0~ | 0 | [6 empty] | 0 |  | 2.0~ | 0 |  |  |  | 0
전 | 0.0~1.0 | 9.1023e-08 | 0.0011579 | 0 | 0 | 0.001158 |  | 1.5~2.0 |  | 9.5935e-06 | 0 | 0 | 9.5935e-06 |  | 1.5~ | 0 | [6 empty] | 0 |  | 2.5~ | 0 |  |  |  | 0
| 1.0~ | 0 | 0.00017485 | 0 | 0 | 0.00017485 |  | 2.0~2.5 |  |  |  |  | 0 |  | 2.0~ | 0 | [6 empty] | 0 | 침수면적계 | 0.0~ | 52145.4382 |  |  |  | 52145.4382
답 | 0.0~1.0 | 0 | 0.0033427 | 0.007867 | 0.00060292 | 0.011813 |  | 2.5~ |  |  |  |  | 0 |  | 2.5~ | 0 | [6 empty] | 0 |  | 0.5~ | 2404.7112 |  |  |  | 2404.7112
| 1.0~ | 0 | 0.00014075 | 0.0036572 | 0.00029351 | 0.0040914 | [7 empty] | 침수면적계 | 0.0~ | 53072.4 |  |  |  | 0.3336 | 0 | 0 | 53072.7336 |  | 1.0~ | 1881.8941 |  |  |  | 1881.8941
산업 | 0.0~0.5 | 0.00024055 | 0 | 0 | 0 | 0.00024055 | [8 empty] | 0.5~ | 2116 |  |  |  | 0.0252 | 0 | 0 | 2116.0252 |  | 1.5~ | 1465.6226 |  |  |  | 1465.6226
| 0.5~1.0 | 4.9805e-06 | 0 | 0 | 0 | 4.9805e-06 | [8 empty] | 1.0~ | 1656 |  |  |  | 0.17467 | 0 | 0 | 1656.1747 |  | 2.0~ | 1107.5795 |  |  |  | 1107.5795
| 1.0~2.0 | 0 | 8.8402e-08 | 0 | 0 | 8.8402e-08 | [8 empty] | 1.5~ | 1290 |  |  |  | 0 | 0 | 0 | 1290 |  | 2.5~ | 864.7545 |  |  |  | 864.7545
| 2.0~ | 0 | 0 | 0 | 0 | 0 | [8 empty] | 2.0~ | 975 |  |  |  | 0 | 0 | 0 | 975
침수면적계 | 전체 | 0.00027477 | 0.0010532 | 0.0022485 | 0.00017491 | 0.0037514 | [8 empty] | 2.5~ | 761 |  |  |  | 0 | 0 | 0 | 761

## 7.연평균편익
10.3 연평균 편익
1. 인명편익 |  |  | (단위 : 백만원) |  |  |  |  | 1. 인명편익 |  |  | (단위 : 백만원) |  |  |  |  | 1. 인명편익 |  |  | (단위 : 백만원) |  |  |  |  | 1. 인명편익 |  |  | (단위 : 백만원)
| 유량규모(년) | 인명 | 이재 | [5 empty] | 유량규모(년) | 인명 | 이재 | [5 empty] | 유량규모(년) | 인명 | 이재 | [5 empty] | 유량규모(년) | 인명 | 이재
홍성 | 20 | 12.4132 | 0.059718 |  |  |  |  | 벌말 | 20 | 47.8838 | 0.23036 |  |  |  |  | 옥굴 | 20 | 95.9368 | 0.46154 |  |  |  |  | 옥암 | 20 | 5.9589 | 0.028668
| 30 | 12.7208 | 0.061198 | [5 empty] | 30 | 48.7191 | 0.23438 | [5 empty] | 30 | 100.9052 | 0.48544 | [5 empty] | 30 | 7.6663 | 0.036882
| 50 | 12.8908 | 0.062016 | [5 empty] | 50 | 49.4113 | 0.23771 | [5 empty] | 50 | 105.489 | 0.50749 | [5 empty] | 50 | 8.2057 | 0.039477
| 80 | 13.1216 | 0.063126 | [5 empty] | 80 | 50.1188 | 0.24111 | [5 empty] | 80 | 111.1649 | 0.5348 | [5 empty] | 80 | 8.7677 | 0.04218
| 100 | 13.3984 | 0.064458 | [5 empty] | 100 | 50.5341 | 0.24311 | [5 empty] | 100 | 117.0408 | 0.56307 | [5 empty] | 100 | 9.0292 | 0.043438
2. 건물편익 | [6 empty] | (단위 : 백만원) | 3. 건물내용물편익 | [6 empty] | (단위 : 백만원) | 4. 농경지편익 | [6 empty] | (단위 : 백만원) | 5. 농작물편익 | [6 empty] | (단위 : 백만원) | 6. 유형자산편익 | [6 empty] | (단위 : 백만원) | 7. 재고자산편익 | [6 empty] | (단위 : 백만원) | 8. 공공시설물편익 | [6 empty] | (단위 : 백만원)
지구 | 유량규모(년) | 연평균 초과확률 | 연평균 생기확률 | 유량규모별 예상피해액 | 예상피해액 | 생기확률 ×평균피해액 | 누계피해액 | 지구 | 유량규모(년) | 연평균 초과확률 | 연평균 생기확률 | 유량규모별 예상피해액 | 예상피해액 | 생기확률 ×평균피해액 | 누계피해액 | 지구 | 유량규모(년) | 연평균 초과확률 | 연평균 생기확률 | 유량규모별 예상피해액 | 예상피해액 | 생기확률 ×평균피해액 | 누계피해액 | 지구 | 유량규모(년) | 연평균 초과확률 | 연평균 생기확률 | 유량규모별 예상피해액 | 예상피해액 | 생기확률 ×평균피해액 | 누계피해액 | 지구 | 유량규모(년) | 연평균 초과확률 | 연평균 생기확률 | 유량규모별 예상피해액 | 예상피해액 | 생기확률 ×평균피해액 | 누계피해액 | 지구 | 유량규모(년) | 연평균 초과확률 | 연평균 생기확률 | 유량규모별 예상피해액 | 예상피해액 | 생기확률 ×평균피해액 | 누계피해액 | 지구 | 유량규모(년) | 연평균 초과확률 | 연평균 생기확률 | 유량규모별 예상피해액 | 예상피해액 | 생기확률 ×평균피해액 | 누계피해액
홍성 | 20 | 0.05 | 0.05 | 0 | 0 | 0 | 0 | 홍성 | 20 | 0.05 | 0.05 | 0 | 0 | 0 | 0 | 홍성 | 20 | 0.05 | 0.05 | 0 | 0 | 0 | 0 | 홍성 | 20 | 0.05 | 0.05 | 0 | 0 | 0 | 0 | 홍성 | 20 | 0.05 | 0.05 | 65.2317 | 32.6158 | 1.6308 | 1.6308 | 홍성 | 20 | 0.05 | 0.05 | 10.4442 | 5.2221 | 0.26111 | 0.26111 | 홍성 | 20 | 0.05 | 0.05 | 124.7896 | 62.3948 | 3.1197 | 3.1197
| 30 | 0.033333 | 0.017 | 0 | 0 | 0 | 0 |  | 30 | 0.033333 | 0.017 | 0 | 0 | 0 | 0 |  | 30 | 0.033333 | 0.017 | 0 | 0 | 0 | 0 |  | 30 | 0.033333 | 0.017 | 0 | 0 | 0 | 0 |  | 30 | 0.033333 | 0.017 | 67.3332 | 66.2825 | 1.1268 | 2.7576 |  | 30 | 0.033333 | 0.017 | 10.7807 | 10.6124 | 0.18041 | 0.44152 |  | 30 | 0.033333 | 0.017 | 128.8098 | 126.7997 | 2.1556 | 5.2753
| 50 | 0.02 | 0.013 | 0 | 0 | 0 | 0 |  | 50 | 0.02 | 0.013 | 0 | 0 | 0 | 0 |  | 50 | 0.02 | 0.013 | 0 | 0 | 0 | 0 |  | 50 | 0.02 | 0.013 | 0.00072677 | 0.00036338 | 4.724e-06 | 4.724e-06 |  | 50 | 0.02 | 0.013 | 69.1115 | 68.2224 | 0.88689 | 3.6445 |  | 50 | 0.02 | 0.013 | 11.0654 | 10.923 | 0.142 | 0.58352 |  | 50 | 0.02 | 0.013 | 132.213 | 130.5114 | 1.6966 | 6.972
| 80 | 0.0125 | 0.008 | 0 | 0 | 0 | 0 |  | 80 | 0.0125 | 0.008 | 0 | 0 | 0 | 0 |  | 80 | 0.0125 | 0.008 | 0 | 0 | 0 | 0 |  | 80 | 0.0125 | 0.008 | 0.00072677 | 0.00072677 | 5.8141e-06 | 1.0538e-05 |  | 80 | 0.0125 | 0.008 | 71.5365 | 70.324 | 0.56259 | 4.2071 |  | 80 | 0.0125 | 0.008 | 11.4537 | 11.2595 | 0.090076 | 0.67359 |  | 80 | 0.0125 | 0.008 | 136.852 | 134.5325 | 1.0763 | 8.0482
| 100 | 0.01 | 0.003 | 0 | 0 | 0 | 0 |  | 100 | 0.01 | 0.003 | 0 | 0 | 0 | 0 |  | 100 | 0.01 | 0.003 | 0 | 0 | 0 | 0 |  | 100 | 0.01 | 0.003 | 0.00072677 | 0.00072677 | 2.1803e-06 | 1.2718e-05 |  | 100 | 0.01 | 0.003 | 74.4465 | 72.9915 | 0.21897 | 4.4261 |  | 100 | 0.01 | 0.003 | 11.9196 | 11.6866 | 0.03506 | 0.70865 |  | 100 | 0.01 | 0.003 | 142.4188 | 139.6354 | 0.41891 | 8.4671
[7 empty] | (단위 : 백만원) | [7 empty] | (단위 : 백만원) | [7 empty] | (단위 : 백만원) | [7 empty] | (단위 : 백만원) | [7 empty] | (단위 : 백만원) | [7 empty] | (단위 : 백만원) | [7 empty] | (단위 : 백만원)
지구 | 유량규모(년) | 연평균 초과확률 | 연평균 생기확률 | 유량규모별 예상피해액 | 예상피해액 | 생기확률 ×평균피해액 | 누계피해액 | 지구 | 유량규모(년) | 연평균 초과확률 | 연평균 생기확률 | 유량규모별 예상피해액 | 예상피해액 | 생기확률 ×평균피해액 | 누계피해액 | 지구 | 유량규모(년) | 연평균 초과확률 | 연평균 생기확률 | 유량규모별 예상피해액 | 예상피해액 | 생기확률 ×평균피해액 | 누계피해액 | 지구 | 유량규모(년) | 연평균 초과확률 | 연평균 생기확률 | 유량규모별 예상피해액 | 예상피해액 | 생기확률 ×평균피해액 | 누계피해액 | 지구 | 유량규모(년) | 연평균 초과확률 | 연평균 생기확률 | 유량규모별 예상피해액 | 예상피해액 | 생기확률 ×평균피해액 | 누계피해액 | 지구 | 유량규모(년) | 연평균 초과확률 | 연평균 생기확률 | 유량규모별 예상피해액 | 예상피해액 | 생기확률 ×평균피해액 | 누계피해액 | 지구 | 유량규모(년) | 연평균 초과확률 | 연평균 생기확률 | 유량규모별 예상피해액 | 예상피해액 | 생기확률 ×평균피해액 | 누계피해액
벌말 | 20 | 0.05 | 0.05 | 223.13 | 111.565 | 5.5782 | 5.5782 | 벌말 | 20 | 0.05 | 0.05 | 114.3382 | 57.1691 | 2.8585 | 2.8585 | 벌말 | 20 | 0.05 | 0.05 | 0.78029 | 0.39014 | 0.019507 | 0.019507 | 벌말 | 20 | 0.05 | 0.05 | 243.8329 | 121.9164 | 6.0958 | 6.0958 | 벌말 | 20 | 0.05 | 0.05 | 0 | 0 | 0 | 0 | 벌말 | 20 | 0.05 | 0.05 | 0 | 0 | 0 | 0 | 벌말 | 20 | 0.05 | 0.05 | 959.8522 | 479.9261 | 23.9963 | 23.9963
| 30 | 0.033333 | 0.017 | 241.1352 | 232.1326 | 3.9463 | 9.5245 |  | 30 | 0.033333 | 0.017 | 123.7666 | 119.0524 | 2.0239 | 4.8823 |  | 30 | 0.033333 | 0.017 | 1.094 | 0.93715 | 0.015932 | 0.035439 |  | 30 | 0.033333 | 0.017 | 248.1499 | 245.9914 | 4.1819 | 10.2777 |  | 30 | 0.033333 | 0.017 | 0.078043 | 0.039021 | 0.00066336 | 0.00066336 |  | 30 | 0.033333 | 0.017 | 0.012495 | 0.0062477 | 0.00010621 | 0.00010621 |  | 30 | 0.033333 | 0.017 | 1012.8756 | 986.3639 | 16.7682 | 40.7645
| 50 | 0.02 | 0.013 | 271.8198 | 256.4775 | 3.3342 | 12.8587 |  | 50 | 0.02 | 0.013 | 139.8487 | 131.8077 | 1.7135 | 6.5958 |  | 50 | 0.02 | 0.013 | 1.3222 | 1.2081 | 0.015705 | 0.051144 |  | 50 | 0.02 | 0.013 | 251.2622 | 249.706 | 3.2462 | 13.5239 |  | 50 | 0.02 | 0.013 | 0.078043 | 0.078043 | 0.0010146 | 0.0016779 |  | 50 | 0.02 | 0.013 | 0.012495 | 0.012495 | 0.00016244 | 0.00026865 |  | 50 | 0.02 | 0.013 | 1095.5023 | 1054.1889 | 13.7045 | 54.4689
| 80 | 0.0125 | 0.008 | 309.5855 | 290.7027 | 2.3256 | 15.1843 |  | 80 | 0.0125 | 0.008 | 159.6421 | 149.7454 | 1.198 | 7.7938 |  | 80 | 0.0125 | 0.008 | 1.5361 | 1.4291 | 0.011433 | 0.062577 |  | 80 | 0.0125 | 0.008 | 254.2741 | 252.7681 | 2.0221 | 15.546 |  | 80 | 0.0125 | 0.008 | 0.078043 | 0.078043 | 0.00062434 | 0.0023023 |  | 80 | 0.0125 | 0.008 | 0.012495 | 0.012495 | 9.9963e-05 | 0.00036861 |  | 80 | 0.0125 | 0.008 | 1195.7366 | 1145.6194 | 9.165 | 63.6339
| 100 | 0.01 | 0.003 | 330.8287 | 320.2071 | 0.96062 | 16.145 |  | 100 | 0.01 | 0.003 | 170.7759 | 165.209 | 0.49563 | 8.2894 |  | 100 | 0.01 | 0.003 | 1.6644 | 1.6002 | 0.0048007 | 0.067378 |  | 100 | 0.01 | 0.003 | 256.0812 | 255.1776 | 0.76553 | 16.3115 |  | 100 | 0.01 | 0.003 | 0.078043 | 0.078043 | 0.00023413 | 0.0025364 |  | 100 | 0.01 | 0.003 | 0.012495 | 0.012495 | 3.7486e-05 | 0.0004061 |  | 100 | 0.01 | 0.003 | 1252.3178 | 1224.0272 | 3.6721 | 67.306
[7 empty] | (단위 : 백만원) | [7 empty] | (단위 : 백만원) | [7 empty] | (단위 : 백만원) | [7 empty] | (단위 : 백만원) | [7 empty] | (단위 : 백만원) | [7 empty] | (단위 : 백만원) | [7 empty] | (단위 : 백만원)
지구 | 유량규모(년) | 연평균 초과확률 | 연평균 생기확률 | 유량규모별 예상피해액 | 예상피해액 | 생기확률 ×평균피해액 | 누계피해액 | 지구 | 유량규모(년) | 연평균 초과확률 | 연평균 생기확률 | 유량규모별 예상피해액 | 예상피해액 | 생기확률 ×평균피해액 | 누계피해액 | 지구 | 유량규모(년) | 연평균 초과확률 | 연평균 생기확률 | 유량규모별 예상피해액 | 예상피해액 | 생기확률 ×평균피해액 | 누계피해액 | 지구 | 유량규모(년) | 연평균 초과확률 | 연평균 생기확률 | 유량규모별 예상피해액 | 예상피해액 | 생기확률 ×평균피해액 | 누계피해액 | 지구 | 유량규모(년) | 연평균 초과확률 | 연평균 생기확률 | 유량규모별 예상피해액 | 예상피해액 | 생기확률 ×평균피해액 | 누계피해액 | 지구 | 유량규모(년) | 연평균 초과확률 | 연평균 생기확률 | 유량규모별 예상피해액 | 예상피해액 | 생기확률 ×평균피해액 | 누계피해액 | 지구 | 유량규모(년) | 연평균 초과확률 | 연평균 생기확률 | 유량규모별 예상피해액 | 예상피해액 | 생기확률 ×평균피해액 | 누계피해액
옥굴 | 20 | 0.05 | 0.05 | 0 | 0 | 0 | 0 | 옥굴 | 20 | 0.05 | 0.05 | 0 | 0 | 0 | 0 | 옥굴 | 20 | 0.05 | 0.05 | 11.0898 | 5.5449 | 0.27725 | 0.27725 | 옥굴 | 20 | 0.05 | 0.05 | 545.5576 | 272.7788 | 13.6389 | 13.6389 | 옥굴 | 20 | 0.05 | 0.05 | 0 | 0 | 0 | 0 | 옥굴 | 20 | 0.05 | 0.05 | 0 | 0 | 0 | 0 | 옥굴 | 20 | 0.05 | 0.05 | 917.9116 | 458.9558 | 22.9478 | 22.9478
| 30 | 0.033333 | 0.017 | 0 | 0 | 0 | 0 |  | 30 | 0.033333 | 0.017 | 0 | 0 | 0 | 0 |  | 30 | 0.033333 | 0.017 | 13.3928 | 12.2413 | 0.2081 | 0.48535 |  | 30 | 0.033333 | 0.017 | 545.5576 | 545.5576 | 9.2745 | 22.9134 |  | 30 | 0.033333 | 0.017 | 0 | 0 | 0 | 0 |  | 30 | 0.033333 | 0.017 | 0 | 0 | 0 | 0 |  | 30 | 0.033333 | 0.017 | 921.7093 | 919.8105 | 15.6368 | 38.5846
| 50 | 0.02 | 0.013 | 0 | 0 | 0 | 0 |  | 50 | 0.02 | 0.013 | 0 | 0 | 0 | 0 |  | 50 | 0.02 | 0.013 | 15.5176 | 14.4552 | 0.18792 | 0.67327 |  | 50 | 0.02 | 0.013 | 545.5576 | 545.5576 | 7.0922 | 30.0057 |  | 50 | 0.02 | 0.013 | 0 | 0 | 0 | 0 |  | 50 | 0.02 | 0.013 | 0 | 0 | 0 | 0 |  | 50 | 0.02 | 0.013 | 925.213 | 923.4611 | 12.005 | 50.5896
| 80 | 0.0125 | 0.008 | 2.3718 | 1.1859 | 0.0094871 | 0.0094871 |  | 80 | 0.0125 | 0.008 | 1.2431 | 0.62154 | 0.0049723 | 0.0049723 |  | 80 | 0.0125 | 0.008 | 18.1414 | 16.8295 | 0.13464 | 0.8079 |  | 80 | 0.0125 | 0.008 | 545.5576 | 545.5576 | 4.3645 | 34.3701 |  | 80 | 0.0125 | 0.008 | 0 | 0 | 0 | 0 |  | 80 | 0.0125 | 0.008 | 0 | 0 | 0 | 0 |  | 80 | 0.0125 | 0.008 | 935.5006 | 930.3568 | 7.4429 | 58.0324
| 100 | 0.01 | 0.003 | 0 | 1.1859 | 0.0035576 | 0.013045 |  | 100 | 0.01 | 0.003 | 0 | 0.62154 | 0.0018646 | 0.006837 |  | 100 | 0.01 | 0.003 | 20.8722 | 19.5068 | 0.05852 | 0.86642 |  | 100 | 0.01 | 0.003 | 545.5576 | 545.5576 | 1.6367 | 36.0068 |  | 100 | 0.01 | 0.003 | 0 | 0 | 0 | 0 |  | 100 | 0.01 | 0.003 | 0 | 0 | 0 | 0 |  | 100 | 0.01 | 0.003 | 934.0428 | 934.7717 | 2.8043 | 60.8367
[7 empty] | (단위 : 백만원) | [7 empty] | (단위 : 백만원) | [7 empty] | (단위 : 백만원) | [7 empty] | (단위 : 백만원) | [7 empty] | (단위 : 백만원) | [7 empty] | (단위 : 백만원) | [7 empty] | (단위 : 백만원)
지구 | 유량규모(년) | 연평균 초과확률 | 연평균 생기확률 | 유량규모별 예상피해액 | 예상피해액 | 생기확률 ×평균피해액 | 누계피해액 | 지구 | 유량규모(년) | 연평균 초과확률 | 연평균 생기확률 | 유량규모별 예상피해액 | 예상피해액 | 생기확률 ×평균피해액 | 누계피해액 | 지구 | 유량규모(년) | 연평균 초과확률 | 연평균 생기확률 | 유량규모별 예상피해액 | 예상피해액 | 생기확률 ×평균피해액 | 누계피해액 | 지구 | 유량규모(년) | 연평균 초과확률 | 연평균 생기확률 | 유량규모별 예상피해액 | 예상피해액 | 생기확률 ×평균피해액 | 누계피해액 | 지구 | 유량규모(년) | 연평균 초과확률 | 연평균 생기확률 | 유량규모별 예상피해액 | 예상피해액 | 생기확률 ×평균피해액 | 누계피해액 | 지구 | 유량규모(년) | 연평균 초과확률 | 연평균 생기확률 | 유량규모별 예상피해액 | 예상피해액 | 생기확률 ×평균피해액 | 누계피해액 | 지구 | 유량규모(년) | 연평균 초과확률 | 연평균 생기확률 | 유량규모별 예상피해액 | 예상피해액 | 생기확률 ×평균피해액 | 누계피해액
옥암 | 20 | 0.05 | 0.05 | 0 | 0 | 0 | 0 | 옥암 | 20 | 0.05 | 0.05 | 0 | 0 | 0 | 0 | 옥암 | 20 | 0.05 | 0.05 | 0.20392 | 0.10196 | 0.005098 | 0.005098 | 옥암 | 20 | 0.05 | 0.05 | 41.8116 | 20.9058 | 1.0453 | 1.0453 | 옥암 | 20 | 0.05 | 0.05 | 0 | 0 | 0 | 0 | 옥암 | 20 | 0.05 | 0.05 | 0 | 0 | 0 | 0 | 옥암 | 20 | 0.05 | 0.05 | 69.2835 | 34.6418 | 1.7321 | 1.7321
| 30 | 0.033333 | 0.017 | 0 | 0 | 0 | 0 |  | 30 | 0.033333 | 0.017 | 0 | 0 | 0 | 0 |  | 30 | 0.033333 | 0.017 | 0.99535 | 0.59963 | 0.010194 | 0.015292 |  | 30 | 0.033333 | 0.017 | 41.8116 | 41.8116 | 0.7108 | 1.7561 |  | 30 | 0.033333 | 0.017 | 0 | 0 | 0 | 0 |  | 30 | 0.033333 | 0.017 | 0 | 0 | 0 | 0 |  | 30 | 0.033333 | 0.017 | 70.5886 | 69.9361 | 1.1889 | 2.921
| 50 | 0.02 | 0.013 | 0 | 0 | 0 | 0 |  | 50 | 0.02 | 0.013 | 0 | 0 | 0 | 0 |  | 50 | 0.02 | 0.013 | 1.2454 | 1.1204 | 0.014565 | 0.029856 |  | 50 | 0.02 | 0.013 | 41.8116 | 41.8116 | 0.54355 | 2.2996 |  | 50 | 0.02 | 0.013 | 0 | 0 | 0 | 0 |  | 50 | 0.02 | 0.013 | 0 | 0 | 0 | 0 |  | 50 | 0.02 | 0.013 | 71.0009 | 70.7948 | 0.92033 | 3.8413
| 80 | 0.0125 | 0.008 | 0 | 0 | 0 | 0 |  | 80 | 0.0125 | 0.008 | 0 | 0 | 0 | 0 |  | 80 | 0.0125 | 0.008 | 1.5059 | 1.3756 | 0.011005 | 0.040861 |  | 80 | 0.0125 | 0.008 | 41.8116 | 41.8116 | 0.33449 | 2.6341 |  | 80 | 0.0125 | 0.008 | 0 | 0 | 0 | 0 |  | 80 | 0.0125 | 0.008 | 0 | 0 | 0 | 0 |  | 80 | 0.0125 | 0.008 | 71.4304 | 71.2157 | 0.56973 | 4.4111
| 100 | 0.01 | 0.003 | 0 | 0 | 0 | 0 |  | 100 | 0.01 | 0.003 | 0 | 0 | 0 | 0 |  | 100 | 0.01 | 0.003 | 1.6271 | 1.5665 | 0.0046994 | 0.045561 |  | 100 | 0.01 | 0.003 | 41.8116 | 41.8116 | 0.12543 | 2.7596 |  | 100 | 0.01 | 0.003 | 0 | 0 | 0 | 0 |  | 100 | 0.01 | 0.003 | 0 | 0 | 0 | 0 |  | 100 | 0.01 | 0.003 | 71.6303 | 71.5304 | 0.21459 | 4.6256
[7 empty] | (단위 : 백만원) | [7 empty] | (단위 : 백만원) | [7 empty] | (단위 : 백만원) | [7 empty] | (단위 : 백만원) | [7 empty] | (단위 : 백만원) | [7 empty] | (단위 : 백만원) | [7 empty] | (단위 : 백만원)
지구 | 유량규모(년) | 연평균 초과확률 | 연평균 생기확률 | 유량규모별 예상피해액 | 예상피해액 | 생기확률 ×평균피해액 | 누계피해액 | 지구 | 유량규모(년) | 연평균 초과확률 | 연평균 생기확률 | 유량규모별 예상피해액 | 예상피해액 | 생기확률 ×평균피해액 | 누계피해액 | 지구 | 유량규모(년) | 연평균 초과확률 | 연평균 생기확률 | 유량규모별 예상피해액 | 예상피해액 | 생기확률 ×평균피해액 | 누계피해액 | 지구 | 유량규모(년) | 연평균 초과확률 | 연평균 생기확률 | 유량규모별 예상피해액 | 예상피해액 | 생기확률 ×평균피해액 | 누계피해액 | 지구 | 유량규모(년) | 연평균 초과확률 | 연평균 생기확률 | 유량규모별 예상피해액 | 예상피해액 | 생기확률 ×평균피해액 | 누계피해액 | 지구 | 유량규모(년) | 연평균 초과확률 | 연평균 생기확률 | 유량규모별 예상피해액 | 예상피해액 | 생기확률 ×평균피해액 | 누계피해액 | 지구 | 유량규모(년) | 연평균 초과확률 | 연평균 생기확률 | 유량규모별 예상피해액 | 예상피해액 | 생기확률 ×평균피해액 | 누계피해액
| 20 | 0.05 | 0.05 | 0 | 0 | 0 | 0 |  | 20 | 0.05 | 0.05 | 0 | 0 | 0 | 0 |  | 20 | 0.05 | 0.05 | 0 | 0 | 0 | 0 |  | 20 | 0.05 | 0.05 | 0 | 0 | 0 | 0 |  | 20 | 0.05 | 0.05 | 0 | 0 | 0 | 0 |  | 20 | 0.05 | 0.05 | 0 | 0 | 0 | 0 |  | 20 | 0.05 | 0.05 |  | 0 | 0 | 0
| 30 | 0.033333 | 0.033333 | 0 | 0 | 0 | 0 |  | 30 | 0.033333 | 0.033333 | 0 | 0 | 0 | 0 |  | 30 | 0.033333 | 0.033333 | 0 | 0 | 0 | 0 |  | 30 | 0.033333 | 0.033333 | 0 | 0 | 0 | 0 |  | 30 | 0.033333 | 0.033333 | 0 | 0 | 0 | 0 |  | 30 | 0.033333 | 0.033333 | 0 | 0 | 0 | 0 |  | 30 | 0.033333 | 0.017 |  | 0 | 0 | 0
| 50 | 0.02 | 0.02 | 0 | 0 | 0 | 0 |  | 50 | 0.02 | 0.02 | 0 | 0 | 0 | 0 |  | 50 | 0.02 | 0.02 | 0 | 0 | 0 | 0 |  | 50 | 0.02 | 0.02 | 0 | 0 | 0 | 0 |  | 50 | 0.02 | 0.02 | 0 | 0 | 0 | 0 |  | 50 | 0.02 | 0.02 | 0 | 0 | 0 | 0 |  | 50 | 0.02 | 0.013 |  | 0 | 0 | 0
| 80 | 0.0125 | 0.0125 | 0 | 0 | 0 | 0 |  | 80 | 0.0125 | 0.0125 | 0 | 0 | 0 | 0 |  | 80 | 0.0125 | 0.0125 | 0 | 0 | 0 | 0 |  | 80 | 0.0125 | 0.0125 | 0 | 0 | 0 | 0 |  | 80 | 0.0125 | 0.0125 | 0 | 0 | 0 | 0 |  | 80 | 0.0125 | 0.0125 | 0 | 0 | 0 | 0 |  | 80 | 0.0125 | 0.008 |  | 0 | 0 | 0
| 100 | 0.01 | 0.01 | 0 | 0 | 0 | 0 |  | 100 | 0.01 | 0.01 | 0 | 0 | 0 | 0 |  | 100 | 0.01 | 0.01 | 0 | 0 | 0 | 0 |  | 100 | 0.01 | 0.01 | 0 | 0 | 0 | 0 |  | 100 | 0.01 | 0.01 | 0 | 0 | 0 | 0 |  | 100 | 0.01 | 0.01 | 0 | 0 | 0 | 0 |  | 100 | 0.01 | 0.003 |  | 0 | 0 | 0
[7 empty] | (단위 : 백만원) | [7 empty] | (단위 : 백만원) | [7 empty] | (단위 : 백만원) | [7 empty] | (단위 : 백만원) | [7 empty] | (단위 : 백만원) | [7 empty] | (단위 : 백만원) | [7 empty] | (단위 : 백만원)
지구 | 유량규모(년) | 연평균 초과확률 | 연평균 생기확률 | 유량규모별 예상피해액 | 예상피해액 | 생기확률 ×평균피해액 | 누계피해액 | 지구 | 유량규모(년) | 연평균 초과확률 | 연평균 생기확률 | 유량규모별 예상피해액 | 예상피해액 | 생기확률 ×평균피해액 | 누계피해액 | 지구 | 유량규모(년) | 연평균 초과확률 | 연평균 생기확률 | 유량규모별 예상피해액 | 예상피해액 | 생기확률 ×평균피해액 | 누계피해액 | 지구 | 유량규모(년) | 연평균 초과확률 | 연평균 생기확률 | 유량규모별 예상피해액 | 예상피해액 | 생기확률 ×평균피해액 | 누계피해액 | 지구 | 유량규모(년) | 연평균 초과확률 | 연평균 생기확률 | 유량규모별 예상피해액 | 예상피해액 | 생기확률 ×평균피해액 | 누계피해액 | 지구 | 유량규모(년) | 연평균 초과확률 | 연평균 생기확률 | 유량규모별 예상피해액 | 예상피해액 | 생기확률 ×평균피해액 | 누계피해액 | 지구 | 유량규모(년) | 연평균 초과확률 | 연평균 생기확률 | 유량규모별 예상피해액 | 예상피해액 | 생기확률 ×평균피해액 | 누계피해액
| 20 | 0.05 | 0.05 | 0 | 0 | 0 | 0 |  | 20 | 0.05 | 0.05 | 0 | 0 | 0 | 0 |  | 20 | 0.05 | 0.05 | 0 | 0 | 0 | 0 |  | 20 | 0.05 | 0.05 | 0 | 0 | 0 | 0 |  | 20 | 0.05 | 0.05 | 0 | 0 | 0 | 0 |  | 20 | 0.05 | 0.05 | 0 | 0 | 0 | 0 |  | 20 | 0.05 | 0.05 |  | 0 | 0 | 0
| 30 | 0.033333 | 0.033333 | 0 | 0 | 0 | 0 |  | 30 | 0.033333 | 0.033333 | 0 | 0 | 0 | 0 |  | 30 | 0.033333 | 0.033333 | 0 | 0 | 0 | 0 |  | 30 | 0.033333 | 0.033333 | 0 | 0 | 0 | 0 |  | 30 | 0.033333 | 0.033333 | 0 | 0 | 0 | 0 |  | 30 | 0.033333 | 0.033333 | 0 | 0 | 0 | 0 |  | 30 | 0.033333 | 0.033333 |  | 0 | 0 | 0
| 50 | 0.02 | 0.02 | 0 | 0 | 0 | 0 |  | 50 | 0.02 | 0.02 | 0 | 0 | 0 | 0 |  | 50 | 0.02 | 0.02 | 0 | 0 | 0 | 0 |  | 50 | 0.02 | 0.02 | 0 | 0 | 0 | 0 |  | 50 | 0.02 | 0.02 | 0 | 0 | 0 | 0 |  | 50 | 0.02 | 0.02 | 0 | 0 | 0 | 0 |  | 50 | 0.02 | 0.02 |  | 0 | 0 | 0
| 80 | 0.0125 | 0.0125 | 0 | 0 | 0 | 0 |  | 80 | 0.0125 | 0.0125 | 0 | 0 | 0 | 0 |  | 80 | 0.0125 | 0.0125 | 0 | 0 | 0 | 0 |  | 80 | 0.0125 | 0.0125 | 0 | 0 | 0 | 0 |  | 80 | 0.0125 | 0.0125 | 0 | 0 | 0 | 0 |  | 80 | 0.0125 | 0.0125 | 0 | 0 | 0 | 0 |  | 80 | 0.0125 | 0.0125 |  | 0 | 0 | 0
| 100 | 0.01 | 0.01 | 0 | 0 | 0 | 0 |  | 100 | 0.01 | 0.01 | 0 | 0 | 0 | 0 |  | 100 | 0.01 | 0.01 | 0 | 0 | 0 | 0 |  | 100 | 0.01 | 0.01 | 0 | 0 | 0 | 0 |  | 100 | 0.01 | 0.01 | 0 | 0 | 0 | 0 |  | 100 | 0.01 | 0.01 | 0 | 0 | 0 | 0 |  | 100 | 0.01 | 0.01 |  | 0 | 0 | 0
9. 총편익의 구성 | [7 empty] | 9. 총편익의 구성 | [7 empty] | 9. 총편익의 구성 | [23 empty] | 9. 총편익의 구성 | [7 empty] | 9. 총편익의 구성 | [7 empty] | 9. 총편익의 구성
| ① 20년빈도 |  |  |  |  | (단위 : 백만원) |  |  | ① 20년빈도 |  |  |  |  | (단위 : 백만원) |  |  | ① 20년빈도 |  |  |  |  | (단위 : 백만원) | [18 empty] | ① 20년빈도 |  |  |  |  | (단위 : 백만원) |  |  | ① 20년빈도 |  |  |  |  | (단위 : 백만원) |  |  | ① 20년빈도 |  |  |  |  | (단위 : 백만원)
지구 | 구분 |  | 다차원법 | 비율(%) | 개선법 | 비율(%) |  | 지구 | 구분 |  | 다차원법 | 비율(%) | 개선법 | 비율(%) |  | 지구 | 구분 |  | 다차원법 | 비율(%) | 개선법 | 비율(%) | [17 empty] | 지구 | 구분 |  | 다차원법 | 비율(%) | 개선법 | 비율(%) |  | 지구 | 구분 |  | 다차원법 | 비율(%) | 개선법 | 비율(%) |  | 지구 | 구분 |  | 다차원법 | 비율(%) | 개선법 | 비율(%)
홍성 | 주거특성 | 건물 | 0 | 0 |  | #DIV/0! |  | 벌말 | 주거특성 | 건물 | 5.5782 | 6.4367 |  | #DIV/0! |  | 옥굴 | 주거특성 | 건물 | 0 | 0 |  | #DIV/0! | [17 empty] | 옥암 | 주거특성 | 건물 | 0 | 0 |  | #DIV/0! |  |  | 주거특성 | 건물 | 0 | #DIV/0! |  | #DIV/0! |  |  | 주거특성 | 건물 | 0 | 0 |  | #DIV/0!
|  | 건물내용물 | 0 | 0 | [5 empty] | 건물내용물 | 2.8585 | 3.2984 | [5 empty] | 건물내용물 | 0 | 0 | [21 empty] | 건물내용물 | 0 | 0 | [5 empty] | 건물내용물 | 0 | #DIV/0! | [5 empty] | 건물내용물 | 0 | 0
| 농업특성 | 농경지 | 0 | 0 |  | #DIV/0! |  |  | 농업특성 | 농경지 | 0.019507 | 0.022509 |  | #DIV/0! |  |  | 농업특성 | 농경지 | 0.27725 | 0.20804 |  | #DIV/0! | [18 empty] | 농업특성 | 농경지 | 0.005098 | 0.058129 |  | #DIV/0! |  |  | 농업특성 | 농경지 | 0 | #DIV/0! |  | #DIV/0! |  |  | 농업특성 | 농경지 | 0 | 0 |  | #DIV/0!
|  | 농작물 | 0 | 0 |  | #DIV/0! |  |  |  | 농작물 | 6.0958 | 7.034 |  | #DIV/0! |  |  |  | 농작물 | 13.6389 | 10.2347 |  | #DIV/0! | [19 empty] | 농작물 | 1.0453 | 11.9188 |  | #DIV/0! |  |  |  | 농작물 | 0 | #DIV/0! |  | #DIV/0! |  |  |  | 농작물 | 0 | 0 |  | #DIV/0!
| 산업특성 | 유형자산 | 1.6308 | 9.3271 |  |  |  |  | 산업특성 | 유형자산 | 0 | 0 |  |  |  |  | 산업특성 | 유형자산 | 0 | 0 | [20 empty] | 산업특성 | 유형자산 | 0 | 0 |  |  |  |  | 산업특성 | 유형자산 | 0 | #DIV/0! |  |  |  |  | 산업특성 | 유형자산 | 0 | 0
|  | 재고자산 | 0.26111 | 1.4933 | [5 empty] | 재고자산 | 0 | 0 | [5 empty] | 재고자산 | 0 | 0 | [21 empty] | 재고자산 | 0 | 0 | [5 empty] | 재고자산 | 0 | #DIV/0! | [5 empty] | 재고자산 | 0 | 0
| 소계 |  | 1.8919 | 10.8204 | 0 | #DIV/0! |  |  | 소계 |  | 14.552 | 16.7916 | 0 | #DIV/0! |  |  | 소계 |  | 13.9162 | 10.4427 | 0 | #DIV/0! | [18 empty] | 소계 |  | 1.0504 | 11.9769 | 0 | #DIV/0! |  |  | 소계 |  | 0 | #DIV/0! | 0 | #DIV/0! |  |  | 소계 |  | 0 | 0 | 0 | #DIV/0!
| 공공시설물 |  | 3.1197 | 17.8428 |  | #DIV/0! |  |  | 공공시설물 |  | 23.9963 | 27.6894 |  | #DIV/0! |  |  | 공공시설물 |  | 22.9478 | 17.22 |  | #DIV/0! | [18 empty] | 공공시설물 |  | 1.7321 | 19.75 |  | #DIV/0! |  |  | 공공시설물 |  | 0 | #DIV/0! |  | #DIV/0! |  |  | 공공시설물 |  | 0 | 0 |  | #DIV/0!
| 인명 |  | 12.4132 | 70.9952 |  | #DIV/0! |  |  | 인명 |  | 47.8838 | 55.2532 |  | #DIV/0! |  |  | 인명 |  | 95.9368 | 71.991 |  | #DIV/0! |  |  |  |  | 옆에 | [6 empty] | 옆으로 | [6 empty] | 인명 |  | 5.9589 | 67.9462 |  | #DIV/0! |  |  | 인명 |  |  | #DIV/0! |  | #DIV/0! |  |  | 인명 |  | 12.4132 | 99.5212 |  | #DIV/0!
| 이재민 |  | 0.059718 | 0.34155 |  | #DIV/0! |  |  | 이재민 |  | 0.23036 |  |  | #DIV/0! |  |  | 이재민 |  | 0.46154 | 0.34634 |  | #DIV/0! | [18 empty] | 이재민 |  | 0.028668 | 0.32688 |  | #DIV/0! |  |  | 이재민 |  |  | #DIV/0! |  | #DIV/0! |  |  | 이재민 |  | 0.059718 | 0.47878 |  | #DIV/0!
| 총편익 |  | 17.4845 | 100 | 0 | #DIV/0! |  |  | 총편익 |  | 86.6625 | 99.7342 | 0 | #DIV/0! |  |  | 총편익 |  | 133.2624 | 100 | 0 | #DIV/0! | [18 empty] | 총편익 |  | 8.7701 | 100 | 0 | #DIV/0! |  |  | 총편익 |  | 0 | #DIV/0! | 0 | #DIV/0! |  |  | 총편익 |  | 12.4729 | 100 | 0 | #DIV/0!
| ② 30년빈도 |  |  |  |  | (단위 : 백만원) |  |  | ② 30년빈도 |  |  |  |  | (단위 : 백만원) |  |  | ② 30년빈도 |  |  |  |  | (단위 : 백만원) | [18 empty] | ② 30년빈도 |  |  |  |  | (단위 : 백만원) |  |  | ② 30년빈도 |  |  |  |  | (단위 : 백만원) |  |  | ② 30년빈도 |  |  |  |  | (단위 : 백만원)
지구 | 구분 |  | 다차원법 | 비율(%) | 개선법 | 비율(%) |  | 지구 | 구분 |  | 다차원법 | 비율(%) | 개선법 | 비율(%) |  | 지구 | 구분 |  | 다차원법 | 비율(%) | 개선법 | 비율(%) | [17 empty] | 지구 | 구분 |  | 다차원법 | 비율(%) | 개선법 | 비율(%) |  | 지구 | 구분 |  | 다차원법 | 비율(%) | 개선법 | 비율(%) |  | 지구 | 구분 |  | 다차원법 | 비율(%) | 개선법 | 비율(%)
홍성 | 주거특성 | 건물 | 0 | 0 |  | #DIV/0! |  | 벌말 | 주거특성 | 건물 | 9.5245 | 8.3228 |  | #DIV/0! |  | 옥굴 | 주거특성 | 건물 | 0 | 0 |  | #DIV/0! | [17 empty] | 옥암 | 주거특성 | 건물 | 0 | 0 |  | #DIV/0! |  |  | 주거특성 | 건물 | 0 | #DIV/0! |  | #DIV/0! |  |  | 주거특성 | 건물 | 0 | #DIV/0! |  | #DIV/0!
|  | 건물내용물 | 0 | 0 | [5 empty] | 건물내용물 | 4.8823 | 4.2663 | [5 empty] | 건물내용물 | 0 | 0 | [21 empty] | 건물내용물 | 0 | 0 | [5 empty] | 건물내용물 | 0 | #DIV/0! | [5 empty] | 건물내용물 | 0 | #DIV/0!
| 농업특성 | 농경지 | 0 | 0 |  | #DIV/0! |  |  | 농업특성 | 농경지 | 0.035439 | 0.030967 |  | #DIV/0! |  |  | 농업특성 | 농경지 | 0.48535 | 0.29708 |  | #DIV/0! | [18 empty] | 농업특성 | 농경지 | 0.015292 | 0.12336 |  | #DIV/0! |  |  | 농업특성 | 농경지 | 0 | #DIV/0! |  | #DIV/0! |  |  | 농업특성 | 농경지 | 0 | #DIV/0! |  | #DIV/0!
|  | 농작물 | 0 | 0 |  | #DIV/0! |  |  |  | 농작물 | 10.2777 | 8.9809 |  | #DIV/0! |  |  |  | 농작물 | 22.9134 | 14.0251 |  | #DIV/0! | [19 empty] | 농작물 | 1.7561 | 14.167 |  | #DIV/0! |  |  |  | 농작물 | 0 | #DIV/0! |  | #DIV/0! |  |  |  | 농작물 | 0 | #DIV/0! |  | #DIV/0!
| 산업특성 | 유형자산 | 2.7576 | 12.973 |  |  |  |  | 산업특성 | 유형자산 | 0.00066336 | 0.00057967 |  |  |  |  | 산업특성 | 유형자산 | 0 | 0 | [20 empty] | 산업특성 | 유형자산 | 0 | 0 |  |  |  |  | 산업특성 | 유형자산 | 0 | #DIV/0! |  |  |  |  | 산업특성 | 유형자산 | 0 | #DIV/0!
|  | 재고자산 | 0.44152 | 2.0771 | [5 empty] | 재고자산 | 0.00010621 | 9.281e-05 | [5 empty] | 재고자산 | 0 | 0 | [21 empty] | 재고자산 | 0 | 0 | [5 empty] | 재고자산 | 0 | #DIV/0! | [5 empty] | 재고자산 | 0 | #DIV/0!
| 소계 |  | 3.1991 | 15.0501 | 0 | #DIV/0! |  |  | 소계 |  | 24.7207 | 21.6017 | 0 | #DIV/0! |  |  | 소계 |  | 23.3988 | 14.3222 | 0 | #DIV/0! | [18 empty] | 소계 |  | 1.7714 | 14.2904 | 0 | #DIV/0! |  |  | 소계 |  | 0 | #DIV/0! | 0 | #DIV/0! |  |  | 소계 |  | 0 | #DIV/0! | 0 | #DIV/0!
| 공공시설물 |  | 5.2753 | 24.8176 |  | #DIV/0! |  |  | 공공시설물 |  | 40.7645 | 35.6212 |  | #DIV/0! |  |  | 공공시설물 |  | 38.5846 | 23.6173 |  | #DIV/0! | [18 empty] | 공공시설물 |  | 2.921 | 23.5648 |  | #DIV/0! |  |  | 공공시설물 |  | 0 | #DIV/0! |  | #DIV/0! |  |  | 공공시설물 |  | 0 | #DIV/0! |  | #DIV/0!
| 인명 |  | 12.7208 | 59.8445 |  | #DIV/0! |  |  | 인명 |  | 48.7191 | 42.5722 |  | #DIV/0! |  |  | 인명 |  | 100.9052 | 61.7633 |  | #DIV/0! | [18 empty] | 인명 |  | 7.6663 | 61.8472 |  | #DIV/0! |  |  | 인명 |  |  | #DIV/0! |  | #DIV/0! |  |  | 인명 |  |  | #DIV/0! |  | #DIV/0!
| 이재민 |  | 0.061198 | 0.2879 |  | #DIV/0! |  |  | 이재민 |  | 0.23438 | 0.20481 |  | #DIV/0! |  |  | 이재민 |  | 0.48544 | 0.29713 |  | #DIV/0! | [18 empty] | 이재민 |  | 0.036882 | 0.29754 |  | #DIV/0! |  |  | 이재민 |  |  | #DIV/0! |  | #DIV/0! |  |  | 이재민 |  |  | #DIV/0! |  | #DIV/0!
| 총편익 |  | 21.2565 | 100 | 0 | #DIV/0! |  |  | 총편익 |  | 114.4387 | 100 | 0 | #DIV/0! |  |  | 총편익 |  | 163.374 | 100 | 0 | #DIV/0! | [18 empty] | 총편익 |  | 12.3956 | 100 | 0 | #DIV/0! |  |  | 총편익 |  | 0 | #DIV/0! | 0 | #DIV/0! |  |  | 총편익 |  | 0 | #DIV/0! | 0 | #DIV/0!
| ③ 50년빈도 |  |  |  |  | (단위 : 백만원) |  |  | ③ 50년빈도 |  |  |  |  | (단위 : 백만원) |  |  | ③ 50년빈도 |  |  |  |  | (단위 : 백만원) | [18 empty] | ③ 50년빈도 |  |  |  |  | (단위 : 백만원) |  |  | ③ 50년빈도 |  |  |  |  | (단위 : 백만원) |  |  | ③ 50년빈도 |  |  |  |  | (단위 : 백만원)
지구 | 구분 |  | 다차원법 | 비율(%) | 개선법 | 비율(%) |  | 지구 | 구분 |  | 다차원법 | 비율(%) | 개선법 | 비율(%) |  | 지구 | 구분 |  | 다차원법 | 비율(%) | 개선법 | 비율(%) | [17 empty] | 지구 | 구분 |  | 다차원법 | 비율(%) | 개선법 | 비율(%) |  | 지구 | 구분 |  | 다차원법 | 비율(%) | 개선법 | 비율(%) |  | 지구 | 구분 |  | 다차원법 | 비율(%) | 개선법 | 비율(%)
홍성 | 주거특성 | 건물 | 0 | 0 |  | #DIV/0! |  | 벌말 | 주거특성 | 건물 | 12.8587 | 9.3757 |  | #DIV/0! |  | 옥굴 | 주거특성 | 건물 | 0 | 0 |  | #DIV/0! | [17 empty] | 옥암 | 주거특성 | 건물 | 0 | 0 |  | #DIV/0! |  |  | 주거특성 | 건물 | 0 | #DIV/0! |  | #DIV/0! |  |  | 주거특성 | 건물 | 0 | #DIV/0! |  | #DIV/0!
|  | 건물내용물 | 0 | 0 | [5 empty] | 건물내용물 | 6.5958 | 4.8092 | [5 empty] | 건물내용물 | 0 | 0 | [21 empty] | 건물내용물 | 0 | 0 | [5 empty] | 건물내용물 | 0 | #DIV/0! | [5 empty] | 건물내용물 | 0 | #DIV/0!
| 농업특성 | 농경지 | 0 | 0 |  | #DIV/0! |  |  | 농업특성 | 농경지 | 0.051144 | 0.037291 |  | #DIV/0! |  |  | 농업특성 | 농경지 | 0.67327 | 0.35953 |  | #DIV/0! | [18 empty] | 농업특성 | 농경지 | 0.029856 | 0.20711 |  | #DIV/0! |  |  | 농업특성 | 농경지 | 0 | #DIV/0! |  | #DIV/0! |  |  | 농업특성 | 농경지 | 0 | #DIV/0! |  | #DIV/0!
|  | 농작물 | 4.724e-06 | 1.9559e-05 |  | #DIV/0! |  |  |  | 농작물 | 13.5239 | 9.8607 |  | #DIV/0! |  |  |  | 농작물 | 30.0057 | 16.0231 |  | #DIV/0! | [19 empty] | 농작물 | 2.2996 | 15.9519 |  | #DIV/0! |  |  |  | 농작물 | 0 | #DIV/0! |  | #DIV/0! |  |  |  | 농작물 | 0 | #DIV/0! |  | #DIV/0!
| 산업특성 | 유형자산 | 3.6445 | 15.0893 |  |  |  |  | 산업특성 | 유형자산 | 0.0016779 | 0.0012234 |  |  |  |  | 산업특성 | 유형자산 | 0 | 0 | [20 empty] | 산업특성 | 유형자산 | 0 | 0 |  |  |  |  | 산업특성 | 유형자산 | 0 | #DIV/0! |  |  |  |  | 산업특성 | 유형자산 | 0 | #DIV/0!
|  | 재고자산 | 0.58352 | 2.4159 | [5 empty] | 재고자산 | 0.00026865 | 0.00019588 | [5 empty] | 재고자산 | 0 | 0 | [21 empty] | 재고자산 | 0 | 0 | [5 empty] | 재고자산 | 0 | #DIV/0! | [5 empty] | 재고자산 | 0 | #DIV/0!
| 소계 |  | 4.228 | 17.5052 | 0 | #DIV/0! |  |  | 소계 |  | 33.0315 | 24.0843 | 0 | #DIV/0! |  |  | 소계 |  | 30.6789 | 16.3826 | 0 | #DIV/0! | [18 empty] | 소계 |  | 2.3295 | 16.159 | 0 | #DIV/0! |  |  | 소계 |  | 0 | #DIV/0! | 0 | #DIV/0! |  |  | 소계 |  | 0 | #DIV/0! | 0 | #DIV/0!
| 공공시설물 |  | 6.972 | 28.8661 |  | #DIV/0! |  |  | 공공시설물 |  | 54.4689 | 39.715 |  | #DIV/0! |  |  | 공공시설물 |  | 50.5896 | 27.015 |  | #DIV/0! | [18 empty] | 공공시설물 |  | 3.8413 | 26.6462 |  | #DIV/0! |  |  | 공공시설물 |  | 0 | #DIV/0! |  | #DIV/0! |  |  | 공공시설물 |  | 0 | #DIV/0! |  | #DIV/0!
| 인명 |  | 12.8908 | 53.3719 |  | #DIV/0! |  |  | 인명 |  | 49.4113 | 36.0273 |  | #DIV/0! |  |  | 인명 |  | 105.489 | 56.3314 |  | #DIV/0! | [18 empty] | 인명 |  | 8.2057 | 56.9209 |  | #DIV/0! |  |  | 인명 |  |  | #DIV/0! |  | #DIV/0! |  |  | 인명 |  |  | #DIV/0! |  | #DIV/0!
| 이재민 |  | 0.062016 | 0.25676 |  | #DIV/0! |  |  | 이재민 |  | 0.23771 | 0.17332 |  | #DIV/0! |  |  | 이재민 |  | 0.50749 | 0.271 |  | #DIV/0! | [18 empty] | 이재민 |  | 0.039477 | 0.27384 |  | #DIV/0! |  |  | 이재민 |  |  | #DIV/0! |  | #DIV/0! |  |  | 이재민 |  |  | #DIV/0! |  | #DIV/0!
| 총편익 |  | 24.1528 | 100 | 0 | #DIV/0! |  |  | 총편익 |  | 137.1494 | 100 | 0 | #DIV/0! |  |  | 총편익 |  | 187.265 | 100 | 0 | #DIV/0! | [18 empty] | 총편익 |  | 14.416 | 100 | 0 | #DIV/0! |  |  | 총편익 |  | 0 | #DIV/0! | 0 | #DIV/0! |  |  | 총편익 |  | 0 | #DIV/0! | 0 | #DIV/0!
| ④ 80년빈도 |  |  |  |  | (단위 : 백만원) |  |  | ④ 80년빈도 |  |  |  |  | (단위 : 백만원) |  |  | ④ 80년빈도 |  |  |  |  | (단위 : 백만원) | [18 empty] | ④ 80년빈도 |  |  |  |  | (단위 : 백만원) |  |  | ④ 80년빈도 |  |  |  |  | (단위 : 백만원) |  |  | ④ 80년빈도 |  |  |  |  | (단위 : 백만원)
지구 | 구분 |  | 다차원법 | 비율(%) | 개선법 | 비율(%) |  | 지구 | 구분 |  | 다차원법 | 비율(%) | 개선법 | 비율(%) |  | 지구 | 구분 |  | 다차원법 | 비율(%) | 개선법 | 비율(%) | [17 empty] | 지구 | 구분 |  | 다차원법 | 비율(%) | 개선법 | 비율(%) |  | 지구 | 구분 |  | 다차원법 | 비율(%) | 개선법 | 비율(%) |  | 지구 | 구분 |  | 다차원법 | 비율(%) | 개선법 | 비율(%)
홍성 | 주거특성 | 건물 | 0 | 0 |  | #DIV/0! |  | 벌말 | 주거특성 | 건물 | 15.1843 | 9.9515 |  | #DIV/0! |  | 옥굴 | 주거특성 | 건물 | 0.0094871 | 0.0046295 |  | #DIV/0! | [17 empty] | 옥암 | 주거특성 | 건물 | 0 | 0 |  | #DIV/0! |  |  | 주거특성 | 건물 | 0 | #DIV/0! |  | #DIV/0! |  |  | 주거특성 | 건물 | 0 | #DIV/0! |  | #DIV/0!
|  | 건물내용물 | 0 | 0 | [5 empty] | 건물내용물 | 7.7938 | 5.1079 | [5 empty] | 건물내용물 | 0.0049723 | 0.0024264 | [21 empty] | 건물내용물 | 0 | 0 | [5 empty] | 건물내용물 | 0 | #DIV/0! | [5 empty] | 건물내용물 | 0 | #DIV/0!
| 농업특성 | 농경지 | 0 | 0 |  | #DIV/0! |  |  | 농업특성 | 농경지 | 0.062577 | 0.041012 |  | #DIV/0! |  |  | 농업특성 | 농경지 | 0.8079 | 0.39424 |  | #DIV/0! | [18 empty] | 농업특성 | 농경지 | 0.040861 | 0.25706 |  | #DIV/0! |  |  | 농업특성 | 농경지 | 0 | #DIV/0! |  | #DIV/0! |  |  | 농업특성 | 농경지 | 0 | #DIV/0! |  | #DIV/0!
|  | 농작물 | 1.0538e-05 | 4.0355e-05 |  | #DIV/0! |  |  |  | 농작물 | 15.546 | 10.1885 |  | #DIV/0! |  |  |  | 농작물 | 34.3701 | 16.7721 |  | #DIV/0! | [19 empty] | 농작물 | 2.6341 | 16.5711 |  | #DIV/0! |  |  |  | 농작물 | 0 | #DIV/0! |  | #DIV/0! |  |  |  | 농작물 | 0 | #DIV/0! |  | #DIV/0!
| 산업특성 | 유형자산 | 4.2071 | 16.1107 |  |  |  |  | 산업특성 | 유형자산 | 0.0023023 | 0.0015089 |  |  |  |  | 산업특성 | 유형자산 | 0 | 0 | [20 empty] | 산업특성 | 유형자산 | 0 | 0 |  |  |  |  | 산업특성 | 유형자산 | 0 | #DIV/0! |  |  |  |  | 산업특성 | 유형자산 | 0 | #DIV/0!
|  | 재고자산 | 0.67359 | 2.5795 | [5 empty] | 재고자산 | 0.00036861 | 0.00024158 | [5 empty] | 재고자산 | 0 | 0 | [21 empty] | 재고자산 | 0 | 0 | [5 empty] | 재고자산 | 0 | #DIV/0! | [5 empty] | 재고자산 | 0 | #DIV/0!
| 소계 |  | 4.8807 | 18.6902 | 0 | #DIV/0! |  |  | 소계 |  | 38.5894 | 25.2907 | 0 | #DIV/0! |  |  | 소계 |  | 35.1925 | 17.1734 | 0 | #DIV/0! | [18 empty] | 소계 |  | 2.675 | 16.8282 | 0 | #DIV/0! |  |  | 소계 |  | 0 | #DIV/0! | 0 | #DIV/0! |  |  | 소계 |  | 0 | #DIV/0! | 0 | #DIV/0!
| 공공시설물 |  | 8.0482 | 30.8201 |  | #DIV/0! |  |  | 공공시설물 |  | 63.6339 | 41.7044 |  | #DIV/0! |  |  | 공공시설물 |  | 58.0324 | 28.3189 |  | #DIV/0! | [18 empty] | 공공시설물 |  | 4.4111 | 27.7497 |  | #DIV/0! |  |  | 공공시설물 |  | 0 | #DIV/0! |  | #DIV/0! |  |  | 공공시설물 |  | 0 | #DIV/0! |  | #DIV/0!
| 인명 |  | 13.1216 | 50.248 |  | #DIV/0! |  |  | 인명 |  | 50.1188 | 32.8469 |  | #DIV/0! |  |  | 인명 |  | 111.1649 | 54.2467 |  | #DIV/0! | [18 empty] | 인명 |  | 8.7677 | 55.1568 |  | #DIV/0! |  |  | 인명 |  |  | #DIV/0! |  | #DIV/0! |  |  | 인명 |  |  | #DIV/0! |  | #DIV/0!
| 이재민 |  | 0.063126 | 0.24174 |  | #DIV/0! |  |  | 이재민 |  | 0.24111 | 0.15802 |  | #DIV/0! |  |  | 이재민 |  | 0.5348 | 0.26097 |  | #DIV/0! | [18 empty] | 이재민 |  | 0.04218 | 0.26535 |  | #DIV/0! |  |  | 이재민 |  |  | #DIV/0! |  | #DIV/0! |  |  | 이재민 |  |  | #DIV/0! |  | #DIV/0!
| 총편익 |  | 26.1136 | 100 | 0 | #DIV/0! |  |  | 총편익 |  | 152.5832 | 100 | 0 | #DIV/0! |  |  | 총편익 |  | 204.9246 | 100 | 0 | #DIV/0! | [18 empty] | 총편익 |  | 15.8959 | 100 | 0 | #DIV/0! |  |  | 총편익 |  | 0 | #DIV/0! | 0 | #DIV/0! |  |  | 총편익 |  | 0 | #DIV/0! | 0 | #DIV/0!
| ⑤ 100년빈도 |  |  |  |  | (단위 : 백만원) |  |  | ⑤ 100년빈도 |  |  |  |  | (단위 : 백만원) |  |  | ⑤ 100년빈도 |  |  |  |  | (단위 : 백만원) | [18 empty] | ⑤ 100년빈도 |  |  |  |  | (단위 : 백만원) |  |  | ⑤ 100년빈도 |  |  |  |  | (단위 : 백만원) |  |  | ⑤ 100년빈도 |  |  |  |  | (단위 : 백만원)
지구 | 구분 |  | 다차원법 | 비율(%) | 개선법 | 비율(%) |  | 지구 | 구분 |  | 다차원법 | 비율(%) | 개선법 | 비율(%) |  | 지구 | 구분 |  | 다차원법 | 비율(%) | 개선법 | 비율(%) | [17 empty] | 지구 | 구분 |  | 다차원법 | 비율(%) | 개선법 | 비율(%) |  | 지구 | 구분 |  | 다차원법 | 비율(%) | 개선법 | 비율(%) |  | 지구 | 구분 |  | 다차원법 | 비율(%) | 개선법 | 비율(%)
홍성 | 주거특성 | 건물 | 0 | 0 |  | #DIV/0! |  | 벌말 | 주거특성 | 건물 | 16.145 | 10.1605 |  | #DIV/0! |  | 옥굴 | 주거특성 | 건물 | 0.013045 | 0.0060579 |  | #DIV/0! | [17 empty] | 옥암 | 주거특성 | 건물 | 0 | 0 |  | #DIV/0! |  |  | 주거특성 | 건물 | 0 | #DIV/0! |  | #DIV/0! |  |  | 주거특성 | 건물 | 0 | #DIV/0! |  | #DIV/0!
|  | 건물내용물 | 0 | 0 | [5 empty] | 건물내용물 | 8.2894 | 5.2168 | [5 empty] | 건물내용물 | 0.006837 | 0.003175 | [21 empty] | 건물내용물 | 0 | 0 | [5 empty] | 건물내용물 | 0 | #DIV/0! | [5 empty] | 건물내용물 | 0 | #DIV/0!
| 농업특성 | 농경지 | 0 | 0 |  | #DIV/0! |  |  | 농업특성 | 농경지 | 0.067378 | 0.042403 |  | #DIV/0! |  |  | 농업특성 | 농경지 | 0.86642 | 0.40236 |  | #DIV/0! | [18 empty] | 농업특성 | 농경지 | 0.045561 | 0.27607 |  | #DIV/0! |  |  | 농업특성 | 농경지 | 0 | #DIV/0! |  | #DIV/0! |  |  | 농업특성 | 농경지 | 0 | #DIV/0! |  | #DIV/0!
|  | 농작물 | 1.2718e-05 | 4.8704e-05 |  | #DIV/0! |  |  |  | 농작물 | 16.3115 | 10.2653 |  | #DIV/0! |  |  |  | 농작물 | 36.0068 | 16.7214 |  | #DIV/0! | [19 empty] | 농작물 | 2.7596 | 16.7212 |  | #DIV/0! |  |  |  | 농작물 | 0 | #DIV/0! |  | #DIV/0! |  |  |  | 농작물 | 0 | #DIV/0! |  | #DIV/0!
| 산업특성 | 유형자산 | 4.4261 | 16.9492 |  |  |  |  | 산업특성 | 유형자산 | 0.0025364 | 0.0015962 |  |  |  |  | 산업특성 | 유형자산 | 0 | 0 | [20 empty] | 산업특성 | 유형자산 | 0 | 0 |  |  |  |  | 산업특성 | 유형자산 | 0 | #DIV/0! |  |  |  |  | 산업특성 | 유형자산 | 0 | #DIV/0!
|  | 재고자산 | 0.70865 | 2.7137 | [5 empty] | 재고자산 | 0.0004061 | 0.00025557 | [5 empty] | 재고자산 | 0 | 0 | [21 empty] | 재고자산 | 0 | 0 | [5 empty] | 재고자산 | 0 | #DIV/0! | [5 empty] | 재고자산 | 0 | #DIV/0!
| 소계 |  | 5.1347 | 19.663 | 0 | #DIV/0! |  |  | 소계 |  | 40.8162 | 25.6868 | 0 | #DIV/0! |  |  | 소계 |  | 36.8931 | 17.133 | 0 | #DIV/0! | [18 empty] | 소계 |  | 2.8051 | 16.9973 | 0 | #DIV/0! |  |  | 소계 |  | 0 | #DIV/0! | 0 | #DIV/0! |  |  | 소계 |  | 0 | #DIV/0! | 0 | #DIV/0!
| 공공시설물 |  | 8.4671 | 32.4243 |  | #DIV/0! |  |  | 공공시설물 |  | 67.306 | 42.3576 |  | #DIV/0! |  |  | 공공시설물 |  | 60.8367 | 28.2523 |  | #DIV/0! | [18 empty] | 공공시설물 |  | 4.6256 | 28.0285 |  | #DIV/0! |  |  | 공공시설물 |  | 0 | #DIV/0! |  | #DIV/0! |  |  | 공공시설물 |  | 0 | #DIV/0! |  | #DIV/0!
| 인명 |  | 13.3984 | 51.3083 |  | #DIV/0! |  |  | 인명 |  | 50.5341 | 31.8026 |  | #DIV/0! |  |  | 인명 |  | 117.0408 | 54.3532 |  | #DIV/0! | [18 empty] | 인명 |  | 9.0292 | 54.711 |  | #DIV/0! |  |  | 인명 |  |  | #DIV/0! |  | #DIV/0! |  |  | 인명 |  |  | #DIV/0! |  | #DIV/0!
| 이재민 |  | 0.064458 | 0.24684 |  | #DIV/0! |  |  | 이재민 |  | 0.24311 | 0.153 |  | #DIV/0! |  |  | 이재민 |  | 0.56307 | 0.26149 |  | #DIV/0! | [18 empty] | 이재민 |  | 0.043438 | 0.26321 |  | #DIV/0! |  |  | 이재민 |  |  | #DIV/0! |  | #DIV/0! |  |  | 이재민 |  |  | #DIV/0! |  | #DIV/0!
| 총편익 |  | 27.0648 | 103.6423 | 0 | #DIV/0! |  |  | 총편익 |  | 158.8995 | 100 | 0 | #DIV/0! |  |  | 총편익 |  | 215.3337 | 100 | 0 | #DIV/0! | [18 empty] | 총편익 |  | 16.5034 | 100 | 0 | #DIV/0! |  |  | 총편익 |  | 0 | #DIV/0! | 0 | #DIV/0! |  |  | 총편익 |  | 0 | #DIV/0! | 0 | #DIV/0!
| ⑥ 200년빈도 |  |  |  |  | (단위 : 백만원) |  |  | ⑥ 200년빈도 |  |  |  |  | (단위 : 백만원) |  |  | ⑥ 200년빈도 |  |  |  |  | (단위 : 백만원) | [18 empty] | ⑥ 200년빈도 |  |  |  |  | (단위 : 백만원) |  |  | ⑥ 200년빈도 |  |  |  |  | (단위 : 백만원) |  |  | ⑥ 200년빈도 |  |  |  |  | (단위 : 백만원)
지구 | 구분 |  | 다차원법 | 비율(%) | 개선법 | 비율(%) |  | 지구 | 구분 |  | 다차원법 | 비율(%) | 개선법 | 비율(%) |  | 지구 | 구분 |  | 다차원법 | 비율(%) | 개선법 | 비율(%) | [17 empty] | 지구 | 구분 |  | 다차원법 | 비율(%) | 개선법 | 비율(%) |  | 지구 | 구분 |  | 다차원법 | 비율(%) | 개선법 | 비율(%) |  | 지구 | 구분 |  | 다차원법 | 비율(%) | 개선법 | 비율(%)
홍성 | 주거특성 | 건물 | 0 | 0 |  | #DIV/0! |  | 벌말 | 주거특성 | 건물 | 0 | #DIV/0! |  | #DIV/0! |  | 옥굴 | 주거특성 | 건물 | 0 | #DIV/0! |  | #DIV/0! | [17 empty] | 옥암 | 주거특성 | 건물 | 0 | #DIV/0! |  | #DIV/0! |  |  | 주거특성 | 건물 | 0 | #DIV/0! |  | #DIV/0! |  |  | 주거특성 | 건물 | 0 | #DIV/0! |  | #DIV/0!
|  | 건물내용물 | 0 | 0 | [5 empty] | 건물내용물 | 0 | #DIV/0! | [5 empty] | 건물내용물 | 0 | #DIV/0! | [21 empty] | 건물내용물 | 0 | #DIV/0! | [5 empty] | 건물내용물 | 0 | #DIV/0! | [5 empty] | 건물내용물 | 0 | #DIV/0!
| 농업특성 | 농경지 | 0 | 0 |  | #DIV/0! |  |  | 농업특성 | 농경지 | 0 | #DIV/0! |  | #DIV/0! |  |  | 농업특성 | 농경지 | 0 | #DIV/0! |  | #DIV/0! | [18 empty] | 농업특성 | 농경지 | 0 | #DIV/0! |  | #DIV/0! |  |  | 농업특성 | 농경지 | 0 | #DIV/0! |  | #DIV/0! |  |  | 농업특성 | 농경지 | 0 | #DIV/0! |  | #DIV/0!
|  | 농작물 | 0 | 0 |  | #DIV/0! |  |  |  | 농작물 | 0 | #DIV/0! |  | #DIV/0! |  |  |  | 농작물 | 0 | #DIV/0! |  | #DIV/0! | [19 empty] | 농작물 | 0 | #DIV/0! |  | #DIV/0! |  |  |  | 농작물 | 0 | #DIV/0! |  | #DIV/0! |  |  |  | 농작물 | 0 | #DIV/0! |  | #DIV/0!
| 산업특성 | 유형자산 | 0 | 0 |  |  |  |  | 산업특성 | 유형자산 | 0 | #DIV/0! |  |  |  |  | 산업특성 | 유형자산 | 0 | #DIV/0! | [20 empty] | 산업특성 | 유형자산 | 0 | #DIV/0! |  |  |  |  | 산업특성 | 유형자산 | 0 | #DIV/0! |  |  |  |  | 산업특성 | 유형자산 | 0 | #DIV/0!
|  | 재고자산 | 0 | 0 | [5 empty] | 재고자산 | 0 | #DIV/0! | [5 empty] | 재고자산 | 0 | #DIV/0! | [21 empty] | 재고자산 | 0 | #DIV/0! | [5 empty] | 재고자산 | 0 | #DIV/0! | [5 empty] | 재고자산 | 0 | #DIV/0!
| 소계 |  | 0 | 0 | 0 | #DIV/0! |  |  | 소계 |  | 0 | #DIV/0! | 0 | #DIV/0! |  |  | 소계 |  | 0 | #DIV/0! | 0 | #DIV/0! | [18 empty] | 소계 |  | 0 | #DIV/0! | 0 | #DIV/0! |  |  | 소계 |  | 0 | #DIV/0! | 0 | #DIV/0! |  |  | 소계 |  | 0 | #DIV/0! | 0 | #DIV/0!
| 공공시설물 |  | 0 | 0 |  | #DIV/0! |  |  | 공공시설물 |  | 0 | #DIV/0! |  | #DIV/0! |  |  | 공공시설물 |  | 0 | #DIV/0! |  | #DIV/0! | [18 empty] | 공공시설물 |  | 0 | #DIV/0! |  | #DIV/0! |  |  | 공공시설물 |  | 0 | #DIV/0! |  | #DIV/0! |  |  | 공공시설물 |  | 0 | #DIV/0! |  | #DIV/0!
| 인명 |  | 0 | 0 |  | #DIV/0! |  |  | 인명 |  | 0 | #DIV/0! |  | #DIV/0! |  |  | 인명 |  | 0 | #DIV/0! |  | #DIV/0! | [18 empty] | 인명 |  | 0 | #DIV/0! |  | #DIV/0! |  |  | 인명 |  |  | #DIV/0! |  | #DIV/0! |  |  | 인명 |  |  | #DIV/0! |  | #DIV/0!
| 이재민 |  | 0 | 0 |  | #DIV/0! |  |  | 이재민 |  | 0 | #DIV/0! |  | #DIV/0! |  |  | 이재민 |  | 0 | #DIV/0! |  | #DIV/0! | [18 empty] | 이재민 |  | 0 | #DIV/0! |  | #DIV/0! |  |  | 이재민 |  |  | #DIV/0! |  | #DIV/0! |  |  | 이재민 |  |  | #DIV/0! |  | #DIV/0!
| 총편익 |  | 0 | 0 | 0 | #DIV/0! |  |  | 총편익 |  | 0 | #DIV/0! | 0 | #DIV/0! |  |  | 총편익 |  | 0 | #DIV/0! | 0 | #DIV/0! | [18 empty] | 총편익 |  | 0 | #DIV/0! | 0 | #DIV/0! |  |  | 총편익 |  | 0 | #DIV/0! | 0 | #DIV/0! |  |  | 총편익 |  | 0 | #DIV/0! | 0 | #DIV/0!

## 8.공사비
10.4 사업비 산정
홍성지구 20년 | [7 empty] | 벌말지구 20년 | [7 empty] | 옥굴지구 20년 | [7 empty] | 옥암지구 20년
1.O | 사업비 | 합계 | 346.9494 | 백만원 |  |  |  | 1.O | 사업비 | 합계 | 1411.148 | 백만원 |  |  |  | 1.O | 사업비 | 합계 | 1114.939 | 백만원 |  |  |  | 1.O | 사업비 | 합계 | 197.374 | 백만원
[7 empty] | 단위 : 백만원 | [7 empty] | 단위 : 백만원 | [7 empty] | 단위 : 백만원 | [7 empty] | 단위 : 백만원
| 구 분 | 합계 | 1차년도 | 2차년도 | 3차년도 | 4차년도 | 5차년도 |  | 구 분 | 합계 | 1차년도 | 2차년도 | 3차년도 | 4차년도 | 5차년도 |  | 구 분 | 합계 | 1차년도 | 2차년도 | 3차년도 | 4차년도 | 5차년도 |  | 구 분 | 합계 | 1차년도 | 2차년도 | 3차년도 | 4차년도 | 5차년도
| 축 제 공 | 22.5567 | 0 | 4.5113 | 11.2783 | 6.767 | 0 |  | 축 제 공 | 129.017 | 0 | 25.8034 | 64.5085 | 38.7051 | 0 |  | 축 제 공 | 92.382 | 0 | 18.4764 | 46.191 | 27.7146 | 0 |  | 축 제 공 | 13.804 | 0 | 2.7608 | 6.902 | 4.1412 | 0
| 호 안 공 | 77.3429 | 0 | 7.7343 | 15.4686 | 30.9372 | 23.2029 |  | 호 안 공 | 410.08 | 0 | 41.008 | 82.016 | 164.032 | 123.024 |  | 호 안 공 | 454.677 | 0 | 45.4677 | 90.9354 | 181.8708 | 136.4031 |  | 호 안 공 | 67.94 | 0 | 6.794 | 13.588 | 27.176 | 20.382
| 구조물 공 | 0 | 0 | 0 | 0 | 0 | 0 |  | 구조물 공 | 276.771 | 0 | 27.6771 | 27.6771 | 138.3855 | 83.0313 |  | 구조물 공 | 16.005 | 0 | 1.6005 | 1.6005 | 8.0025 | 4.8015 |  | 구조물 공 | 10 | 0 | 1 | 1 | 5 | 3
| 보 상 비 | 197.1 | 137.97 | 59.13 | 0 | 0 | 0 |  | 보 상 비 | 187.346 | 131.1422 | 56.2038 | 0 | 0 | 0 |  | 보 상 비 | 270.343 | 189.2401 | 81.1029 | 0 | 0 | 0 |  | 보 상 비 | 59.758 | 41.8306 | 17.9274 | 0 | 0 | 0
| 기 타 | 49.9498 | 9.99 | 9.99 | 9.99 | 9.99 | 9.99 |  | 기 타 | 407.934 | 81.5868 | 81.5868 | 81.5868 | 81.5868 | 81.5868 |  | 기 타 | 281.532 | 56.3064 | 56.3064 | 56.3064 | 56.3064 | 56.3064 |  | 기 타 | 45.872 | 9.1744 | 9.1744 | 9.1744 | 9.1744 | 9.1744
| 계 | 346.9494 | 147.96 | 81.3656 | 36.7369 | 47.6941 | 33.1928 |  | 계 | 1411.148 | 212.729 | 232.2791 | 255.7884 | 422.7094 | 287.6421 |  | 계 | 1114.939 | 245.5465 | 202.9539 | 195.0333 | 273.8943 | 197.511 |  | 계 | 197.374 | 51.005 | 37.6566 | 30.6644 | 45.4916 | 32.5564
| (합계란에 각 공종별 사업비만 기재) | [7 empty] | (합계란에 각 공종별 사업비만 기재) | [7 empty] | (합계란에 각 공종별 사업비만 기재) | [7 empty] | (합계란에 각 공종별 사업비만 기재)
| *년차별 사업비 투입비율 | [5 empty] | 단위 : % |  | *년차별 사업비 투입비율 | [5 empty] | 단위 : % |  | *년차별 사업비 투입비율 | [5 empty] | 단위 : % |  | *년차별 사업비 투입비율 | [5 empty] | 단위 : %
| 구 분 | 1차년도 | 2차년도 | 3차년도 | 4차년도 | 5차년도 | 합계 |  | 구 분 | 1차년도 | 2차년도 | 3차년도 | 4차년도 | 5차년도 | 합계 |  | 구 분 | 1차년도 | 2차년도 | 3차년도 | 4차년도 | 5차년도 | 합계 |  | 구 분 | 1차년도 | 2차년도 | 3차년도 | 4차년도 | 5차년도 | 합계
| 축 제 공 | 0 | 20 | 50 | 30 | 0 | 100 |  | 축 제 공 | 0 | 20 | 50 | 30 | 0 | 100 |  | 축 제 공 | 0 | 20 | 50 | 30 | 0 | 100 |  | 축 제 공 | 0 | 20 | 50 | 30 | 0 | 100
| 호 안 공 | 0 | 10 | 20 | 40 | 30 | 100 |  | 호 안 공 | 0 | 10 | 20 | 40 | 30 | 100 |  | 호 안 공 | 0 | 10 | 20 | 40 | 30 | 100 |  | 호 안 공 | 0 | 10 | 20 | 40 | 30 | 100
| 구조물 공 | 0 | 10 | 10 | 50 | 30 | 100 |  | 구조물 공 | 0 | 10 | 10 | 50 | 30 | 100 |  | 구조물 공 | 0 | 10 | 10 | 50 | 30 | 100 |  | 구조물 공 | 0 | 10 | 10 | 50 | 30 | 100
| 보 상 비 | 70 | 30 | 0 | 0 | 0 | 100 |  | 보 상 비 | 70 | 30 | 0 | 0 | 0 | 100 |  | 보 상 비 | 70 | 30 | 0 | 0 | 0 | 100 |  | 보 상 비 | 70 | 30 | 0 | 0 | 0 | 100
| 기 타 | 20 | 20 | 20 | 20 | 20 | 100 |  | 기 타 | 20 | 20 | 20 | 20 | 20 | 100 |  | 기 타 | 20 | 20 | 20 | 20 | 20 | 100 |  | 기 타 | 20 | 20 | 20 | 20 | 20 | 100
| 계 | 0.42646 | 0.23452 | 0.10589 | 0.13747 | 0.095671 | 1 |  | 계 | 0.15075 | 0.1646 | 0.18126 | 0.29955 | 0.20384 | 1 |  | 계 | 0.22023 | 0.18203 | 0.17493 | 0.24566 | 0.17715 | 1 |  | 계 | 0.25842 | 0.19079 | 0.15536 | 0.23048 | 0.16495 | 1
| (각 공종별 년차 투자비율을 %단위로 기재) | [7 empty] | (각 공종별 년차 투자비율을 %단위로 기재) | [7 empty] | (각 공종별 년차 투자비율을 %단위로 기재) | [7 empty] | (각 공종별 년차 투자비율을 %단위로 기재)
[24 empty] | 2.O | 유지관리비 |  |  | 2.3956 | 백만원/년
2.O | 유지관리비 |  |  | 2.4814 | 백만원/년 |  |  | 2.O | 유지관리비 |  |  | 21.5916 | 백만원/년 |  |  | 2.O | 유지관리비 |  |  | 14.5045 | 백만원/년 |  |  |  | (사업비를 기준으로 자동으로 계산)
| (사업비를 기준으로 자동으로 계산) | [7 empty] | (사업비를 기준으로 자동으로 계산) | [7 empty] | (사업비를 기준으로 자동으로 계산) | [6 empty] | 옥암지구 30년
홍성지구 30년 | [7 empty] | 벌말지구 30년 | [7 empty] | 옥굴지구 30년 | [7 empty] | 1.O | 사업비 | 합계 | 203.665 | 백만원
1.O | 사업비 | 합계 | 354.2789 | 백만원 |  |  |  | 1.O | 사업비 | 합계 | 1462.49 | 백만원 |  |  |  | 1.O | 사업비 | 합계 | 1154.921 | 백만원 | [10 empty] | 단위 : 백만원
[7 empty] | 단위 : 백만원 | [7 empty] | 단위 : 백만원 | [7 empty] | 단위 : 백만원 |  | 구 분 | 합계 | 1차년도 | 2차년도 | 3차년도 | 4차년도 | 5차년도
| 구 분 | 합계 | 1차년도 | 2차년도 | 3차년도 | 4차년도 | 5차년도 |  | 구 분 | 합계 | 1차년도 | 2차년도 | 3차년도 | 4차년도 | 5차년도 |  | 구 분 | 합계 | 1차년도 | 2차년도 | 3차년도 | 4차년도 | 5차년도 |  | 축 제 공 | 14.729 | 0 | 2.9458 | 7.3645 | 4.4187 | 0
| 축 제 공 | 23.0701 | 0 | 4.614 | 11.535 | 6.921 | 0 |  | 축 제 공 | 139.313 | 0 | 27.8626 | 69.6565 | 41.7939 | 0 |  | 축 제 공 | 98.574 | 0 | 19.7148 | 49.287 | 29.5722 | 0 |  | 호 안 공 | 70.556 | 0 | 7.0556 | 14.1112 | 28.2224 | 21.1668
| 호 안 공 | 78.6038 | 0 | 7.8604 | 15.7208 | 31.4415 | 23.5811 |  | 호 안 공 | 431.054 | 0 | 43.1054 | 86.2108 | 172.4216 | 129.3162 |  | 호 안 공 | 472.185 | 0 | 47.2185 | 94.437 | 188.874 | 141.6555 |  | 구조물 공 | 10 | 0 | 1 | 1 | 5 | 3
| 구조물 공 | 0 | 0 | 0 | 0 | 0 | 0 |  | 구조물 공 | 276.771 | 0 | 27.6771 | 27.6771 | 138.3855 | 83.0313 |  | 구조물 공 | 16.005 | 0 | 1.6005 | 1.6005 | 8.0025 | 4.8015 |  | 보 상 비 | 60.737 | 42.5159 | 18.2211 | 0 | 0 | 0
| 보 상 비 | 201.7682 | 141.2377 | 60.5304 | 0 | 0 | 0 |  | 보 상 비 | 191.783 | 134.2481 | 57.5349 | 0 | 0 | 0 |  | 보 상 비 | 274.775 | 192.3425 | 82.4325 | 0 | 0 | 0 |  | 기 타 | 47.643 | 9.5286 | 9.5286 | 9.5286 | 9.5286 | 9.5286
| 기 타 | 50.8369 | 10.1674 | 10.1674 | 10.1674 | 10.1674 | 10.1674 |  | 기 타 | 423.569 | 84.7138 | 84.7138 | 84.7138 | 84.7138 | 84.7138 |  | 기 타 | 293.382 | 58.6764 | 58.6764 | 58.6764 | 58.6764 | 58.6764 |  | 계 | 203.665 | 52.0445 | 38.7511 | 32.0043 | 47.1697 | 33.6954
| 계 | 354.2789 | 151.4051 | 83.1722 | 37.4232 | 48.5299 | 33.7485 |  | 계 | 1462.49 | 218.9619 | 240.8938 | 268.2582 | 437.3148 | 297.0613 |  | 계 | 1154.921 | 251.0189 | 209.6427 | 204.0009 | 285.1251 | 205.1334 |  | (합계란에 각 공종별 사업비만 기재)
| (합계란에 각 공종별 사업비만 기재) | [7 empty] | (합계란에 각 공종별 사업비만 기재) | [7 empty] | (합계란에 각 공종별 사업비만 기재)
[25 empty] | *년차별 사업비 투입비율 | [5 empty] | 단위 : %
| *년차별 사업비 투입비율 | [5 empty] | 단위 : % |  | *년차별 사업비 투입비율 | [5 empty] | 단위 : % |  | *년차별 사업비 투입비율 | [5 empty] | 단위 : % |  | 구 분 | 1차년도 | 2차년도 | 3차년도 | 4차년도 | 5차년도 | 합계
| 구 분 | 1차년도 | 2차년도 | 3차년도 | 4차년도 | 5차년도 | 합계 |  | 구 분 | 1차년도 | 2차년도 | 3차년도 | 4차년도 | 5차년도 | 합계 |  | 구 분 | 1차년도 | 2차년도 | 3차년도 | 4차년도 | 5차년도 | 합계 |  | 축 제 공 | 0 | 20 | 50 | 30 | 0 | 100
| 축 제 공 | 0 | 20 | 50 | 30 | 0 | 100 |  | 축 제 공 | 0 | 20 | 50 | 30 | 0 | 100 |  | 축 제 공 | 0 | 20 | 50 | 30 | 0 | 100 |  | 호 안 공 | 0 | 10 | 20 | 40 | 30 | 100
| 호 안 공 | 0 | 10 | 20 | 40 | 30 | 100 |  | 호 안 공 | 0 | 10 | 20 | 40 | 30 | 100 |  | 호 안 공 | 0 | 10 | 20 | 40 | 30 | 100 |  | 구조물 공 | 0 | 10 | 10 | 50 | 30 | 100
| 구조물 공 | 0 | 10 | 10 | 50 | 30 | 100 |  | 구조물 공 | 0 | 10 | 10 | 50 | 30 | 100 |  | 구조물 공 | 0 | 10 | 10 | 50 | 30 | 100 |  | 보 상 비 | 70 | 30 | 0 | 0 | 0 | 100
| 보 상 비 | 70 | 30 | 0 | 0 | 0 | 100 |  | 보 상 비 | 70 | 30 | 0 | 0 | 0 | 100 |  | 보 상 비 | 70 | 30 | 0 | 0 | 0 | 100 |  | 기 타 | 20 | 20 | 20 | 20 | 20 | 100
| 기 타 | 20 | 20 | 20 | 20 | 20 | 100 |  | 기 타 | 20 | 20 | 20 | 20 | 20 | 100 |  | 기 타 | 20 | 20 | 20 | 20 | 20 | 100 |  | 계 | 0.25554 | 0.19027 | 0.15714 | 0.2316 | 0.16545 | 1
| 계 | 0.42736 | 0.23476 | 0.10563 | 0.13698 | 0.09526 | 1 |  | 계 | 0.14972 | 0.16471 | 0.18343 | 0.29902 | 0.20312 | 1 |  | 계 | 0.21735 | 0.18152 | 0.17664 | 0.24688 | 0.17762 | 1 |  | (각 공종별 년차 투자비율을 %단위로 기재)
| (각 공종별 년차 투자비율을 %단위로 기재) | [7 empty] | (각 공종별 년차 투자비율을 %단위로 기재) | [7 empty] | (각 공종별 년차 투자비율을 %단위로 기재)
[16 empty] | 2.O | 유지관리비 |  |  | 15.0814 | 백만원/년 |  |  | 2.O | 유지관리비 |  |  | 2.4818 | 백만원/년
2.O | 유지관리비 |  |  | 2.5239 | 백만원/년 |  |  | 2.O | 유지관리비 |  |  | 22.323 | 백만원/년 |  |  |  | (사업비를 기준으로 자동으로 계산) | [7 empty] | (사업비를 기준으로 자동으로 계산)
| (사업비를 기준으로 자동으로 계산) | [7 empty] | (사업비를 기준으로 자동으로 계산)
옥암지구 50년
홍성지구 50년 | [7 empty] | 벌말지구 50년 | [7 empty] | 옥굴지구 50년 | [7 empty] | 1.O | 사업비 | 합계 | 212.836 | 백만원
1.O | 사업비 | 합계 | 362.734 | 백만원 |  |  |  | 1.O | 사업비 | 합계 | 1513.533 | 백만원 |  |  |  | 1.O | 사업비 | 합계 | 1213.23 | 백만원 | [10 empty] | 단위 : 백만원
[7 empty] | 단위 : 백만원 | [7 empty] | 단위 : 백만원 | [7 empty] | 단위 : 백만원 |  | 구 분 | 합계 | 1차년도 | 2차년도 | 3차년도 | 4차년도 | 5차년도
| 구 분 | 합계 | 1차년도 | 2차년도 | 3차년도 | 4차년도 | 5차년도 |  | 구 분 | 합계 | 1차년도 | 2차년도 | 3차년도 | 4차년도 | 5차년도 |  | 구 분 | 합계 | 1차년도 | 2차년도 | 3차년도 | 4차년도 | 5차년도 |  | 축 제 공 | 16.121 | 0 | 3.2242 | 8.0605 | 4.8363 | 0
| 축 제 공 | 24.0168 | 0 | 4.8034 | 12.0084 | 7.205 | 0 |  | 축 제 공 | 150.066 | 0 | 30.0132 | 75.033 | 45.0198 | 0 |  | 축 제 공 | 107.889 | 0 | 21.5778 | 53.9445 | 32.3667 | 0 |  | 호 안 공 | 74.335 | 0 | 7.4335 | 14.867 | 29.734 | 22.3005
| 호 안 공 | 80.8733 | 0 | 8.0873 | 16.1747 | 32.3493 | 24.262 |  | 호 안 공 | 452.029 | 0 | 45.2029 | 90.4058 | 180.8116 | 135.6087 |  | 호 안 공 | 497.475 | 0 | 49.7475 | 99.495 | 198.99 | 149.2425 |  | 구조물 공 | 10 | 0 | 1 | 1 | 5 | 3
| 구조물 공 | 0 | 0 | 0 | 0 | 0 | 0 |  | 구조물 공 | 276.771 | 0 | 27.6771 | 27.6771 | 138.3855 | 83.0313 |  | 구조물 공 | 16.005 | 0 | 1.6005 | 1.6005 | 8.0025 | 4.8015 |  | 보 상 비 | 62.152 | 43.5064 | 18.6456 | 0 | 0 | 0
| 보 상 비 | 205.3989 | 143.7793 | 61.6197 | 0 | 0 | 0 |  | 보 상 비 | 195.234 | 136.6638 | 58.5702 | 0 | 0 | 0 |  | 보 상 비 | 281.177 | 196.8239 | 84.3531 | 0 | 0 | 0 |  | 기 타 | 50.228 | 10.0456 | 10.0456 | 10.0456 | 10.0456 | 10.0456
| 기 타 | 52.445 | 10.489 | 10.489 | 10.489 | 10.489 | 10.489 |  | 기 타 | 439.433 | 87.8866 | 87.8866 | 87.8866 | 87.8866 | 87.8866 |  | 기 타 | 310.684 | 62.1368 | 62.1368 | 62.1368 | 62.1368 | 62.1368 |  | 계 | 212.836 | 53.552 | 40.3489 | 33.9731 | 49.6159 | 35.3461
| 계 | 362.734 | 154.2683 | 84.9994 | 38.6721 | 50.0434 | 34.751 |  | 계 | 1513.533 | 224.5504 | 249.35 | 281.0025 | 452.1035 | 306.5266 |  | 계 | 1213.23 | 258.9607 | 219.4157 | 217.1768 | 301.496 | 216.1808 |  | (합계란에 각 공종별 사업비만 기재)
| (합계란에 각 공종별 사업비만 기재) | [7 empty] | (합계란에 각 공종별 사업비만 기재) | [7 empty] | (합계란에 각 공종별 사업비만 기재)
[25 empty] | *년차별 사업비 투입비율 | [5 empty] | 단위 : %
| *년차별 사업비 투입비율 | [5 empty] | 단위 : % |  | *년차별 사업비 투입비율 | [5 empty] | 단위 : % |  | *년차별 사업비 투입비율 | [5 empty] | 단위 : % |  | 구 분 | 1차년도 | 2차년도 | 3차년도 | 4차년도 | 5차년도 | 합계
| 구 분 | 1차년도 | 2차년도 | 3차년도 | 4차년도 | 5차년도 | 합계 |  | 구 분 | 1차년도 | 2차년도 | 3차년도 | 4차년도 | 5차년도 | 합계 |  | 구 분 | 1차년도 | 2차년도 | 3차년도 | 4차년도 | 5차년도 | 합계 |  | 축 제 공 | 0 | 20 | 50 | 30 | 0 | 100
| 축 제 공 | 0 | 20 | 50 | 30 | 0 | 100 |  | 축 제 공 | 0 | 20 | 50 | 30 | 0 | 100 |  | 축 제 공 | 0 | 20 | 50 | 30 | 0 | 100 |  | 호 안 공 | 0 | 10 | 20 | 40 | 30 | 100
| 호 안 공 | 0 | 10 | 20 | 40 | 30 | 100 |  | 호 안 공 | 0 | 10 | 20 | 40 | 30 | 100 |  | 호 안 공 | 0 | 10 | 20 | 40 | 30 | 100 |  | 구조물 공 | 0 | 10 | 10 | 50 | 30 | 100
| 구조물 공 | 0 | 10 | 10 | 50 | 30 | 100 |  | 구조물 공 | 0 | 10 | 10 | 50 | 30 | 100 |  | 구조물 공 | 0 | 10 | 10 | 50 | 30 | 100 |  | 보 상 비 | 70 | 30 | 0 | 0 | 0 | 100
| 보 상 비 | 70 | 30 | 0 | 0 | 0 | 100 |  | 보 상 비 | 70 | 30 | 0 | 0 | 0 | 100 |  | 보 상 비 | 70 | 30 | 0 | 0 | 0 | 100 |  | 기 타 | 20 | 20 | 20 | 20 | 20 | 100
| 기 타 | 20 | 20 | 20 | 20 | 20 | 100 |  | 기 타 | 20 | 20 | 20 | 20 | 20 | 100 |  | 기 타 | 20 | 20 | 20 | 20 | 20 | 100 |  | 계 | 0.25161 | 0.18958 | 0.15962 | 0.23312 | 0.16607 | 1
| 계 | 0.42529 | 0.23433 | 0.10661 | 0.13796 | 0.095803 | 1 |  | 계 | 0.14836 | 0.16475 | 0.18566 | 0.29871 | 0.20252 | 1 |  | 계 | 0.21345 | 0.18085 | 0.17901 | 0.24851 | 0.17819 | 1 |  | (각 공종별 년차 투자비율을 %단위로 기재)
| (각 공종별 년차 투자비율을 %단위로 기재) | [7 empty] | (각 공종별 년차 투자비율을 %단위로 기재) | [7 empty] | (각 공종별 년차 투자비율을 %단위로 기재)
[24 empty] | 2.O | 유지관리비 |  |  | 2.6071 | 백만원/년
[16 empty] | 2.O | 유지관리비 |  |  | 15.9199 | 백만원/년 |  |  |  | (사업비를 기준으로 자동으로 계산)
2.O | 유지관리비 |  |  | 2.6007 | 백만원/년 |  |  | 2.O | 유지관리비 |  |  | 23.0609 | 백만원/년 |  |  |  | (사업비를 기준으로 자동으로 계산) | [6 empty] | 옥암지구 80년
| (사업비를 기준으로 자동으로 계산) | [7 empty] | (사업비를 기준으로 자동으로 계산) | [6 empty] | 옥굴지구 80년 | [7 empty] | 1.O | 사업비 | 합계 | 219.959 | 백만원
홍성지구 80년 | [7 empty] | 벌말지구 80년 | [7 empty] | 1.O | 사업비 | 합계 | 1258.531 | 백만원 | [10 empty] | 단위 : 백만원
1.O | 사업비 | 합계 | 370.1709 | 백만원 |  |  |  | 1.O | 사업비 | 합계 | 1557.746 | 백만원 | [10 empty] | 단위 : 백만원 |  | 구 분 | 합계 | 1차년도 | 2차년도 | 3차년도 | 4차년도 | 5차년도
[7 empty] | 단위 : 백만원 | [7 empty] | 단위 : 백만원 |  | 구 분 | 합계 | 1차년도 | 2차년도 | 3차년도 | 4차년도 | 5차년도 |  | 축 제 공 | 17.237 | 0 | 3.4474 | 8.6185 | 5.1711 | 0
| 구 분 | 합계 | 1차년도 | 2차년도 | 3차년도 | 4차년도 | 5차년도 |  | 구 분 | 합계 | 1차년도 | 2차년도 | 3차년도 | 4차년도 | 5차년도 |  | 축 제 공 | 115.353 | 0 | 23.0706 | 57.6765 | 34.6059 | 0 |  | 호 안 공 | 77.242 | 0 | 7.7242 | 15.4484 | 30.8968 | 23.1726
| 축 제 공 | 24.8826 | 0 | 4.9765 | 12.4413 | 7.4648 | 0 |  | 축 제 공 | 159.591 | 0 | 31.9182 | 79.7955 | 47.8773 | 0 |  | 호 안 공 | 516.929 | 0 | 51.6929 | 103.3858 | 206.7716 | 155.0787 |  | 구조물 공 | 10 | 0 | 1 | 1 | 5 | 3
| 호 안 공 | 82.8906 | 0 | 8.2891 | 16.5781 | 33.1563 | 24.8672 |  | 호 안 공 | 470.007 | 0 | 47.0007 | 94.0014 | 188.0028 | 141.0021 |  | 구조물 공 | 16.005 | 0 | 1.6005 | 1.6005 | 8.0025 | 4.8015 |  | 보 상 비 | 63.241 | 44.2687 | 18.9723 | 0 | 0 | 0
| 구조물 공 | 0 | 0 | 0 | 0 | 0 | 0 |  | 구조물 공 | 276.771 | 0 | 27.6771 | 27.6771 | 138.3855 | 83.0313 |  | 보 상 비 | 286.101 | 200.2707 | 85.8303 | 0 | 0 | 0 |  | 기 타 | 52.239 | 10.4478 | 10.4478 | 10.4478 | 10.4478 | 10.4478
| 보 상 비 | 208.5111 | 145.9577 | 62.5533 | 0 | 0 | 0 |  | 보 상 비 | 198.192 | 138.7344 | 59.4576 | 0 | 0 | 0 |  | 기 타 | 324.143 | 64.8286 | 64.8286 | 64.8286 | 64.8286 | 64.8286 |  | 계 | 219.959 | 54.7165 | 41.5917 | 35.5147 | 51.5157 | 36.6204
| 기 타 | 53.8866 | 10.7773 | 10.7773 | 10.7773 | 10.7773 | 10.7773 |  | 기 타 | 453.185 | 90.637 | 90.637 | 90.637 | 90.637 | 90.637 |  | 계 | 1258.531 | 265.0993 | 227.0229 | 227.4914 | 314.2086 | 224.7088 |  | (합계란에 각 공종별 사업비만 기재)
| 계 | 370.1709 | 156.7351 | 86.5962 | 39.7968 | 51.3984 | 35.6445 |  | 계 | 1557.746 | 229.3714 | 256.6906 | 292.111 | 464.9026 | 314.6704 |  | (합계란에 각 공종별 사업비만 기재)
| (합계란에 각 공종별 사업비만 기재) | [7 empty] | (합계란에 각 공종별 사업비만 기재)
[25 empty] | *년차별 사업비 투입비율 | [5 empty] | 단위 : %
[17 empty] | *년차별 사업비 투입비율 | [5 empty] | 단위 : % |  | 구 분 | 1차년도 | 2차년도 | 3차년도 | 4차년도 | 5차년도 | 합계
| *년차별 사업비 투입비율 | [5 empty] | 단위 : % |  | *년차별 사업비 투입비율 | [5 empty] | 단위 : % |  | 구 분 | 1차년도 | 2차년도 | 3차년도 | 4차년도 | 5차년도 | 합계 |  | 축 제 공 | 0 | 20 | 50 | 30 | 0 | 100
| 구 분 | 1차년도 | 2차년도 | 3차년도 | 4차년도 | 5차년도 | 합계 |  | 구 분 | 1차년도 | 2차년도 | 3차년도 | 4차년도 | 5차년도 | 합계 |  | 축 제 공 | 0 | 20 | 50 | 30 | 0 | 100 |  | 호 안 공 | 0 | 10 | 20 | 40 | 30 | 100
| 축 제 공 | 0 | 20 | 50 | 30 | 0 | 100 |  | 축 제 공 | 0 | 20 | 50 | 30 | 0 | 100 |  | 호 안 공 | 0 | 10 | 20 | 40 | 30 | 100 |  | 구조물 공 | 0 | 10 | 10 | 50 | 30 | 100
| 호 안 공 | 0 | 10 | 20 | 40 | 30 | 100 |  | 호 안 공 | 0 | 10 | 20 | 40 | 30 | 100 |  | 구조물 공 | 0 | 10 | 10 | 50 | 30 | 100 |  | 보 상 비 | 70 | 30 | 0 | 0 | 0 | 100
| 구조물 공 | 0 | 10 | 10 | 50 | 30 | 100 |  | 구조물 공 | 0 | 10 | 10 | 50 | 30 | 100 |  | 보 상 비 | 70 | 30 | 0 | 0 | 0 | 100 |  | 기 타 | 20 | 20 | 20 | 20 | 20 | 100
| 보 상 비 | 70 | 30 | 0 | 0 | 0 | 100 |  | 보 상 비 | 70 | 30 | 0 | 0 | 0 | 100 |  | 기 타 | 20 | 20 | 20 | 20 | 20 | 100 |  | 계 | 0.24876 | 0.18909 | 0.16146 | 0.23421 | 0.16649 | 1
| 기 타 | 20 | 20 | 20 | 20 | 20 | 100 |  | 기 타 | 20 | 20 | 20 | 20 | 20 | 100 |  | 계 | 0.21064 | 0.18039 | 0.18076 | 0.24966 | 0.17855 | 1 |  | (각 공종별 년차 투자비율을 %단위로 기재)
| 계 | 0.42341 | 0.23394 | 0.10751 | 0.13885 | 0.096292 | 1 |  | 계 | 0.14725 | 0.16478 | 0.18752 | 0.29845 | 0.202 | 1 |  | (각 공종별 년차 투자비율을 %단위로 기재) | [6 empty] | 2.O | 유지관리비 |  |  | 2.7041 | 백만원/년
| (각 공종별 년차 투자비율을 %단위로 기재) | [7 empty] | (각 공종별 년차 투자비율을 %단위로 기재) | [15 empty] | (사업비를 기준으로 자동으로 계산)
[16 empty] | 2.O | 유지관리비 |  |  | 16.5691 | 백만원/년 |  |  | 옥암지구 100년
[17 empty] | (사업비를 기준으로 자동으로 계산) | [6 empty] | 1.O | 사업비 | 합계 | 225.699 | 백만원
2.O | 유지관리비 |  |  | 2.6693 | 백만원/년 |  |  | 2.O | 유지관리비 |  |  | 23.6976 | 백만원/년
| (사업비를 기준으로 자동으로 계산) | [7 empty] | (사업비를 기준으로 자동으로 계산)
10.4 사업비 산정
홍성지구 100년 | [7 empty] | 벌말지구 100년 | [7 empty] | 옥굴지구100년 | [7 empty] | 옥암지구100년
1.O | 사업비 | 합계 | 372.8136 | 백만원 |  |  |  | 1.O | 사업비 | 합계 | 1579.918 | 백만원 |  |  |  | 1.O | 사업비 | 합계 | 1295.052 | 백만원 |  |  |  | 1.O | 사업비 | 합계 | 225.699 | 백만원
[7 empty] | 단위 : 백만원 | [7 empty] | 단위 : 백만원 | [7 empty] | 단위 : 백만원 | [7 empty] | 단위 : 백만원
| 구 분 | 합계 | 1차년도 | 2차년도 | 3차년도 | 4차년도 | 5차년도 |  | 구 분 | 합계 | 1차년도 | 2차년도 | 3차년도 | 4차년도 | 5차년도 |  | 구 분 | 합계 | 1차년도 | 2차년도 | 3차년도 | 4차년도 | 5차년도 |  | 구 분 | 합계 | 1차년도 | 2차년도 | 3차년도 | 4차년도 | 5차년도
| 축 제 공 | 25.1027 | 0 | 5.0205 | 12.5513 | 7.5308 | 0 |  | 축 제 공 | 164.398 | 0 | 32.8796 | 82.199 | 49.3194 | 0 |  | 축 제 공 | 121.511 | 0 | 24.3022 | 60.7555 | 36.4533 | 0 |  | 축 제 공 | 18.157 | 0 | 3.6314 | 9.0785 | 5.4471 | 0
| 호 안 공 | 83.395 | 0 | 8.3395 | 16.679 | 33.358 | 25.0185 |  | 호 안 공 | 478.996 | 0 | 47.8996 | 95.7992 | 191.5984 | 143.6988 |  | 호 안 공 | 532.492 | 0 | 53.2492 | 106.4984 | 212.9968 | 159.7476 |  | 호 안 공 | 79.568 | 0 | 7.9568 | 15.9136 | 31.8272 | 23.8704
| 구조물 공 | 0 | 0 | 0 | 0 | 0 | 0 |  | 구조물 공 | 276.771 | 0 | 27.6771 | 27.6771 | 138.3855 | 83.0313 |  | 구조물 공 | 16.005 | 0 | 1.6005 | 1.6005 | 8.0025 | 4.8015 |  | 구조물 공 | 10 | 0 | 1 | 1 | 5 | 3
| 보 상 비 | 210.0671 | 147.047 | 63.0201 | 0 | 0 | 0 |  | 보 상 비 | 199.671 | 139.7697 | 59.9013 | 0 | 0 | 0 |  | 보 상 비 | 290.04 | 203.028 | 87.012 | 0 | 0 | 0 |  | 보 상 비 | 64.112 | 44.8784 | 19.2336 | 0 | 0 | 0
| 기 타 | 54.2488 | 10.8498 | 10.8498 | 10.8498 | 10.8498 | 10.8498 |  | 기 타 | 460.082 | 92.0164 | 92.0164 | 92.0164 | 92.0164 | 92.0164 |  | 기 타 | 335.004 | 67.0008 | 67.0008 | 67.0008 | 67.0008 | 67.0008 |  | 기 타 | 53.862 | 10.7724 | 10.7724 | 10.7724 | 10.7724 | 10.7724
| 계 | 372.8136 | 157.8967 | 87.2299 | 40.0801 | 51.7386 | 35.8683 |  | 계 | 1579.918 | 231.7861 | 260.374 | 297.6917 | 471.3197 | 318.7465 |  | 계 | 1295.052 | 270.0288 | 233.1647 | 235.8552 | 324.4534 | 231.5499 |  | 계 | 225.699 | 55.6508 | 42.5942 | 36.7645 | 53.0467 | 37.6428
| (합계란에 각 공종별 사업비만 기재) | [7 empty] | (합계란에 각 공종별 사업비만 기재) | [7 empty] | (합계란에 각 공종별 사업비만 기재) | [7 empty] | (합계란에 각 공종별 사업비만 기재)
| *년차별 사업비 투입비율 | [5 empty] | 단위 : % |  | *년차별 사업비 투입비율 | [5 empty] | 단위 : % |  | *년차별 사업비 투입비율 | [5 empty] | 단위 : % |  | *년차별 사업비 투입비율 | [5 empty] | 단위 : %
| 구 분 | 1차년도 | 2차년도 | 3차년도 | 4차년도 | 5차년도 | 합계 |  | 구 분 | 1차년도 | 2차년도 | 3차년도 | 4차년도 | 5차년도 | 합계 |  | 구 분 | 1차년도 | 2차년도 | 3차년도 | 4차년도 | 5차년도 | 합계 |  | 구 분 | 1차년도 | 2차년도 | 3차년도 | 4차년도 | 5차년도 | 합계
| 축 제 공 | 0 | 20 | 50 | 30 | 0 | 100 |  | 축 제 공 | 0 | 20 | 50 | 30 | 0 | 100 |  | 축 제 공 | 0 | 20 | 50 | 30 | 0 | 100 |  | 축 제 공 | 0 | 20 | 50 | 30 | 0 | 100
| 호 안 공 | 0 | 10 | 20 | 40 | 30 | 100 |  | 호 안 공 | 0 | 10 | 20 | 40 | 30 | 100 |  | 호 안 공 | 0 | 10 | 20 | 40 | 30 | 100 |  | 호 안 공 | 0 | 10 | 20 | 40 | 30 | 100
| 구조물 공 | 0 | 10 | 10 | 50 | 30 | 100 |  | 구조물 공 | 0 | 10 | 10 | 50 | 30 | 100 |  | 구조물 공 | 0 | 10 | 10 | 50 | 30 | 100 |  | 구조물 공 | 0 | 10 | 10 | 50 | 30 | 100
| 보 상 비 | 70 | 30 | 0 | 0 | 0 | 100 |  | 보 상 비 | 70 | 30 | 0 | 0 | 0 | 100 |  | 보 상 비 | 70 | 30 | 0 | 0 | 0 | 100 |  | 보 상 비 | 70 | 30 | 0 | 0 | 0 | 100
| 기 타 | 20 | 20 | 20 | 20 | 20 | 100 |  | 기 타 | 20 | 20 | 20 | 20 | 20 | 100 |  | 기 타 | 20 | 20 | 20 | 20 | 20 | 100 |  | 기 타 | 20 | 20 | 20 | 20 | 20 | 100
| 계 | 0.42353 | 0.23398 | 0.10751 | 0.13878 | 0.09621 | 1 |  | 계 | 0.14671 | 0.1648 | 0.18842 | 0.29832 | 0.20175 | 1 |  | 계 | 0.20851 | 0.18004 | 0.18212 | 0.25053 | 0.1788 | 1 |  | 계 | 0.24657 | 0.18872 | 0.16289 | 0.23503 | 0.16678 | 1
| (각 공종별 년차 투자비율을 %단위로 기재) | [7 empty] | (각 공종별 년차 투자비율을 %단위로 기재) | [7 empty] | (각 공종별 년차 투자비율을 %단위로 기재) | [7 empty] | (각 공종별 년차 투자비율을 %단위로 기재)
2.O
2.O | 유지관리비 |  |  | 2.6865 | 백만원/년 |  |  | 2.O | 유지관리비 |  |  | 24.0166 | 백만원/년 |  |  |  | 유지관리비 |  |  | 17.0911 | 백만원/년 |  |  |  | 유지관리비 |  |  | 2.7821 | 백만원/년
| (사업비를 기준으로 자동으로 계산) | [7 empty] | (사업비를 기준으로 자동으로 계산) | [6 empty] | 2.O | (사업비를 기준으로 자동으로 계산) | [7 empty] | (사업비를 기준으로 자동으로 계산)
1.O | 사업비 | 합계 | 0 | 백만원 |  |  |  | 1.O | 사업비 | 합계 | 0 | 백만원 | [19 empty] | 1.O | 사업비 | 합계 | 0 | 백만원
[7 empty] | 단위 : 백만원 | [7 empty] | 단위 : 백만원 | [23 empty] | 단위 : 백만원
| 구 분 | 합계 | 1차년도 | 2차년도 | 3차년도 | 4차년도 | 5차년도 |  | 구 분 | 합계 | 1차년도 | 2차년도 | 3차년도 | 4차년도 | 5차년도 | [8 empty] | 1.O | [8 empty] | 구 분 | 합계 | 1차년도 | 2차년도 | 3차년도 | 4차년도 | 5차년도
| 축 제 공 |  | 0 | 0 | 0 | 0 | 0 |  | 축 제 공 |  | 0 | 0 | 0 | 0 | 0 | [17 empty] | 축 제 공 |  | 0 | 0 | 0 | 0 | 0
| 호 안 공 |  | 0 | 0 | 0 | 0 | 0 |  | 호 안 공 |  | 0 | 0 | 0 | 0 | 0 |  | 사업비 | 합계 | 0 | 백만원 |  |  |  |  | 사업비 | 합계 | 0 | 백만원 |  |  |  |  | 호 안 공 |  | 0 | 0 | 0 | 0 | 0
| 구조물 공 |  | 0 | 0 | 0 | 0 | 0 |  | 구조물 공 |  | 0 | 0 | 0 | 0 | 0 | 1.O | [6 empty] | 단위 : 백만원 | [7 empty] | 단위 : 백만원 |  | 구조물 공 |  | 0 | 0 | 0 | 0 | 0
| 보 상 비 |  | 0 | 0 | 0 | 0 | 0 |  | 보 상 비 |  | 0 | 0 | 0 | 0 | 0 |  | 구 분 | 합계 | 1차년도 | 2차년도 | 3차년도 | 4차년도 | 5차년도 |  | 구 분 | 합계 | 1차년도 | 2차년도 | 3차년도 | 4차년도 | 5차년도 |  | 보 상 비 |  | 0 | 0 | 0 | 0 | 0
| 기 타 |  | 0 | 0 | 0 | 0 | 0 |  | 기 타 |  | 0 | 0 | 0 | 0 | 0 |  | 축 제 공 |  | 0 | 0 | 0 | 0 | 0 |  | 축 제 공 |  | 0 | 0 | 0 | 0 | 0 |  | 기 타 |  | 0 | 0 | 0 | 0 | 0
| 계 | 0 | 0 | 0 | 0 | 0 | 0 |  | 계 | 0 | 0 | 0 | 0 | 0 | 0 |  | 호 안 공 |  | 0 | 0 | 0 | 0 | 0 |  | 호 안 공 |  | 0 | 0 | 0 | 0 | 0 |  | 계 | 0 | 0 | 0 | 0 | 0 | 0
| (합계란에 각 공종별 사업비만 기재) | [7 empty] | (합계란에 각 공종별 사업비만 기재) | [7 empty] | 구조물 공 |  | 0 | 0 | 0 | 0 | 0 |  | 구조물 공 |  | 0 | 0 | 0 | 0 | 0 |  | (합계란에 각 공종별 사업비만 기재)
[17 empty] | 보 상 비 |  | 0 | 0 | 0 | 0 | 0 |  | 보 상 비 |  | 0 | 0 | 0 | 0 | 0
[17 empty] | 기 타 |  | 0 | 0 | 0 | 0 | 0 |  | 기 타 |  | 0 | 0 | 0 | 0 | 0
| *년차별 사업비 투입비율 | [5 empty] | 단위 : % |  | *년차별 사업비 투입비율 | [5 empty] | 단위 : % |  | 계 | 0 | 0 | 0 | 0 | 0 | 0 |  | 계 | 0 | 0 | 0 | 0 | 0 | 0 |  | *년차별 사업비 투입비율 | [5 empty] | 단위 : %
| 구 분 | 1차년도 | 2차년도 | 3차년도 | 4차년도 | 5차년도 | 합계 |  | 구 분 | 1차년도 | 2차년도 | 3차년도 | 4차년도 | 5차년도 | 합계 |  | (합계란에 각 공종별 사업비만 기재) | [7 empty] | (합계란에 각 공종별 사업비만 기재) | [7 empty] | 구 분 | 1차년도 | 2차년도 | 3차년도 | 4차년도 | 5차년도 | 합계
| 축 제 공 | 0 | 20 | 50 | 30 | 0 | 100 |  | 축 제 공 | 0 | 20 | 50 | 30 | 0 | 100 | [17 empty] | 축 제 공 | 0 | 20 | 50 | 30 | 0 | 100
| 호 안 공 | 0 | 10 | 20 | 40 | 30 | 100 |  | 호 안 공 | 0 | 10 | 20 | 40 | 30 | 100 | [17 empty] | 호 안 공 | 0 | 10 | 20 | 40 | 30 | 100
| 구조물 공 | 0 | 10 | 10 | 50 | 30 | 100 |  | 구조물 공 | 0 | 10 | 10 | 50 | 30 | 100 |  | *년차별 사업비 투입비율 | [5 empty] | 단위 : % |  | *년차별 사업비 투입비율 | [5 empty] | 단위 : % |  | 구조물 공 | 0 | 10 | 10 | 50 | 30 | 100
| 보 상 비 | 70 | 30 | 0 | 0 | 0 | 100 |  | 보 상 비 | 70 | 30 | 0 | 0 | 0 | 100 |  | 구 분 | 1차년도 | 2차년도 | 3차년도 | 4차년도 | 5차년도 | 합계 |  | 구 분 | 1차년도 | 2차년도 | 3차년도 | 4차년도 | 5차년도 | 합계 |  | 보 상 비 | 70 | 30 | 0 | 0 | 0 | 100
| 기 타 | 20 | 20 | 20 | 20 | 20 | 100 |  | 기 타 | 20 | 20 | 20 | 20 | 20 | 100 |  | 축 제 공 | 0 | 20 | 50 | 30 | 0 | 100 |  | 축 제 공 | 0 | 20 | 50 | 30 | 0 | 100 |  | 기 타 | 20 | 20 | 20 | 20 | 20 | 100
| 계 | #DIV/0! | #DIV/0! | #DIV/0! | #DIV/0! | #DIV/0! | #DIV/0! |  | 계 | #DIV/0! | #DIV/0! | #DIV/0! | #DIV/0! | #DIV/0! | #DIV/0! |  | 호 안 공 | 0 | 10 | 20 | 40 | 30 | 100 |  | 호 안 공 | 0 | 10 | 20 | 40 | 30 | 100 |  | 계 | #DIV/0! | #DIV/0! | #DIV/0! | #DIV/0! | #DIV/0! | #DIV/0!
| (각 공종별 년차 투자비율을 %단위로 기재) | [7 empty] | (각 공종별 년차 투자비율을 %단위로 기재) | [7 empty] | 구조물 공 | 0 | 10 | 10 | 50 | 30 | 100 |  | 구조물 공 | 0 | 10 | 10 | 50 | 30 | 100 |  | (각 공종별 년차 투자비율을 %단위로 기재)
[17 empty] | 보 상 비 | 70 | 30 | 0 | 0 | 0 | 100 |  | 보 상 비 | 70 | 30 | 0 | 0 | 0 | 100
[17 empty] | 기 타 | 20 | 20 | 20 | 20 | 20 | 100 |  | 기 타 | 20 | 20 | 20 | 20 | 20 | 100
2.O | 유지관리비 |  |  | 0 | 백만원/년 |  |  | 2.O | 유지관리비 |  |  | 0 | 백만원/년 |  |  |  | 계 | #DIV/0! | #DIV/0! | #DIV/0! | #DIV/0! | #DIV/0! | #DIV/0! |  | 계 | #DIV/0! | #DIV/0! | #DIV/0! | #DIV/0! | #DIV/0! | #DIV/0! | 2.O | 유지관리비 |  |  | 0 | 백만원/년
| (사업비를 기준으로 자동으로 계산) | [7 empty] | (사업비를 기준으로 자동으로 계산) | [7 empty] | (각 공종별 년차 투자비율을 %단위로 기재) | [7 empty] | (각 공종별 년차 투자비율을 %단위로 기재) | [7 empty] | (사업비를 기준으로 자동으로 계산)
2.O
1.O | 사업비 | 합계 | 0 | 백만원 |  |  |  | 1.O | 사업비 | 합계 | 0 | 백만원 | [19 empty] | 1.O | 사업비 | 합계 | 0 | 백만원
[7 empty] | 단위 : 백만원 | [7 empty] | 단위 : 백만원 |  | 유지관리비 |  |  | 0 | 백만원/년 |  |  |  | 유지관리비 |  |  | 0 | 백만원/년 | [9 empty] | 단위 : 백만원
| 구 분 | 합계 | 1차년도 | 2차년도 | 3차년도 | 4차년도 | 5차년도 |  | 구 분 | 합계 | 1차년도 | 2차년도 | 3차년도 | 4차년도 | 5차년도 | 2.O | (사업비를 기준으로 자동으로 계산) | [6 empty] | 1.O | (사업비를 기준으로 자동으로 계산) | [7 empty] | 구 분 | 합계 | 1차년도 | 2차년도 | 3차년도 | 4차년도 | 5차년도
| 축 제 공 |  | 0 | 0 | 0 | 0 | 0 |  | 축 제 공 |  | 0 | 0 | 0 | 0 | 0 | [17 empty] | 축 제 공 |  | 0 | 0 | 0 | 0 | 0
| 호 안 공 |  | 0 | 0 | 0 | 0 | 0 |  | 호 안 공 |  | 0 | 0 | 0 | 0 | 0 |  | 사업비 | 합계 | 0 | 백만원 |  |  |  |  | 사업비 | 합계 | 0 | 백만원 |  |  |  |  | 호 안 공 |  | 0 | 0 | 0 | 0 | 0
| 구조물 공 |  | 0 | 0 | 0 | 0 | 0 |  | 구조물 공 |  | 0 | 0 | 0 | 0 | 0 | 1.O | [6 empty] | 단위 : 백만원 | [7 empty] | 단위 : 백만원 |  | 구조물 공 |  | 0 | 0 | 0 | 0 | 0
| 보 상 비 |  | 0 | 0 | 0 | 0 | 0 |  | 보 상 비 |  | 0 | 0 | 0 | 0 | 0 |  | 구 분 | 합계 | 1차년도 | 2차년도 | 3차년도 | 4차년도 | 5차년도 |  | 구 분 | 합계 | 1차년도 | 2차년도 | 3차년도 | 4차년도 | 5차년도 |  | 보 상 비 |  | 0 | 0 | 0 | 0 | 0
| 기 타 |  | 0 | 0 | 0 | 0 | 0 |  | 기 타 |  | 0 | 0 | 0 | 0 | 0 |  | 축 제 공 |  | 0 | 0 | 0 | 0 | 0 |  | 축 제 공 |  | 0 | 0 | 0 | 0 | 0 |  | 기 타 |  | 0 | 0 | 0 | 0 | 0
| 계 | 0 | 0 | 0 | 0 | 0 | 0 |  | 계 | 0 | 0 | 0 | 0 | 0 | 0 |  | 호 안 공 |  | 0 | 0 | 0 | 0 | 0 |  | 호 안 공 |  | 0 | 0 | 0 | 0 | 0 |  | 계 | 0 | 0 | 0 | 0 | 0 | 0
| (합계란에 각 공종별 사업비만 기재) | [7 empty] | (합계란에 각 공종별 사업비만 기재) | [7 empty] | 구조물 공 |  | 0 | 0 | 0 | 0 | 0 |  | 구조물 공 |  | 0 | 0 | 0 | 0 | 0 |  | (합계란에 각 공종별 사업비만 기재)
[17 empty] | 보 상 비 |  | 0 | 0 | 0 | 0 | 0 |  | 보 상 비 |  | 0 | 0 | 0 | 0 | 0
[17 empty] | 기 타 |  | 0 | 0 | 0 | 0 | 0 |  | 기 타 |  | 0 | 0 | 0 | 0 | 0
| *년차별 사업비 투입비율 | [5 empty] | 단위 : % |  | *년차별 사업비 투입비율 |  | 단위 : 백만원 5차년도: 단위 : % | 계 | 0 | 0 | 0 | 0 | 0 | 0 |  | 계 | 0 | 0 | 0 | 0 | 0 | 0 |  | *년차별 사업비 투입비율 | [5 empty] | 단위 : %
| 구 분 | 1차년도 | 2차년도 | 3차년도 | 4차년도 | 5차년도 | 합계 |  | 구 분 | 1차년도 | 2차년도 | 3차년도 | 4차년도 | 5차년도 | 합계 |  | (합계란에 각 공종별 사업비만 기재) | [7 empty] | (합계란에 각 공종별 사업비만 기재) | [7 empty] | 구 분 | 1차년도 | 2차년도 | 3차년도 | 4차년도 | 5차년도 | 합계
| 축 제 공 | 0 | 20 | 50 | 30 | 0 | 100 |  | 축 제 공 | 0 | 20 | 50 | 30 | 0 | 100 | [17 empty] | 축 제 공 | 0 | 20 | 50 | 30 | 0 | 100
| 호 안 공 | 0 | 10 | 20 | 40 | 30 | 100 |  | 호 안 공 | 0 | 10 | 20 | 40 | 30 | 100 | [17 empty] | 호 안 공 | 0 | 10 | 20 | 40 | 30 | 100
| 구조물 공 | 0 | 10 | 10 | 50 | 30 | 100 |  | 구조물 공 | 0 | 10 | 10 | 50 | 30 | 100 |  | *년차별 사업비 투입비율 | [5 empty] | 단위 : % |  | *년차별 사업비 투입비율 | [5 empty] | 단위 : % |  | 구조물 공 | 0 | 10 | 10 | 50 | 30 | 100
| 보 상 비 | 70 | 30 | 0 | 0 | 0 | 100 |  | 보 상 비 | 70 | 30 | 0 | 0 | 0 | 100 |  | 구 분 | 1차년도 | 2차년도 | 3차년도 | 4차년도 | 5차년도 | 합계 |  | 구 분 | 1차년도 | 2차년도 | 3차년도 | 4차년도 | 5차년도 | 합계 |  | 보 상 비 | 70 | 30 | 0 | 0 | 0 | 100
| 기 타 | 20 | 20 | 20 | 20 | 20 | 100 |  | 기 타 | 20 | 20 | 20 | 20 | 20 | 100 |  | 축 제 공 | 0 | 20 | 50 | 30 | 0 | 100 |  | 축 제 공 | 0 | 20 | 50 | 30 | 0 | 100 |  | 기 타 | 20 | 20 | 20 | 20 | 20 | 100
| 계 | #DIV/0! | #DIV/0! | #DIV/0! | #DIV/0! | #DIV/0! | #DIV/0! |  | 계 | #DIV/0! | #DIV/0! | #DIV/0! | #DIV/0! | #DIV/0! | #DIV/0! |  | 호 안 공 | 0 | 10 | 20 | 40 | 30 | 100 |  | 호 안 공 | 0 | 10 | 20 | 40 | 30 | 100 |  | 계 | #DIV/0! | #DIV/0! | #DIV/0! | #DIV/0! | #DIV/0! | #DIV/0!
| (각 공종별 년차 투자비율을 %단위로 기재) | [7 empty] | (각 공종별 년차 투자비율을 %단위로 기재) | [7 empty] | 구조물 공 | 0 | 10 | 10 | 50 | 30 | 100 |  | 구조물 공 | 0 | 10 | 10 | 50 | 30 | 100 |  | (각 공종별 년차 투자비율을 %단위로 기재)
[17 empty] | 보 상 비 | 70 | 30 | 0 | 0 | 0 | 100 |  | 보 상 비 | 70 | 30 | 0 | 0 | 0 | 100
[17 empty] | 기 타 | 20 | 20 | 20 | 20 | 20 | 100 |  | 기 타 | 20 | 20 | 20 | 20 | 20 | 100
2.O | 유지관리비 |  |  | 0 | 백만원/년 |  |  | 2.O | 유지관리비 |  | 2차년도: 0; 3차년도: 백만원/년 | 계 | #DIV/0! | #DIV/0! | #DIV/0! | #DIV/0! | #DIV/0! | #DIV/0! |  | 계 | #DIV/0! | #DIV/0! | #DIV/0! | #DIV/0! | #DIV/0! | #DIV/0! | 2.O | 유지관리비 |  |  | 0 | 백만원/년
| (사업비를 기준으로 자동으로 계산) | [7 empty] | (사업비를 기준으로 자동으로 계산) | [7 empty] | (각 공종별 년차 투자비율을 %단위로 기재) | [7 empty] | (각 공종별 년차 투자비율을 %단위로 기재) | [7 empty] | (사업비를 기준으로 자동으로 계산)
2.O
[17 empty] | 유지관리비 |  |  | 0 | 백만원/년 |  |  |  | 유지관리비 |  |  | 0 | 백만원/년
[11 empty] | 단위 : 백만원 2.O: 2.O | (사업비를 기준으로 자동으로 계산) | [7 empty] | (사업비를 기준으로 자동으로 계산)

## 9.홍성100년
10.5 현재가치 (편익 - 비용)
홍성지구 100년
◎ 비용/편익 (B/C) |  | 0.91079 | ◎ 사업순편익(NPV) |  |  | -31.2237 | ◎ 경제성장률 ( ％ ) |  | 0
◎ 할 인 율 ( ％ ) |  | 6 | ◎ 내부수익율(IRR) |  |  | 5.451%
(단위 : 백만원)
년 차 | 비 용 | [6 empty] | 편 익 | 현 재 가 치
| 사 업 비 |  |  |  |  | OM&R | 계 |  | 현가계수 | 비 용 | 편 익
| 축 제 공 | 호 안 공 | 구조물공 | 보 상 비 | 기 타 | [6 empty] | 순현금유입
1 | 0 | 0 | 0 | 147.047 | 10.8498 |  | 157.8967 |  | 0.9434 | 148.9592 | 0 | -157.8967
2 | 5.0205 | 8.3395 | 0 | 63.0201 | 10.8498 |  | 87.2299 |  | 0.89 | 77.6343 | 0 | -87.2299
3 | 12.5513 | 16.679 | 0 | 0 | 10.8498 |  | 40.0801 |  | 0.83962 | 33.652 | 0 | -40.0801
4 | 7.5308 | 33.358 | 0 | 0 | 10.8498 |  | 51.7386 |  | 0.79209 | 40.9818 | 0 | -51.7386
5 | 0 | 25.0185 | 0 | 0 | 10.8498 |  | 35.8683 |  | 0.74726 | 26.8028 | 0 | -35.8683
6 | [5 empty] | 2.6865 | 2.6865 | 27.0648 | 0.70496 | 1.8939 | 19.0796 | 24.3783
7 | [5 empty] | 2.6865 | 2.6865 | 27.0648 | 0.66506 | 1.7867 | 17.9996 | 24.3783
8 | [5 empty] | 2.6865 | 2.6865 | 27.0648 | 0.62741 | 1.6855 | 16.9808 | 24.3783
9 | [5 empty] | 2.6865 | 2.6865 | 27.0648 | 0.5919 | 1.5901 | 16.0196 | 24.3783
10 | [5 empty] | 2.6865 | 2.6865 | 27.0648 | 0.55839 | 1.5001 | 15.1128 | 24.3783
11 | [5 empty] | 2.6865 | 2.6865 | 27.0648 | 0.52679 | 1.4152 | 14.2574 | 24.3783
12 | [5 empty] | 2.6865 | 2.6865 | 27.0648 | 0.49697 | 1.3351 | 13.4504 | 24.3783
13 | [5 empty] | 2.6865 | 2.6865 | 27.0648 | 0.46884 | 1.2595 | 12.689 | 24.3783
14 | [5 empty] | 2.6865 | 2.6865 | 27.0648 | 0.4423 | 1.1882 | 11.9708 | 24.3783
15 | [5 empty] | 2.6865 | 2.6865 | 27.0648 | 0.41727 | 1.121 | 11.2932 | 24.3783
16 | [5 empty] | 2.6865 | 2.6865 | 27.0648 | 0.39365 | 1.0575 | 10.6539 | 24.3783
17 | [5 empty] | 2.6865 | 2.6865 | 27.0648 | 0.37136 | 0.99767 | 10.0509 | 24.3783
18 | [5 empty] | 2.6865 | 2.6865 | 27.0648 | 0.35034 | 0.9412 | 9.482 | 24.3783
19 | [5 empty] | 2.6865 | 2.6865 | 27.0648 | 0.33051 | 0.88792 | 8.9453 | 24.3783
20 | [5 empty] | 2.6865 | 2.6865 | 27.0648 | 0.3118 | 0.83766 | 8.4389 | 24.3783
21 | [5 empty] | 2.6865 | 2.6865 | 27.0648 | 0.29416 | 0.79025 | 7.9612 | 24.3783
22 | [5 empty] | 2.6865 | 2.6865 | 27.0648 | 0.27751 | 0.74552 | 7.5106 | 24.3783
23 | [5 empty] | 2.6865 | 2.6865 | 27.0648 | 0.2618 | 0.70332 | 7.0855 | 24.3783
24 | [5 empty] | 2.6865 | 2.6865 | 27.0648 | 0.24698 | 0.66351 | 6.6844 | 24.3783
25 | [5 empty] | 2.6865 | 2.6865 | 27.0648 | 0.233 | 0.62595 | 6.3061 | 24.3783
26 | [5 empty] | 2.6865 | 2.6865 | 27.0648 | 0.21981 | 0.59052 | 5.9491 | 24.3783
27 | [5 empty] | 2.6865 | 2.6865 | 27.0648 | 0.20737 | 0.55709 | 5.6124 | 24.3783
28 | [5 empty] | 2.6865 | 2.6865 | 27.0648 | 0.19563 | 0.52556 | 5.2947 | 24.3783
29 | [5 empty] | 2.6865 | 2.6865 | 27.0648 | 0.18456 | 0.49581 | 4.995 | 24.3783
30 | [5 empty] | 2.6865 | 2.6865 | 27.0648 | 0.17411 | 0.46775 | 4.7122 | 24.3783
31 | [5 empty] | 2.6865 | 2.6865 | 27.0648 | 0.16425 | 0.44127 | 4.4455 | 24.3783
32 | [5 empty] | 2.6865 | 2.6865 | 27.0648 | 0.15496 | 0.41629 | 4.1939 | 24.3783
33 | [5 empty] | 2.6865 | 2.6865 | 27.0648 | 0.14619 | 0.39273 | 3.9565 | 24.3783
34 | [5 empty] | 2.6865 | 2.6865 | 27.0648 | 0.13791 | 0.3705 | 3.7325 | 24.3783
35 | [5 empty] | 2.6865 | 2.6865 | 27.0648 | 0.13011 | 0.34953 | 3.5213 | 24.3783
36 | [5 empty] | 2.6865 | 2.6865 | 27.0648 | 0.12274 | 0.32974 | 3.3219 | 24.3783
37 | [5 empty] | 2.6865 | 2.6865 | 27.0648 | 0.11579 | 0.31108 | 3.1339 | 24.3783
38 | [5 empty] | 2.6865 | 2.6865 | 27.0648 | 0.10924 | 0.29347 | 2.9565 | 24.3783
39 | [5 empty] | 2.6865 | 2.6865 | 27.0648 | 0.10306 | 0.27686 | 2.7892 | 24.3783
40 | [5 empty] | 2.6865 | 2.6865 | 27.0648 | 0.097222 | 0.26119 | 2.6313 | 24.3783
41 | [5 empty] | 2.6865 | 2.6865 | 27.0648 | 0.091719 | 0.2464 | 2.4824 | 24.3783
42 | [5 empty] | 2.6865 | 2.6865 | 27.0648 | 0.086527 | 0.23246 | 2.3418 | 24.3783
43 | [5 empty] | 2.6865 | 2.6865 | 27.0648 | 0.08163 | 0.2193 | 2.2093 | 24.3783
44 | [5 empty] | 2.6865 | 2.6865 | 27.0648 | 0.077009 | 0.20688 | 2.0842 | 24.3783
45 | [5 empty] | 2.6865 | 2.6865 | 27.0648 | 0.07265 | 0.19517 | 1.9663 | 24.3783
46 | [5 empty] | 2.6865 | 2.6865 | 27.0648 | 0.068538 | 0.18413 | 1.855 | 24.3783
47 | [5 empty] | 2.6865 | 2.6865 | 27.0648 | 0.064658 | 0.1737 | 1.75 | 24.3783
48 | [5 empty] | 2.6865 | 2.6865 | 27.0648 | 0.060998 | 0.16387 | 1.6509 | 24.3783
49 | [5 empty] | 2.6865 | 2.6865 | 27.0648 | 0.057546 | 0.1546 | 1.5575 | 24.3783
50 | [5 empty] | 2.6865 | 2.6865 | 27.0648 | 0.054288 | 0.14585 | 1.4693 | 24.3783
51 | [5 empty] | 2.6865 | 2.6865 | 27.0648 | 0.051215 | 0.13759 | 1.3861 | 24.3783
52 | [5 empty] | 2.6865 | 2.6865 | 27.0648 | 0.048316 | 0.1298 | 1.3077 | 24.3783
53 | [5 empty] | 2.6865 | 2.6865 | 27.0648 | 0.045582 | 0.12245 | 1.2337 | 24.3783
54 | [5 empty] | 2.6865 | 2.6865 | 27.0648 | 0.043001 | 0.11552 | 1.1638 | 24.3783
55 | -20.0821 | -8.3395 | 0 | -210.0671 | 0 | 2.6865 | -235.8022 | 27.0648 | 0.040567 | -9.5659 | 1.0979 | 262.867
계 | 5.0205 | 75.0555 | 0 | 0 | 54.2488 | 134.3248 | 268.6497 | 1353.2381 |  | 349.9973 | 318.7736
* Wn=((1+g)/(1+i))^n
여기서, Wn : 현가계수, g : 경제성장률, n : 년수 | [7 empty] | 편익 비율
(출처 : 수자원개발의 경제성 분석모델 개발, 1998. 9, 한국수자원공사) | [7 empty] | 1

## 9.벌말100년
벌말지구 100년
◎ 비용/편익 (B/C) |  | 1.185 | ◎ 사업순편익(NPV) |  |  | 292.1926 | ◎ 경제성장률 ( ％ ) |  | 0
◎ 할 인 율 ( ％ ) |  | 6 | ◎ 내부수익율(IRR) |  |  | 7.332%
(단위 : 백만원)
년 차 | 비 용 | [6 empty] | 편 익 | 현 재 가 치
| 사 업 비 |  |  |  |  | OM&R | 계 |  | 현가계수 | 비 용 | 편 익
| 축 제 공 | 호 안 공 | 구조물공 | 보 상 비 | 기 타 | [6 empty] | 순현금유입
1 | 0 | 0 | 0 | 139.7697 | 92.0164 |  | 231.7861 |  | 0.9434 | 218.6661 | 0 | -231.7861
2 | 32.8796 | 47.8996 | 27.6771 | 59.9013 | 92.0164 |  | 260.374 |  | 0.89 | 231.7319 | 0 | -260.374
3 | 82.199 | 95.7992 | 27.6771 | 0 | 92.0164 |  | 297.6917 |  | 0.83962 | 249.9477 | 0 | -297.6917
4 | 49.3194 | 191.5984 | 138.3855 | 0 | 92.0164 |  | 471.3197 |  | 0.79209 | 373.3293 | 0 | -471.3197
5 | 0 | 143.6988 | 83.0313 | 0 | 92.0164 |  | 318.7465 |  | 0.74726 | 238.1859 | 0 | -318.7465
6 | [5 empty] | 24.0166 | 24.0166 | 158.8995 | 0.70496 | 16.9307 | 112.0179 | 134.8829
7 | [5 empty] | 24.0166 | 24.0166 | 158.8995 | 0.66506 | 15.9724 | 105.6772 | 134.8829
8 | [5 empty] | 24.0166 | 24.0166 | 158.8995 | 0.62741 | 15.0683 | 99.6955 | 134.8829
9 | [5 empty] | 24.0166 | 24.0166 | 158.8995 | 0.5919 | 14.2154 | 94.0524 | 134.8829
10 | [5 empty] | 24.0166 | 24.0166 | 158.8995 | 0.55839 | 13.4107 | 88.7286 | 134.8829
11 | [5 empty] | 24.0166 | 24.0166 | 158.8995 | 0.52679 | 12.6516 | 83.7063 | 134.8829
12 | [5 empty] | 24.0166 | 24.0166 | 158.8995 | 0.49697 | 11.9355 | 78.9682 | 134.8829
13 | [5 empty] | 24.0166 | 24.0166 | 158.8995 | 0.46884 | 11.2599 | 74.4983 | 134.8829
14 | [5 empty] | 24.0166 | 24.0166 | 158.8995 | 0.4423 | 10.6226 | 70.2814 | 134.8829
15 | [5 empty] | 24.0166 | 24.0166 | 158.8995 | 0.41727 | 10.0213 | 66.3032 | 134.8829
16 | [5 empty] | 24.0166 | 24.0166 | 158.8995 | 0.39365 | 9.454 | 62.5502 | 134.8829
17 | [5 empty] | 24.0166 | 24.0166 | 158.8995 | 0.37136 | 8.9189 | 59.0096 | 134.8829
18 | [5 empty] | 24.0166 | 24.0166 | 158.8995 | 0.35034 | 8.4141 | 55.6694 | 134.8829
19 | [5 empty] | 24.0166 | 24.0166 | 158.8995 | 0.33051 | 7.9378 | 52.5183 | 134.8829
20 | [5 empty] | 24.0166 | 24.0166 | 158.8995 | 0.3118 | 7.4885 | 49.5456 | 134.8829
21 | [5 empty] | 24.0166 | 24.0166 | 158.8995 | 0.29416 | 7.0646 | 46.7411 | 134.8829
22 | [5 empty] | 24.0166 | 24.0166 | 158.8995 | 0.27751 | 6.6647 | 44.0954 | 134.8829
23 | [5 empty] | 24.0166 | 24.0166 | 158.8995 | 0.2618 | 6.2875 | 41.5994 | 134.8829
24 | [5 empty] | 24.0166 | 24.0166 | 158.8995 | 0.24698 | 5.9316 | 39.2448 | 134.8829
25 | [5 empty] | 24.0166 | 24.0166 | 158.8995 | 0.233 | 5.5958 | 37.0234 | 134.8829
26 | [5 empty] | 24.0166 | 24.0166 | 158.8995 | 0.21981 | 5.2791 | 34.9277 | 134.8829
27 | [5 empty] | 24.0166 | 24.0166 | 158.8995 | 0.20737 | 4.9803 | 32.9507 | 134.8829
28 | [5 empty] | 24.0166 | 24.0166 | 158.8995 | 0.19563 | 4.6984 | 31.0855 | 134.8829
29 | [5 empty] | 24.0166 | 24.0166 | 158.8995 | 0.18456 | 4.4324 | 29.326 | 134.8829
30 | [5 empty] | 24.0166 | 24.0166 | 158.8995 | 0.17411 | 4.1815 | 27.666 | 134.8829
31 | [5 empty] | 24.0166 | 24.0166 | 158.8995 | 0.16425 | 3.9448 | 26.1 | 134.8829
32 | [5 empty] | 24.0166 | 24.0166 | 158.8995 | 0.15496 | 3.7215 | 24.6227 | 134.8829
33 | [5 empty] | 24.0166 | 24.0166 | 158.8995 | 0.14619 | 3.5109 | 23.2289 | 134.8829
34 | [5 empty] | 24.0166 | 24.0166 | 158.8995 | 0.13791 | 3.3122 | 21.9141 | 134.8829
35 | [5 empty] | 24.0166 | 24.0166 | 158.8995 | 0.13011 | 3.1247 | 20.6737 | 134.8829
36 | [5 empty] | 24.0166 | 24.0166 | 158.8995 | 0.12274 | 2.9478 | 19.5034 | 134.8829
37 | [5 empty] | 24.0166 | 24.0166 | 158.8995 | 0.11579 | 2.781 | 18.3995 | 134.8829
38 | [5 empty] | 24.0166 | 24.0166 | 158.8995 | 0.10924 | 2.6235 | 17.358 | 134.8829
39 | [5 empty] | 24.0166 | 24.0166 | 158.8995 | 0.10306 | 2.475 | 16.3755 | 134.8829
40 | [5 empty] | 24.0166 | 24.0166 | 158.8995 | 0.097222 | 2.3349 | 15.4486 | 134.8829
41 | [5 empty] | 24.0166 | 24.0166 | 158.8995 | 0.091719 | 2.2028 | 14.5741 | 134.8829
42 | [5 empty] | 24.0166 | 24.0166 | 158.8995 | 0.086527 | 2.0781 | 13.7492 | 134.8829
43 | [5 empty] | 24.0166 | 24.0166 | 158.8995 | 0.08163 | 1.9605 | 12.9709 | 134.8829
44 | [5 empty] | 24.0166 | 24.0166 | 158.8995 | 0.077009 | 1.8495 | 12.2367 | 134.8829
45 | [5 empty] | 24.0166 | 24.0166 | 158.8995 | 0.07265 | 1.7448 | 11.5441 | 134.8829
46 | [5 empty] | 24.0166 | 24.0166 | 158.8995 | 0.068538 | 1.646 | 10.8906 | 134.8829
47 | [5 empty] | 24.0166 | 24.0166 | 158.8995 | 0.064658 | 1.5529 | 10.2742 | 134.8829
48 | [5 empty] | 24.0166 | 24.0166 | 158.8995 | 0.060998 | 1.465 | 9.6926 | 134.8829
49 | [5 empty] | 24.0166 | 24.0166 | 158.8995 | 0.057546 | 1.3821 | 9.144 | 134.8829
50 | [5 empty] | 24.0166 | 24.0166 | 158.8995 | 0.054288 | 1.3038 | 8.6264 | 134.8829
51 | [5 empty] | 24.0166 | 24.0166 | 158.8995 | 0.051215 | 1.23 | 8.1381 | 134.8829
52 | [5 empty] | 24.0166 | 24.0166 | 158.8995 | 0.048316 | 1.1604 | 7.6775 | 134.8829
53 | [5 empty] | 24.0166 | 24.0166 | 158.8995 | 0.045582 | 1.0947 | 7.2429 | 134.8829
54 | [5 empty] | 24.0166 | 24.0166 | 158.8995 | 0.043001 | 1.0327 | 6.8329 | 134.8829
55 | -131.5184 | -47.8996 | 0 | -199.671 | 0 | 24.0166 | -355.0724 | 158.8995 | 0.040567 | -14.4044 | 6.4461 | 513.9719
계 | 32.8796 | 431.0964 | 276.771 | 0 | 460.082 | 1200.829 | 2401.658 | 7944.9742 |  | 1579.354 | 1871.5466
* Wn=((1+g)/(1+i))^n
여기서, Wn : 현가계수, g : 경제성장률, n : 년수 | [7 empty] | 편익 비율
(출처 : 수자원개발의 경제성 분석모델 개발, 1998. 9, 한국수자원공사) | [7 empty] | 1

## 9.옥굴100년
옥굴지구 100년
◎ 비용/편익 (B/C) |  | 1.9912 | ◎ 사업순편익(NPV) |  |  | 1262.4934 | ◎ 경제성장률 ( ％ ) |  | 0
◎ 할 인 율 ( ％ ) |  | 6 | ◎ 내부수익율(IRR) |  |  | 12.03%
(단위 : 백만원)
년 차 | 비 용 | [6 empty] | 편 익 | 현 재 가 치
| 사 업 비 |  |  |  |  | OM&R | 계 |  | 현가계수 | 비 용 | 편 익
| 축 제 공 | 호 안 공 | 구조물공 | 보 상 비 | 기 타 | [6 empty] | 순현금유입
1 | 0 | 0 | 0 | 203.028 | 67.0008 |  | 270.0288 |  | 0.9434 | 254.7442 | 0 | -270.0288
2 | 24.3022 | 53.2492 | 1.6005 | 87.012 | 67.0008 |  | 233.1647 |  | 0.89 | 207.5158 | 0 | -233.1647
3 | 60.7555 | 106.4984 | 1.6005 | 0 | 67.0008 |  | 235.8552 |  | 0.83962 | 198.0286 | 0 | -235.8552
4 | 36.4533 | 212.9968 | 8.0025 | 0 | 67.0008 |  | 324.4534 |  | 0.79209 | 256.9975 | 0 | -324.4534
5 | 0 | 159.7476 | 4.8015 | 0 | 67.0008 |  | 231.5499 |  | 0.74726 | 173.0276 | 0 | -231.5499
6 | [5 empty] | 17.0911 | 17.0911 | 215.3337 | 0.70496 | 12.0485 | 151.8018 | 198.2426
7 | [5 empty] | 17.0911 | 17.0911 | 215.3337 | 0.66506 | 11.3665 | 143.2092 | 198.2426
8 | [5 empty] | 17.0911 | 17.0911 | 215.3337 | 0.62741 | 10.7232 | 135.103 | 198.2426
9 | [5 empty] | 17.0911 | 17.0911 | 215.3337 | 0.5919 | 10.1162 | 127.4557 | 198.2426
10 | [5 empty] | 17.0911 | 17.0911 | 215.3337 | 0.55839 | 9.5436 | 120.2412 | 198.2426
11 | [5 empty] | 17.0911 | 17.0911 | 215.3337 | 0.52679 | 9.0034 | 113.4351 | 198.2426
12 | [5 empty] | 17.0911 | 17.0911 | 215.3337 | 0.49697 | 8.4937 | 107.0143 | 198.2426
13 | [5 empty] | 17.0911 | 17.0911 | 215.3337 | 0.46884 | 8.013 | 100.9568 | 198.2426
14 | [5 empty] | 17.0911 | 17.0911 | 215.3337 | 0.4423 | 7.5594 | 95.2423 | 198.2426
15 | [5 empty] | 17.0911 | 17.0911 | 215.3337 | 0.41727 | 7.1315 | 89.8512 | 198.2426
16 | [5 empty] | 17.0911 | 17.0911 | 215.3337 | 0.39365 | 6.7278 | 84.7653 | 198.2426
17 | [5 empty] | 17.0911 | 17.0911 | 215.3337 | 0.37136 | 6.347 | 79.9673 | 198.2426
18 | [5 empty] | 17.0911 | 17.0911 | 215.3337 | 0.35034 | 5.9878 | 75.4408 | 198.2426
19 | [5 empty] | 17.0911 | 17.0911 | 215.3337 | 0.33051 | 5.6488 | 71.1706 | 198.2426
20 | [5 empty] | 17.0911 | 17.0911 | 215.3337 | 0.3118 | 5.3291 | 67.1421 | 198.2426
21 | [5 empty] | 17.0911 | 17.0911 | 215.3337 | 0.29416 | 5.0274 | 63.3416 | 198.2426
22 | [5 empty] | 17.0911 | 17.0911 | 215.3337 | 0.27751 | 4.7429 | 59.7562 | 198.2426
23 | [5 empty] | 17.0911 | 17.0911 | 215.3337 | 0.2618 | 4.4744 | 56.3738 | 198.2426
24 | [5 empty] | 17.0911 | 17.0911 | 215.3337 | 0.24698 | 4.2211 | 53.1828 | 198.2426
25 | [5 empty] | 17.0911 | 17.0911 | 215.3337 | 0.233 | 3.9822 | 50.1725 | 198.2426
26 | [5 empty] | 17.0911 | 17.0911 | 215.3337 | 0.21981 | 3.7568 | 47.3325 | 198.2426
27 | [5 empty] | 17.0911 | 17.0911 | 215.3337 | 0.20737 | 3.5441 | 44.6533 | 198.2426
28 | [5 empty] | 17.0911 | 17.0911 | 215.3337 | 0.19563 | 3.3435 | 42.1258 | 198.2426
29 | [5 empty] | 17.0911 | 17.0911 | 215.3337 | 0.18456 | 3.1543 | 39.7413 | 198.2426
30 | [5 empty] | 17.0911 | 17.0911 | 215.3337 | 0.17411 | 2.9757 | 37.4918 | 198.2426
31 | [5 empty] | 17.0911 | 17.0911 | 215.3337 | 0.16425 | 2.8073 | 35.3696 | 198.2426
32 | [5 empty] | 17.0911 | 17.0911 | 215.3337 | 0.15496 | 2.6484 | 33.3675 | 198.2426
33 | [5 empty] | 17.0911 | 17.0911 | 215.3337 | 0.14619 | 2.4985 | 31.4788 | 198.2426
34 | [5 empty] | 17.0911 | 17.0911 | 215.3337 | 0.13791 | 2.3571 | 29.697 | 198.2426
35 | [5 empty] | 17.0911 | 17.0911 | 215.3337 | 0.13011 | 2.2236 | 28.016 | 198.2426
36 | [5 empty] | 17.0911 | 17.0911 | 215.3337 | 0.12274 | 2.0978 | 26.4302 | 198.2426
37 | [5 empty] | 17.0911 | 17.0911 | 215.3337 | 0.11579 | 1.979 | 24.9342 | 198.2426
38 | [5 empty] | 17.0911 | 17.0911 | 215.3337 | 0.10924 | 1.867 | 23.5228 | 198.2426
39 | [5 empty] | 17.0911 | 17.0911 | 215.3337 | 0.10306 | 1.7613 | 22.1913 | 198.2426
40 | [5 empty] | 17.0911 | 17.0911 | 215.3337 | 0.097222 | 1.6616 | 20.9352 | 198.2426
41 | [5 empty] | 17.0911 | 17.0911 | 215.3337 | 0.091719 | 1.5676 | 19.7502 | 198.2426
42 | [5 empty] | 17.0911 | 17.0911 | 215.3337 | 0.086527 | 1.4788 | 18.6323 | 198.2426
43 | [5 empty] | 17.0911 | 17.0911 | 215.3337 | 0.08163 | 1.3951 | 17.5776 | 198.2426
44 | [5 empty] | 17.0911 | 17.0911 | 215.3337 | 0.077009 | 1.3162 | 16.5826 | 198.2426
45 | [5 empty] | 17.0911 | 17.0911 | 215.3337 | 0.07265 | 1.2417 | 15.644 | 198.2426
46 | [5 empty] | 17.0911 | 17.0911 | 215.3337 | 0.068538 | 1.1714 | 14.7585 | 198.2426
47 | [5 empty] | 17.0911 | 17.0911 | 215.3337 | 0.064658 | 1.1051 | 13.9231 | 198.2426
48 | [5 empty] | 17.0911 | 17.0911 | 215.3337 | 0.060998 | 1.0425 | 13.135 | 198.2426
49 | [5 empty] | 17.0911 | 17.0911 | 215.3337 | 0.057546 | 0.98352 | 12.3915 | 198.2426
50 | [5 empty] | 17.0911 | 17.0911 | 215.3337 | 0.054288 | 0.92785 | 11.6901 | 198.2426
51 | [5 empty] | 17.0911 | 17.0911 | 215.3337 | 0.051215 | 0.87533 | 11.0284 | 198.2426
52 | [5 empty] | 17.0911 | 17.0911 | 215.3337 | 0.048316 | 0.82578 | 10.4042 | 198.2426
53 | [5 empty] | 17.0911 | 17.0911 | 215.3337 | 0.045582 | 0.77904 | 9.8152 | 198.2426
54 | [5 empty] | 17.0911 | 17.0911 | 215.3337 | 0.043001 | 0.73494 | 9.2597 | 198.2426
55 | -97.2088 | -53.2492 | 0 | -290.04 | 0 | 17.0911 | -423.4069 | 215.3337 | 0.040567 | -17.1765 | 8.7355 | 638.7406
계 | 24.3022 | 479.2428 | 16.005 | 0 | 335.004 | 854.554 | 1709.108 | 10766.6849 |  | 1273.7454 | 2536.2389
* Wn=((1+g)/(1+i))^n
여기서, Wn : 현가계수, g : 경제성장률, n : 년수 | [7 empty] | 편익 비율
(출처 : 수자원개발의 경제성 분석모델 개발, 1998. 9, 한국수자원공사) | [7 empty] | 1

## 9.옥암100년
옥암지구 100년
◎ 비용/편익 (B/C) |  | 0.88082 | ◎ 사업순편익(NPV) |  |  | -26.2998 | ◎ 경제성장률 ( ％ ) |  | 0
◎ 할 인 율 ( ％ ) |  | 6 | ◎ 내부수익율(IRR) |  |  | 5.155%
(단위 : 백만원)
년 차 | 비 용 | [6 empty] | 편 익 | 현 재 가 치
| 사 업 비 |  |  |  |  | OM&R | 계 |  | 현가계수 | 비 용 | 편 익
| 축 제 공 | 호 안 공 | 구조물공 | 보 상 비 | 기 타 | [6 empty] | 순현금유입
1 | 0 | 0 | 0 | 44.8784 | 10.7724 |  | 55.6508 |  | 0.9434 | 52.5008 | 0 | -55.6508
2 | 3.6314 | 7.9568 | 1 | 19.2336 | 10.7724 |  | 42.5942 |  | 0.89 | 37.9087 | 0 | -42.5942
3 | 9.0785 | 15.9136 | 1 | 0 | 10.7724 |  | 36.7645 |  | 0.83962 | 30.8682 | 0 | -36.7645
4 | 5.4471 | 31.8272 | 5 | 0 | 10.7724 |  | 53.0467 |  | 0.79209 | 42.018 | 0 | -53.0467
5 | 0 | 23.8704 | 3 | 0 | 10.7724 |  | 37.6428 |  | 0.74726 | 28.1289 | 0 | -37.6428
6 | [5 empty] | 2.7821 | 2.7821 | 16.5034 | 0.70496 | 1.9613 | 11.6342 | 13.7213
7 | [5 empty] | 2.7821 | 2.7821 | 16.5034 | 0.66506 | 1.8503 | 10.9757 | 13.7213
8 | [5 empty] | 2.7821 | 2.7821 | 16.5034 | 0.62741 | 1.7455 | 10.3544 | 13.7213
9 | [5 empty] | 2.7821 | 2.7821 | 16.5034 | 0.5919 | 1.6467 | 9.7683 | 13.7213
10 | [5 empty] | 2.7821 | 2.7821 | 16.5034 | 0.55839 | 1.5535 | 9.2154 | 13.7213
11 | [5 empty] | 2.7821 | 2.7821 | 16.5034 | 0.52679 | 1.4656 | 8.6938 | 13.7213
12 | [5 empty] | 2.7821 | 2.7821 | 16.5034 | 0.49697 | 1.3826 | 8.2017 | 13.7213
13 | [5 empty] | 2.7821 | 2.7821 | 16.5034 | 0.46884 | 1.3044 | 7.7374 | 13.7213
14 | [5 empty] | 2.7821 | 2.7821 | 16.5034 | 0.4423 | 1.2305 | 7.2995 | 13.7213
15 | [5 empty] | 2.7821 | 2.7821 | 16.5034 | 0.41727 | 1.1609 | 6.8863 | 13.7213
16 | [5 empty] | 2.7821 | 2.7821 | 16.5034 | 0.39365 | 1.0952 | 6.4965 | 13.7213
17 | [5 empty] | 2.7821 | 2.7821 | 16.5034 | 0.37136 | 1.0332 | 6.1288 | 13.7213
18 | [5 empty] | 2.7821 | 2.7821 | 16.5034 | 0.35034 | 0.97469 | 5.7819 | 13.7213
19 | [5 empty] | 2.7821 | 2.7821 | 16.5034 | 0.33051 | 0.91952 | 5.4546 | 13.7213
20 | [5 empty] | 2.7821 | 2.7821 | 16.5034 | 0.3118 | 0.86747 | 5.1458 | 13.7213
21 | [5 empty] | 2.7821 | 2.7821 | 16.5034 | 0.29416 | 0.81837 | 4.8546 | 13.7213
22 | [5 empty] | 2.7821 | 2.7821 | 16.5034 | 0.27751 | 0.77204 | 4.5798 | 13.7213
23 | [5 empty] | 2.7821 | 2.7821 | 16.5034 | 0.2618 | 0.72834 | 4.3205 | 13.7213
24 | [5 empty] | 2.7821 | 2.7821 | 16.5034 | 0.24698 | 0.68712 | 4.076 | 13.7213
25 | [5 empty] | 2.7821 | 2.7821 | 16.5034 | 0.233 | 0.64822 | 3.8453 | 13.7213
26 | [5 empty] | 2.7821 | 2.7821 | 16.5034 | 0.21981 | 0.61153 | 3.6276 | 13.7213
27 | [5 empty] | 2.7821 | 2.7821 | 16.5034 | 0.20737 | 0.57692 | 3.4223 | 13.7213
28 | [5 empty] | 2.7821 | 2.7821 | 16.5034 | 0.19563 | 0.54426 | 3.2286 | 13.7213
29 | [5 empty] | 2.7821 | 2.7821 | 16.5034 | 0.18456 | 0.51345 | 3.0458 | 13.7213
30 | [5 empty] | 2.7821 | 2.7821 | 16.5034 | 0.17411 | 0.48439 | 2.8734 | 13.7213
31 | [5 empty] | 2.7821 | 2.7821 | 16.5034 | 0.16425 | 0.45697 | 2.7108 | 13.7213
32 | [5 empty] | 2.7821 | 2.7821 | 16.5034 | 0.15496 | 0.43111 | 2.5573 | 13.7213
33 | [5 empty] | 2.7821 | 2.7821 | 16.5034 | 0.14619 | 0.4067 | 2.4126 | 13.7213
34 | [5 empty] | 2.7821 | 2.7821 | 16.5034 | 0.13791 | 0.38368 | 2.276 | 13.7213
35 | [5 empty] | 2.7821 | 2.7821 | 16.5034 | 0.13011 | 0.36196 | 2.1472 | 13.7213
36 | [5 empty] | 2.7821 | 2.7821 | 16.5034 | 0.12274 | 0.34148 | 2.0256 | 13.7213
37 | [5 empty] | 2.7821 | 2.7821 | 16.5034 | 0.11579 | 0.32215 | 1.911 | 13.7213
38 | [5 empty] | 2.7821 | 2.7821 | 16.5034 | 0.10924 | 0.30391 | 1.8028 | 13.7213
39 | [5 empty] | 2.7821 | 2.7821 | 16.5034 | 0.10306 | 0.28671 | 1.7008 | 13.7213
40 | [5 empty] | 2.7821 | 2.7821 | 16.5034 | 0.097222 | 0.27048 | 1.6045 | 13.7213
41 | [5 empty] | 2.7821 | 2.7821 | 16.5034 | 0.091719 | 0.25517 | 1.5137 | 13.7213
42 | [5 empty] | 2.7821 | 2.7821 | 16.5034 | 0.086527 | 0.24073 | 1.428 | 13.7213
43 | [5 empty] | 2.7821 | 2.7821 | 16.5034 | 0.08163 | 0.2271 | 1.3472 | 13.7213
44 | [5 empty] | 2.7821 | 2.7821 | 16.5034 | 0.077009 | 0.21425 | 1.2709 | 13.7213
45 | [5 empty] | 2.7821 | 2.7821 | 16.5034 | 0.07265 | 0.20212 | 1.199 | 13.7213
46 | [5 empty] | 2.7821 | 2.7821 | 16.5034 | 0.068538 | 0.19068 | 1.1311 | 13.7213
47 | [5 empty] | 2.7821 | 2.7821 | 16.5034 | 0.064658 | 0.17989 | 1.0671 | 13.7213
48 | [5 empty] | 2.7821 | 2.7821 | 16.5034 | 0.060998 | 0.1697 | 1.0067 | 13.7213
49 | [5 empty] | 2.7821 | 2.7821 | 16.5034 | 0.057546 | 0.1601 | 0.9497 | 13.7213
50 | [5 empty] | 2.7821 | 2.7821 | 16.5034 | 0.054288 | 0.15104 | 0.89594 | 13.7213
51 | [5 empty] | 2.7821 | 2.7821 | 16.5034 | 0.051215 | 0.14249 | 0.84523 | 13.7213
52 | [5 empty] | 2.7821 | 2.7821 | 16.5034 | 0.048316 | 0.13442 | 0.79738 | 13.7213
53 | [5 empty] | 2.7821 | 2.7821 | 16.5034 | 0.045582 | 0.12681 | 0.75225 | 13.7213
54 | [5 empty] | 2.7821 | 2.7821 | 16.5034 | 0.043001 | 0.11963 | 0.70967 | 13.7213
55 | -14.5256 | -7.9568 | 0 | -64.112 | 0 | 2.7821 | -83.8123 | 16.5034 | 0.040567 | -3.4 | 0.6695 | 100.3157
계 | 3.6314 | 71.6112 | 10 | 0 | 53.862 | 139.1046 | 278.2092 | 825.169 |  | 220.6795 | 194.3798
* Wn=((1+g)/(1+i))^n
여기서, Wn : 현가계수, g : 경제성장률, n : 년수 | [7 empty] | 편익 비율
(출처 : 수자원개발의 경제성 분석모델 개발, 1998. 9, 한국수자원공사) | [7 empty] | 1

## 16.정리
10.6 편입비 산정
◎ 홍성지구(다차원법)
유량규모(년) | 침수면적(㏊) | 총비용 | 현재가치총공사비(C) | 총편익 | 현재가치비용편익(B) | B/C | NPV | IRR | 할인율 | 경제성장률 | 편입면적조정비 | 편익조정비 | 비고
20년 | 0.807 | 248.1395 | 325.6115 | 874.2269 | 205.936 | 0.63246 | -119.6754 | 3.608% | 6 | 0 | 2.4488 | 1
30년 | 0.827 | 252.3887 | 332.4123 | 1062.8232 | 250.3624 | 0.75317 | -82.0498 | 4.436% | 6 | 0 | 2.4488 | 1
50년 | 0.83805 | 260.0687 | 340.4534 | 1207.642 | 284.4765 | 0.83558 | -55.9769 | 4.974% | 6 | 0 | 2.5477 | 1
80년 | 0.85305 | 266.9295 | 349.9973 | 1305.6807 | 307.5708 | 0.88501 | -39.9618 | 5.289% | 6 | 0 | 3.1381 | 1
100년 | 0.87105 | 268.6497 | 349.9973 | 1353.2381 | 318.7736 | 0.91079 | -31.2237 | 5.451% | 6 | 0 | 2.7313 | 1
* 원래 편입면적조정비는 2.9385, 3.0572, 3.7658, 3.2776임. | 1.0804
* 초기 fix된 원주천(다차원법)에서 1. 편익 두 배로, 2. 편입면적조정비 조정, 3. '10.연평균편익'의 80년, 100년, 150년, 200년의 연평균생기확률=연평균초과확률로 조정하였음.
* 부록용 편입면적비는 '17.편입면적비(면적비 1.0 넘는 것만 인위적으로 조정하였음)'를 사용해야 함.
◎ 벌말지구(다차원법)
유량규모(년) | 침수면적(㏊) | 총비용 | 현재가치총공사비(C) | 총편익 | 현재가치비용편익(B) | B/C | NPV | IRR | 할인율 | 경제성장률 | 편입면적조정비 | 편익조정비 | 비고
20년 | 3.113 | 2159.1608 | 1412.8075 | 4333.126 | 1020.7267 | 0.72248 | -392.0808 | 3.766% | 6 | 0 | 2.4488 | 1
30년 | 3.1673 | 2232.3024 | 1463.4475 | 5721.9343 | 1347.8794 | 0.92103 | -115.5681 | 5.398% | 6 | 0 | 2.4488 | 1
50년 | 3.2123 | 2306.0866 | 1513.8494 | 6857.4713 | 1615.3705 | 1.0671 | 101.5211 | 6.494% | 6 | 0 | 2.5477 | 1
80년 | 3.2583 | 2369.761 | 1557.4788 | 7629.162 | 1797.1527 | 1.1539 | 239.6739 | 7.115% | 6 | 0 | 3.1381 | 1
100년 | 3.2853 | 2401.658 | 1579.354 | 7944.9742 | 1871.5466 | 1.185 | 292.1926 | 7.332% | 6 | 0 | 2.7313 | 1
◎ 옥굴지구(다차원법)
유량규모(년) | 침수면적(㏊) | 총비용 | 현재가치총공사비(C) | 총편익 | 현재가치비용편익(B) | B/C | NPV | IRR | 할인율 | 경제성장률 | 편입면적조정비 | 편익조정비 | 비고
20년 | 6.237 | 1450.4454 | 1095.5975 | 6663.1178 | 1569.5879 | 1.4326 | 473.9904 | 8.821% | 6 | 0 | 2.4488 | 1
30년 | 6.56 | 1508.1366 | 1135.1775 | 8168.6984 | 1924.2479 | 1.6951 | 789.0704 | 10.37% | 6 | 0 | 2.4488 | 1
50년 | 6.858 | 1591.9886 | 1192.8646 | 9363.2492 | 2205.6405 | 1.849 | 1012.7759 | 11.24% | 6 | 0 | 2.5477 | 1
80년 | 7.227 | 1656.9094 | 1237.6542 | 10246.2309 | 2413.6389 | 1.9502 | 1175.9846 | 11.8% | 6 | 0 | 3.1381 | 1
100년 | 7.609 | 1709.108 | 1273.7454 | 10766.6849 | 2536.2389 | 1.9912 | 1262.4934 | 12.03% | 6 | 0 | 2.7313 | 1
◎ 옥암지구(다차원법)
유량규모(년) | 침수면적(㏊) | 총비용 | 현재가치총공사비(C) | 총편익 | 현재가치비용편익(B) | B/C | NPV | IRR | 할인율 | 경제성장률 | 편입면적조정비 | 편익조정비 | 비고
20년 | 0.3874 | 234.9124 | 192.6195 | 438.5043 | 103.2957 | 0.53627 | -89.3238 | 2.433% | 6 | 0 | 2.4488 | 1
30년 | 0.4984 | 248.1784 | 199.003 | 619.7797 | 145.9975 | 0.73364 | -53.0055 | 4.05% | 6 | 0 | 2.4488 | 1
50년 | 0.53347 | 260.7074 | 208.0292 | 720.8024 | 169.7948 | 0.81621 | -38.2344 | 4.68% | 6 | 0 | 2.5477 | 1
80년 | 0.57 | 270.4084 | 215.0357 | 794.7953 | 187.2248 | 0.87067 | -27.8109 | 5.081% | 6 | 0 | 3.1381 | 1
100년 | 0.587 | 278.2092 | 220.6795 | 825.169 | 194.3798 | 0.88082 | -26.2998 | 5.155% | 6 | 0 | 2.7313 | 1
유량규모(년) | 침수면적(㏊) |  |  |  | 총공사비(C) | B/C | NPV | IRR | 할인율 | 경제성장률 | 편입면적조정비 | 편익조정비
20년 |  |  |  |  | #REF! | #REF! | #REF! | #REF! | 6 | 0 | 2.4488 | 2
30년 |  |  |  |  | #REF! | #REF! | #REF! | #REF! | 6 | 0 | 2.4488 | 2
50년 | 0 |  |  |  | #REF! | #REF! | #REF! | #REF! | 6 | 0 | 2.5477 | 2
80년 |  |  |  |  | #REF! | #REF! | #REF! | #REF! | 6 | 0 | 3.1381 | 2
100년 |  |  |  |  | #REF! | #REF! | #REF! | #REF! | 6 | 0 | 2.7313 | 2
200년 |  |  |  |  | #REF! | #REF! | #REF! | #REF! | 6 | 0 | 3.7313 | 2
유량규모(년) | 침수면적(㏊) |  |  |  | 총공사비(C) | B/C | NPV | IRR | 할인율 | 경제성장률 | 편입면적조정비 | 편익조정비
20년 |  |  |  |  | #REF! | #REF! | #REF! | #REF! | 6 | 0 | 2.4488 | 2
30년 |  |  |  |  | #REF! | #REF! | #REF! | #REF! | 6 | 0 | 2.4488 | 2
50년 | 0 |  |  |  | #REF! | #REF! | #REF! | #REF! | 6 | 0 | 2.5477 | 2
80년 |  |  |  |  | #REF! | #REF! | #REF! | #REF! | 6 | 0 | 3.1381 | 2
100년 |  |  |  |  | #REF! | #REF! | #REF! | #REF! | 6 | 0 | 2.7313 | 2
200년 |  |  |  |  | #REF! | #REF! | #REF! | #REF! | 6 | 0 | 3.7313 | 2

## 참고_주거
전국평균 건축연면적별 주택수비(치수사업…)
구 분 |  | 7평미만 | 7-9평 | 9-14평 | 14-19평 | 19-29평 | 29-39평 | 39-49평 | 49-69평 | 69-99평 | 99평이상 | 계
|  | 3.5 | 8 | 11.5 | 16.5 | 24 | 34 | 44 | 59 | 84 | 100
단독주택 | 읍 | 0.00214 | 0.00601 | 0.04484 | 0.11334 | 0.21262 | 0.07585 | 0.01896 | 0.01364 | 0.00376 | 0.00178 | 0.49294 | 0.99996
| 면 | 0.00391 | 0.01197 | 0.10347 | 0.27474 | 0.43294 | 0.13393 | 0.0212 | 0.01406 | 0.00254 | 0.00124 | 1 | 1.9596
| 동 | 0.00329 | 0.02166 | 0.11459 | 0.29312 | 0.33918 | 0.09411 | 0.0586 | 0.04477 | 0.02027 | 0.01041 | 1 | 1.9675
아파트 | 읍 | 0.00012 | 0.00225 | 0.02746 | 0.15705 | 0.14882 | 0.01819 | 0.00641 | 0.00136 | 3e-05 | 0 | 0.36169
| 면 | 0.0028 | 0.00928 | 0.08574 | 0.20753 | 0.36472 | 0.11881 | 0.0173 | 0.01133 | 0.00191 | 0.00089 | 0.82031
| 동 | 0.00148 | 0.00312 | 0.01503 | 0.03176 | 0.07 | 0.04099 | 0.03016 | 0.03537 | 0.01838 | 0.00945 | 0.25574
연립주택 | 읍 | 0.00021 | 0.00023 | 0.00472 | 0.02494 | 0.03557 | 0.0065 | 0.00062 | 0.00027 | 9e-05 | 0 | 0.07315
| 면 | 0.0001 | 0.00117 | 0.00983 | 0.04965 | 0.0393 | 0.00389 | 0.0009 | 0.0002 | 1e-05 | 0 | 0.10505
| 동 | 0.00038 | 0.01656 | 0.0709 | 0.20522 | 0.2131 | 0.04017 | 0.02352 | 0.00496 | 0.00022 | 0 | 0.57503
다세대주택 | 읍 | 6e-05 | 0.00048 | 0.00278 | 0.00645 | 0.00739 | 0.00084 | 0.00013 | 4e-05 | 0 | 0 | 0.01817
| 면 | 1e-05 | 0.00015 | 0.00184 | 0.00774 | 0.01278 | 0.00301 | 0.00018 | 4e-05 | 0 | 0 | 0.02575
| 동 | 0.00014 | 0.00041 | 0.01203 | 0.03168 | 0.03346 | 0.00497 | 0.00109 | 0.00104 | 0.00029 | 0 | 0.08511
영업용건물내주택 | 읍 | 0.00194 | 0.00215 | 0.00747 | 0.0095 | 0.01537 | 0.0092 | 0.00384 | 0.00309 | 0.00095 | 0.0005 | 0.05401
| 면 | 1e-05 | 0.00013 | 0.00093 | 0.00311 | 0.0037 | 0.0006 | 3e-05 | 2e-05 | 0 | 0 | 0.00853
| 동 | 0.00015 | 0.00049 | 0.01334 | 0.02055 | 0.01471 | 0.00177 | 0.00031 | 0.00022 | 5e-05 | 0 | 0.05159
*data의 읍면동의 각 계가 1.0이 넘어 읍면동내 단독주택, 아파트 등의 비율이 정확하지 않으며, 지역적 특성을 반영하지 못해 사용치 않음.
*아래에 계산된 건축형태별 평균평수는 이 data를 이용하여 산정하였으며, 주택형태별 구성비는 앞 sheet의 충청남도 평균 읍면별 주택수비를 이용하였음.
전국평균 건축형태별 평균평수
구 분 |  | 면적 |  | 비고
|  | 평수 | ㎡
단독주택 | 읍 | 24.863 | 82
| 면 | 22.8764 | 75
| 동 | 25.6426 | 85
아파트 | 읍 | 20.682 | 68
| 면 | 23.1208 | 76
| 동 | 37.9427 | 125
연립주택 | 읍 | 21.7883 | 72
| 면 | 19.7019 | 65
| 동 | 21.1493 | 70
다세대주택 | 읍 | 19.6172 | 65
| 면 | 22.1144 | 73
| 동 | 20.8029 | 69
영업용건물내주택 | 읍 | 26.4654 | 87
| 면 | 20.4906 | 68
| 동 | 18.2394 | 60

## 5.편입면적비20년
1. 치수안전도 50년빈도
① 행정구역별 침수심별 침수면적 | [5 empty] | (단위 : ㏊) | ① 행정구역별 침수심별 침수면적 | [5 empty] | (단위 : ㏊) | ① 행정구역별 침수심별 침수면적 | [8 empty] | (단위 : ㎡) | 전답비율 | (단위 : %)
구 분 | 침수심(m) | 홍성지구 | 벌말지구 | 옥굴지구 | 옥암지구 | 계 | 구 분 | 침수심(m) | 홍성지구 | 벌말지구 | 옥굴지구 | 옥암지구 | 계 | 구 분 | 침수심(m) | 웅천읍 | 노천지구 | 웅천지구 | 노전지구 | 사천1지구 | 사천2지구 | 반생 | 계 | 구분 | 비율 |  | 침수면적 | 조정비
행정구역면적 | 전체 | 3050 | 3050 | 3050 | 3050 | 12200 | 행정구역면적 | 전체 | 0.807 | 3.113 | 6.237 | 0.3874 | 10.5444 | 행정구역면적 | 전체 | #VALUE! |  |  |  | 8070 | 31130 | 0 | #VALUE! | 전 | 0.21 |  | 59870 | 1
주거지면적 | 전체 | 154.5 | 154.5 | 154.5 | 154.5 | 618 | 주거지면적 | 전체 | 0 | 0.341 | 0 | 0 | 0.341 | 주거지면적 | 전체 | #VALUE! |  |  |  | 0 | 3410 | 0 | #VALUE! | 답 | 0.67
전면적 | 전체 | 581.5 | 581.5 | 581.5 | 581.5 | 2326 | 전면적 | 전체 | 0 | 0.701 | 0 | 0 | 0.701 | 전면적 | 전체 | #VALUE! |  |  |  | 0 | 7010 | 0 | #VALUE! | 기타 | 0.12
답면적 | 전체 | 595.1 | 595.1 | 595.1 | 595.1 | 2380.4 | 답면적 | 전체 | 0 | 2.071 | 6.237 | 0.3874 | 8.6954 | 답면적 | 전체 | #VALUE! |  |  |  | 0 | 20710 | 0 | #VALUE! | 계 | 1
산업도형(개) | 전체 | 3413 | 3413 | 3413 | 3413 | 13652 | 산업도형(개) | 전체 | 0.807 | 0 | 0 | 0 | 0.807 | 산업도형(개) | 전체 | 168 |  |  |  | 131 | 1174 | 108 | 1581 | [6 empty] | (단위 : ㎡)
주거 | 0.0~0.5 | 0 | 0.23407 | 0 | 0 | 0.23407 | 주거 | 0.0~0.5 | 0 | 0.23407 | 0 | 0 | 0.23407 | 주거 | 0.0~ | 7184.4 | [6 empty] | 7184.4 | 구 분 | 침수심(m) | 구항면 | 장곡면 | 광천읍 | 홍동면 | 계
| 0.5~1.5 | 0 | 0.10693 | 0 | 0 | 0.10693 |  | 0.5~1.0 | 0 | 0.093471 | 0 | 0 | 0.093471 |  | 0.5~ | 0 | [6 empty] | 0 | 침수면적계 | 0.0~ | 52145.4382 |  |  |  | 52145.4382
| 1.5~2.5 | 0 | 0 | 0 | 0 | 0 |  | 1.0~1.5 |  | 0.013463 | 0 | 0 | 0.013463 |  | 1.0~ | 0 | [6 empty] | 0 |  | 0.5~ | 2404.7112 |  |  |  | 2404.7112
| 2.5~ | 0 | 0 | 0 | 0 | 0 |  | 1.5~2.0 |  |  | 0 | 0 | 0 |  | 1.5~ | 0 | [6 empty] | 0 |  | 1.0~ | 1881.8941 |  |  |  | 1881.8941
전 | 0.0~1.0 | 0 | 0.67332 | 0 | 0 | 0.67332 |  | 2.0~2.5 |  |  |  |  | 0 |  | 2.0~ | 0 | [6 empty] | 0 |  | 1.5~ | 1465.6226 |  |  |  | 1465.6226
| 1.0~ | 0 | 0.027675 | 0 | 0 | 0.027675 |  | 2.5~ |  |  |  |  | 0 |  | 2.5~ | 0 | [6 empty] | 0 |  | 2.0~ | 1107.5795 |  |  |  | 1107.5795
답 | 0.0~1.0 | 0 | 1.9892 | 4.6816 | 0.3588 | 7.0297 | 전 | 0.0~0.5 | 0 | 0.48117 | 0 | 0 | 0.48117 | 전 | 0.0~ | 10951 | [6 empty] | 10951 |  | 2.5~ | 864.7545 |  |  |  | 864.7545
| 1.0~ | 0 | 0.081762 | 1.5554 | 0.0286 | 1.6657 |  | 0.5~1.0 | 0 | 0.19215 | 0 | 0 | 0.19215 |  | 0.5~ | 505 | [6 empty] | 505
산업도형(개) | 0.0~0.5 | 0.807 | 0 | 0 | 0 | 0.807 |  | 1.0~1.5 |  | 0.027675 | 0 | 0 | 0.027675 |  | 1.0~ | 395 | [6 empty] | 395 | [6 empty] | (단위 : ㎡)
| 0.5~1.0 | 0 | 0 | 0 | 0 | 0 |  | 1.5~2.0 |  |  | 0 | 0 | 0 |  | 1.5~ | 308 | [6 empty] | 308 | 구 분 | 침수심(m) | 구항면 | 장곡면 | 광천읍 | 홍동면 | 계
| 1.0~2.0 | 0 | 0 | 0 | 0 | 0 |  | 2.0~2.5 |  |  |  | 0 | 0 |  | 2.0~ | 233 | [6 empty] | 233 | 주거 | 0.0~ | 7184.4 |  |  |  | 7184.4
| 2.0~ | 0 | 0 | 0 | 0 | 0 |  | 2.5~ |  |  |  |  | 0 |  | 2.5~ | 182 | [6 empty] | 182 |  | 0.5~ | 0 |  |  |  | 0
침수면적계 | 전체 | 0.807 | 3.113 | 6.237 | 0.3874 | 10.5444 | 답 | 0.0~0.5 | 0 | 1.4216 | 3.7337 | 0.3336 | 5.4888 | 답 | 0.0~ | 34937 | [6 empty] | 34937 |  | 1.0~ | 0 |  |  |  | 0
[8 empty] | 0.5~1.0 | 0 | 0.56768 | 0.94795 | 0.0252 | 1.5408 |  | 0.5~ | 1611 | [6 empty] | 1611 |  | 1.5~ | 0 |  |  |  | 0
② 행정구역별 침수심별 침수편입율 | [7 empty] | 1.0~1.5 | 0 | 0.081762 | 0.67873 | 0.0286 | 0.78909 |  | 1.0~ | 1261 | [6 empty] | 1261 |  | 2.0~ | 0 |  |  |  | 0
구 분 | 침수심(m) | 홍성지구 | 벌말지구 | 옥굴지구 | 옥암지구 | 계 |  | 1.5~2.0 |  |  | 0.87664 | 0 | 0.87664 |  | 1.5~ | 982 | [6 empty] | 982 |  | 2.5~ | 0 |  |  |  | 0
행정구역면적 | 전체 | 1 | 1 | 1 | 1 | 4 |  | 2.0~2.5 |  |  |  |  | 0 |  | 2.0~ | 742 | [6 empty] | 742 | 산업도형(개) | 0.0~ | 0 |  |  |  | 0
주거 | 0.0~0.5 | 0 | 0.001515 | 0 | 0 | 0.001515 |  | 2.5~ |  |  |  |  | 0 |  | 2.5~ | 579 | [6 empty] | 579 |  | 0.5~ | 0 |  |  |  | 0
| 0.5~1.5 | 0 | 0.00069213 | 0 | 0 | 0.00069213 | 산업도형(개) | 0.0~0.5 | 0.807 | 0 | 0 | 0 | 0.807 | 산업도형(개) | 0.0~ | 0 | [6 empty] | 0 |  | 1.0~ | 0 |  |  |  | 0
| 1.5~2.5 | 0 | 0 | 0 | 0 | 0 |  | 0.5~1.0 | 0 | 0 | 0 | 0 | 0 |  | 0.5~ | 0 | [6 empty] | 0 |  | 1.5~ | 0 |  |  |  | 0
| 2.5~ | 0 | 0 | 0 | 0 | 0 |  | 1.0~1.5 | 0 | 0 | 0 | 0 | 0 |  | 1.0~ | 0 | [6 empty] | 0 |  | 2.0~ | 0 |  |  |  | 0
전 | 0.0~1.0 | 0 | 0.0011579 | 0 | 0 | 0.0011579 |  | 1.5~2.0 | 0 | 0 | 0 | 0 | 0 |  | 1.5~ | 0 | [6 empty] | 0 |  | 2.5~ | 0 |  |  |  | 0
| 1.0~ | 0 | 4.7593e-05 | 0 | 0 | 4.7593e-05 |  | 2.0~2.5 | 0 |  |  |  | 0 |  | 2.0~ | 0 | [6 empty] | 0 | 침수면적계 | 0.0~ | 52145.4382 |  |  |  | 52145.4382
답 | 0.0~1.0 | 0 | 0.0033427 | 0.007867 | 0.00060292 | 0.011813 |  | 2.5~ | 0 |  |  |  | 0 |  | 2.5~ | 0 | [6 empty] | 0 |  | 0.5~ | 2404.7112 |  |  |  | 2404.7112
| 1.0~ | 0 | 0.00013739 | 0.0026136 | 4.8059e-05 | 0.0027991 | [7 empty] | 침수면적계 | 0.0~ | 53072.4 |  |  |  | #REF! | 0 | 0 | #REF! |  | 1.0~ | 1881.8941 |  |  |  | 1881.8941
산업 | 0.0~0.5 | 0.00023645 | 0 | 0 | 0 | 0.00023645 | [8 empty] | 0.5~ | 2116 |  |  |  | #REF! | 0 | 0 | #REF! |  | 1.5~ | 1465.6226 |  |  |  | 1465.6226
| 0.5~1.0 | 0 | 0 | 0 | 0 | 0 | [8 empty] | 1.0~ | 1656 |  |  |  | #REF! | 0 | 0 | #REF! |  | 2.0~ | 1107.5795 |  |  |  | 1107.5795
| 1.0~2.0 | 0 | 0 | 0 | 0 | 0 | [8 empty] | 1.5~ | 1290 |  |  |  | 0 | 0 | 0 | 1290 |  | 2.5~ | 864.7545 |  |  |  | 864.7545
| 2.0~ | 0 | 0 | 0 | 0 | 0 | [8 empty] | 2.0~ | 975 |  |  |  | 0 | 0 | 0 | 975
침수면적계 | 전체 | 0.00026459 | 0.0010207 | 0.0020449 | 0.00012702 | 0.0034572 | [8 empty] | 2.5~ | 761 |  |  |  | 0 | 0 | 0 | 761

## 5.편입면적비30년
1. 치수안전도 50년빈도
① 행정구역별 침수심별 침수면적 | [5 empty] | (단위 : ㏊) | ① 행정구역별 침수심별 침수면적 | [5 empty] | (단위 : ㏊) | ① 행정구역별 침수심별 침수면적 | [8 empty] | (단위 : ㎡) | 전답비율 | (단위 : %)
구 분 | 침수심(m) | 홍성지구 | 벌말지구 | 옥굴지구 | 옥암지구 | 계 | 구 분 | 침수심(m) | 홍성지구 | 벌말지구 | 옥굴지구 | 옥암지구 | 계 | 구 분 | 침수심(m) | 웅천읍 | 노천지구 | 웅천지구 | 노전지구 | 사천1지구 | 사천2지구 | 반생 | 계 | 구분 | 비율 |  | 침수면적 | 조정비
행정구역면적 | 전체 | 3050 | 3050 | 3050 | 3050 | 12200 | 행정구역면적 | 전체 | 0.827 | 3.1673 | 6.56 | 0.4984 | 11.0527 | 행정구역면적 | 전체 | #VALUE! |  |  |  | 8270 | 31673.0171 | 0 | #VALUE! | 전 | 0.21 |  | 59870 | 1
주거지면적 | 전체 | 154.5 | 154.5 | 154.5 | 154.5 | 618 | 주거지면적 | 전체 | 0 | 0.351 | 0 | 0 | 0.351 | 주거지면적 | 전체 | #VALUE! |  |  |  | 0 | 3510 | 0 | #VALUE! | 답 | 0.67
전면적 | 전체 | 581.5 | 581.5 | 581.5 | 581.5 | 2326 | 전면적 | 전체 | 0 | 0.744 | 0 | 0 | 0.744 | 전면적 | 전체 | #VALUE! |  |  |  | 0 | 7440 | 0 | #VALUE! | 기타 | 0.12
답면적 | 전체 | 595.1 | 595.1 | 595.1 | 595.1 | 2380.4 | 답면적 | 전체 | 0 | 2.072 | 6.56 | 0.4984 | 9.1304 | 답면적 | 전체 | #VALUE! |  |  |  | 0 | 20720 | 0 | #VALUE! | 계 | 1
산업도형(개) | 전체 | 3413 | 3413 | 3413 | 3413 | 13652 | 산업도형(개) | 전체 | 0.827 | 0.00030171 | 0 | 0 | 0.8273 | 산업도형(개) | 전체 | 168 |  |  |  | 131 | 1174 | 108 | 1581 | [6 empty] | (단위 : ㎡)
주거 | 0.0~0.5 | 0 | 0.23407 | 0 | 0 | 0.23407 | 주거 | 0.0~0.5 | 0 | 0.23407 | 0 | 0 | 0.23407 | 주거 | 0.0~ | 7184.4 | [6 empty] | 7184.4 | 구 분 | 침수심(m) | 구항면 | 장곡면 | 광천읍 | 홍동면 | 계
| 0.5~1.5 | 0 | 0.11152 | 0 | 0 | 0.11152 |  | 0.5~1.0 | 0 | 0.093471 | 0 | 0 | 0.093471 |  | 0.5~ | 0 | [6 empty] | 0 | 침수면적계 | 0.0~ | 52145.4382 |  |  |  | 52145.4382
| 1.5~2.5 | 0 | 0.0054089 | 0 | 0 | 0.0054089 |  | 1.0~1.5 |  | 0.018054 | 0 | 0 | 0.018054 |  | 1.0~ | 0 | [6 empty] | 0 |  | 0.5~ | 2404.7112 |  |  |  | 2404.7112
| 2.5~ | 0 | 0 | 0 | 0 | 0 |  | 1.5~2.0 |  | 0.0054089 | 0 | 0 | 0.0054089 |  | 1.5~ | 0 | [6 empty] | 0 |  | 1.0~ | 1881.8941 |  |  |  | 1881.8941
전 | 0.0~1.0 | 0 | 0.67332 | 0 | 0 | 0.67332 |  | 2.0~2.5 |  |  |  |  | 0 |  | 2.0~ | 0 | [6 empty] | 0 |  | 1.5~ | 1465.6226 |  |  |  | 1465.6226
| 1.0~ | 0 | 0.070675 | 0 | 0 | 0.070675 |  | 2.5~ |  |  |  |  | 0 |  | 2.5~ | 0 | [6 empty] | 0 |  | 2.0~ | 1107.5795 |  |  |  | 1107.5795
답 | 0.0~1.0 | 0 | 1.9892 | 4.6816 | 0.3588 | 7.0297 | 전 | 0.0~0.5 | 0 | 0.48117 | 0 | 0 | 0.48117 | 전 | 0.0~ | 10951 | [6 empty] | 10951 |  | 2.5~ | 864.7545 |  |  |  | 864.7545
| 1.0~ | 0 | 0.082762 | 1.8784 | 0.1396 | 2.1007 |  | 0.5~1.0 | 0 | 0.19215 | 0 | 0 | 0.19215 |  | 0.5~ | 505 | [6 empty] | 505
산업도형(개) | 0.0~0.5 | 0.821 | 0 | 0 | 0 | 0.821 |  | 1.0~1.5 |  | 0.05921 | 0 | 0 | 0.05921 |  | 1.0~ | 395 | [6 empty] | 395 | [6 empty] | (단위 : ㎡)
| 0.5~1.0 | 0.0059985 | 0 | 0 | 0 | 0.0059985 |  | 1.5~2.0 |  | 0.011465 | 0 | 0 | 0.011465 |  | 1.5~ | 308 | [6 empty] | 308 | 구 분 | 침수심(m) | 구항면 | 장곡면 | 광천읍 | 홍동면 | 계
| 1.0~2.0 | 0 | 0.00030171 | 0 | 0 | 0.00030171 |  | 2.0~2.5 |  |  |  |  | 0 |  | 2.0~ | 233 | [6 empty] | 233 | 주거 | 0.0~ | 7184.4 |  |  |  | 7184.4
| 2.0~ | 0 | 0 | 0 | 0 | 0 |  | 2.5~ |  |  |  |  | 0 |  | 2.5~ | 182 | [6 empty] | 182 |  | 0.5~ | 0 |  |  |  | 0
침수면적계 | 전체 | 0.827 | 3.1673 | 6.56 | 0.4984 | 11.0527 | 답 | 0.0~0.5 | 0 | 1.4216 | 3.7337 | 0.3336 | 5.4888 | 답 | 0.0~ | 34937 | [6 empty] | 34937 |  | 1.0~ | 0 |  |  |  | 0
[8 empty] | 0.5~1.0 | 0 | 0.56768 | 0.94795 | 0.0252 | 1.5408 |  | 0.5~ | 1611 | [6 empty] | 1611 |  | 1.5~ | 0 |  |  |  | 0
② 행정구역별 침수심별 침수편입율 | [7 empty] | 1.0~1.5 |  | 0.050833 | 0.67873 | 0.1396 | 0.86917 |  | 1.0~ | 1261 | [6 empty] | 1261 |  | 2.0~ | 0 |  |  |  | 0
구 분 | 침수심(m) | 홍성지구 | 벌말지구 | 옥굴지구 | 옥암지구 | 계 |  | 1.5~2.0 |  | 0.031929 | 0.87664 |  | 0.90857 |  | 1.5~ | 982 | [6 empty] | 982 |  | 2.5~ | 0 |  |  |  | 0
행정구역면적 | 전체 | 1 | 1 | 1 | 1 | 4 |  | 2.0~2.5 |  |  | 0.323 |  | 0.323 |  | 2.0~ | 742 | [6 empty] | 742 | 산업도형(개) | 0.0~ | 0 |  |  |  | 0
주거 | 0.0~0.5 | 0 | 0.001515 | 0 | 0 | 0.001515 |  | 2.5~ |  |  |  |  | 0 |  | 2.5~ | 579 | [6 empty] | 579 |  | 0.5~ | 0 |  |  |  | 0
| 0.5~1.5 | 0 | 0.00072184 | 0 | 0 | 0.00072184 | 산업도형(개) | 0.0~0.5 | 0.821 | 0 | 0 | 0 | 0.821 | 산업도형(개) | 0.0~ | 0 | [6 empty] | 0 |  | 1.0~ | 0 |  |  |  | 0
| 1.5~2.5 | 0 | 3.5009e-05 | 0 | 0 | 3.5009e-05 |  | 0.5~1.0 | 0.0059985 | 0 | 0 | 0 | 0.0059985 |  | 0.5~ | 0 | [6 empty] | 0 |  | 1.5~ | 0 |  |  |  | 0
| 2.5~ | 0 | 0 | 0 | 0 | 0 |  | 1.0~1.5 | 0 | 0.00029212 | 0 | 0 | 0.00029212 |  | 1.0~ | 0 | [6 empty] | 0 |  | 2.0~ | 0 |  |  |  | 0
전 | 0.0~1.0 | 0 | 0.0011579 | 0 | 0 | 0.0011579 |  | 1.5~2.0 |  | 9.5935e-06 | 0 | 0 | 9.5935e-06 |  | 1.5~ | 0 | [6 empty] | 0 |  | 2.5~ | 0 |  |  |  | 0
| 1.0~ | 0 | 0.00012154 | 0 | 0 | 0.00012154 |  | 2.0~2.5 |  |  |  |  | 0 |  | 2.0~ | 0 | [6 empty] | 0 | 침수면적계 | 0.0~ | 52145.4382 |  |  |  | 52145.4382
답 | 0.0~1.0 | 0 | 0.0033427 | 0.007867 | 0.00060292 | 0.011813 |  | 2.5~ |  |  |  |  | 0 |  | 2.5~ | 0 | [6 empty] | 0 |  | 0.5~ | 2404.7112 |  |  |  | 2404.7112
| 1.0~ | 0 | 0.00013907 | 0.0031564 | 0.00023458 | 0.0035301 | [7 empty] | 침수면적계 | 0.0~ | 53072.4 |  |  |  | 0.3336 | 0 | 0 | 53072.7336 |  | 1.0~ | 1881.8941 |  |  |  | 1881.8941
산업 | 0.0~0.5 | 0.00024055 | 0 | 0 | 0 | 0.00024055 | [8 empty] | 0.5~ | 2116 |  |  |  | 0.0252 | 0 | 0 | 2116.0252 |  | 1.5~ | 1465.6226 |  |  |  | 1465.6226
| 0.5~1.0 | 1.7576e-06 | 0 | 0 | 0 | 1.7576e-06 | [8 empty] | 1.0~ | 1656 |  |  |  | 0.1396 | 0 | 0 | 1656.1396 |  | 2.0~ | 1107.5795 |  |  |  | 1107.5795
| 1.0~2.0 | 0 | 8.8402e-08 | 0 | 0 | 8.8402e-08 | [8 empty] | 1.5~ | 1290 |  |  |  | 0 | 0 | 0 | 1290 |  | 2.5~ | 864.7545 |  |  |  | 864.7545
| 2.0~ | 0 | 0 | 0 | 0 | 0 | [8 empty] | 2.0~ | 975 |  |  |  | 0 | 0 | 0 | 975
침수면적계 | 전체 | 0.00027115 | 0.0010385 | 0.0021508 | 0.00016341 | 0.0036238 | [8 empty] | 2.5~ | 761 |  |  |  | 0 | 0 | 0 | 761

## 5.편입면적비80년
1. 치수안전도 80년빈도
① 행정구역별 침수심별 침수면적 | [5 empty] | (단위 : ㏊) | ① 행정구역별 침수심별 침수면적 | [5 empty] | (단위 : ㏊) | ① 행정구역별 침수심별 침수면적 | [8 empty] | (단위 : ㎡) | 전답비율 | (단위 : %)
구 분 | 침수심(m) | 홍성지구 | 벌말지구 | 옥굴지구 | 옥암지구 | 계 | 구 분 | 침수심(m) | 홍성지구 | 벌말지구 | 옥굴지구 | 옥암지구 | 계 | 구 분 | 침수심(m) | 웅천읍 | 노천지구 | 웅천지구 | 노전지구 | 사천1지구 | 사천2지구 | 반생 | 계 | 구분 | 비율 |  | 침수면적 | 조정비
행정구역면적 | 전체 | 3050 | 3050 | 3050 | 3050 | 12200 | 행정구역면적 | 전체 | 0.85305 | 3.2583 | 7.227 | 0.57 | 11.9084 | 행정구역면적 | 전체 | #VALUE! |  |  |  | 8530.5293 | 32583.0171 | 0 | #VALUE! | 전 | 0.21 |  | 59870 | 1
주거지면적 | 전체 | 154.5 | 154.5 | 154.5 | 154.5 | 618 | 주거지면적 | 전체 | 0 | 0.38 | 0.001 | 0 | 0.381 | 주거지면적 | 전체 | #VALUE! |  |  |  | 0 | 3800 | 0 | #VALUE! | 답 | 0.67
전면적 | 전체 | 581.5 | 581.5 | 581.5 | 581.5 | 2326 | 전면적 | 전체 | 5.293e-05 | 0.805 | 0 | 0 | 0.80505 | 전면적 | 전체 | #VALUE! |  |  |  | 0.5293 | 8050 | 0 | #VALUE! | 기타 | 0.12
답면적 | 전체 | 595.1 | 595.1 | 595.1 | 595.1 | 2380.4 | 답면적 | 전체 | 0 | 2.073 | 7.226 | 0.57 | 9.869 | 답면적 | 전체 | #VALUE! |  |  |  | 0 | 20730 | 0 | #VALUE! | 계 | 1
산업도형(개) | 전체 | 3413 | 3413 | 3413 | 3413 | 13652 | 산업도형(개) | 전체 | 0.853 | 0.00030171 | 0 | 0 | 0.8533 | 산업도형(개) | 전체 | 168 |  |  |  | 131 | 1174 | 108 | 1581 | [6 empty] | (단위 : ㎡)
주거 | 0.0~0.5 | 0 | 0.23407 | 0 | 0 | 0.23407 | 주거 | 0.0~0.5 | 0 | 0.23407 | 0 | 0 | 0.23407 | 주거 | 0.0~ | 7184.4 | [6 empty] | 7184.4 | 구 분 | 침수심(m) | 구항면 | 장곡면 | 광천읍 | 홍동면 | 계
| 0.5~1.5 | 0 | 0.11152 | 0 | 0 | 0.11152 |  | 0.5~1.0 | 0 | 0.093471 | 0 | 0 | 0.093471 |  | 0.5~ | 0 | [6 empty] | 0 | 침수면적계 | 0.0~ | 52145.4382 |  |  |  | 52145.4382
| 1.5~2.5 | 0 | 0.034409 | 0.00097634 | 0 | 0.035385 |  | 1.0~1.5 |  | 0.018054 | 0 | 0 | 0.018054 |  | 1.0~ | 0 | [6 empty] | 0 |  | 0.5~ | 2404.7112 |  |  |  | 2404.7112
| 2.5~ | 0 | 0 | 2.3661e-05 | 0 | 2.3661e-05 |  | 1.5~2.0 |  | 0.034409 | 0 | 0 | 0.034409 |  | 1.5~ | 0 | [6 empty] | 0 |  | 1.0~ | 1881.8941 |  |  |  | 1881.8941
전 | 0.0~1.0 | 5.293e-05 | 0.67332 | 0 | 0 | 0.67338 |  | 2.0~2.5 |  |  | 0.00097634 |  | 0.00097634 |  | 2.0~ | 0 | [6 empty] | 0 |  | 1.5~ | 1465.6226 |  |  |  | 1465.6226
| 1.0~ | 0 | 0.13168 | 0 | 0 | 0.13168 |  | 2.5~ |  |  | 2.3661e-05 |  | 2.3661e-05 |  | 2.5~ | 0 | [6 empty] | 0 |  | 2.0~ | 1107.5795 |  |  |  | 1107.5795
답 | 0.0~1.0 | 0 | 1.9892 | 4.6816 | 0.3588 | 7.0297 | 전 | 0.0~0.5 | 0 | 0.48117 | 0 | 0 | 0.48117 | 전 | 0.0~ | 10951 | [6 empty] | 10951 |  | 2.5~ | 864.7545 |  |  |  | 864.7545
| 1.0~ | 0 | 0.083762 | 2.5444 | 0.2112 | 2.8393 |  | 0.5~1.0 | 5.293e-05 | 0.19215 | 0 | 0 | 0.1922 |  | 0.5~ | 505 | [6 empty] | 505
산업도형(개) | 0.0~0.5 | 0.821 | 0 | 0 | 0 | 0.821 |  | 1.0~1.5 |  | 0.05921 | 0 | 0 | 0.05921 |  | 1.0~ | 395 | [6 empty] | 395 | [6 empty] | (단위 : ㎡)
| 0.5~1.0 | 0.031999 | 0 | 0 | 0 | 0.031999 |  | 1.5~2.0 |  | 0.072465 | 0 | 0 | 0.072465 |  | 1.5~ | 308 | [6 empty] | 308 | 구 분 | 침수심(m) | 구항면 | 장곡면 | 광천읍 | 홍동면 | 계
| 1.0~2.0 | 0 | 0.00030171 | 0 | 0 | 0.00030171 |  | 2.0~2.5 |  |  |  |  | 0 |  | 2.0~ | 233 | [6 empty] | 233 | 주거 | 0.0~ | 7184.4 |  |  |  | 7184.4
| 2.0~ | 0 | 0 | 0 | 0 | 0 |  | 2.5~ |  |  |  |  | 0 |  | 2.5~ | 182 | [6 empty] | 182 |  | 0.5~ | 0 |  |  |  | 0
침수면적계 | 전체 | 0.85305 | 3.2583 | 7.227 | 0.57 | 11.9084 | 답 | 0.0~0.5 | 0 | 1.4216 | 3.7337 | 0.3336 | 5.4888 | 답 | 0.0~ | 34937 | [6 empty] | 34937 |  | 1.0~ | 0 |  |  |  | 0
[8 empty] | 0.5~1.0 | 0 | 0.56768 | 0.94795 | 0.0252 | 1.5408 |  | 0.5~ | 1611 | [6 empty] | 1611 |  | 1.5~ | 0 |  |  |  | 0
② 행정구역별 침수심별 침수편입율 | [7 empty] | 1.0~1.5 |  | 0.050833 | 0.67873 | 0.17467 | 0.90423 |  | 1.0~ | 1261 | [6 empty] | 1261 |  | 2.0~ | 0 |  |  |  | 0
구 분 | 침수심(m) | 홍성지구 | 벌말지구 | 옥굴지구 | 옥암지구 | 계 |  | 1.5~2.0 |  | 0.032929 | 0.87664 | 0.036532 | 0.9461 |  | 1.5~ | 982 | [6 empty] | 982 |  | 2.5~ | 0 |  |  |  | 0
행정구역면적 | 전체 | 1 | 1 | 1 | 1 | 4 |  | 2.0~2.5 |  |  | 0.81802 |  | 0.81802 |  | 2.0~ | 742 | [6 empty] | 742 | 산업도형(개) | 0.0~ | 0 |  |  |  | 0
주거 | 0.0~0.5 | 0 | 0.001515 | 0 | 0 | 0.001515 |  | 2.5~ |  |  | 0.17098 |  | 0.17098 |  | 2.5~ | 579 | [6 empty] | 579 |  | 0.5~ | 0 |  |  |  | 0
| 0.5~1.5 | 0 | 0.00072184 | 0 | 0 | 0.00072184 | 산업도형(개) | 0.0~0.5 | 0.821 | 0 | 0 | 0 | 0.821 | 산업도형(개) | 0.0~ | 0 | [6 empty] | 0 |  | 1.0~ | 0 |  |  |  | 0
| 1.5~2.5 | 0 | 0.00022271 | 6.3193e-06 | 0 | 0.00022903 |  | 0.5~1.0 | 0.031999 | 0 | 0 | 0 | 0.031999 |  | 0.5~ | 0 | [6 empty] | 0 |  | 1.5~ | 0 |  |  |  | 0
| 2.5~ | 0 | 0 | 1.5315e-07 | 0 | 1.5315e-07 |  | 1.0~1.5 |  | 0.00029212 | 0 | 0 | 0.00029212 |  | 1.0~ | 0 | [6 empty] | 0 |  | 2.0~ | 0 |  |  |  | 0
전 | 0.0~1.0 | 9.1023e-08 | 0.0011579 | 0 | 0 | 0.001158 |  | 1.5~2.0 |  | 9.5935e-06 | 0 | 0 | 9.5935e-06 |  | 1.5~ | 0 | [6 empty] | 0 |  | 2.5~ | 0 |  |  |  | 0
| 1.0~ | 0 | 0.00022644 | 0 | 0 | 0.00022644 |  | 2.0~2.5 |  |  |  |  | 0 |  | 2.0~ | 0 | [6 empty] | 0 | 침수면적계 | 0.0~ | 52145.4382 |  |  |  | 52145.4382
답 | 0.0~1.0 | 0 | 0.0033427 | 0.007867 | 0.00060292 | 0.011813 |  | 2.5~ |  |  |  |  | 0 |  | 2.5~ | 0 | [6 empty] | 0 |  | 0.5~ | 2404.7112 |  |  |  | 2404.7112
| 1.0~ | 0 | 0.00014075 | 0.0042755 | 0.0003549 | 0.0047712 | [7 empty] | 침수면적계 | 0.0~ | 53072.4 |  |  |  | 0.3336 | 0 | 0 | 53072.7336 |  | 1.0~ | 1881.8941 |  |  |  | 1881.8941
산업 | 0.0~0.5 | 0.00024055 | 0 | 0 | 0 | 0.00024055 | [8 empty] | 0.5~ | 2116 |  |  |  | 0.0252 | 0 | 0 | 2116.0252 |  | 1.5~ | 1465.6226 |  |  |  | 1465.6226
| 0.5~1.0 | 9.3755e-06 | 0 | 0 | 0 | 9.3755e-06 | [8 empty] | 1.0~ | 1656 |  |  |  | 0.17467 | 0 | 0 | 1656.1747 |  | 2.0~ | 1107.5795 |  |  |  | 1107.5795
| 1.0~2.0 | 0 | 8.8402e-08 | 0 | 0 | 8.8402e-08 | [8 empty] | 1.5~ | 1290 |  |  |  | 0.036532 | 0 | 0 | 1290.0365 |  | 2.5~ | 864.7545 |  |  |  | 864.7545
| 2.0~ | 0 | 0 | 0 | 0 | 0 | [8 empty] | 2.0~ | 975 |  |  |  | 0 | 0 | 0 | 975
침수면적계 | 전체 | 0.00027969 | 0.0010683 | 0.0023695 | 0.00018689 | 0.0039044 | [8 empty] | 2.5~ | 761 |  |  |  | 0 | 0 | 0 | 761

## 5.편입면적비100년
1. 치수안전도 50년빈도
① 행정구역별 침수심별 침수면적 | [5 empty] | (단위 : ㏊) | ① 행정구역별 침수심별 침수면적 | [5 empty] | (단위 : ㏊) | ① 행정구역별 침수심별 침수면적 | [8 empty] | (단위 : ㎡) | 전답비율 | (단위 : %)
구 분 | 침수심(m) | 홍성지구 | 벌말지구 | 옥굴지구 | 옥암지구 | 계 | 구 분 | 침수심(m) | 홍성지구 | 벌말지구 | 옥굴지구 | 옥암지구 | 계 | 구 분 | 침수심(m) | 웅천읍 | 노천지구 | 웅천지구 | 노전지구 | 사천1지구 | 사천2지구 | 반생 | 계 | 구분 | 비율 |  | 침수면적 | 조정비
행정구역면적 | 전체 | 3050 | 3050 | 3050 | 3050 | 12200 | 행정구역면적 | 전체 | 0.87105 | 3.2853 | 7.609 | 0.587 | 12.3524 | 행정구역면적 | 전체 | #VALUE! |  |  |  | 8710.5293 | 32853.0171 | 0 | #VALUE! | 전 | 0.21 |  | 59870 | 1
주거지면적 | 전체 | 154.5 | 154.5 | 154.5 | 154.5 | 618 | 주거지면적 | 전체 | 0 | 0.389 | 0 | 0 | 0.389 | 주거지면적 | 전체 | #VALUE! |  |  |  | 0 | 3890 | 0 | #VALUE! | 답 | 0.67
전면적 | 전체 | 581.5 | 581.5 | 581.5 | 581.5 | 2326 | 전면적 | 전체 | 5.293e-05 | 0.823 | 0 | 0 | 0.82305 | 전면적 | 전체 | #VALUE! |  |  |  | 0.5293 | 8230 | 0 | #VALUE! | 기타 | 0.12
답면적 | 전체 | 595.1 | 595.1 | 595.1 | 595.1 | 2380.4 | 답면적 | 전체 | 0 | 2.073 | 7.609 | 0.587 | 10.269 | 답면적 | 전체 | #VALUE! |  |  |  | 0 | 20730 | 0 | #VALUE! | 계 | 1
산업도형(개) | 전체 | 3413 | 3413 | 3413 | 3413 | 13652 | 산업도형(개) | 전체 | 0.871 | 0.00030171 | 0 | 0 | 0.8713 | 산업도형(개) | 전체 | 168 |  |  |  | 131 | 1174 | 108 | 1581 | [6 empty] | (단위 : ㎡)
주거 | 0.0~0.5 | 0 | 0.23407 | 0 | 0 | 0.23407 | 주거 | 0.0~0.5 | 0 | 0.23407 | 0 | 0 | 0.23407 | 주거 | 0.0~ | 7184.4 | [6 empty] | 7184.4 | 구 분 | 침수심(m) | 구항면 | 장곡면 | 광천읍 | 홍동면 | 계
| 0.5~1.5 | 0 | 0.11152 | 0 | 0 | 0.11152 |  | 0.5~1.0 | 0 | 0.093471 | 0 | 0 | 0.093471 |  | 0.5~ | 0 | [6 empty] | 0 | 침수면적계 | 0.0~ | 52145.4382 |  |  |  | 52145.4382
| 1.5~2.5 | 0 | 0.043409 | 0 | 0 | 0.043409 |  | 1.0~1.5 |  | 0.018054 | 0 | 0 | 0.018054 |  | 1.0~ | 0 | [6 empty] | 0 |  | 0.5~ | 2404.7112 |  |  |  | 2404.7112
| 2.5~ | 0 | 0 | 0 | 0 | 0 |  | 1.5~2.0 |  | 0.043409 | 0 | 0 | 0.043409 |  | 1.5~ | 0 | [6 empty] | 0 |  | 1.0~ | 1881.8941 |  |  |  | 1881.8941
전 | 0.0~1.0 | 5.293e-05 | 0.67332 | 0 | 0 | 0.67338 |  | 2.0~2.5 |  |  |  |  | 0 |  | 2.0~ | 0 | [6 empty] | 0 |  | 1.5~ | 1465.6226 |  |  |  | 1465.6226
| 1.0~ | 0 | 0.14968 | 0 | 0 | 0.14968 |  | 2.5~ |  |  |  |  | 0 |  | 2.5~ | 0 | [6 empty] | 0 |  | 2.0~ | 1107.5795 |  |  |  | 1107.5795
답 | 0.0~1.0 | 0 | 1.9892 | 4.6816 | 0.3588 | 7.0297 | 전 | 0.0~0.5 | 0 | 0.48117 | 0 | 0 | 0.48117 | 전 | 0.0~ | 10951 | [6 empty] | 10951 |  | 2.5~ | 864.7545 |  |  |  | 864.7545
| 1.0~ | 0 | 0.083762 | 2.9274 | 0.2282 | 3.2393 |  | 0.5~1.0 | 5.293e-05 | 0.19215 | 0 | 0 | 0.1922 |  | 0.5~ | 505 | [6 empty] | 505
산업도형(개) | 0.0~0.5 | 0.821 | 0 | 0 | 0 | 0.821 |  | 1.0~1.5 |  | 0.05921 | 0 | 0 | 0.05921 |  | 1.0~ | 395 | [6 empty] | 395 | [6 empty] | (단위 : ㎡)
| 0.5~1.0 | 0.049999 | 0 | 0 | 0 | 0.049999 |  | 1.5~2.0 |  | 0.090465 | 0 | 0 | 0.090465 |  | 1.5~ | 308 | [6 empty] | 308 | 구 분 | 침수심(m) | 구항면 | 장곡면 | 광천읍 | 홍동면 | 계
| 1.0~2.0 | 0 | 0.00030171 | 0 | 0 | 0.00030171 |  | 2.0~2.5 |  |  |  |  | 0 |  | 2.0~ | 233 | [6 empty] | 233 | 주거 | 0.0~ | 7184.4 |  |  |  | 7184.4
| 2.0~ | 0 | 0 | 0 | 0 | 0 |  | 2.5~ |  |  |  |  | 0 |  | 2.5~ | 182 | [6 empty] | 182 |  | 0.5~ | 0 |  |  |  | 0
침수면적계 | 전체 | 0.87105 | 3.2853 | 7.609 | 0.587 | 12.3524 | 답 | 0.0~0.5 | 0 | 1.4216 | 3.7337 | 0.3336 | 5.4888 | 답 | 0.0~ | 34937 | [6 empty] | 34937 |  | 1.0~ | 0 |  |  |  | 0
[8 empty] | 0.5~1.0 | 0 | 0.56768 | 0.94795 | 0.0252 | 1.5408 |  | 0.5~ | 1611 | [6 empty] | 1611 |  | 1.5~ | 0 |  |  |  | 0
② 행정구역별 침수심별 침수편입율 | [7 empty] | 1.0~1.5 |  | 0.050833 | 0.67873 | 0.17467 | 0.90423 |  | 1.0~ | 1261 | [6 empty] | 1261 |  | 2.0~ | 0 |  |  |  | 0
구 분 | 침수심(m) | 홍성지구 | 벌말지구 | 옥굴지구 | 옥암지구 | 계 |  | 1.5~2.0 |  | 0.032929 | 0.87664 | 0.053532 | 0.9631 |  | 1.5~ | 982 | [6 empty] | 982 |  | 2.5~ | 0 |  |  |  | 0
행정구역면적 | 전체 | 1 | 1 | 1 | 1 | 4 |  | 2.0~2.5 |  |  | 0.81802 |  | 0.81802 |  | 2.0~ | 742 | [6 empty] | 742 | 산업도형(개) | 0.0~ | 0 |  |  |  | 0
주거 | 0.0~0.5 | 0 | 0.001515 | 0 | 0 | 0.001515 |  | 2.5~ |  |  | 0.55398 |  | 0.55398 |  | 2.5~ | 579 | [6 empty] | 579 |  | 0.5~ | 0 |  |  |  | 0
| 0.5~1.5 | 0 | 0.00072184 | 0 | 0 | 0.00072184 | 산업도형(개) | 0.0~0.5 | 0.821 | 0 | 0 | 0 | 0.821 | 산업도형(개) | 0.0~ | 0 | [6 empty] | 0 |  | 1.0~ | 0 |  |  |  | 0
| 1.5~2.5 | 0 | 0.00028096 | 0 | 0 | 0.00028096 |  | 0.5~1.0 | 0.049999 | 0 | 0 | 0 | 0.049999 |  | 0.5~ | 0 | [6 empty] | 0 |  | 1.5~ | 0 |  |  |  | 0
| 2.5~ | 0 | 0 | 0 | 0 | 0 |  | 1.0~1.5 |  | 0.00029212 | 0 | 0 | 0.00029212 |  | 1.0~ | 0 | [6 empty] | 0 |  | 2.0~ | 0 |  |  |  | 0
전 | 0.0~1.0 | 9.1023e-08 | 0.0011579 | 0 | 0 | 0.001158 |  | 1.5~2.0 |  | 9.5935e-06 | 0 | 0 | 9.5935e-06 |  | 1.5~ | 0 | [6 empty] | 0 |  | 2.5~ | 0 |  |  |  | 0
| 1.0~ | 0 | 0.0002574 | 0 | 0 | 0.0002574 |  | 2.0~2.5 |  |  |  |  | 0 |  | 2.0~ | 0 | [6 empty] | 0 | 침수면적계 | 0.0~ | 52145.4382 |  |  |  | 52145.4382
답 | 0.0~1.0 | 0 | 0.0033427 | 0.007867 | 0.00060292 | 0.011813 |  | 2.5~ |  |  |  |  | 0 |  | 2.5~ | 0 | [6 empty] | 0 |  | 0.5~ | 2404.7112 |  |  |  | 2404.7112
| 1.0~ | 0 | 0.00014075 | 0.0049191 | 0.00038346 | 0.0054433 | [7 empty] | 침수면적계 | 0.0~ | 53072.4 |  |  |  | 0.3336 | 0 | 0 | 53072.7336 |  | 1.0~ | 1881.8941 |  |  |  | 1881.8941
산업 | 0.0~0.5 | 0.00024055 | 0 | 0 | 0 | 0.00024055 | [8 empty] | 0.5~ | 2116 |  |  |  | 0.0252 | 0 | 0 | 2116.0252 |  | 1.5~ | 1465.6226 |  |  |  | 1465.6226
| 0.5~1.0 | 1.4649e-05 | 0 | 0 | 0 | 1.4649e-05 | [8 empty] | 1.0~ | 1656 |  |  |  | 0.17467 | 0 | 0 | 1656.1747 |  | 2.0~ | 1107.5795 |  |  |  | 1107.5795
| 1.0~2.0 | 0 | 8.8402e-08 | 0 | 0 | 8.8402e-08 | [8 empty] | 1.5~ | 1290 |  |  |  | 0.053532 | 0 | 0 | 1290.0535 |  | 2.5~ | 864.7545 |  |  |  | 864.7545
| 2.0~ | 0 | 0 | 0 | 0 | 0 | [8 empty] | 2.0~ | 975 |  |  |  | 0 | 0 | 0 | 975
침수면적계 | 전체 | 0.00028559 | 0.0010771 | 0.0024948 | 0.00019246 | 0.00405 | [8 empty] | 2.5~ | 761 |  |  |  | 0 | 0 | 0 | 761

## 6.총B_20년
|  | 1. 인명손실편익(연평균) | [9 empty] | 평균홍수피해주기
|  | ① 침수면적 |  |  |  |  | (단위 : ha) |  |  |  |  | 시군명 | 주 기 | 빈도율 | 도시유형
|  | 빈도 | 대도시 | 중소도시 | 전원도시 | 농촌지역 | 산간지역 |  |  |  |  | 보령시 | 1.8 | 0.55556 | 농촌지역
|  | 20년 |  |  |  | 10.5444
|  | ② 홍수빈도율 |  |  |  |  | (단위 : 회/년)
|  | 빈도 | 대도시 | 중소도시 | 전원도시 | 농촌지역 | 산간지역 |  | 총편익으로 산정시
|  | 20년 |  |  |  | 0.55556 |  |  | 경제수명 | 50 | (년)
|  | ③ 인명손실편익 | [7 empty] | (단위 : 백만원) |  | 기준가격 | (백만원/인)
|  | 빈도 | 구분 | 대도시 | 중소도시 | 전원도시 | 농촌지역 | 산간지역 | 소계 | 계 |  | 사망 | 266.225
|  | 20년 | 사망 | 0 | 0 | 0 | 155.9546 | 0 | 155.9546 | 162.1928 |  | 부상 | 21.298
|  |  | 부상 | 0 | 0 | 0 | 6.2382 | 0 | 6.2382
|  | 2. 이재민손실편익(연평균) | [5 empty] | (단위 : 백만원) |  |  |  | 기준가격 | (만원/인)
|  | 빈도 | 대도시 | 중소도시 | 전원도시 | 농촌지역 | 산간지역 | 합계 |  |  |  | 일평균소득 | 3.6
|  | 20년 | 0 | 0 | 0 | 0.78029 | 0 | 0.78029 |  |  |  | 대피일수 | (일)
[12 empty] | 대피일수 | 10
3. 건물편익 | [6 empty] | (단위 : 백만원) |  | 침수심별 건물피해율(지하공간 고려) |  |  |  | (단위 : %) |  | 건물층수 | (층)
구분 | 홍성지구 | 벌말지구 | 옥굴지구 | 옥암지구 |  |  | 계 |  | 구분 | 0.0~0.5m | 0.5~1.5m | 1.5~2.5m | 2.5m~ |  | 아파트 | 10
단독 | 0 | 200.3605 | 0 | 0 |  |  | 200.3605 |  | 단독 | 15 | 40 | 83 | 100 |  | 연립 | 4
아파트 | 0 | 9.0086 | 0 | 0 |  |  | 9.0086 |  | 아파트 | 1.7727 | 4.2727 | 8.5727 | 10.2727 |  | 지하시설피해율 | (%)
연립, 기타 | 0 | 13.7609 | 0 | 0 |  |  | 13.7609 |  | 연립 | 4.35 | 10.6 | 21.35 | 25.6 |  | 아파트 | 0.27273
계 | 0 | 223.13 | 0 | 0 |  |  | 223.13 | [7 empty] | 연립 | 0.6
*아파트, 연립 공히 지하는 1층까지 있으며,
4. 건물내용물편익 | [6 empty] | (단위 : 백만원) |  | 침수심별 건물내용물피해율 |  |  |  | (단위 : %) |  | 지상 2층까지 침수영향이 있는 것으로 간주함.
구분 | 홍성지구 | 벌말지구 | 옥굴지구 | 옥암지구 |  |  | 계 |  | 구분 | 0.0~0.5m | 0.5~1.5m | 1.5~2.5m | 2.5m~ |  | (아파트 3/11, 연립 3/5)
건물내용물 | 0 | 114.3382 | 0 | 0 |  |  | 114.3382 |  | 피해율 | 14.5 | 40 | 83 | 100
5. 농경지편익 | [6 empty] | (단위 : 백만원) |  | 침수심별 농경지피해율 |  |  |  | (단위 : %)
구분 | 홍성지구 | 벌말지구 | 옥굴지구 | 옥암지구 |  |  | 계 |  | 구분 | 1m 이하 | 1m 이상 | 비 고
전 | 0 | 0.19732 | 0 | 0 |  |  | 0.19732 |  | 피해내용 | 침수 | 매몰, 유실 | 매몰과 유실의 평균값을 사용
답 | 0 | 0.58296 | 11.0898 | 0.20392 |  |  | 11.8767 |  | 논 | 0 | 100 | 매몰 : 매몰면적(㎡)×0.1(m)×2,940원/㎥
계 | 0 | 0.78029 | 11.0898 | 0.20392 |  |  | 12.074 |  | 밭 | 0 | 100 | 유실 : 유실면적(㎡)×0.2(m)×5,660원/㎥
6. 농작물편익 | [6 empty] | (단위 : 백만원) |  | 침수심별 농작물피해율 | [5 empty] | (단위 : %)
구분 | 홍성지구 | 벌말지구 | 옥굴지구 | 옥암지구 |  |  | 계 |  | 구분 | 1m 이하 |  |  |  |  | 1m 이상
전 | 0 | 9.8124 | 0 | 0 |  |  | 9.8124 |  |  | ~1일 | 1~2일 | 3~4일 | 5~6일 | 7일~
답 | 0 | 234.0205 | 545.5576 | 41.8116 |  |  | 821.3897 |  | 논 | 14 | 27 | 47 | 77 | 95 | 100
계 | 0 | 243.8329 | 545.5576 | 41.8116 |  |  | 831.2021 |  | 밭 | 35 | 51 | 67 | 81 | 95 | 100
*침수일수를 알 수 있는 자료가 없으므로, 1m 이하는 3~4일로 일괄 적용함.
7. 유형자산·재고자산편익 | [6 empty] | (단위 : 백만원)
구분 | 홍성지구 | 벌말지구 | 옥굴지구 | 옥암지구 |  |  | 계 |  | 침수심별 사업체 유형고정자산·재고사산의 비율 |  |  |  | (단위 : %)
유형자산 | 65.2317 | 0 | 0 | 0 |  |  | 65.2317 |  | 구분 | 0.0~0.5m | 0.5~1.0m | 1.0~2.0m | 2.0m~
재고자산 | 10.4442 | 0 | 0 | 0 |  |  | 10.4442 |  | 유형자산 | 25 | 50 | 80 | 100
계 | 75.6759 | 0 | 0 | 0 |  |  | 75.6759 |  | 재고자산 | 15 | 30 | 60 | 100
8. 공공시설물편익 | [6 empty] | (단위 : 백만원) |  | 일반자산피해액에 대한 공공토목시설의 피해액의 비율
구분 | 홍성지구 | 벌말지구 | 옥굴지구 | 옥암지구 |  |  | 계 |  | 구분 | 피해율(%)
공공시설물 | 124.7896 | 959.8522 | 917.9116 | 69.2835 |  |  | 2071.8369 |  | 공공시설물 | 164.9
9. 총편익 | [6 empty] | (단위 : 백만원)
구분 | 홍성지구 | 벌말지구 | 옥굴지구 | 옥암지구 |  |  | 계 |  | 행정구역과 침수면적과의 비율 (꼭 확인)
총편익 | 212.9384 | 1590.0477 | 1570.9575 | 117.2866 |  |  | 3491.2302
|  | 10. 총편익의 구성 |  |  | (단위 : 백만원)
|  | 구분 |  | 다차원법 | 비율(%)
|  | 주거특성 | 건물 | 223.13 | 6.3912
|  |  | 건물내용물 | 114.3382 | 3.275
|  | 농업특성 | 농경지 | 12.074 | 0.34584
|  |  | 농작물 | 831.2021 | 23.8083
|  | 산업특성 | 유형자산 | 65.2317 | 1.8684
|  |  | 재고자산 | 10.4442 | 0.29916
|  | 소계 |  | 1256.4202 | 35.9879
|  | 공공시설물 |  | 2071.8369 | 59.344
|  | 인명 |  | 162.1928 | 4.6457
|  | 이재민 |  | 0.78029 | 0.02235
|  | 총편익 |  | 3491.2302 | 100
Note on J54: 이태우: 각 지구별 침수면적/ 웅천읍행정구역면적(6211)

## 6.총B_30년
|  | 1. 인명손실편익(연평균) | [9 empty] | 평균홍수피해주기
|  | ① 침수면적 |  |  |  |  | (단위 : ha) |  |  |  |  | 시군명 | 주 기 | 빈도율 | 도시유형
|  | 빈도 | 대도시 | 중소도시 | 전원도시 | 농촌지역 | 산간지역 |  |  |  |  | 보령시 | 1.8 | 0.55556 | 농촌지역
|  | 30년 |  |  |  | 11.0527
|  | ② 홍수빈도율 |  |  |  |  | (단위 : 회/년)
|  | 빈도 | 대도시 | 중소도시 | 전원도시 | 농촌지역 | 산간지역 |  | 총편익으로 산정시
|  | 30년 |  |  |  | 0.55556 |  |  | 경제수명 | 50 | (년)
|  | ③ 인명손실편익 | [7 empty] | (단위 : 백만원) |  | 기준가격 | (백만원/인)
|  | 빈도 | 구분 | 대도시 | 중소도시 | 전원도시 | 농촌지역 | 산간지역 | 소계 | 계 |  | 사망 | 266.225
|  | 30년 | 사망 | 0 | 0 | 0 | 163.4725 | 0 | 163.4725 | 170.0114 |  | 부상 | 21.298
|  |  | 부상 | 0 | 0 | 0 | 6.5389 | 0 | 6.5389
|  | 2. 이재민손실편익(연평균) | [5 empty] | (단위 : 백만원) |  |  |  | 기준가격 | (만원/인)
|  | 빈도 | 대도시 | 중소도시 | 전원도시 | 농촌지역 | 산간지역 | 합계 |  |  |  | 일평균소득 | 3.6
|  | 30년 | 0 | 0 | 0 | 0.8179 | 0 | 0.8179 |  |  |  | 대피일수 | (일)
[12 empty] | 대피일수 | 10
3. 건물편익 | [6 empty] | (단위 : 백만원) |  | 침수심별 건물피해율(지하공간 고려) |  |  |  | (단위 : %) |  | 건물층수 | (층)
구분 | 홍성지구 | 벌말지구 | 옥굴지구 | 옥암지구 |  |  | 계 |  | 구분 | 0.0~0.5m | 0.5~1.5m | 1.5~2.5m | 2.5m~ |  | 아파트 | 10
단독 | 0 | 216.634 | 0 | 0 |  |  | 216.634 |  | 단독 | 15 | 40 | 83 | 100 |  | 연립 | 4
아파트 | 0 | 9.6905 | 0 | 0 |  |  | 9.6905 |  | 아파트 | 1.7727 | 4.2727 | 8.5727 | 10.2727 |  | 지하시설피해율 | (%)
연립, 기타 | 0 | 14.8106 | 0 | 0 |  |  | 14.8106 |  | 연립 | 4.35 | 10.6 | 21.35 | 25.6 |  | 아파트 | 0.27273
계 | 0 | 241.1352 | 0 | 0 |  |  | 241.1352 | [7 empty] | 연립 | 0.6
*아파트, 연립 공히 지하는 1층까지 있으며,
4. 건물내용물편익 | [6 empty] | (단위 : 백만원) |  | 침수심별 건물내용물피해율 |  |  |  | (단위 : %) |  | 지상 2층까지 침수영향이 있는 것으로 간주함.
구분 | 홍성지구 | 벌말지구 | 옥굴지구 | 옥암지구 |  |  | 계 |  | 구분 | 0.0~0.5m | 0.5~1.5m | 1.5~2.5m | 2.5m~ |  | (아파트 3/11, 연립 3/5)
건물내용물 | 0 | 123.7666 | 0 | 0 |  |  | 123.7666 |  | 피해율 | 14.5 | 40 | 83 | 100
5. 농경지편익 | [6 empty] | (단위 : 백만원) |  | 침수심별 농경지피해율 |  |  |  | (단위 : %)
구분 | 홍성지구 | 벌말지구 | 옥굴지구 | 옥암지구 |  |  | 계 |  | 구분 | 1m 이하 | 1m 이상 | 비 고
전 | 0 | 0.50391 | 0 | 0 |  |  | 0.50391 |  | 피해내용 | 침수 | 매몰, 유실 | 매몰과 유실의 평균값을 사용
답 | 0 | 0.59009 | 13.3928 | 0.99535 |  |  | 14.9783 |  | 논 | 0 | 100 | 매몰 : 매몰면적(㎡)×0.1(m)×2,940원/㎥
계 | 0 | 1.094 | 13.3928 | 0.99535 |  |  | 15.4822 |  | 밭 | 0 | 100 | 유실 : 유실면적(㎡)×0.2(m)×5,660원/㎥
6. 농작물편익 | [6 empty] | (단위 : 백만원) |  | 침수심별 농작물피해율 | [5 empty] | (단위 : %)
구분 | 홍성지구 | 벌말지구 | 옥굴지구 | 옥암지구 |  |  | 계 |  | 구분 | 1m 이하 |  |  |  |  | 1m 이상
전 | 0 | 10.6936 | 0 | 0 |  |  | 10.6936 |  |  | ~1일 | 1~2일 | 3~4일 | 5~6일 | 7일~
답 | 0 | 237.4563 | 545.5576 | 41.8116 |  |  | 824.8255 |  | 논 | 14 | 27 | 47 | 77 | 95 | 100
계 | 0 | 248.1499 | 545.5576 | 41.8116 |  |  | 835.5191 |  | 밭 | 35 | 51 | 67 | 81 | 95 | 100
*침수일수를 알 수 있는 자료가 없으므로, 1m 이하는 3~4일로 일괄 적용함.
7. 유형자산·재고자산편익 | [6 empty] | (단위 : 백만원)
구분 | 홍성지구 | 벌말지구 | 옥굴지구 | 옥암지구 |  |  | 계 |  | 침수심별 사업체 유형고정자산·재고사산의 비율 |  |  |  | (단위 : %)
유형자산 | 67.3332 | 0.078043 | 0 | 0 |  |  | 67.4113 |  | 구분 | 0.0~0.5m | 0.5~1.0m | 1.0~2.0m | 2.0m~
재고자산 | 10.7807 | 0.012495 | 0 | 0 |  |  | 10.7932 |  | 유형자산 | 25 | 50 | 80 | 100
계 | 78.1139 | 0.090538 | 0 | 0 |  |  | 78.2044 |  | 재고자산 | 15 | 30 | 60 | 100
8. 공공시설물편익 | [6 empty] | (단위 : 백만원) |  | 일반자산피해액에 대한 공공토목시설의 피해액의 비율
구분 | 홍성지구 | 벌말지구 | 옥굴지구 | 옥암지구 |  |  | 계 |  | 구분 | 피해율(%)
공공시설물 | 128.8098 | 1012.8756 | 921.7093 | 70.5886 |  |  | 2133.9833 |  | 공공시설물 | 164.9
9. 총편익 | [6 empty] | (단위 : 백만원)
구분 | 홍성지구 | 벌말지구 | 옥굴지구 | 옥암지구 |  |  | 계 |  | 행정구역과 침수면적과의 비율 (꼭 확인)
총편익 | 219.7057 | 1676.0653 | 1582.0503 | 121.0987 |  |  | 3598.9201
|  | 10. 총편익의 구성 |  |  | (단위 : 백만원)
|  | 구분 |  | 다차원법 | 비율(%)
|  | 주거특성 | 건물 | 241.1352 | 6.7002
|  |  | 건물내용물 | 123.7666 | 3.439
|  | 농업특성 | 농경지 | 15.4822 | 0.43019
|  |  | 농작물 | 835.5191 | 23.2158
|  | 산업특성 | 유형자산 | 67.4113 | 1.8731
|  |  | 재고자산 | 10.7932 | 0.2999
|  | 소계 |  | 1294.1075 | 35.9582
|  | 공공시설물 |  | 2133.9833 | 59.2951
|  | 인명 |  | 170.0114 | 4.724
|  | 이재민 |  | 0.8179 | 0.022726
|  | 총편익 |  | 3598.9201 | 100
Note on J54: 이태우: 각 지구별 침수면적/ 웅천읍행정구역면적(6211)

## 6.총B_50년
|  | 1. 인명손실편익(연평균) | [9 empty] | 평균홍수피해주기
|  | ① 침수면적 |  |  |  |  | (단위 : ha) |  |  |  |  | 시군명 | 주 기 | 빈도율 | 도시유형
|  | 빈도 | 대도시 | 중소도시 | 전원도시 | 농촌지역 | 산간지역 |  |  |  |  | 보령시 | 1.8 | 0.55556 | 농촌지역
|  | 500년 |  |  |  | 11.4418
|  | ② 홍수빈도율 |  |  |  |  | (단위 : 회/년)
|  | 빈도 | 대도시 | 중소도시 | 전원도시 | 농촌지역 | 산간지역 |  | 총편익으로 산정시
|  | 500년 |  |  |  | 0.55556 |  |  | 경제수명 | 50 | (년)
|  | ③ 인명손실편익 | [7 empty] | (단위 : 백만원) |  | 기준가격 | (백만원/인)
|  | 빈도 | 구분 | 대도시 | 중소도시 | 전원도시 | 농촌지역 | 산간지역 | 소계 | 계 |  | 사망 | 266.225
|  | 500년 | 사망 | 0 | 0 | 0 | 169.2277 | 0 | 169.2277 | 175.9968 |  | 부상 | 21.298
|  |  | 부상 | 0 | 0 | 0 | 6.7691 | 0 | 6.7691
|  | 2. 이재민손실편익(연평균) | [5 empty] | (단위 : 백만원) |  |  |  | 기준가격 | (만원/인)
|  | 빈도 | 대도시 | 중소도시 | 전원도시 | 농촌지역 | 산간지역 | 합계 |  |  |  | 일평균소득 | 3.6
|  | 500년 | 0 | 0 | 0 | 0.84669 | 0 | 0.84669 |  |  |  | 대피일수 | (일)
[12 empty] | 대피일수 | 10
3. 건물편익 | [6 empty] | (단위 : 백만원) |  | 침수심별 건물피해율(지하공간 고려) |  |  |  | (단위 : %) |  | 건물층수 | (층)
구분 | 홍성지구 | 벌말지구 | 옥굴지구 | 옥암지구 |  |  | 계 |  | 구분 | 0.0~0.5m | 0.5~1.5m | 1.5~2.5m | 2.5m~ |  | 아파트 | 10
단독 | 0 | 244.3921 | 0 | 0 |  |  | 244.3921 |  | 단독 | 15 | 40 | 83 | 100 |  | 연립 | 4
아파트 | 0 | 10.842 | 0 | 0 |  |  | 10.842 |  | 아파트 | 1.7727 | 4.2727 | 8.5727 | 10.2727 |  | 지하시설피해율 | (%)
연립, 기타 | 0 | 16.5857 | 0 | 0 |  |  | 16.5857 |  | 연립 | 4.35 | 10.6 | 21.35 | 25.6 |  | 아파트 | 0.27273
계 | 0 | 271.8198 | 0 | 0 |  |  | 271.8198 | [7 empty] | 연립 | 0.6
*아파트, 연립 공히 지하는 1층까지 있으며,
4. 건물내용물편익 | [6 empty] | (단위 : 백만원) |  | 침수심별 건물내용물피해율 |  |  |  | (단위 : %) |  | 지상 2층까지 침수영향이 있는 것으로 간주함.
구분 | 홍성지구 | 벌말지구 | 옥굴지구 | 옥암지구 |  |  | 계 |  | 구분 | 0.0~0.5m | 0.5~1.5m | 1.5~2.5m | 2.5m~ |  | (아파트 3/11, 연립 3/5)
건물내용물 | 0 | 139.8487 | 0 | 0 |  |  | 139.8487 |  | 피해율 | 14.5 | 40 | 83 | 100
5. 농경지편익 | [6 empty] | (단위 : 백만원) |  | 침수심별 농경지피해율 |  |  |  | (단위 : %)
구분 | 홍성지구 | 벌말지구 | 옥굴지구 | 옥암지구 |  |  | 계 |  | 구분 | 1m 이하 | 1m 이상 | 비 고
전 | 0 | 0.72494 | 0 | 0 |  |  | 0.72494 |  | 피해내용 | 침수 | 매몰, 유실 | 매몰과 유실의 평균값을 사용
답 | 0 | 0.59722 | 15.5176 | 1.2454 |  |  | 17.3602 |  | 논 | 0 | 100 | 매몰 : 매몰면적(㎡)×0.1(m)×2,940원/㎥
계 | 0 | 1.3222 | 15.5176 | 1.2454 |  |  | 18.0851 |  | 밭 | 0 | 100 | 유실 : 유실면적(㎡)×0.2(m)×5,660원/㎥
6. 농작물편익 | [6 empty] | (단위 : 백만원) |  | 침수심별 농작물피해율 | [5 empty] | (단위 : %)
구분 | 홍성지구 | 벌말지구 | 옥굴지구 | 옥암지구 |  |  | 계 |  | 구분 | 1m 이하 |  |  |  |  | 1m 이상
전 | 0.00072677 | 11.3289 | 0 | 0 |  |  | 11.3296 |  |  | ~1일 | 1~2일 | 3~4일 | 5~6일 | 7일~
답 | 0 | 239.9333 | 545.5576 | 41.8116 |  |  | 827.3025 |  | 논 | 14 | 27 | 47 | 77 | 95 | 100
계 | 0.00072677 | 251.2622 | 545.5576 | 41.8116 |  |  | 838.6321 |  | 밭 | 35 | 51 | 67 | 81 | 95 | 100
*침수일수를 알 수 있는 자료가 없으므로, 1m 이하는 3~4일로 일괄 적용함.
7. 유형자산·재고자산편익 | [6 empty] | (단위 : 백만원)
구분 | 홍성지구 | 벌말지구 | 옥굴지구 | 옥암지구 |  |  | 계 |  | 침수심별 사업체 유형고정자산·재고사산의 비율 |  |  |  | (단위 : %)
유형자산 | 69.1115 | 0.078043 | 0 | 0 |  |  | 69.1896 |  | 구분 | 0.0~0.5m | 0.5~1.0m | 1.0~2.0m | 2.0m~
재고자산 | 11.0654 | 0.012495 | 0 | 0 |  |  | 11.0779 |  | 유형자산 | 25 | 50 | 80 | 100
계 | 80.1769 | 0.090538 | 0 | 0 |  |  | 80.2675 |  | 재고자산 | 15 | 30 | 60 | 100
8. 공공시설물편익 | [6 empty] | (단위 : 백만원) |  | 일반자산피해액에 대한 공공토목시설의 피해액의 비율
구분 | 홍성지구 | 벌말지구 | 옥굴지구 | 옥암지구 |  |  | 계 |  | 구분 | 피해율(%)
공공시설물 | 132.213 | 1095.5023 | 925.213 | 71.0009 |  |  | 2223.9292 |  | 공공시설물 | 164.9
9. 총편익 | [6 empty] | (단위 : 백만원)
구분 | 홍성지구 | 벌말지구 | 옥굴지구 | 옥암지구 |  |  | 계 |  | 행정구역과 침수면적과의 비율 (꼭 확인)
총편익 | 225.3435 | 1809.4947 | 1592.2846 | 122.3031 |  |  | 3749.4259
|  | 10. 총편익의 구성 |  |  | (단위 : 백만원)
|  | 구분 |  | 다차원법 | 비율(%)
|  | 주거특성 | 건물 | 271.8198 | 7.2496
|  |  | 건물내용물 | 139.8487 | 3.7299
|  | 농업특성 | 농경지 | 18.0851 | 0.48234
|  |  | 농작물 | 838.6321 | 22.3669
|  | 산업특성 | 유형자산 | 69.1896 | 1.8453
|  |  | 재고자산 | 11.0779 | 0.29546
|  | 소계 |  | 1348.6532 | 35.9696
|  | 공공시설물 |  | 2223.9292 | 59.3139
|  | 인명 |  | 175.9968 | 4.694
|  | 이재민 |  | 0.84669 | 0.022582
|  | 총편익 |  | 3749.4259 | 100
Note on J54: 이태우: 각 지구별 침수면적/ 웅천읍행정구역면적(6211)

## 6.총B_80년
|  | 1. 인명손실편익(연평균) | [9 empty] | 평균홍수피해주기
|  | ① 침수면적 |  |  |  |  | (단위 : ha) |  |  |  |  | 시군명 | 주 기 | 빈도율 | 도시유형
|  | 빈도 | 대도시 | 중소도시 | 전원도시 | 농촌지역 | 산간지역 |  |  |  |  | 보령시 | 1.8 | 0.55556 | 농촌지역
|  | 80년 |  |  |  | 11.9084
|  | ② 홍수빈도율 |  |  |  |  | (단위 : 회/년)
|  | 빈도 | 대도시 | 중소도시 | 전원도시 | 농촌지역 | 산간지역 |  | 총편익으로 산정시
|  | 80년 |  |  |  | 0.55556 |  |  | 경제수명 | 50 | (년)
|  | ③ 인명손실편익 | [7 empty] | (단위 : 백만원) |  | 기준가격 | (백만원/인)
|  | 빈도 | 구분 | 대도시 | 중소도시 | 전원도시 | 농촌지역 | 산간지역 | 소계 | 계 |  | 사망 | 266.225
|  | 80년 | 사망 | 0 | 0 | 0 | 176.1279 | 0 | 176.1279 | 183.173 |  | 부상 | 21.298
|  |  | 부상 | 0 | 0 | 0 | 7.0451 | 0 | 7.0451
|  | 2. 이재민손실편익(연평균) | [5 empty] | (단위 : 백만원) |  |  |  | 기준가격 | (만원/인)
|  | 빈도 | 대도시 | 중소도시 | 전원도시 | 농촌지역 | 산간지역 | 합계 |  |  |  | 일평균소득 | 3.6
|  | 80년 | 0 | 0 | 0 | 0.88122 | 0 | 0.88122 |  |  |  | 대피일수 | (일)
[12 empty] | 대피일수 | 10
3. 건물편익 | [6 empty] | (단위 : 백만원) |  | 침수심별 건물피해율(지하공간 고려) |  |  |  | (단위 : %) |  | 건물층수 | (층)
구분 | 홍성지구 | 벌말지구 | 옥굴지구 | 옥암지구 |  |  | 계 |  | 구분 | 0.0~0.5m | 0.5~1.5m | 1.5~2.5m | 2.5m~ |  | 아파트 | 10
단독 | 0 | 278.5558 | 2.1456 | 0 |  |  | 280.7014 |  | 단독 | 15 | 40 | 83 | 100 |  | 연립 | 4
아파트 | 0 | 12.2594 | 0.088998 | 0 |  |  | 12.3483 |  | 아파트 | 1.7727 | 4.2727 | 8.5727 | 10.2727 |  | 지하시설피해율 | (%)
연립, 기타 | 0 | 18.7704 | 0.13718 | 0 |  |  | 18.9075 |  | 연립 | 4.35 | 10.6 | 21.35 | 25.6 |  | 아파트 | 0.27273
계 | 0 | 309.5855 | 2.3718 | 0 |  |  | 311.9573 | [7 empty] | 연립 | 0.6
*아파트, 연립 공히 지하는 1층까지 있으며,
4. 건물내용물편익 | [6 empty] | (단위 : 백만원) |  | 침수심별 건물내용물피해율 |  |  |  | (단위 : %) |  | 지상 2층까지 침수영향이 있는 것으로 간주함.
구분 | 홍성지구 | 벌말지구 | 옥굴지구 | 옥암지구 |  |  | 계 |  | 구분 | 0.0~0.5m | 0.5~1.5m | 1.5~2.5m | 2.5m~ |  | (아파트 3/11, 연립 3/5)
건물내용물 | 0 | 159.6421 | 1.2431 | 0 |  |  | 160.8852 |  | 피해율 | 14.5 | 40 | 83 | 100
5. 농경지편익 | [6 empty] | (단위 : 백만원) |  | 침수심별 농경지피해율 |  |  |  | (단위 : %)
구분 | 홍성지구 | 벌말지구 | 옥굴지구 | 옥암지구 |  |  | 계 |  | 구분 | 1m 이하 | 1m 이상 | 비 고
전 | 0 | 0.93884 | 0 | 0 |  |  | 0.93884 |  | 피해내용 | 침수 | 매몰, 유실 | 매몰과 유실의 평균값을 사용
답 | 0 | 0.59722 | 18.1414 | 1.5059 |  |  | 20.2445 |  | 논 | 0 | 100 | 매몰 : 매몰면적(㎡)×0.1(m)×2,940원/㎥
계 | 0 | 1.5361 | 18.1414 | 1.5059 |  |  | 21.1833 |  | 밭 | 0 | 100 | 유실 : 유실면적(㎡)×0.2(m)×5,660원/㎥
6. 농작물편익 | [6 empty] | (단위 : 백만원) |  | 침수심별 농작물피해율 | [5 empty] | (단위 : %)
구분 | 홍성지구 | 벌말지구 | 옥굴지구 | 옥암지구 |  |  | 계 |  | 구분 | 1m 이하 |  |  |  |  | 1m 이상
전 | 0.00072677 | 11.9437 | 0 | 0 |  |  | 11.9444 |  |  | ~1일 | 1~2일 | 3~4일 | 5~6일 | 7일~
답 | 0 | 242.3304 | 545.5576 | 41.8116 |  |  | 829.6995 |  | 논 | 14 | 27 | 47 | 77 | 95 | 100
계 | 0.00072677 | 254.2741 | 545.5576 | 41.8116 |  |  | 841.644 |  | 밭 | 35 | 51 | 67 | 81 | 95 | 100
*침수일수를 알 수 있는 자료가 없으므로, 1m 이하는 3~4일로 일괄 적용함.
7. 유형자산·재고자산편익 | [6 empty] | (단위 : 백만원)
구분 | 홍성지구 | 벌말지구 | 옥굴지구 | 옥암지구 |  |  | 계 |  | 침수심별 사업체 유형고정자산·재고사산의 비율 |  |  |  | (단위 : %)
유형자산 | 71.5365 | 0.078043 | 0 | 0 |  |  | 71.6145 |  | 구분 | 0.0~0.5m | 0.5~1.0m | 1.0~2.0m | 2.0m~
재고자산 | 11.4537 | 0.012495 | 0 | 0 |  |  | 11.4662 |  | 유형자산 | 25 | 50 | 80 | 100
계 | 82.9902 | 0.090538 | 0 | 0 |  |  | 83.0807 |  | 재고자산 | 15 | 30 | 60 | 100
8. 공공시설물편익 | [6 empty] | (단위 : 백만원) |  | 일반자산피해액에 대한 공공토목시설의 피해액의 비율
구분 | 홍성지구 | 벌말지구 | 옥굴지구 | 옥암지구 |  |  | 계 |  | 구분 | 피해율(%)
공공시설물 | 136.852 | 1195.7366 | 935.5006 | 71.4304 |  |  | 2339.5195 |  | 공공시설물 | 164.9
9. 총편익 | [6 empty] | (단위 : 백만원)
구분 | 홍성지구 | 벌말지구 | 옥굴지구 | 옥암지구 |  |  | 계 |  | 행정구역과 침수면적과의 비율 (꼭 확인)
총편익 | 233.0276 | 1971.2248 | 1614.5141 | 123.5577 |  |  | 3942.3242
|  | 10. 총편익의 구성 |  |  | (단위 : 백만원)
|  | 구분 |  | 다차원법 | 비율(%)
|  | 주거특성 | 건물 | 311.9573 | 7.913
|  |  | 건물내용물 | 160.8852 | 4.081
|  | 농업특성 | 농경지 | 21.1833 | 0.53733
|  |  | 농작물 | 841.644 | 21.3489
|  | 산업특성 | 유형자산 | 71.6145 | 1.8166
|  |  | 재고자산 | 11.4662 | 0.29085
|  | 소계 |  | 1418.7505 | 35.9877
|  | 공공시설물 |  | 2339.5195 | 59.3437
|  | 인명 |  | 183.173 | 4.6463
|  | 이재민 |  | 0.88122 | 0.022353
|  | 총편익 |  | 3942.3242 | 100
Note on J54: 이태우: 각 지구별 침수면적/ 웅천읍행정구역면적(6211)

## 6.총B_100년
|  | 1. 인명손실편익(연평균) | [9 empty] | 평균홍수피해주기
|  | ① 침수면적 |  |  |  |  | (단위 : ha) |  |  |  |  | 시군명 | 주 기 | 빈도율 | 도시유형
|  | 빈도 | 대도시 | 중소도시 | 전원도시 | 농촌지역 | 산간지역 |  |  |  |  | 보령시 | 1.8 | 0.55556 | 농촌지역
|  | 100년 |  |  |  | 12.3524
|  | ② 홍수빈도율 |  |  |  |  | (단위 : 회/년)
|  | 빈도 | 대도시 | 중소도시 | 전원도시 | 농촌지역 | 산간지역 |  | 총편익으로 산정시
|  | 100년 |  |  |  | 0.55556 |  |  | 경제수명 | 50 | (년)
|  | ③ 인명손실편익 | [7 empty] | (단위 : 백만원) |  | 기준가격 | (백만원/인)
|  | 빈도 | 구분 | 대도시 | 중소도시 | 전원도시 | 농촌지역 | 산간지역 | 소계 | 계 |  | 사망 | 266.225
|  | 100년 | 사망 | 0 | 0 | 0 | 182.6948 | 0 | 182.6948 | 190.0025 |  | 부상 | 21.298
|  |  | 부상 | 0 | 0 | 0 | 7.3078 | 0 | 7.3078
|  | 2. 이재민손실편익(연평균) | [5 empty] | (단위 : 백만원) |  |  |  | 기준가격 | (만원/인)
|  | 빈도 | 대도시 | 중소도시 | 전원도시 | 농촌지역 | 산간지역 | 합계 |  |  |  | 일평균소득 | 3.6
|  | 100년 | 0 | 0 | 0 | 0.91407 | 0 | 0.91407 |  |  |  | 대피일수 | (일)
[12 empty] | 대피일수 | 10
3. 건물편익 | [6 empty] | (단위 : 백만원) |  | 침수심별 건물피해율(지하공간 고려) |  |  |  | (단위 : %) |  | 건물층수 | (층)
구분 | 홍성지구 | 벌말지구 | 옥굴지구 | 옥암지구 |  |  | 계 |  | 구분 | 0.0~0.5m | 0.5~1.5m | 1.5~2.5m | 2.5m~ |  | 아파트 | 10
단독 | 0 | 297.7729 | 0 | 0 |  |  | 297.7729 |  | 단독 | 15 | 40 | 83 | 100 |  | 연립 | 4
아파트 | 0 | 13.0566 | 0 | 0 |  |  | 13.0566 |  | 아파트 | 1.7727 | 4.2727 | 8.5727 | 10.2727 |  | 지하시설피해율 | (%)
연립, 기타 | 0 | 19.9992 | 0 | 0 |  |  | 19.9992 |  | 연립 | 4.35 | 10.6 | 21.35 | 25.6 |  | 아파트 | 0.27273
계 | 0 | 330.8287 | 0 | 0 |  |  | 330.8287 | [7 empty] | 연립 | 0.6
*아파트, 연립 공히 지하는 1층까지 있으며,
4. 건물내용물편익 | [6 empty] | (단위 : 백만원) |  | 침수심별 건물내용물피해율 |  |  |  | (단위 : %) |  | 지상 2층까지 침수영향이 있는 것으로 간주함.
구분 | 홍성지구 | 벌말지구 | 옥굴지구 | 옥암지구 |  |  | 계 |  | 구분 | 0.0~0.5m | 0.5~1.5m | 1.5~2.5m | 2.5m~ |  | (아파트 3/11, 연립 3/5)
건물내용물 | 0 | 170.7759 | 0 | 0 |  |  | 170.7759 |  | 피해율 | 14.5 | 40 | 83 | 100
5. 농경지편익 | [6 empty] | (단위 : 백만원) |  | 침수심별 농경지피해율 |  |  |  | (단위 : %)
구분 | 홍성지구 | 벌말지구 | 옥굴지구 | 옥암지구 |  |  | 계 |  | 구분 | 1m 이하 | 1m 이상 | 비 고
전 | 0 | 1.0672 | 0 | 0 |  |  | 1.0672 |  | 피해내용 | 침수 | 매몰, 유실 | 매몰과 유실의 평균값을 사용
답 | 0 | 0.59722 | 20.8722 | 1.6271 |  |  | 23.0965 |  | 논 | 0 | 100 | 매몰 : 매몰면적(㎡)×0.1(m)×2,940원/㎥
계 | 0 | 1.6644 | 20.8722 | 1.6271 |  |  | 24.1637 |  | 밭 | 0 | 100 | 유실 : 유실면적(㎡)×0.2(m)×5,660원/㎥
6. 농작물편익 | [6 empty] | (단위 : 백만원) |  | 침수심별 농작물피해율 | [5 empty] | (단위 : %)
구분 | 홍성지구 | 벌말지구 | 옥굴지구 | 옥암지구 |  |  | 계 |  | 구분 | 1m 이하 |  |  |  |  | 1m 이상
전 | 0.00072677 | 12.3126 | 0 | 0 |  |  | 12.3133 |  |  | ~1일 | 1~2일 | 3~4일 | 5~6일 | 7일~
답 | 0 | 243.7686 | 545.5576 | 41.8116 |  |  | 831.1378 |  | 논 | 14 | 27 | 47 | 77 | 95 | 100
계 | 0.00072677 | 256.0812 | 545.5576 | 41.8116 |  |  | 843.4511 |  | 밭 | 35 | 51 | 67 | 81 | 95 | 100
*침수일수를 알 수 있는 자료가 없으므로, 1m 이하는 3~4일로 일괄 적용함.
7. 유형자산·재고자산편익 | [6 empty] | (단위 : 백만원)
구분 | 홍성지구 | 벌말지구 | 옥굴지구 | 옥암지구 |  |  | 계 |  | 침수심별 사업체 유형고정자산·재고사산의 비율 |  |  |  | (단위 : %)
유형자산 | 74.4465 | 0.078043 | 0 | 0 |  |  | 74.5245 |  | 구분 | 0.0~0.5m | 0.5~1.0m | 1.0~2.0m | 2.0m~
재고자산 | 11.9196 | 0.012495 | 0 | 0 |  |  | 11.9321 |  | 유형자산 | 25 | 50 | 80 | 100
계 | 86.366 | 0.090538 | 0 | 0 |  |  | 86.4566 |  | 재고자산 | 15 | 30 | 60 | 100
8. 공공시설물편익 | [6 empty] | (단위 : 백만원) |  | 일반자산피해액에 대한 공공토목시설의 피해액의 비율
구분 | 홍성지구 | 벌말지구 | 옥굴지구 | 옥암지구 |  |  | 계 |  | 구분 | 피해율(%)
공공시설물 | 142.4188 | 1252.3178 | 934.0428 | 71.6303 |  |  | 2400.4097 |  | 공공시설물 | 164.9
9. 총편익 | [6 empty] | (단위 : 백만원)
구분 | 홍성지구 | 벌말지구 | 옥굴지구 | 옥암지구 |  |  | 계 |  | 행정구역과 침수면적과의 비율 (꼭 확인)
총편익 | 242.2485 | 2062.5358 | 1618.0764 | 124.1415 |  |  | 4047.0022
|  | 10. 총편익의 구성 |  |  | (단위 : 백만원)
|  | 구분 |  | 다차원법 | 비율(%)
|  | 주거특성 | 건물 | 330.8287 | 8.1747
|  |  | 건물내용물 | 170.7759 | 4.2198
|  | 농업특성 | 농경지 | 24.1637 | 0.59708
|  |  | 농작물 | 843.4511 | 20.8414
|  | 산업특성 | 유형자산 | 74.5245 | 1.8415
|  |  | 재고자산 | 11.9321 | 0.29484
|  | 소계 |  | 1455.676 | 35.9692
|  | 공공시설물 |  | 2400.4097 | 59.3133
|  | 인명 |  | 190.0025 | 4.6949
|  | 이재민 |  | 0.91407 | 0.022586
|  | 총편익 |  | 4047.0022 | 100
Note on J54: 이태우: 각 지구별 침수면적/ 웅천읍행정구역면적(6211)

## 9.옥암20년
옥암지구 20년
◎ 비용/편익 (B/C) |  | 0.53627 | ◎ 사업순편익(NPV) |  |  | -89.3238 | ◎ 경제성장률 ( ％ ) |  | 0
◎ 할 인 율 ( ％ ) |  | 6 | ◎ 내부수익율(IRR) |  |  | 2.433%
(단위 : 백만원)
년 차 | 비 용 | [6 empty] | 편 익 | 현 재 가 치
| 사 업 비 |  |  |  |  | OM&R | 계 |  | 현가계수 | 비 용 | 편 익
| 축 제 공 | 호 안 공 | 구조물공 | 보 상 비 | 기 타 | [6 empty] | 순현금유입
1 | 0 | 0 | 0 | 41.8306 | 9.1744 |  | 51.005 |  | 0.9434 | 48.1179 | 0 | -51.005
2 | 2.7608 | 6.794 | 1 | 17.9274 | 9.1744 |  | 37.6566 |  | 0.89 | 33.5142 | 0 | -37.6566
3 | 6.902 | 13.588 | 1 | 0 | 9.1744 |  | 30.6644 |  | 0.83962 | 25.7464 | 0 | -30.6644
4 | 4.1412 | 27.176 | 5 | 0 | 9.1744 |  | 45.4916 |  | 0.79209 | 36.0336 | 0 | -45.4916
5 | 0 | 20.382 | 3 | 0 | 9.1744 |  | 32.5564 |  | 0.74726 | 24.328 | 0 | -32.5564
6 | [5 empty] | 2.3956 | 2.3956 | 8.7701 | 0.70496 | 1.6888 | 6.1826 | 6.3745
7 | [5 empty] | 2.3956 | 2.3956 | 8.7701 | 0.66506 | 1.5932 | 5.8326 | 6.3745
8 | [5 empty] | 2.3956 | 2.3956 | 8.7701 | 0.62741 | 1.503 | 5.5025 | 6.3745
9 | [5 empty] | 2.3956 | 2.3956 | 8.7701 | 0.5919 | 1.4179 | 5.191 | 6.3745
10 | [5 empty] | 2.3956 | 2.3956 | 8.7701 | 0.55839 | 1.3377 | 4.8972 | 6.3745
11 | [5 empty] | 2.3956 | 2.3956 | 8.7701 | 0.52679 | 1.262 | 4.62 | 6.3745
12 | [5 empty] | 2.3956 | 2.3956 | 8.7701 | 0.49697 | 1.1905 | 4.3585 | 6.3745
13 | [5 empty] | 2.3956 | 2.3956 | 8.7701 | 0.46884 | 1.1231 | 4.1118 | 6.3745
14 | [5 empty] | 2.3956 | 2.3956 | 8.7701 | 0.4423 | 1.0596 | 3.879 | 6.3745
15 | [5 empty] | 2.3956 | 2.3956 | 8.7701 | 0.41727 | 0.99959 | 3.6595 | 6.3745
16 | [5 empty] | 2.3956 | 2.3956 | 8.7701 | 0.39365 | 0.94301 | 3.4523 | 6.3745
17 | [5 empty] | 2.3956 | 2.3956 | 8.7701 | 0.37136 | 0.88963 | 3.2569 | 6.3745
18 | [5 empty] | 2.3956 | 2.3956 | 8.7701 | 0.35034 | 0.83928 | 3.0725 | 6.3745
19 | [5 empty] | 2.3956 | 2.3956 | 8.7701 | 0.33051 | 0.79177 | 2.8986 | 6.3745
20 | [5 empty] | 2.3956 | 2.3956 | 8.7701 | 0.3118 | 0.74695 | 2.7346 | 6.3745
21 | [5 empty] | 2.3956 | 2.3956 | 8.7701 | 0.29416 | 0.70467 | 2.5798 | 6.3745
22 | [5 empty] | 2.3956 | 2.3956 | 8.7701 | 0.27751 | 0.66478 | 2.4337 | 6.3745
23 | [5 empty] | 2.3956 | 2.3956 | 8.7701 | 0.2618 | 0.62716 | 2.296 | 6.3745
24 | [5 empty] | 2.3956 | 2.3956 | 8.7701 | 0.24698 | 0.59166 | 2.166 | 6.3745
25 | [5 empty] | 2.3956 | 2.3956 | 8.7701 | 0.233 | 0.55817 | 2.0434 | 6.3745
26 | [5 empty] | 2.3956 | 2.3956 | 8.7701 | 0.21981 | 0.52657 | 1.9278 | 6.3745
27 | [5 empty] | 2.3956 | 2.3956 | 8.7701 | 0.20737 | 0.49677 | 1.8186 | 6.3745
28 | [5 empty] | 2.3956 | 2.3956 | 8.7701 | 0.19563 | 0.46865 | 1.7157 | 6.3745
29 | [5 empty] | 2.3956 | 2.3956 | 8.7701 | 0.18456 | 0.44212 | 1.6186 | 6.3745
30 | [5 empty] | 2.3956 | 2.3956 | 8.7701 | 0.17411 | 0.41709 | 1.527 | 6.3745
31 | [5 empty] | 2.3956 | 2.3956 | 8.7701 | 0.16425 | 0.39348 | 1.4405 | 6.3745
32 | [5 empty] | 2.3956 | 2.3956 | 8.7701 | 0.15496 | 0.37121 | 1.359 | 6.3745
33 | [5 empty] | 2.3956 | 2.3956 | 8.7701 | 0.14619 | 0.3502 | 1.2821 | 6.3745
34 | [5 empty] | 2.3956 | 2.3956 | 8.7701 | 0.13791 | 0.33038 | 1.2095 | 6.3745
35 | [5 empty] | 2.3956 | 2.3956 | 8.7701 | 0.13011 | 0.31168 | 1.141 | 6.3745
36 | [5 empty] | 2.3956 | 2.3956 | 8.7701 | 0.12274 | 0.29403 | 1.0764 | 6.3745
37 | [5 empty] | 2.3956 | 2.3956 | 8.7701 | 0.11579 | 0.27739 | 1.0155 | 6.3745
38 | [5 empty] | 2.3956 | 2.3956 | 8.7701 | 0.10924 | 0.26169 | 0.95803 | 6.3745
39 | [5 empty] | 2.3956 | 2.3956 | 8.7701 | 0.10306 | 0.24688 | 0.90381 | 6.3745
40 | [5 empty] | 2.3956 | 2.3956 | 8.7701 | 0.097222 | 0.2329 | 0.85265 | 6.3745
41 | [5 empty] | 2.3956 | 2.3956 | 8.7701 | 0.091719 | 0.21972 | 0.80438 | 6.3745
42 | [5 empty] | 2.3956 | 2.3956 | 8.7701 | 0.086527 | 0.20728 | 0.75885 | 6.3745
43 | [5 empty] | 2.3956 | 2.3956 | 8.7701 | 0.08163 | 0.19555 | 0.7159 | 6.3745
44 | [5 empty] | 2.3956 | 2.3956 | 8.7701 | 0.077009 | 0.18448 | 0.67538 | 6.3745
45 | [5 empty] | 2.3956 | 2.3956 | 8.7701 | 0.07265 | 0.17404 | 0.63715 | 6.3745
46 | [5 empty] | 2.3956 | 2.3956 | 8.7701 | 0.068538 | 0.16419 | 0.60108 | 6.3745
47 | [5 empty] | 2.3956 | 2.3956 | 8.7701 | 0.064658 | 0.15489 | 0.56706 | 6.3745
48 | [5 empty] | 2.3956 | 2.3956 | 8.7701 | 0.060998 | 0.14613 | 0.53496 | 6.3745
49 | [5 empty] | 2.3956 | 2.3956 | 8.7701 | 0.057546 | 0.13786 | 0.50468 | 6.3745
50 | [5 empty] | 2.3956 | 2.3956 | 8.7701 | 0.054288 | 0.13005 | 0.47611 | 6.3745
51 | [5 empty] | 2.3956 | 2.3956 | 8.7701 | 0.051215 | 0.12269 | 0.44916 | 6.3745
52 | [5 empty] | 2.3956 | 2.3956 | 8.7701 | 0.048316 | 0.11575 | 0.42374 | 6.3745
53 | [5 empty] | 2.3956 | 2.3956 | 8.7701 | 0.045582 | 0.10919 | 0.39975 | 6.3745
54 | [5 empty] | 2.3956 | 2.3956 | 8.7701 | 0.043001 | 0.10301 | 0.37713 | 6.3745
55 | -14.5256 | -7.9568 | 0 | -59.758 | 0 | 2.3956 | -79.8448 | 8.7701 | 0.040567 | -3.2391 | 0.35578 | 88.6149
계 | -0.7216 | 59.9832 | 10 | 0 | 45.872 | 119.7788 | 234.9124 | 438.5043 |  | 192.6195 | 103.2957
* Wn=((1+g)/(1+i))^n
여기서, Wn : 현가계수, g : 경제성장률, n : 년수 | [7 empty] | 편익 비율
(출처 : 수자원개발의 경제성 분석모델 개발, 1998. 9, 한국수자원공사) | [7 empty] | 1

## 9.옥암30년
옥암지구 30년
◎ 비용/편익 (B/C) |  | 0.73364 | ◎ 사업순편익(NPV) |  |  | -53.0055 | ◎ 경제성장률 ( ％ ) |  | 0
◎ 할 인 율 ( ％ ) |  | 6 | ◎ 내부수익율(IRR) |  |  | 4.05%
(단위 : 백만원)
년 차 | 비 용 | [6 empty] | 편 익 | 현 재 가 치
| 사 업 비 |  |  |  |  | OM&R | 계 |  | 현가계수 | 비 용 | 편 익
| 축 제 공 | 호 안 공 | 구조물공 | 보 상 비 | 기 타 | [6 empty] | 순현금유입
1 | 0 | 0 | 0 | 42.5159 | 9.5286 |  | 52.0445 |  | 0.9434 | 49.0986 | 0 | -52.0445
2 | 2.9458 | 7.0556 | 1 | 18.2211 | 9.5286 |  | 38.7511 |  | 0.89 | 34.4883 | 0 | -38.7511
3 | 7.3645 | 14.1112 | 1 | 0 | 9.5286 |  | 32.0043 |  | 0.83962 | 26.8714 | 0 | -32.0043
4 | 4.4187 | 28.2224 | 5 | 0 | 9.5286 |  | 47.1697 |  | 0.79209 | 37.3628 | 0 | -47.1697
5 | 0 | 21.1668 | 3 | 0 | 9.5286 |  | 33.6954 |  | 0.74726 | 25.1792 | 0 | -33.6954
6 | [5 empty] | 2.4818 | 2.4818 | 12.3956 | 0.70496 | 1.7496 | 8.7384 | 9.9138
7 | [5 empty] | 2.4818 | 2.4818 | 12.3956 | 0.66506 | 1.6505 | 8.2438 | 9.9138
8 | [5 empty] | 2.4818 | 2.4818 | 12.3956 | 0.62741 | 1.5571 | 7.7771 | 9.9138
9 | [5 empty] | 2.4818 | 2.4818 | 12.3956 | 0.5919 | 1.469 | 7.3369 | 9.9138
10 | [5 empty] | 2.4818 | 2.4818 | 12.3956 | 0.55839 | 1.3858 | 6.9216 | 9.9138
11 | [5 empty] | 2.4818 | 2.4818 | 12.3956 | 0.52679 | 1.3074 | 6.5298 | 9.9138
12 | [5 empty] | 2.4818 | 2.4818 | 12.3956 | 0.49697 | 1.2334 | 6.1602 | 9.9138
13 | [5 empty] | 2.4818 | 2.4818 | 12.3956 | 0.46884 | 1.1636 | 5.8115 | 9.9138
14 | [5 empty] | 2.4818 | 2.4818 | 12.3956 | 0.4423 | 1.0977 | 5.4826 | 9.9138
15 | [5 empty] | 2.4818 | 2.4818 | 12.3956 | 0.41727 | 1.0356 | 5.1722 | 9.9138
16 | [5 empty] | 2.4818 | 2.4818 | 12.3956 | 0.39365 | 0.97695 | 4.8795 | 9.9138
17 | [5 empty] | 2.4818 | 2.4818 | 12.3956 | 0.37136 | 0.92165 | 4.6033 | 9.9138
18 | [5 empty] | 2.4818 | 2.4818 | 12.3956 | 0.35034 | 0.86948 | 4.3427 | 9.9138
19 | [5 empty] | 2.4818 | 2.4818 | 12.3956 | 0.33051 | 0.82026 | 4.0969 | 9.9138
20 | [5 empty] | 2.4818 | 2.4818 | 12.3956 | 0.3118 | 0.77383 | 3.865 | 9.9138
21 | [5 empty] | 2.4818 | 2.4818 | 12.3956 | 0.29416 | 0.73003 | 3.6462 | 9.9138
22 | [5 empty] | 2.4818 | 2.4818 | 12.3956 | 0.27751 | 0.68871 | 3.4398 | 9.9138
23 | [5 empty] | 2.4818 | 2.4818 | 12.3956 | 0.2618 | 0.64972 | 3.2451 | 9.9138
24 | [5 empty] | 2.4818 | 2.4818 | 12.3956 | 0.24698 | 0.61295 | 3.0614 | 9.9138
25 | [5 empty] | 2.4818 | 2.4818 | 12.3956 | 0.233 | 0.57825 | 2.8882 | 9.9138
26 | [5 empty] | 2.4818 | 2.4818 | 12.3956 | 0.21981 | 0.54552 | 2.7247 | 9.9138
27 | [5 empty] | 2.4818 | 2.4818 | 12.3956 | 0.20737 | 0.51464 | 2.5704 | 9.9138
28 | [5 empty] | 2.4818 | 2.4818 | 12.3956 | 0.19563 | 0.48551 | 2.425 | 9.9138
29 | [5 empty] | 2.4818 | 2.4818 | 12.3956 | 0.18456 | 0.45803 | 2.2877 | 9.9138
30 | [5 empty] | 2.4818 | 2.4818 | 12.3956 | 0.17411 | 0.4321 | 2.1582 | 9.9138
31 | [5 empty] | 2.4818 | 2.4818 | 12.3956 | 0.16425 | 0.40765 | 2.036 | 9.9138
32 | [5 empty] | 2.4818 | 2.4818 | 12.3956 | 0.15496 | 0.38457 | 1.9208 | 9.9138
33 | [5 empty] | 2.4818 | 2.4818 | 12.3956 | 0.14619 | 0.3628 | 1.8121 | 9.9138
34 | [5 empty] | 2.4818 | 2.4818 | 12.3956 | 0.13791 | 0.34227 | 1.7095 | 9.9138
35 | [5 empty] | 2.4818 | 2.4818 | 12.3956 | 0.13011 | 0.32289 | 1.6127 | 9.9138
36 | [5 empty] | 2.4818 | 2.4818 | 12.3956 | 0.12274 | 0.30462 | 1.5214 | 9.9138
37 | [5 empty] | 2.4818 | 2.4818 | 12.3956 | 0.11579 | 0.28737 | 1.4353 | 9.9138
38 | [5 empty] | 2.4818 | 2.4818 | 12.3956 | 0.10924 | 0.27111 | 1.3541 | 9.9138
39 | [5 empty] | 2.4818 | 2.4818 | 12.3956 | 0.10306 | 0.25576 | 1.2774 | 9.9138
40 | [5 empty] | 2.4818 | 2.4818 | 12.3956 | 0.097222 | 0.24128 | 1.2051 | 9.9138
41 | [5 empty] | 2.4818 | 2.4818 | 12.3956 | 0.091719 | 0.22763 | 1.1369 | 9.9138
42 | [5 empty] | 2.4818 | 2.4818 | 12.3956 | 0.086527 | 0.21474 | 1.0726 | 9.9138
43 | [5 empty] | 2.4818 | 2.4818 | 12.3956 | 0.08163 | 0.20259 | 1.0118 | 9.9138
44 | [5 empty] | 2.4818 | 2.4818 | 12.3956 | 0.077009 | 0.19112 | 0.95457 | 9.9138
45 | [5 empty] | 2.4818 | 2.4818 | 12.3956 | 0.07265 | 0.1803 | 0.90054 | 9.9138
46 | [5 empty] | 2.4818 | 2.4818 | 12.3956 | 0.068538 | 0.1701 | 0.84957 | 9.9138
47 | [5 empty] | 2.4818 | 2.4818 | 12.3956 | 0.064658 | 0.16047 | 0.80148 | 9.9138
48 | [5 empty] | 2.4818 | 2.4818 | 12.3956 | 0.060998 | 0.15138 | 0.75611 | 9.9138
49 | [5 empty] | 2.4818 | 2.4818 | 12.3956 | 0.057546 | 0.14282 | 0.71331 | 9.9138
50 | [5 empty] | 2.4818 | 2.4818 | 12.3956 | 0.054288 | 0.13473 | 0.67294 | 9.9138
51 | [5 empty] | 2.4818 | 2.4818 | 12.3956 | 0.051215 | 0.12711 | 0.63485 | 9.9138
52 | [5 empty] | 2.4818 | 2.4818 | 12.3956 | 0.048316 | 0.11991 | 0.59891 | 9.9138
53 | [5 empty] | 2.4818 | 2.4818 | 12.3956 | 0.045582 | 0.11312 | 0.56501 | 9.9138
54 | [5 empty] | 2.4818 | 2.4818 | 12.3956 | 0.043001 | 0.10672 | 0.53303 | 9.9138
55 | -11.7832 | -7.0556 | 0 | -60.737 | 0 | 2.4818 | -77.094 | 12.3956 | 0.040567 | -3.1275 | 0.50286 | 89.4896
계 | 2.9458 | 63.5004 | 10 | 0 | 47.643 | 124.0892 | 248.1784 | 619.7797 |  | 199.003 | 145.9975
* Wn=((1+g)/(1+i))^n
여기서, Wn : 현가계수, g : 경제성장률, n : 년수 | [7 empty] | 편익 비율
(출처 : 수자원개발의 경제성 분석모델 개발, 1998. 9, 한국수자원공사) | [7 empty] | 1

## 9.옥암50년
옥암지구 50년
◎ 비용/편익 (B/C) |  | 0.81621 | ◎ 사업순편익(NPV) |  |  | -38.2344 | ◎ 경제성장률 ( ％ ) |  | 0
◎ 할 인 율 ( ％ ) |  | 6 | ◎ 내부수익율(IRR) |  |  | 4.68%
(단위 : 백만원)
년 차 | 비 용 | [6 empty] | 편 익 | 현 재 가 치
| 사 업 비 |  |  |  |  | OM&R | 계 |  | 현가계수 | 비 용 | 편 익
| 축 제 공 | 호 안 공 | 구조물공 | 보 상 비 | 기 타 | [6 empty] | 순현금유입
1 | 0 | 0 | 0 | 43.5064 | 10.0456 |  | 53.552 |  | 0.9434 | 50.5208 | 0 | -53.552
2 | 3.2242 | 7.4335 | 1 | 18.6456 | 10.0456 |  | 40.3489 |  | 0.89 | 35.9104 | 0 | -40.3489
3 | 8.0605 | 14.867 | 1 | 0 | 10.0456 |  | 33.9731 |  | 0.83962 | 28.5245 | 0 | -33.9731
4 | 4.8363 | 29.734 | 5 | 0 | 10.0456 |  | 49.6159 |  | 0.79209 | 39.3004 | 0 | -49.6159
5 | 0 | 22.3005 | 3 | 0 | 10.0456 |  | 35.3461 |  | 0.74726 | 26.4127 | 0 | -35.3461
6 | [5 empty] | 2.6071 | 2.6071 | 14.416 | 0.70496 | 1.8379 | 10.1627 | 11.809
7 | [5 empty] | 2.6071 | 2.6071 | 14.416 | 0.66506 | 1.7339 | 9.5875 | 11.809
8 | [5 empty] | 2.6071 | 2.6071 | 14.416 | 0.62741 | 1.6357 | 9.0448 | 11.809
9 | [5 empty] | 2.6071 | 2.6071 | 14.416 | 0.5919 | 1.5431 | 8.5328 | 11.809
10 | [5 empty] | 2.6071 | 2.6071 | 14.416 | 0.55839 | 1.4558 | 8.0498 | 11.809
11 | [5 empty] | 2.6071 | 2.6071 | 14.416 | 0.52679 | 1.3734 | 7.5942 | 11.809
12 | [5 empty] | 2.6071 | 2.6071 | 14.416 | 0.49697 | 1.2956 | 7.1643 | 11.809
13 | [5 empty] | 2.6071 | 2.6071 | 14.416 | 0.46884 | 1.2223 | 6.7588 | 11.809
14 | [5 empty] | 2.6071 | 2.6071 | 14.416 | 0.4423 | 1.1531 | 6.3762 | 11.809
15 | [5 empty] | 2.6071 | 2.6071 | 14.416 | 0.41727 | 1.0878 | 6.0153 | 11.809
16 | [5 empty] | 2.6071 | 2.6071 | 14.416 | 0.39365 | 1.0263 | 5.6748 | 11.809
17 | [5 empty] | 2.6071 | 2.6071 | 14.416 | 0.37136 | 0.96817 | 5.3536 | 11.809
18 | [5 empty] | 2.6071 | 2.6071 | 14.416 | 0.35034 | 0.91337 | 5.0506 | 11.809
19 | [5 empty] | 2.6071 | 2.6071 | 14.416 | 0.33051 | 0.86167 | 4.7647 | 11.809
20 | [5 empty] | 2.6071 | 2.6071 | 14.416 | 0.3118 | 0.8129 | 4.495 | 11.809
21 | [5 empty] | 2.6071 | 2.6071 | 14.416 | 0.29416 | 0.76688 | 4.2406 | 11.809
22 | [5 empty] | 2.6071 | 2.6071 | 14.416 | 0.27751 | 0.72348 | 4.0005 | 11.809
23 | [5 empty] | 2.6071 | 2.6071 | 14.416 | 0.2618 | 0.68252 | 3.7741 | 11.809
24 | [5 empty] | 2.6071 | 2.6071 | 14.416 | 0.24698 | 0.64389 | 3.5605 | 11.809
25 | [5 empty] | 2.6071 | 2.6071 | 14.416 | 0.233 | 0.60744 | 3.3589 | 11.809
26 | [5 empty] | 2.6071 | 2.6071 | 14.416 | 0.21981 | 0.57306 | 3.1688 | 11.809
27 | [5 empty] | 2.6071 | 2.6071 | 14.416 | 0.20737 | 0.54062 | 2.9894 | 11.809
28 | [5 empty] | 2.6071 | 2.6071 | 14.416 | 0.19563 | 0.51002 | 2.8202 | 11.809
29 | [5 empty] | 2.6071 | 2.6071 | 14.416 | 0.18456 | 0.48115 | 2.6606 | 11.809
30 | [5 empty] | 2.6071 | 2.6071 | 14.416 | 0.17411 | 0.45392 | 2.51 | 11.809
31 | [5 empty] | 2.6071 | 2.6071 | 14.416 | 0.16425 | 0.42822 | 2.3679 | 11.809
32 | [5 empty] | 2.6071 | 2.6071 | 14.416 | 0.15496 | 0.40399 | 2.2339 | 11.809
33 | [5 empty] | 2.6071 | 2.6071 | 14.416 | 0.14619 | 0.38112 | 2.1074 | 11.809
34 | [5 empty] | 2.6071 | 2.6071 | 14.416 | 0.13791 | 0.35955 | 1.9881 | 11.809
35 | [5 empty] | 2.6071 | 2.6071 | 14.416 | 0.13011 | 0.33919 | 1.8756 | 11.809
36 | [5 empty] | 2.6071 | 2.6071 | 14.416 | 0.12274 | 0.31999 | 1.7694 | 11.809
37 | [5 empty] | 2.6071 | 2.6071 | 14.416 | 0.11579 | 0.30188 | 1.6693 | 11.809
38 | [5 empty] | 2.6071 | 2.6071 | 14.416 | 0.10924 | 0.28479 | 1.5748 | 11.809
39 | [5 empty] | 2.6071 | 2.6071 | 14.416 | 0.10306 | 0.26867 | 1.4857 | 11.809
40 | [5 empty] | 2.6071 | 2.6071 | 14.416 | 0.097222 | 0.25347 | 1.4016 | 11.809
41 | [5 empty] | 2.6071 | 2.6071 | 14.416 | 0.091719 | 0.23912 | 1.3222 | 11.809
42 | [5 empty] | 2.6071 | 2.6071 | 14.416 | 0.086527 | 0.22558 | 1.2474 | 11.809
43 | [5 empty] | 2.6071 | 2.6071 | 14.416 | 0.08163 | 0.21281 | 1.1768 | 11.809
44 | [5 empty] | 2.6071 | 2.6071 | 14.416 | 0.077009 | 0.20077 | 1.1102 | 11.809
45 | [5 empty] | 2.6071 | 2.6071 | 14.416 | 0.07265 | 0.1894 | 1.0473 | 11.809
46 | [5 empty] | 2.6071 | 2.6071 | 14.416 | 0.068538 | 0.17868 | 0.98804 | 11.809
47 | [5 empty] | 2.6071 | 2.6071 | 14.416 | 0.064658 | 0.16857 | 0.93212 | 11.809
48 | [5 empty] | 2.6071 | 2.6071 | 14.416 | 0.060998 | 0.15903 | 0.87936 | 11.809
49 | [5 empty] | 2.6071 | 2.6071 | 14.416 | 0.057546 | 0.15003 | 0.82958 | 11.809
50 | [5 empty] | 2.6071 | 2.6071 | 14.416 | 0.054288 | 0.14153 | 0.78262 | 11.809
51 | [5 empty] | 2.6071 | 2.6071 | 14.416 | 0.051215 | 0.13352 | 0.73832 | 11.809
52 | [5 empty] | 2.6071 | 2.6071 | 14.416 | 0.048316 | 0.12596 | 0.69653 | 11.809
53 | [5 empty] | 2.6071 | 2.6071 | 14.416 | 0.045582 | 0.11883 | 0.65711 | 11.809
54 | [5 empty] | 2.6071 | 2.6071 | 14.416 | 0.043001 | 0.11211 | 0.61991 | 11.809
55 | -12.8968 | -7.4335 | 0 | -62.152 | 0 | 2.6071 | -79.8752 | 14.416 | 0.040567 | -3.2403 | 0.58482 | 94.2913
계 | 3.2242 | 66.9015 | 10 | 0 | 50.228 | 130.3537 | 260.7074 | 720.8024 |  | 208.0292 | 169.7948
* Wn=((1+g)/(1+i))^n
여기서, Wn : 현가계수, g : 경제성장률, n : 년수 | [7 empty] | 편익 비율
(출처 : 수자원개발의 경제성 분석모델 개발, 1998. 9, 한국수자원공사) | [7 empty] | 1

## 9.옥암80년
옥암지구 80년
◎ 비용/편익 (B/C) |  | 0.87067 | ◎ 사업순편익(NPV) |  |  | -27.8109 | ◎ 경제성장률 ( ％ ) |  | 0
◎ 할 인 율 ( ％ ) |  | 6 | ◎ 내부수익율(IRR) |  |  | 5.081%
(단위 : 백만원)
년 차 | 비 용 | [6 empty] | 편 익 | 현 재 가 치
| 사 업 비 |  |  |  |  | OM&R | 계 |  | 현가계수 | 비 용 | 편 익
| 축 제 공 | 호 안 공 | 구조물공 | 보 상 비 | 기 타 | [6 empty] | 순현금유입
1 | 0 | 0 | 0 | 44.2687 | 10.4478 |  | 54.7165 |  | 0.9434 | 51.6193 | 0 | -54.7165
2 | 3.4474 | 7.7242 | 1 | 18.9723 | 10.4478 |  | 41.5917 |  | 0.89 | 37.0165 | 0 | -41.5917
3 | 8.6185 | 15.4484 | 1 | 0 | 10.4478 |  | 35.5147 |  | 0.83962 | 29.8188 | 0 | -35.5147
4 | 5.1711 | 30.8968 | 5 | 0 | 10.4478 |  | 51.5157 |  | 0.79209 | 40.8053 | 0 | -51.5157
5 | 0 | 23.1726 | 3 | 0 | 10.4478 |  | 36.6204 |  | 0.74726 | 27.3649 | 0 | -36.6204
6 | [5 empty] | 2.7041 | 2.7041 | 15.8959 | 0.70496 | 1.9063 | 11.206 | 13.1918
7 | [5 empty] | 2.7041 | 2.7041 | 15.8959 | 0.66506 | 1.7984 | 10.5717 | 13.1918
8 | [5 empty] | 2.7041 | 2.7041 | 15.8959 | 0.62741 | 1.6966 | 9.9733 | 13.1918
9 | [5 empty] | 2.7041 | 2.7041 | 15.8959 | 0.5919 | 1.6005 | 9.4088 | 13.1918
10 | [5 empty] | 2.7041 | 2.7041 | 15.8959 | 0.55839 | 1.5099 | 8.8762 | 13.1918
11 | [5 empty] | 2.7041 | 2.7041 | 15.8959 | 0.52679 | 1.4245 | 8.3738 | 13.1918
12 | [5 empty] | 2.7041 | 2.7041 | 15.8959 | 0.49697 | 1.3438 | 7.8998 | 13.1918
13 | [5 empty] | 2.7041 | 2.7041 | 15.8959 | 0.46884 | 1.2678 | 7.4526 | 13.1918
14 | [5 empty] | 2.7041 | 2.7041 | 15.8959 | 0.4423 | 1.196 | 7.0308 | 13.1918
15 | [5 empty] | 2.7041 | 2.7041 | 15.8959 | 0.41727 | 1.1283 | 6.6328 | 13.1918
16 | [5 empty] | 2.7041 | 2.7041 | 15.8959 | 0.39365 | 1.0645 | 6.2574 | 13.1918
17 | [5 empty] | 2.7041 | 2.7041 | 15.8959 | 0.37136 | 1.0042 | 5.9032 | 13.1918
18 | [5 empty] | 2.7041 | 2.7041 | 15.8959 | 0.35034 | 0.94736 | 5.569 | 13.1918
19 | [5 empty] | 2.7041 | 2.7041 | 15.8959 | 0.33051 | 0.89373 | 5.2538 | 13.1918
20 | [5 empty] | 2.7041 | 2.7041 | 15.8959 | 0.3118 | 0.84315 | 4.9564 | 13.1918
21 | [5 empty] | 2.7041 | 2.7041 | 15.8959 | 0.29416 | 0.79542 | 4.6759 | 13.1918
22 | [5 empty] | 2.7041 | 2.7041 | 15.8959 | 0.27751 | 0.7504 | 4.4112 | 13.1918
23 | [5 empty] | 2.7041 | 2.7041 | 15.8959 | 0.2618 | 0.70792 | 4.1615 | 13.1918
24 | [5 empty] | 2.7041 | 2.7041 | 15.8959 | 0.24698 | 0.66785 | 3.9259 | 13.1918
25 | [5 empty] | 2.7041 | 2.7041 | 15.8959 | 0.233 | 0.63005 | 3.7037 | 13.1918
26 | [5 empty] | 2.7041 | 2.7041 | 15.8959 | 0.21981 | 0.59438 | 3.4941 | 13.1918
27 | [5 empty] | 2.7041 | 2.7041 | 15.8959 | 0.20737 | 0.56074 | 3.2963 | 13.1918
28 | [5 empty] | 2.7041 | 2.7041 | 15.8959 | 0.19563 | 0.529 | 3.1097 | 13.1918
29 | [5 empty] | 2.7041 | 2.7041 | 15.8959 | 0.18456 | 0.49906 | 2.9337 | 13.1918
30 | [5 empty] | 2.7041 | 2.7041 | 15.8959 | 0.17411 | 0.47081 | 2.7676 | 13.1918
31 | [5 empty] | 2.7041 | 2.7041 | 15.8959 | 0.16425 | 0.44416 | 2.611 | 13.1918
32 | [5 empty] | 2.7041 | 2.7041 | 15.8959 | 0.15496 | 0.41902 | 2.4632 | 13.1918
33 | [5 empty] | 2.7041 | 2.7041 | 15.8959 | 0.14619 | 0.3953 | 2.3238 | 13.1918
34 | [5 empty] | 2.7041 | 2.7041 | 15.8959 | 0.13791 | 0.37292 | 2.1922 | 13.1918
35 | [5 empty] | 2.7041 | 2.7041 | 15.8959 | 0.13011 | 0.35182 | 2.0681 | 13.1918
36 | [5 empty] | 2.7041 | 2.7041 | 15.8959 | 0.12274 | 0.3319 | 1.9511 | 13.1918
37 | [5 empty] | 2.7041 | 2.7041 | 15.8959 | 0.11579 | 0.31311 | 1.8406 | 13.1918
38 | [5 empty] | 2.7041 | 2.7041 | 15.8959 | 0.10924 | 0.29539 | 1.7365 | 13.1918
39 | [5 empty] | 2.7041 | 2.7041 | 15.8959 | 0.10306 | 0.27867 | 1.6382 | 13.1918
40 | [5 empty] | 2.7041 | 2.7041 | 15.8959 | 0.097222 | 0.2629 | 1.5454 | 13.1918
41 | [5 empty] | 2.7041 | 2.7041 | 15.8959 | 0.091719 | 0.24802 | 1.458 | 13.1918
42 | [5 empty] | 2.7041 | 2.7041 | 15.8959 | 0.086527 | 0.23398 | 1.3754 | 13.1918
43 | [5 empty] | 2.7041 | 2.7041 | 15.8959 | 0.08163 | 0.22073 | 1.2976 | 13.1918
44 | [5 empty] | 2.7041 | 2.7041 | 15.8959 | 0.077009 | 0.20824 | 1.2241 | 13.1918
45 | [5 empty] | 2.7041 | 2.7041 | 15.8959 | 0.07265 | 0.19645 | 1.1548 | 13.1918
46 | [5 empty] | 2.7041 | 2.7041 | 15.8959 | 0.068538 | 0.18533 | 1.0895 | 13.1918
47 | [5 empty] | 2.7041 | 2.7041 | 15.8959 | 0.064658 | 0.17484 | 1.0278 | 13.1918
48 | [5 empty] | 2.7041 | 2.7041 | 15.8959 | 0.060998 | 0.16494 | 0.96962 | 13.1918
49 | [5 empty] | 2.7041 | 2.7041 | 15.8959 | 0.057546 | 0.15561 | 0.91474 | 13.1918
50 | [5 empty] | 2.7041 | 2.7041 | 15.8959 | 0.054288 | 0.1468 | 0.86296 | 13.1918
51 | [5 empty] | 2.7041 | 2.7041 | 15.8959 | 0.051215 | 0.13849 | 0.81412 | 13.1918
52 | [5 empty] | 2.7041 | 2.7041 | 15.8959 | 0.048316 | 0.13065 | 0.76803 | 13.1918
53 | [5 empty] | 2.7041 | 2.7041 | 15.8959 | 0.045582 | 0.12326 | 0.72456 | 13.1918
54 | [5 empty] | 2.7041 | 2.7041 | 15.8959 | 0.043001 | 0.11628 | 0.68355 | 13.1918
55 | -13.7896 | -7.7242 | 0 | -63.241 | 0 | 2.7041 | -82.0507 | 15.8959 | 0.040567 | -3.3286 | 0.64486 | 97.9466
계 | 3.4474 | 69.5178 | 10 | 0 | 52.239 | 135.2042 | 270.4084 | 794.7953 |  | 215.0357 | 187.2248
* Wn=((1+g)/(1+i))^n
여기서, Wn : 현가계수, g : 경제성장률, n : 년수 | [7 empty] | 편익 비율
(출처 : 수자원개발의 경제성 분석모델 개발, 1998. 9, 한국수자원공사) | [7 empty] | 1

## 9.옥굴20년
옥굴지구 20년
◎ 비용/편익 (B/C) |  | 1.4326 | ◎ 사업순편익(NPV) |  |  | 473.9904 | ◎ 경제성장률 ( ％ ) |  | 0
◎ 할 인 율 ( ％ ) |  | 6 | ◎ 내부수익율(IRR) |  |  | 8.821%
(단위 : 백만원)
년 차 | 비 용 | [6 empty] | 편 익 | 현 재 가 치
| 사 업 비 |  |  |  |  | OM&R | 계 |  | 현가계수 | 비 용 | 편 익
| 축 제 공 | 호 안 공 | 구조물공 | 보 상 비 | 기 타 | [6 empty] | 순현금유입
1 | 0 | 0 | 0 | 189.2401 | 56.3064 |  | 245.5465 |  | 0.9434 | 231.6476 | 0 | -245.5465
2 | 18.4764 | 45.4677 | 1.6005 | 81.1029 | 56.3064 |  | 202.9539 |  | 0.89 | 180.6282 | 0 | -202.9539
3 | 46.191 | 90.9354 | 1.6005 | 0 | 56.3064 |  | 195.0333 |  | 0.83962 | 163.7537 | 0 | -195.0333
4 | 27.7146 | 181.8708 | 8.0025 | 0 | 56.3064 |  | 273.8943 |  | 0.79209 | 216.9499 | 0 | -273.8943
5 | 0 | 136.4031 | 4.8015 | 0 | 56.3064 |  | 197.511 |  | 0.74726 | 147.5917 | 0 | -197.511
6 | [5 empty] | 14.5045 | 14.5045 | 133.2624 | 0.70496 | 10.2251 | 93.9447 | 118.7579
7 | [5 empty] | 14.5045 | 14.5045 | 133.2624 | 0.66506 | 9.6463 | 88.6271 | 118.7579
8 | [5 empty] | 14.5045 | 14.5045 | 133.2624 | 0.62741 | 9.1003 | 83.6105 | 118.7579
9 | [5 empty] | 14.5045 | 14.5045 | 133.2624 | 0.5919 | 8.5852 | 78.8778 | 118.7579
10 | [5 empty] | 14.5045 | 14.5045 | 133.2624 | 0.55839 | 8.0992 | 74.413 | 118.7579
11 | [5 empty] | 14.5045 | 14.5045 | 133.2624 | 0.52679 | 7.6408 | 70.2009 | 118.7579
12 | [5 empty] | 14.5045 | 14.5045 | 133.2624 | 0.49697 | 7.2083 | 66.2273 | 118.7579
13 | [5 empty] | 14.5045 | 14.5045 | 133.2624 | 0.46884 | 6.8003 | 62.4786 | 118.7579
14 | [5 empty] | 14.5045 | 14.5045 | 133.2624 | 0.4423 | 6.4153 | 58.9421 | 118.7579
15 | [5 empty] | 14.5045 | 14.5045 | 133.2624 | 0.41727 | 6.0522 | 55.6057 | 118.7579
16 | [5 empty] | 14.5045 | 14.5045 | 133.2624 | 0.39365 | 5.7096 | 52.4582 | 118.7579
17 | [5 empty] | 14.5045 | 14.5045 | 133.2624 | 0.37136 | 5.3864 | 49.4889 | 118.7579
18 | [5 empty] | 14.5045 | 14.5045 | 133.2624 | 0.35034 | 5.0815 | 46.6876 | 118.7579
19 | [5 empty] | 14.5045 | 14.5045 | 133.2624 | 0.33051 | 4.7939 | 44.0449 | 118.7579
20 | [5 empty] | 14.5045 | 14.5045 | 133.2624 | 0.3118 | 4.5226 | 41.5518 | 118.7579
21 | [5 empty] | 14.5045 | 14.5045 | 133.2624 | 0.29416 | 4.2666 | 39.1998 | 118.7579
22 | [5 empty] | 14.5045 | 14.5045 | 133.2624 | 0.27751 | 4.0251 | 36.981 | 118.7579
23 | [5 empty] | 14.5045 | 14.5045 | 133.2624 | 0.2618 | 3.7972 | 34.8877 | 118.7579
24 | [5 empty] | 14.5045 | 14.5045 | 133.2624 | 0.24698 | 3.5823 | 32.9129 | 118.7579
25 | [5 empty] | 14.5045 | 14.5045 | 133.2624 | 0.233 | 3.3795 | 31.0499 | 118.7579
26 | [5 empty] | 14.5045 | 14.5045 | 133.2624 | 0.21981 | 3.1882 | 29.2924 | 118.7579
27 | [5 empty] | 14.5045 | 14.5045 | 133.2624 | 0.20737 | 3.0078 | 27.6343 | 118.7579
28 | [5 empty] | 14.5045 | 14.5045 | 133.2624 | 0.19563 | 2.8375 | 26.0701 | 118.7579
29 | [5 empty] | 14.5045 | 14.5045 | 133.2624 | 0.18456 | 2.6769 | 24.5945 | 118.7579
30 | [5 empty] | 14.5045 | 14.5045 | 133.2624 | 0.17411 | 2.5254 | 23.2023 | 118.7579
31 | [5 empty] | 14.5045 | 14.5045 | 133.2624 | 0.16425 | 2.3824 | 21.889 | 118.7579
32 | [5 empty] | 14.5045 | 14.5045 | 133.2624 | 0.15496 | 2.2476 | 20.65 | 118.7579
33 | [5 empty] | 14.5045 | 14.5045 | 133.2624 | 0.14619 | 2.1204 | 19.4811 | 118.7579
34 | [5 empty] | 14.5045 | 14.5045 | 133.2624 | 0.13791 | 2.0003 | 18.3784 | 118.7579
35 | [5 empty] | 14.5045 | 14.5045 | 133.2624 | 0.13011 | 1.8871 | 17.3381 | 118.7579
36 | [5 empty] | 14.5045 | 14.5045 | 133.2624 | 0.12274 | 1.7803 | 16.3567 | 118.7579
37 | [5 empty] | 14.5045 | 14.5045 | 133.2624 | 0.11579 | 1.6795 | 15.4309 | 118.7579
38 | [5 empty] | 14.5045 | 14.5045 | 133.2624 | 0.10924 | 1.5844 | 14.5574 | 118.7579
39 | [5 empty] | 14.5045 | 14.5045 | 133.2624 | 0.10306 | 1.4948 | 13.7334 | 118.7579
40 | [5 empty] | 14.5045 | 14.5045 | 133.2624 | 0.097222 | 1.4102 | 12.9561 | 118.7579
41 | [5 empty] | 14.5045 | 14.5045 | 133.2624 | 0.091719 | 1.3303 | 12.2227 | 118.7579
42 | [5 empty] | 14.5045 | 14.5045 | 133.2624 | 0.086527 | 1.255 | 11.5308 | 118.7579
43 | [5 empty] | 14.5045 | 14.5045 | 133.2624 | 0.08163 | 1.184 | 10.8782 | 118.7579
44 | [5 empty] | 14.5045 | 14.5045 | 133.2624 | 0.077009 | 1.117 | 10.2624 | 118.7579
45 | [5 empty] | 14.5045 | 14.5045 | 133.2624 | 0.07265 | 1.0537 | 9.6815 | 118.7579
46 | [5 empty] | 14.5045 | 14.5045 | 133.2624 | 0.068538 | 0.9941 | 9.1335 | 118.7579
47 | [5 empty] | 14.5045 | 14.5045 | 133.2624 | 0.064658 | 0.93783 | 8.6165 | 118.7579
48 | [5 empty] | 14.5045 | 14.5045 | 133.2624 | 0.060998 | 0.88475 | 8.1288 | 118.7579
49 | [5 empty] | 14.5045 | 14.5045 | 133.2624 | 0.057546 | 0.83467 | 7.6687 | 118.7579
50 | [5 empty] | 14.5045 | 14.5045 | 133.2624 | 0.054288 | 0.78742 | 7.2346 | 118.7579
51 | [5 empty] | 14.5045 | 14.5045 | 133.2624 | 0.051215 | 0.74285 | 6.8251 | 118.7579
52 | [5 empty] | 14.5045 | 14.5045 | 133.2624 | 0.048316 | 0.7008 | 6.4388 | 118.7579
53 | [5 empty] | 14.5045 | 14.5045 | 133.2624 | 0.045582 | 0.66114 | 6.0743 | 118.7579
54 | [5 empty] | 14.5045 | 14.5045 | 133.2624 | 0.043001 | 0.62371 | 5.7305 | 118.7579
55 | -73.9056 | -45.4677 | 0 | -270.343 | 0 | 14.5045 | -375.2118 | 133.2624 | 0.040567 | -15.2214 | 5.4061 | 508.4742
계 | 18.4764 | 409.2093 | 16.005 | 0 | 281.532 | 725.2227 | 1450.4454 | 6663.1178 |  | 1095.5975 | 1569.5879
* Wn=((1+g)/(1+i))^n
여기서, Wn : 현가계수, g : 경제성장률, n : 년수 | [7 empty] | 편익 비율
(출처 : 수자원개발의 경제성 분석모델 개발, 1998. 9, 한국수자원공사) | [7 empty] | 1

## 9.옥굴30년
옥굴지구 30년
◎ 비용/편익 (B/C) |  | 1.6951 | ◎ 사업순편익(NPV) |  |  | 789.0704 | ◎ 경제성장률 ( ％ ) |  | 0
◎ 할 인 율 ( ％ ) |  | 6 | ◎ 내부수익율(IRR) |  |  | 10.37%
(단위 : 백만원)
년 차 | 비 용 | [6 empty] | 편 익 | 현 재 가 치
| 사 업 비 |  |  |  |  | OM&R | 계 |  | 현가계수 | 비 용 | 편 익
| 축 제 공 | 호 안 공 | 구조물공 | 보 상 비 | 기 타 | [6 empty] | 순현금유입
1 | 0 | 0 | 0 | 192.3425 | 58.6764 |  | 251.0189 |  | 0.9434 | 236.8103 | 0 | -251.0189
2 | 19.7148 | 47.2185 | 1.6005 | 82.4325 | 58.6764 |  | 209.6427 |  | 0.89 | 186.5813 | 0 | -209.6427
3 | 49.287 | 94.437 | 1.6005 | 0 | 58.6764 |  | 204.0009 |  | 0.83962 | 171.2831 | 0 | -204.0009
4 | 29.5722 | 188.874 | 8.0025 | 0 | 58.6764 |  | 285.1251 |  | 0.79209 | 225.8458 | 0 | -285.1251
5 | 0 | 141.6555 | 4.8015 | 0 | 58.6764 |  | 205.1334 |  | 0.74726 | 153.2876 | 0 | -205.1334
6 | [5 empty] | 15.0814 | 15.0814 | 163.374 | 0.70496 | 10.6318 | 115.1722 | 148.2926
7 | [5 empty] | 15.0814 | 15.0814 | 163.374 | 0.66506 | 10.03 | 108.653 | 148.2926
8 | [5 empty] | 15.0814 | 15.0814 | 163.374 | 0.62741 | 9.4622 | 102.5028 | 148.2926
9 | [5 empty] | 15.0814 | 15.0814 | 163.374 | 0.5919 | 8.9266 | 96.7008 | 148.2926
10 | [5 empty] | 15.0814 | 15.0814 | 163.374 | 0.55839 | 8.4214 | 91.2272 | 148.2926
11 | [5 empty] | 15.0814 | 15.0814 | 163.374 | 0.52679 | 7.9447 | 86.0634 | 148.2926
12 | [5 empty] | 15.0814 | 15.0814 | 163.374 | 0.49697 | 7.495 | 81.1919 | 148.2926
13 | [5 empty] | 15.0814 | 15.0814 | 163.374 | 0.46884 | 7.0707 | 76.5961 | 148.2926
14 | [5 empty] | 15.0814 | 15.0814 | 163.374 | 0.4423 | 6.6705 | 72.2605 | 148.2926
15 | [5 empty] | 15.0814 | 15.0814 | 163.374 | 0.41727 | 6.2929 | 68.1702 | 148.2926
16 | [5 empty] | 15.0814 | 15.0814 | 163.374 | 0.39365 | 5.9367 | 64.3116 | 148.2926
17 | [5 empty] | 15.0814 | 15.0814 | 163.374 | 0.37136 | 5.6007 | 60.6713 | 148.2926
18 | [5 empty] | 15.0814 | 15.0814 | 163.374 | 0.35034 | 5.2837 | 57.2371 | 148.2926
19 | [5 empty] | 15.0814 | 15.0814 | 163.374 | 0.33051 | 4.9846 | 53.9972 | 148.2926
20 | [5 empty] | 15.0814 | 15.0814 | 163.374 | 0.3118 | 4.7024 | 50.9408 | 148.2926
21 | [5 empty] | 15.0814 | 15.0814 | 163.374 | 0.29416 | 4.4363 | 48.0573 | 148.2926
22 | [5 empty] | 15.0814 | 15.0814 | 163.374 | 0.27751 | 4.1852 | 45.3371 | 148.2926
23 | [5 empty] | 15.0814 | 15.0814 | 163.374 | 0.2618 | 3.9483 | 42.7709 | 148.2926
24 | [5 empty] | 15.0814 | 15.0814 | 163.374 | 0.24698 | 3.7248 | 40.3499 | 148.2926
25 | [5 empty] | 15.0814 | 15.0814 | 163.374 | 0.233 | 3.5139 | 38.0659 | 148.2926
26 | [5 empty] | 15.0814 | 15.0814 | 163.374 | 0.21981 | 3.315 | 35.9112 | 148.2926
27 | [5 empty] | 15.0814 | 15.0814 | 163.374 | 0.20737 | 3.1274 | 33.8785 | 148.2926
28 | [5 empty] | 15.0814 | 15.0814 | 163.374 | 0.19563 | 2.9504 | 31.9609 | 148.2926
29 | [5 empty] | 15.0814 | 15.0814 | 163.374 | 0.18456 | 2.7834 | 30.1518 | 148.2926
30 | [5 empty] | 15.0814 | 15.0814 | 163.374 | 0.17411 | 2.6258 | 28.4451 | 148.2926
31 | [5 empty] | 15.0814 | 15.0814 | 163.374 | 0.16425 | 2.4772 | 26.835 | 148.2926
32 | [5 empty] | 15.0814 | 15.0814 | 163.374 | 0.15496 | 2.337 | 25.316 | 148.2926
33 | [5 empty] | 15.0814 | 15.0814 | 163.374 | 0.14619 | 2.2047 | 23.883 | 148.2926
34 | [5 empty] | 15.0814 | 15.0814 | 163.374 | 0.13791 | 2.0799 | 22.5312 | 148.2926
35 | [5 empty] | 15.0814 | 15.0814 | 163.374 | 0.13011 | 1.9622 | 21.2558 | 148.2926
36 | [5 empty] | 15.0814 | 15.0814 | 163.374 | 0.12274 | 1.8511 | 20.0526 | 148.2926
37 | [5 empty] | 15.0814 | 15.0814 | 163.374 | 0.11579 | 1.7463 | 18.9176 | 148.2926
38 | [5 empty] | 15.0814 | 15.0814 | 163.374 | 0.10924 | 1.6475 | 17.8468 | 148.2926
39 | [5 empty] | 15.0814 | 15.0814 | 163.374 | 0.10306 | 1.5542 | 16.8366 | 148.2926
40 | [5 empty] | 15.0814 | 15.0814 | 163.374 | 0.097222 | 1.4662 | 15.8836 | 148.2926
41 | [5 empty] | 15.0814 | 15.0814 | 163.374 | 0.091719 | 1.3832 | 14.9845 | 148.2926
42 | [5 empty] | 15.0814 | 15.0814 | 163.374 | 0.086527 | 1.305 | 14.1363 | 148.2926
43 | [5 empty] | 15.0814 | 15.0814 | 163.374 | 0.08163 | 1.2311 | 13.3362 | 148.2926
44 | [5 empty] | 15.0814 | 15.0814 | 163.374 | 0.077009 | 1.1614 | 12.5813 | 148.2926
45 | [5 empty] | 15.0814 | 15.0814 | 163.374 | 0.07265 | 1.0957 | 11.8691 | 148.2926
46 | [5 empty] | 15.0814 | 15.0814 | 163.374 | 0.068538 | 1.0336 | 11.1973 | 148.2926
47 | [5 empty] | 15.0814 | 15.0814 | 163.374 | 0.064658 | 0.97514 | 10.5635 | 148.2926
48 | [5 empty] | 15.0814 | 15.0814 | 163.374 | 0.060998 | 0.91994 | 9.9656 | 148.2926
49 | [5 empty] | 15.0814 | 15.0814 | 163.374 | 0.057546 | 0.86787 | 9.4015 | 148.2926
50 | [5 empty] | 15.0814 | 15.0814 | 163.374 | 0.054288 | 0.81874 | 8.8693 | 148.2926
51 | [5 empty] | 15.0814 | 15.0814 | 163.374 | 0.051215 | 0.7724 | 8.3673 | 148.2926
52 | [5 empty] | 15.0814 | 15.0814 | 163.374 | 0.048316 | 0.72868 | 7.8936 | 148.2926
53 | [5 empty] | 15.0814 | 15.0814 | 163.374 | 0.045582 | 0.68743 | 7.4468 | 148.2926
54 | [5 empty] | 15.0814 | 15.0814 | 163.374 | 0.043001 | 0.64852 | 7.0253 | 148.2926
55 | -78.8592 | -47.2185 | 0 | -274.775 | 0 | 15.0814 | -385.7713 | 163.374 | 0.040567 | -15.6497 | 6.6277 | 549.1453
계 | 19.7148 | 424.9665 | 16.005 | 0 | 293.382 | 754.0683 | 1508.1366 | 8168.6984 |  | 1135.1775 | 1924.2479
* Wn=((1+g)/(1+i))^n
여기서, Wn : 현가계수, g : 경제성장률, n : 년수 | [7 empty] | 편익 비율
(출처 : 수자원개발의 경제성 분석모델 개발, 1998. 9, 한국수자원공사) | [7 empty] | 1

## 9.옥굴50년
옥굴지구 50년
◎ 비용/편익 (B/C) |  | 1.849 | ◎ 사업순편익(NPV) |  |  | 1012.7759 | ◎ 경제성장률 ( ％ ) |  | 0
◎ 할 인 율 ( ％ ) |  | 6 | ◎ 내부수익율(IRR) |  |  | 11.24%
(단위 : 백만원)
년 차 | 비 용 | [6 empty] | 편 익 | 현 재 가 치
| 사 업 비 |  |  |  |  | OM&R | 계 |  | 현가계수 | 비 용 | 편 익
| 축 제 공 | 호 안 공 | 구조물공 | 보 상 비 | 기 타 | [6 empty] | 순현금유입
1 | 0 | 0 | 0 | 196.8239 | 62.1368 |  | 258.9607 |  | 0.9434 | 244.3025 | 0 | -258.9607
2 | 21.5778 | 49.7475 | 1.6005 | 84.3531 | 62.1368 |  | 219.4157 |  | 0.89 | 195.2792 | 0 | -219.4157
3 | 53.9445 | 99.495 | 1.6005 | 0 | 62.1368 |  | 217.1768 |  | 0.83962 | 182.3458 | 0 | -217.1768
4 | 32.3667 | 198.99 | 8.0025 | 0 | 62.1368 |  | 301.496 |  | 0.79209 | 238.8131 | 0 | -301.496
5 | 0 | 149.2425 | 4.8015 | 0 | 62.1368 |  | 216.1808 |  | 0.74726 | 161.5429 | 0 | -216.1808
6 | [5 empty] | 15.9199 | 15.9199 | 187.265 | 0.70496 | 11.2229 | 132.0144 | 171.3451
7 | [5 empty] | 15.9199 | 15.9199 | 187.265 | 0.66506 | 10.5876 | 124.5419 | 171.3451
8 | [5 empty] | 15.9199 | 15.9199 | 187.265 | 0.62741 | 9.9883 | 117.4924 | 171.3451
9 | [5 empty] | 15.9199 | 15.9199 | 187.265 | 0.5919 | 9.423 | 110.8419 | 171.3451
10 | [5 empty] | 15.9199 | 15.9199 | 187.265 | 0.55839 | 8.8896 | 104.5678 | 171.3451
11 | [5 empty] | 15.9199 | 15.9199 | 187.265 | 0.52679 | 8.3864 | 98.6489 | 171.3451
12 | [5 empty] | 15.9199 | 15.9199 | 187.265 | 0.49697 | 7.9117 | 93.065 | 171.3451
13 | [5 empty] | 15.9199 | 15.9199 | 187.265 | 0.46884 | 7.4639 | 87.7971 | 171.3451
14 | [5 empty] | 15.9199 | 15.9199 | 187.265 | 0.4423 | 7.0414 | 82.8275 | 171.3451
15 | [5 empty] | 15.9199 | 15.9199 | 187.265 | 0.41727 | 6.6428 | 78.1391 | 171.3451
16 | [5 empty] | 15.9199 | 15.9199 | 187.265 | 0.39365 | 6.2668 | 73.7162 | 171.3451
17 | [5 empty] | 15.9199 | 15.9199 | 187.265 | 0.37136 | 5.9121 | 69.5436 | 171.3451
18 | [5 empty] | 15.9199 | 15.9199 | 187.265 | 0.35034 | 5.5774 | 65.6071 | 171.3451
19 | [5 empty] | 15.9199 | 15.9199 | 187.265 | 0.33051 | 5.2617 | 61.8935 | 171.3451
20 | [5 empty] | 15.9199 | 15.9199 | 187.265 | 0.3118 | 4.9639 | 58.3901 | 171.3451
21 | [5 empty] | 15.9199 | 15.9199 | 187.265 | 0.29416 | 4.6829 | 55.085 | 171.3451
22 | [5 empty] | 15.9199 | 15.9199 | 187.265 | 0.27751 | 4.4178 | 51.967 | 171.3451
23 | [5 empty] | 15.9199 | 15.9199 | 187.265 | 0.2618 | 4.1678 | 49.0255 | 171.3451
24 | [5 empty] | 15.9199 | 15.9199 | 187.265 | 0.24698 | 3.9319 | 46.2504 | 171.3451
25 | [5 empty] | 15.9199 | 15.9199 | 187.265 | 0.233 | 3.7093 | 43.6325 | 171.3451
26 | [5 empty] | 15.9199 | 15.9199 | 187.265 | 0.21981 | 3.4994 | 41.1627 | 171.3451
27 | [5 empty] | 15.9199 | 15.9199 | 187.265 | 0.20737 | 3.3013 | 38.8328 | 171.3451
28 | [5 empty] | 15.9199 | 15.9199 | 187.265 | 0.19563 | 3.1144 | 36.6347 | 171.3451
29 | [5 empty] | 15.9199 | 15.9199 | 187.265 | 0.18456 | 2.9381 | 34.561 | 171.3451
30 | [5 empty] | 15.9199 | 15.9199 | 187.265 | 0.17411 | 2.7718 | 32.6047 | 171.3451
31 | [5 empty] | 15.9199 | 15.9199 | 187.265 | 0.16425 | 2.6149 | 30.7592 | 171.3451
32 | [5 empty] | 15.9199 | 15.9199 | 187.265 | 0.15496 | 2.4669 | 29.0181 | 171.3451
33 | [5 empty] | 15.9199 | 15.9199 | 187.265 | 0.14619 | 2.3273 | 27.3756 | 171.3451
34 | [5 empty] | 15.9199 | 15.9199 | 187.265 | 0.13791 | 2.1955 | 25.826 | 171.3451
35 | [5 empty] | 15.9199 | 15.9199 | 187.265 | 0.13011 | 2.0713 | 24.3642 | 171.3451
36 | [5 empty] | 15.9199 | 15.9199 | 187.265 | 0.12274 | 1.954 | 22.985 | 171.3451
37 | [5 empty] | 15.9199 | 15.9199 | 187.265 | 0.11579 | 1.8434 | 21.684 | 171.3451
38 | [5 empty] | 15.9199 | 15.9199 | 187.265 | 0.10924 | 1.7391 | 20.4566 | 171.3451
39 | [5 empty] | 15.9199 | 15.9199 | 187.265 | 0.10306 | 1.6406 | 19.2987 | 171.3451
40 | [5 empty] | 15.9199 | 15.9199 | 187.265 | 0.097222 | 1.5478 | 18.2063 | 171.3451
41 | [5 empty] | 15.9199 | 15.9199 | 187.265 | 0.091719 | 1.4602 | 17.1758 | 171.3451
42 | [5 empty] | 15.9199 | 15.9199 | 187.265 | 0.086527 | 1.3775 | 16.2036 | 171.3451
43 | [5 empty] | 15.9199 | 15.9199 | 187.265 | 0.08163 | 1.2995 | 15.2864 | 171.3451
44 | [5 empty] | 15.9199 | 15.9199 | 187.265 | 0.077009 | 1.226 | 14.4211 | 171.3451
45 | [5 empty] | 15.9199 | 15.9199 | 187.265 | 0.07265 | 1.1566 | 13.6048 | 171.3451
46 | [5 empty] | 15.9199 | 15.9199 | 187.265 | 0.068538 | 1.0911 | 12.8347 | 171.3451
47 | [5 empty] | 15.9199 | 15.9199 | 187.265 | 0.064658 | 1.0294 | 12.1082 | 171.3451
48 | [5 empty] | 15.9199 | 15.9199 | 187.265 | 0.060998 | 0.97109 | 11.4229 | 171.3451
49 | [5 empty] | 15.9199 | 15.9199 | 187.265 | 0.057546 | 0.91612 | 10.7763 | 171.3451
50 | [5 empty] | 15.9199 | 15.9199 | 187.265 | 0.054288 | 0.86426 | 10.1663 | 171.3451
51 | [5 empty] | 15.9199 | 15.9199 | 187.265 | 0.051215 | 0.81534 | 9.5909 | 171.3451
52 | [5 empty] | 15.9199 | 15.9199 | 187.265 | 0.048316 | 0.76919 | 9.048 | 171.3451
53 | [5 empty] | 15.9199 | 15.9199 | 187.265 | 0.045582 | 0.72565 | 8.5358 | 171.3451
54 | [5 empty] | 15.9199 | 15.9199 | 187.265 | 0.043001 | 0.68458 | 8.0527 | 171.3451
55 | -86.3112 | -49.7475 | 0 | -281.177 | 0 | 15.9199 | -401.3158 | 187.265 | 0.040567 | -16.2803 | 7.5969 | 588.5808
계 | 21.5778 | 447.7275 | 16.005 | 0 | 310.684 | 795.9943 | 1591.9886 | 9363.2492 |  | 1192.8646 | 2205.6405
* Wn=((1+g)/(1+i))^n
여기서, Wn : 현가계수, g : 경제성장률, n : 년수 | [7 empty] | 편익 비율
(출처 : 수자원개발의 경제성 분석모델 개발, 1998. 9, 한국수자원공사) | [7 empty] | 1

## 9.옥굴80년
옥굴지구 80년
◎ 비용/편익 (B/C) |  | 1.9502 | ◎ 사업순편익(NPV) |  |  | 1175.9846 | ◎ 경제성장률 ( ％ ) |  | 0
◎ 할 인 율 ( ％ ) |  | 6 | ◎ 내부수익율(IRR) |  |  | 11.8%
(단위 : 백만원)
년 차 | 비 용 | [6 empty] | 편 익 | 현 재 가 치
| 사 업 비 |  |  |  |  | OM&R | 계 |  | 현가계수 | 비 용 | 편 익
| 축 제 공 | 호 안 공 | 구조물공 | 보 상 비 | 기 타 | [6 empty] | 순현금유입
1 | 0 | 0 | 0 | 200.2707 | 64.8286 |  | 265.0993 |  | 0.9434 | 250.0937 | 0 | -265.0993
2 | 23.0706 | 51.6929 | 1.6005 | 85.8303 | 64.8286 |  | 227.0229 |  | 0.89 | 202.0496 | 0 | -227.0229
3 | 57.6765 | 103.3858 | 1.6005 | 0 | 64.8286 |  | 227.4914 |  | 0.83962 | 191.0062 | 0 | -227.4914
4 | 34.6059 | 206.7716 | 8.0025 | 0 | 64.8286 |  | 314.2086 |  | 0.79209 | 248.8826 | 0 | -314.2086
5 | 0 | 155.0787 | 4.8015 | 0 | 64.8286 |  | 224.7088 |  | 0.74726 | 167.9155 | 0 | -224.7088
6 | [5 empty] | 16.5691 | 16.5691 | 204.9246 | 0.70496 | 11.6806 | 144.4638 | 188.3555
7 | [5 empty] | 16.5691 | 16.5691 | 204.9246 | 0.66506 | 11.0194 | 136.2866 | 188.3555
8 | [5 empty] | 16.5691 | 16.5691 | 204.9246 | 0.62741 | 10.3957 | 128.5722 | 188.3555
9 | [5 empty] | 16.5691 | 16.5691 | 204.9246 | 0.5919 | 9.8072 | 121.2946 | 188.3555
10 | [5 empty] | 16.5691 | 16.5691 | 204.9246 | 0.55839 | 9.2521 | 114.4288 | 188.3555
11 | [5 empty] | 16.5691 | 16.5691 | 204.9246 | 0.52679 | 8.7284 | 107.9517 | 188.3555
12 | [5 empty] | 16.5691 | 16.5691 | 204.9246 | 0.49697 | 8.2343 | 101.8413 | 188.3555
13 | [5 empty] | 16.5691 | 16.5691 | 204.9246 | 0.46884 | 7.7682 | 96.0767 | 188.3555
14 | [5 empty] | 16.5691 | 16.5691 | 204.9246 | 0.4423 | 7.3285 | 90.6384 | 188.3555
15 | [5 empty] | 16.5691 | 16.5691 | 204.9246 | 0.41727 | 6.9137 | 85.5079 | 188.3555
16 | [5 empty] | 16.5691 | 16.5691 | 204.9246 | 0.39365 | 6.5224 | 80.6678 | 188.3555
17 | [5 empty] | 16.5691 | 16.5691 | 204.9246 | 0.37136 | 6.1532 | 76.1017 | 188.3555
18 | [5 empty] | 16.5691 | 16.5691 | 204.9246 | 0.35034 | 5.8049 | 71.7941 | 188.3555
19 | [5 empty] | 16.5691 | 16.5691 | 204.9246 | 0.33051 | 5.4763 | 67.7303 | 188.3555
20 | [5 empty] | 16.5691 | 16.5691 | 204.9246 | 0.3118 | 5.1663 | 63.8965 | 188.3555
21 | [5 empty] | 16.5691 | 16.5691 | 204.9246 | 0.29416 | 4.8739 | 60.2797 | 188.3555
22 | [5 empty] | 16.5691 | 16.5691 | 204.9246 | 0.27751 | 4.598 | 56.8676 | 188.3555
23 | [5 empty] | 16.5691 | 16.5691 | 204.9246 | 0.2618 | 4.3377 | 53.6487 | 188.3555
24 | [5 empty] | 16.5691 | 16.5691 | 204.9246 | 0.24698 | 4.0922 | 50.612 | 188.3555
25 | [5 empty] | 16.5691 | 16.5691 | 204.9246 | 0.233 | 3.8606 | 47.7472 | 188.3555
26 | [5 empty] | 16.5691 | 16.5691 | 204.9246 | 0.21981 | 3.6421 | 45.0445 | 188.3555
27 | [5 empty] | 16.5691 | 16.5691 | 204.9246 | 0.20737 | 3.4359 | 42.4948 | 188.3555
28 | [5 empty] | 16.5691 | 16.5691 | 204.9246 | 0.19563 | 3.2414 | 40.0894 | 188.3555
29 | [5 empty] | 16.5691 | 16.5691 | 204.9246 | 0.18456 | 3.0579 | 37.8202 | 188.3555
30 | [5 empty] | 16.5691 | 16.5691 | 204.9246 | 0.17411 | 2.8848 | 35.6795 | 188.3555
31 | [5 empty] | 16.5691 | 16.5691 | 204.9246 | 0.16425 | 2.7216 | 33.6599 | 188.3555
32 | [5 empty] | 16.5691 | 16.5691 | 204.9246 | 0.15496 | 2.5675 | 31.7546 | 188.3555
33 | [5 empty] | 16.5691 | 16.5691 | 204.9246 | 0.14619 | 2.4222 | 29.9572 | 188.3555
34 | [5 empty] | 16.5691 | 16.5691 | 204.9246 | 0.13791 | 2.2851 | 28.2615 | 188.3555
35 | [5 empty] | 16.5691 | 16.5691 | 204.9246 | 0.13011 | 2.1557 | 26.6618 | 188.3555
36 | [5 empty] | 16.5691 | 16.5691 | 204.9246 | 0.12274 | 2.0337 | 25.1526 | 188.3555
37 | [5 empty] | 16.5691 | 16.5691 | 204.9246 | 0.11579 | 1.9186 | 23.7289 | 188.3555
38 | [5 empty] | 16.5691 | 16.5691 | 204.9246 | 0.10924 | 1.81 | 22.3857 | 188.3555
39 | [5 empty] | 16.5691 | 16.5691 | 204.9246 | 0.10306 | 1.7075 | 21.1186 | 188.3555
40 | [5 empty] | 16.5691 | 16.5691 | 204.9246 | 0.097222 | 1.6109 | 19.9232 | 188.3555
41 | [5 empty] | 16.5691 | 16.5691 | 204.9246 | 0.091719 | 1.5197 | 18.7955 | 188.3555
42 | [5 empty] | 16.5691 | 16.5691 | 204.9246 | 0.086527 | 1.4337 | 17.7316 | 188.3555
43 | [5 empty] | 16.5691 | 16.5691 | 204.9246 | 0.08163 | 1.3525 | 16.7279 | 188.3555
44 | [5 empty] | 16.5691 | 16.5691 | 204.9246 | 0.077009 | 1.276 | 15.7811 | 188.3555
45 | [5 empty] | 16.5691 | 16.5691 | 204.9246 | 0.07265 | 1.2037 | 14.8878 | 188.3555
46 | [5 empty] | 16.5691 | 16.5691 | 204.9246 | 0.068538 | 1.1356 | 14.0451 | 188.3555
47 | [5 empty] | 16.5691 | 16.5691 | 204.9246 | 0.064658 | 1.0713 | 13.2501 | 188.3555
48 | [5 empty] | 16.5691 | 16.5691 | 204.9246 | 0.060998 | 1.0107 | 12.5001 | 188.3555
49 | [5 empty] | 16.5691 | 16.5691 | 204.9246 | 0.057546 | 0.95348 | 11.7925 | 188.3555
50 | [5 empty] | 16.5691 | 16.5691 | 204.9246 | 0.054288 | 0.89951 | 11.125 | 188.3555
51 | [5 empty] | 16.5691 | 16.5691 | 204.9246 | 0.051215 | 0.84859 | 10.4953 | 188.3555
52 | [5 empty] | 16.5691 | 16.5691 | 204.9246 | 0.048316 | 0.80056 | 9.9012 | 188.3555
53 | [5 empty] | 16.5691 | 16.5691 | 204.9246 | 0.045582 | 0.75525 | 9.3408 | 188.3555
54 | [5 empty] | 16.5691 | 16.5691 | 204.9246 | 0.043001 | 0.7125 | 8.8121 | 188.3555
55 | -92.2824 | -51.6929 | 0 | -286.101 | 0 | 16.5691 | -413.5072 | 204.9246 | 0.040567 | -16.7749 | 8.3133 | 618.4318
계 | 23.0706 | 465.2361 | 16.005 | 0 | 324.143 | 828.4547 | 1656.9094 | 10246.2309 |  | 1237.6542 | 2413.6389
* Wn=((1+g)/(1+i))^n
여기서, Wn : 현가계수, g : 경제성장률, n : 년수 | [7 empty] | 편익 비율
(출처 : 수자원개발의 경제성 분석모델 개발, 1998. 9, 한국수자원공사) | [7 empty] | 1

## 9.벌말20년
벌말지구 20년
◎ 비용/편익 (B/C) |  | 0.72248 | ◎ 사업순편익(NPV) |  |  | -392.0808 | ◎ 경제성장률 ( ％ ) |  | 0
◎ 할 인 율 ( ％ ) |  | 6 | ◎ 내부수익율(IRR) |  |  | 3.766%
(단위 : 백만원)
년 차 | 비 용 | [6 empty] | 편 익 | 현 재 가 치
| 사 업 비 |  |  |  |  | OM&R | 계 |  | 현가계수 | 비 용 | 편 익
| 축 제 공 | 호 안 공 | 구조물공 | 보 상 비 | 기 타 | [6 empty] | 순현금유입
1 | 0 | 0 | 0 | 131.1422 | 81.5868 |  | 212.729 |  | 0.9434 | 200.6877 | 0 | -212.729
2 | 25.8034 | 41.008 | 27.6771 | 56.2038 | 81.5868 |  | 232.2791 |  | 0.89 | 206.7276 | 0 | -232.2791
3 | 64.5085 | 82.016 | 27.6771 | 0 | 81.5868 |  | 255.7884 |  | 0.83962 | 214.7649 | 0 | -255.7884
4 | 38.7051 | 164.032 | 138.3855 | 0 | 81.5868 |  | 422.7094 |  | 0.79209 | 334.8254 | 0 | -422.7094
5 | 0 | 123.024 | 83.0313 | 0 | 81.5868 |  | 287.6421 |  | 0.74726 | 214.9429 | 0 | -287.6421
6 | [5 empty] | 21.5916 | 21.5916 | 86.6625 | 0.70496 | 15.2212 | 61.0937 | 65.0709
7 | [5 empty] | 21.5916 | 21.5916 | 86.6625 | 0.66506 | 14.3597 | 57.6355 | 65.0709
8 | [5 empty] | 21.5916 | 21.5916 | 86.6625 | 0.62741 | 13.5468 | 54.3731 | 65.0709
9 | [5 empty] | 21.5916 | 21.5916 | 86.6625 | 0.5919 | 12.78 | 51.2954 | 65.0709
10 | [5 empty] | 21.5916 | 21.5916 | 86.6625 | 0.55839 | 12.0566 | 48.3919 | 65.0709
11 | [5 empty] | 21.5916 | 21.5916 | 86.6625 | 0.52679 | 11.3742 | 45.6527 | 65.0709
12 | [5 empty] | 21.5916 | 21.5916 | 86.6625 | 0.49697 | 10.7304 | 43.0686 | 65.0709
13 | [5 empty] | 21.5916 | 21.5916 | 86.6625 | 0.46884 | 10.123 | 40.6308 | 65.0709
14 | [5 empty] | 21.5916 | 21.5916 | 86.6625 | 0.4423 | 9.55 | 38.3309 | 65.0709
15 | [5 empty] | 21.5916 | 21.5916 | 86.6625 | 0.41727 | 9.0094 | 36.1612 | 65.0709
16 | [5 empty] | 21.5916 | 21.5916 | 86.6625 | 0.39365 | 8.4995 | 34.1144 | 65.0709
17 | [5 empty] | 21.5916 | 21.5916 | 86.6625 | 0.37136 | 8.0184 | 32.1834 | 65.0709
18 | [5 empty] | 21.5916 | 21.5916 | 86.6625 | 0.35034 | 7.5645 | 30.3617 | 65.0709
19 | [5 empty] | 21.5916 | 21.5916 | 86.6625 | 0.33051 | 7.1363 | 28.6431 | 65.0709
20 | [5 empty] | 21.5916 | 21.5916 | 86.6625 | 0.3118 | 6.7324 | 27.0218 | 65.0709
21 | [5 empty] | 21.5916 | 21.5916 | 86.6625 | 0.29416 | 6.3513 | 25.4922 | 65.0709
22 | [5 empty] | 21.5916 | 21.5916 | 86.6625 | 0.27751 | 5.9918 | 24.0493 | 65.0709
23 | [5 empty] | 21.5916 | 21.5916 | 86.6625 | 0.2618 | 5.6526 | 22.688 | 65.0709
24 | [5 empty] | 21.5916 | 21.5916 | 86.6625 | 0.24698 | 5.3327 | 21.4038 | 65.0709
25 | [5 empty] | 21.5916 | 21.5916 | 86.6625 | 0.233 | 5.0308 | 20.1922 | 65.0709
26 | [5 empty] | 21.5916 | 21.5916 | 86.6625 | 0.21981 | 4.7461 | 19.0493 | 65.0709
27 | [5 empty] | 21.5916 | 21.5916 | 86.6625 | 0.20737 | 4.4774 | 17.971 | 65.0709
28 | [5 empty] | 21.5916 | 21.5916 | 86.6625 | 0.19563 | 4.224 | 16.9538 | 65.0709
29 | [5 empty] | 21.5916 | 21.5916 | 86.6625 | 0.18456 | 3.9849 | 15.9942 | 65.0709
30 | [5 empty] | 21.5916 | 21.5916 | 86.6625 | 0.17411 | 3.7593 | 15.0888 | 65.0709
31 | [5 empty] | 21.5916 | 21.5916 | 86.6625 | 0.16425 | 3.5465 | 14.2347 | 65.0709
32 | [5 empty] | 21.5916 | 21.5916 | 86.6625 | 0.15496 | 3.3458 | 13.429 | 65.0709
33 | [5 empty] | 21.5916 | 21.5916 | 86.6625 | 0.14619 | 3.1564 | 12.6689 | 65.0709
34 | [5 empty] | 21.5916 | 21.5916 | 86.6625 | 0.13791 | 2.9777 | 11.9518 | 65.0709
35 | [5 empty] | 21.5916 | 21.5916 | 86.6625 | 0.13011 | 2.8092 | 11.2752 | 65.0709
36 | [5 empty] | 21.5916 | 21.5916 | 86.6625 | 0.12274 | 2.6502 | 10.637 | 65.0709
37 | [5 empty] | 21.5916 | 21.5916 | 86.6625 | 0.11579 | 2.5002 | 10.0349 | 65.0709
38 | [5 empty] | 21.5916 | 21.5916 | 86.6625 | 0.10924 | 2.3586 | 9.4669 | 65.0709
39 | [5 empty] | 21.5916 | 21.5916 | 86.6625 | 0.10306 | 2.2251 | 8.9311 | 65.0709
40 | [5 empty] | 21.5916 | 21.5916 | 86.6625 | 0.097222 | 2.0992 | 8.4255 | 65.0709
41 | [5 empty] | 21.5916 | 21.5916 | 86.6625 | 0.091719 | 1.9804 | 7.9486 | 65.0709
42 | [5 empty] | 21.5916 | 21.5916 | 86.6625 | 0.086527 | 1.8683 | 7.4987 | 65.0709
43 | [5 empty] | 21.5916 | 21.5916 | 86.6625 | 0.08163 | 1.7625 | 7.0742 | 65.0709
44 | [5 empty] | 21.5916 | 21.5916 | 86.6625 | 0.077009 | 1.6627 | 6.6738 | 65.0709
45 | [5 empty] | 21.5916 | 21.5916 | 86.6625 | 0.07265 | 1.5686 | 6.296 | 65.0709
46 | [5 empty] | 21.5916 | 21.5916 | 86.6625 | 0.068538 | 1.4798 | 5.9397 | 65.0709
47 | [5 empty] | 21.5916 | 21.5916 | 86.6625 | 0.064658 | 1.3961 | 5.6035 | 65.0709
48 | [5 empty] | 21.5916 | 21.5916 | 86.6625 | 0.060998 | 1.3171 | 5.2863 | 65.0709
49 | [5 empty] | 21.5916 | 21.5916 | 86.6625 | 0.057546 | 1.2425 | 4.9871 | 65.0709
50 | [5 empty] | 21.5916 | 21.5916 | 86.6625 | 0.054288 | 1.1722 | 4.7048 | 65.0709
51 | [5 empty] | 21.5916 | 21.5916 | 86.6625 | 0.051215 | 1.1058 | 4.4385 | 65.0709
52 | [5 empty] | 21.5916 | 21.5916 | 86.6625 | 0.048316 | 1.0432 | 4.1872 | 65.0709
53 | [5 empty] | 21.5916 | 21.5916 | 86.6625 | 0.045582 | 0.98418 | 3.9502 | 65.0709
54 | [5 empty] | 21.5916 | 21.5916 | 86.6625 | 0.043001 | 0.92847 | 3.7266 | 65.0709
55 | -103.2136 | -41.008 | 0 | -187.346 | 0 | 21.5916 | -309.976 | 86.6625 | 0.040567 | -12.5749 | 3.5157 | 396.6385
계 | 25.8034 | 369.072 | 276.771 | 0 | 407.934 | 1079.5804 | 2159.1608 | 4333.126 |  | 1412.8075 | 1020.7267
* Wn=((1+g)/(1+i))^n
여기서, Wn : 현가계수, g : 경제성장률, n : 년수 | [7 empty] | 편익 비율
(출처 : 수자원개발의 경제성 분석모델 개발, 1998. 9, 한국수자원공사) | [7 empty] | 1

## 9.벌말30년
벌말지구 30년
◎ 비용/편익 (B/C) |  | 0.92103 | ◎ 사업순편익(NPV) |  |  | -115.5681 | ◎ 경제성장률 ( ％ ) |  | 0
◎ 할 인 율 ( ％ ) |  | 6 | ◎ 내부수익율(IRR) |  |  | 5.398%
(단위 : 백만원)
년 차 | 비 용 | [6 empty] | 편 익 | 현 재 가 치
| 사 업 비 |  |  |  |  | OM&R | 계 |  | 현가계수 | 비 용 | 편 익
| 축 제 공 | 호 안 공 | 구조물공 | 보 상 비 | 기 타 | [6 empty] | 순현금유입
1 | 0 | 0 | 0 | 134.2481 | 84.7138 |  | 218.9619 |  | 0.9434 | 206.5678 | 0 | -218.9619
2 | 27.8626 | 43.1054 | 27.6771 | 57.5349 | 84.7138 |  | 240.8938 |  | 0.89 | 214.3946 | 0 | -240.8938
3 | 69.6565 | 86.2108 | 27.6771 | 0 | 84.7138 |  | 268.2582 |  | 0.83962 | 225.2348 | 0 | -268.2582
4 | 41.7939 | 172.4216 | 138.3855 | 0 | 84.7138 |  | 437.3148 |  | 0.79209 | 346.3943 | 0 | -437.3148
5 | 0 | 129.3162 | 83.0313 | 0 | 84.7138 |  | 297.0613 |  | 0.74726 | 221.9815 | 0 | -297.0613
6 | [5 empty] | 22.323 | 22.323 | 114.4387 | 0.70496 | 15.7369 | 80.6748 | 92.1157
7 | [5 empty] | 22.323 | 22.323 | 114.4387 | 0.66506 | 14.8461 | 76.1083 | 92.1157
8 | [5 empty] | 22.323 | 22.323 | 114.4387 | 0.62741 | 14.0057 | 71.8002 | 92.1157
9 | [5 empty] | 22.323 | 22.323 | 114.4387 | 0.5919 | 13.213 | 67.7361 | 92.1157
10 | [5 empty] | 22.323 | 22.323 | 114.4387 | 0.55839 | 12.4651 | 63.902 | 92.1157
11 | [5 empty] | 22.323 | 22.323 | 114.4387 | 0.52679 | 11.7595 | 60.2849 | 92.1157
12 | [5 empty] | 22.323 | 22.323 | 114.4387 | 0.49697 | 11.0939 | 56.8725 | 92.1157
13 | [5 empty] | 22.323 | 22.323 | 114.4387 | 0.46884 | 10.4659 | 53.6533 | 92.1157
14 | [5 empty] | 22.323 | 22.323 | 114.4387 | 0.4423 | 9.8735 | 50.6163 | 92.1157
15 | [5 empty] | 22.323 | 22.323 | 114.4387 | 0.41727 | 9.3146 | 47.7513 | 92.1157
16 | [5 empty] | 22.323 | 22.323 | 114.4387 | 0.39365 | 8.7874 | 45.0484 | 92.1157
17 | [5 empty] | 22.323 | 22.323 | 114.4387 | 0.37136 | 8.29 | 42.4985 | 92.1157
18 | [5 empty] | 22.323 | 22.323 | 114.4387 | 0.35034 | 7.8207 | 40.0929 | 92.1157
19 | [5 empty] | 22.323 | 22.323 | 114.4387 | 0.33051 | 7.378 | 37.8235 | 92.1157
20 | [5 empty] | 22.323 | 22.323 | 114.4387 | 0.3118 | 6.9604 | 35.6825 | 92.1157
21 | [5 empty] | 22.323 | 22.323 | 114.4387 | 0.29416 | 6.5664 | 33.6628 | 92.1157
22 | [5 empty] | 22.323 | 22.323 | 114.4387 | 0.27751 | 6.1948 | 31.7573 | 92.1157
23 | [5 empty] | 22.323 | 22.323 | 114.4387 | 0.2618 | 5.8441 | 29.9597 | 92.1157
24 | [5 empty] | 22.323 | 22.323 | 114.4387 | 0.24698 | 5.5133 | 28.2639 | 92.1157
25 | [5 empty] | 22.323 | 22.323 | 114.4387 | 0.233 | 5.2012 | 26.6641 | 92.1157
26 | [5 empty] | 22.323 | 22.323 | 114.4387 | 0.21981 | 4.9068 | 25.1548 | 92.1157
27 | [5 empty] | 22.323 | 22.323 | 114.4387 | 0.20737 | 4.6291 | 23.7309 | 92.1157
28 | [5 empty] | 22.323 | 22.323 | 114.4387 | 0.19563 | 4.3671 | 22.3877 | 92.1157
29 | [5 empty] | 22.323 | 22.323 | 114.4387 | 0.18456 | 4.1199 | 21.1204 | 92.1157
30 | [5 empty] | 22.323 | 22.323 | 114.4387 | 0.17411 | 3.8867 | 19.9249 | 92.1157
31 | [5 empty] | 22.323 | 22.323 | 114.4387 | 0.16425 | 3.6667 | 18.7971 | 92.1157
32 | [5 empty] | 22.323 | 22.323 | 114.4387 | 0.15496 | 3.4591 | 17.7331 | 92.1157
33 | [5 empty] | 22.323 | 22.323 | 114.4387 | 0.14619 | 3.2633 | 16.7294 | 92.1157
34 | [5 empty] | 22.323 | 22.323 | 114.4387 | 0.13791 | 3.0786 | 15.7824 | 92.1157
35 | [5 empty] | 22.323 | 22.323 | 114.4387 | 0.13011 | 2.9043 | 14.8891 | 92.1157
36 | [5 empty] | 22.323 | 22.323 | 114.4387 | 0.12274 | 2.7399 | 14.0463 | 92.1157
37 | [5 empty] | 22.323 | 22.323 | 114.4387 | 0.11579 | 2.5849 | 13.2512 | 92.1157
38 | [5 empty] | 22.323 | 22.323 | 114.4387 | 0.10924 | 2.4385 | 12.5012 | 92.1157
39 | [5 empty] | 22.323 | 22.323 | 114.4387 | 0.10306 | 2.3005 | 11.7935 | 92.1157
40 | [5 empty] | 22.323 | 22.323 | 114.4387 | 0.097222 | 2.1703 | 11.126 | 92.1157
41 | [5 empty] | 22.323 | 22.323 | 114.4387 | 0.091719 | 2.0474 | 10.4962 | 92.1157
42 | [5 empty] | 22.323 | 22.323 | 114.4387 | 0.086527 | 1.9316 | 9.9021 | 92.1157
43 | [5 empty] | 22.323 | 22.323 | 114.4387 | 0.08163 | 1.8222 | 9.3416 | 92.1157
44 | [5 empty] | 22.323 | 22.323 | 114.4387 | 0.077009 | 1.7191 | 8.8128 | 92.1157
45 | [5 empty] | 22.323 | 22.323 | 114.4387 | 0.07265 | 1.6218 | 8.314 | 92.1157
46 | [5 empty] | 22.323 | 22.323 | 114.4387 | 0.068538 | 1.53 | 7.8434 | 92.1157
47 | [5 empty] | 22.323 | 22.323 | 114.4387 | 0.064658 | 1.4434 | 7.3994 | 92.1157
48 | [5 empty] | 22.323 | 22.323 | 114.4387 | 0.060998 | 1.3617 | 6.9806 | 92.1157
49 | [5 empty] | 22.323 | 22.323 | 114.4387 | 0.057546 | 1.2846 | 6.5855 | 92.1157
50 | [5 empty] | 22.323 | 22.323 | 114.4387 | 0.054288 | 1.2119 | 6.2127 | 92.1157
51 | [5 empty] | 22.323 | 22.323 | 114.4387 | 0.051215 | 1.1433 | 5.861 | 92.1157
52 | [5 empty] | 22.323 | 22.323 | 114.4387 | 0.048316 | 1.0786 | 5.5293 | 92.1157
53 | [5 empty] | 22.323 | 22.323 | 114.4387 | 0.045582 | 1.0175 | 5.2163 | 92.1157
54 | [5 empty] | 22.323 | 22.323 | 114.4387 | 0.043001 | 0.95992 | 4.921 | 92.1157
55 | -111.4504 | -43.1054 | 0 | -191.783 | 0 | 22.323 | -324.0158 | 114.4387 | 0.040567 | -13.1445 | 4.6425 | 438.4545
계 | 27.8626 | 387.9486 | 276.771 | 0 | 423.569 | 1116.1512 | 2232.3024 | 5721.9343 |  | 1463.4475 | 1347.8794
* Wn=((1+g)/(1+i))^n
여기서, Wn : 현가계수, g : 경제성장률, n : 년수 | [7 empty] | 편익 비율
(출처 : 수자원개발의 경제성 분석모델 개발, 1998. 9, 한국수자원공사) | [7 empty] | 1

## 9.벌말50년
벌말지구 50년
◎ 비용/편익 (B/C) |  | 1.0671 | ◎ 사업순편익(NPV) |  |  | 101.5211 | ◎ 경제성장률 ( ％ ) |  | 0
◎ 할 인 율 ( ％ ) |  | 6 | ◎ 내부수익율(IRR) |  |  | 6.494%
(단위 : 백만원)
년 차 | 비 용 | [6 empty] | 편 익 | 현 재 가 치
| 사 업 비 |  |  |  |  | OM&R | 계 |  | 현가계수 | 비 용 | 편 익
| 축 제 공 | 호 안 공 | 구조물공 | 보 상 비 | 기 타 | [6 empty] | 순현금유입
1 | 0 | 0 | 0 | 136.6638 | 87.8866 |  | 224.5504 |  | 0.9434 | 211.84 | 0 | -224.5504
2 | 30.0132 | 45.2029 | 27.6771 | 58.5702 | 87.8866 |  | 249.35 |  | 0.89 | 221.9206 | 0 | -249.35
3 | 75.033 | 90.4058 | 27.6771 | 0 | 87.8866 |  | 281.0025 |  | 0.83962 | 235.9351 | 0 | -281.0025
4 | 45.0198 | 180.8116 | 138.3855 | 0 | 87.8866 |  | 452.1035 |  | 0.79209 | 358.1083 | 0 | -452.1035
5 | 0 | 135.6087 | 83.0313 | 0 | 87.8866 |  | 306.5266 |  | 0.74726 | 229.0545 | 0 | -306.5266
6 | [5 empty] | 23.0609 | 23.0609 | 137.1494 | 0.70496 | 16.257 | 96.6849 | 114.0886
7 | [5 empty] | 23.0609 | 23.0609 | 137.1494 | 0.66506 | 15.3368 | 91.2122 | 114.0886
8 | [5 empty] | 23.0609 | 23.0609 | 137.1494 | 0.62741 | 14.4687 | 86.0492 | 114.0886
9 | [5 empty] | 23.0609 | 23.0609 | 137.1494 | 0.5919 | 13.6497 | 81.1785 | 114.0886
10 | [5 empty] | 23.0609 | 23.0609 | 137.1494 | 0.55839 | 12.8771 | 76.5835 | 114.0886
11 | [5 empty] | 23.0609 | 23.0609 | 137.1494 | 0.52679 | 12.1482 | 72.2486 | 114.0886
12 | [5 empty] | 23.0609 | 23.0609 | 137.1494 | 0.49697 | 11.4605 | 68.1591 | 114.0886
13 | [5 empty] | 23.0609 | 23.0609 | 137.1494 | 0.46884 | 10.8118 | 64.301 | 114.0886
14 | [5 empty] | 23.0609 | 23.0609 | 137.1494 | 0.4423 | 10.1998 | 60.6613 | 114.0886
15 | [5 empty] | 23.0609 | 23.0609 | 137.1494 | 0.41727 | 9.6225 | 57.2277 | 114.0886
16 | [5 empty] | 23.0609 | 23.0609 | 137.1494 | 0.39365 | 9.0778 | 53.9884 | 114.0886
17 | [5 empty] | 23.0609 | 23.0609 | 137.1494 | 0.37136 | 8.564 | 50.9324 | 114.0886
18 | [5 empty] | 23.0609 | 23.0609 | 137.1494 | 0.35034 | 8.0792 | 48.0494 | 114.0886
19 | [5 empty] | 23.0609 | 23.0609 | 137.1494 | 0.33051 | 7.6219 | 45.3297 | 114.0886
20 | [5 empty] | 23.0609 | 23.0609 | 137.1494 | 0.3118 | 7.1905 | 42.7638 | 114.0886
21 | [5 empty] | 23.0609 | 23.0609 | 137.1494 | 0.29416 | 6.7835 | 40.3432 | 114.0886
22 | [5 empty] | 23.0609 | 23.0609 | 137.1494 | 0.27751 | 6.3995 | 38.0597 | 114.0886
23 | [5 empty] | 23.0609 | 23.0609 | 137.1494 | 0.2618 | 6.0373 | 35.9053 | 114.0886
24 | [5 empty] | 23.0609 | 23.0609 | 137.1494 | 0.24698 | 5.6955 | 33.873 | 114.0886
25 | [5 empty] | 23.0609 | 23.0609 | 137.1494 | 0.233 | 5.3732 | 31.9556 | 114.0886
26 | [5 empty] | 23.0609 | 23.0609 | 137.1494 | 0.21981 | 5.069 | 30.1468 | 114.0886
27 | [5 empty] | 23.0609 | 23.0609 | 137.1494 | 0.20737 | 4.7821 | 28.4404 | 114.0886
28 | [5 empty] | 23.0609 | 23.0609 | 137.1494 | 0.19563 | 4.5114 | 26.8306 | 114.0886
29 | [5 empty] | 23.0609 | 23.0609 | 137.1494 | 0.18456 | 4.256 | 25.3119 | 114.0886
30 | [5 empty] | 23.0609 | 23.0609 | 137.1494 | 0.17411 | 4.0151 | 23.8791 | 114.0886
31 | [5 empty] | 23.0609 | 23.0609 | 137.1494 | 0.16425 | 3.7879 | 22.5275 | 114.0886
32 | [5 empty] | 23.0609 | 23.0609 | 137.1494 | 0.15496 | 3.5735 | 21.2523 | 114.0886
33 | [5 empty] | 23.0609 | 23.0609 | 137.1494 | 0.14619 | 3.3712 | 20.0494 | 114.0886
34 | [5 empty] | 23.0609 | 23.0609 | 137.1494 | 0.13791 | 3.1804 | 18.9145 | 114.0886
35 | [5 empty] | 23.0609 | 23.0609 | 137.1494 | 0.13011 | 3.0003 | 17.8439 | 114.0886
36 | [5 empty] | 23.0609 | 23.0609 | 137.1494 | 0.12274 | 2.8305 | 16.8338 | 114.0886
37 | [5 empty] | 23.0609 | 23.0609 | 137.1494 | 0.11579 | 2.6703 | 15.881 | 114.0886
38 | [5 empty] | 23.0609 | 23.0609 | 137.1494 | 0.10924 | 2.5191 | 14.982 | 114.0886
39 | [5 empty] | 23.0609 | 23.0609 | 137.1494 | 0.10306 | 2.3765 | 14.134 | 114.0886
40 | [5 empty] | 23.0609 | 23.0609 | 137.1494 | 0.097222 | 2.242 | 13.334 | 114.0886
41 | [5 empty] | 23.0609 | 23.0609 | 137.1494 | 0.091719 | 2.1151 | 12.5792 | 114.0886
42 | [5 empty] | 23.0609 | 23.0609 | 137.1494 | 0.086527 | 1.9954 | 11.8672 | 114.0886
43 | [5 empty] | 23.0609 | 23.0609 | 137.1494 | 0.08163 | 1.8824 | 11.1955 | 114.0886
44 | [5 empty] | 23.0609 | 23.0609 | 137.1494 | 0.077009 | 1.7759 | 10.5618 | 114.0886
45 | [5 empty] | 23.0609 | 23.0609 | 137.1494 | 0.07265 | 1.6754 | 9.9639 | 114.0886
46 | [5 empty] | 23.0609 | 23.0609 | 137.1494 | 0.068538 | 1.5805 | 9.3999 | 114.0886
47 | [5 empty] | 23.0609 | 23.0609 | 137.1494 | 0.064658 | 1.4911 | 8.8678 | 114.0886
48 | [5 empty] | 23.0609 | 23.0609 | 137.1494 | 0.060998 | 1.4067 | 8.3659 | 114.0886
49 | [5 empty] | 23.0609 | 23.0609 | 137.1494 | 0.057546 | 1.3271 | 7.8924 | 114.0886
50 | [5 empty] | 23.0609 | 23.0609 | 137.1494 | 0.054288 | 1.2519 | 7.4456 | 114.0886
51 | [5 empty] | 23.0609 | 23.0609 | 137.1494 | 0.051215 | 1.1811 | 7.0242 | 114.0886
52 | [5 empty] | 23.0609 | 23.0609 | 137.1494 | 0.048316 | 1.1142 | 6.6266 | 114.0886
53 | [5 empty] | 23.0609 | 23.0609 | 137.1494 | 0.045582 | 1.0512 | 6.2515 | 114.0886
54 | [5 empty] | 23.0609 | 23.0609 | 137.1494 | 0.043001 | 0.99165 | 5.8976 | 114.0886
55 | -120.0528 | -45.2029 | 0 | -195.234 | 0 | 23.0609 | -337.4288 | 137.1494 | 0.040567 | -13.6886 | 5.5638 | 474.5783
계 | 30.0132 | 406.8261 | 276.771 | 0 | 439.433 | 1153.0433 | 2306.0866 | 6857.4713 |  | 1513.8494 | 1615.3705
* Wn=((1+g)/(1+i))^n
여기서, Wn : 현가계수, g : 경제성장률, n : 년수 | [7 empty] | 편익 비율
(출처 : 수자원개발의 경제성 분석모델 개발, 1998. 9, 한국수자원공사) | [7 empty] | 1

## 9.벌말80년
벌말지구 80년
◎ 비용/편익 (B/C) |  | 1.1539 | ◎ 사업순편익(NPV) |  |  | 239.6739 | ◎ 경제성장률 ( ％ ) |  | 0
◎ 할 인 율 ( ％ ) |  | 6 | ◎ 내부수익율(IRR) |  |  | 7.115%
(단위 : 백만원)
년 차 | 비 용 | [6 empty] | 편 익 | 현 재 가 치
| 사 업 비 |  |  |  |  | OM&R | 계 |  | 현가계수 | 비 용 | 편 익
| 축 제 공 | 호 안 공 | 구조물공 | 보 상 비 | 기 타 | [6 empty] | 순현금유입
1 | 0 | 0 | 0 | 138.7344 | 90.637 |  | 229.3714 |  | 0.9434 | 216.3881 | 0 | -229.3714
2 | 31.9182 | 47.0007 | 27.6771 | 59.4576 | 90.637 |  | 256.6906 |  | 0.89 | 228.4537 | 0 | -256.6906
3 | 79.7955 | 94.0014 | 27.6771 | 0 | 90.637 |  | 292.111 |  | 0.83962 | 245.262 | 0 | -292.111
4 | 47.8773 | 188.0028 | 138.3855 | 0 | 90.637 |  | 464.9026 |  | 0.79209 | 368.2464 | 0 | -464.9026
5 | 0 | 141.0021 | 83.0313 | 0 | 90.637 |  | 314.6704 |  | 0.74726 | 235.14 | 0 | -314.6704
6 | [5 empty] | 23.6976 | 23.6976 | 152.5832 | 0.70496 | 16.7059 | 107.5652 | 128.8856
7 | [5 empty] | 23.6976 | 23.6976 | 152.5832 | 0.66506 | 15.7603 | 101.4766 | 128.8856
8 | [5 empty] | 23.6976 | 23.6976 | 152.5832 | 0.62741 | 14.8682 | 95.7326 | 128.8856
9 | [5 empty] | 23.6976 | 23.6976 | 152.5832 | 0.5919 | 14.0266 | 90.3138 | 128.8856
10 | [5 empty] | 23.6976 | 23.6976 | 152.5832 | 0.55839 | 13.2326 | 85.2017 | 128.8856
11 | [5 empty] | 23.6976 | 23.6976 | 152.5832 | 0.52679 | 12.4836 | 80.3789 | 128.8856
12 | [5 empty] | 23.6976 | 23.6976 | 152.5832 | 0.49697 | 11.777 | 75.8292 | 128.8856
13 | [5 empty] | 23.6976 | 23.6976 | 152.5832 | 0.46884 | 11.1104 | 71.537 | 128.8856
14 | [5 empty] | 23.6976 | 23.6976 | 152.5832 | 0.4423 | 10.4815 | 67.4877 | 128.8856
15 | [5 empty] | 23.6976 | 23.6976 | 152.5832 | 0.41727 | 9.8882 | 63.6677 | 128.8856
16 | [5 empty] | 23.6976 | 23.6976 | 152.5832 | 0.39365 | 9.3285 | 60.0638 | 128.8856
17 | [5 empty] | 23.6976 | 23.6976 | 152.5832 | 0.37136 | 8.8004 | 56.664 | 128.8856
18 | [5 empty] | 23.6976 | 23.6976 | 152.5832 | 0.35034 | 8.3023 | 53.4566 | 128.8856
19 | [5 empty] | 23.6976 | 23.6976 | 152.5832 | 0.33051 | 7.8324 | 50.4307 | 128.8856
20 | [5 empty] | 23.6976 | 23.6976 | 152.5832 | 0.3118 | 7.389 | 47.5762 | 128.8856
21 | [5 empty] | 23.6976 | 23.6976 | 152.5832 | 0.29416 | 6.9708 | 44.8832 | 128.8856
22 | [5 empty] | 23.6976 | 23.6976 | 152.5832 | 0.27751 | 6.5762 | 42.3426 | 128.8856
23 | [5 empty] | 23.6976 | 23.6976 | 152.5832 | 0.2618 | 6.204 | 39.9459 | 128.8856
24 | [5 empty] | 23.6976 | 23.6976 | 152.5832 | 0.24698 | 5.8528 | 37.6848 | 128.8856
25 | [5 empty] | 23.6976 | 23.6976 | 152.5832 | 0.233 | 5.5215 | 35.5517 | 128.8856
26 | [5 empty] | 23.6976 | 23.6976 | 152.5832 | 0.21981 | 5.209 | 33.5393 | 128.8856
27 | [5 empty] | 23.6976 | 23.6976 | 152.5832 | 0.20737 | 4.9141 | 31.6409 | 128.8856
28 | [5 empty] | 23.6976 | 23.6976 | 152.5832 | 0.19563 | 4.636 | 29.8499 | 128.8856
29 | [5 empty] | 23.6976 | 23.6976 | 152.5832 | 0.18456 | 4.3736 | 28.1603 | 128.8856
30 | [5 empty] | 23.6976 | 23.6976 | 152.5832 | 0.17411 | 4.126 | 26.5663 | 128.8856
31 | [5 empty] | 23.6976 | 23.6976 | 152.5832 | 0.16425 | 3.8924 | 25.0625 | 128.8856
32 | [5 empty] | 23.6976 | 23.6976 | 152.5832 | 0.15496 | 3.6721 | 23.6439 | 128.8856
33 | [5 empty] | 23.6976 | 23.6976 | 152.5832 | 0.14619 | 3.4643 | 22.3056 | 128.8856
34 | [5 empty] | 23.6976 | 23.6976 | 152.5832 | 0.13791 | 3.2682 | 21.043 | 128.8856
35 | [5 empty] | 23.6976 | 23.6976 | 152.5832 | 0.13011 | 3.0832 | 19.8519 | 128.8856
36 | [5 empty] | 23.6976 | 23.6976 | 152.5832 | 0.12274 | 2.9087 | 18.7282 | 128.8856
37 | [5 empty] | 23.6976 | 23.6976 | 152.5832 | 0.11579 | 2.744 | 17.6681 | 128.8856
38 | [5 empty] | 23.6976 | 23.6976 | 152.5832 | 0.10924 | 2.5887 | 16.668 | 128.8856
39 | [5 empty] | 23.6976 | 23.6976 | 152.5832 | 0.10306 | 2.4422 | 15.7245 | 128.8856
40 | [5 empty] | 23.6976 | 23.6976 | 152.5832 | 0.097222 | 2.3039 | 14.8345 | 128.8856
41 | [5 empty] | 23.6976 | 23.6976 | 152.5832 | 0.091719 | 2.1735 | 13.9948 | 128.8856
42 | [5 empty] | 23.6976 | 23.6976 | 152.5832 | 0.086527 | 2.0505 | 13.2026 | 128.8856
43 | [5 empty] | 23.6976 | 23.6976 | 152.5832 | 0.08163 | 1.9344 | 12.4553 | 128.8856
44 | [5 empty] | 23.6976 | 23.6976 | 152.5832 | 0.077009 | 1.8249 | 11.7503 | 128.8856
45 | [5 empty] | 23.6976 | 23.6976 | 152.5832 | 0.07265 | 1.7216 | 11.0852 | 128.8856
46 | [5 empty] | 23.6976 | 23.6976 | 152.5832 | 0.068538 | 1.6242 | 10.4577 | 128.8856
47 | [5 empty] | 23.6976 | 23.6976 | 152.5832 | 0.064658 | 1.5322 | 9.8658 | 128.8856
48 | [5 empty] | 23.6976 | 23.6976 | 152.5832 | 0.060998 | 1.4455 | 9.3073 | 128.8856
49 | [5 empty] | 23.6976 | 23.6976 | 152.5832 | 0.057546 | 1.3637 | 8.7805 | 128.8856
50 | [5 empty] | 23.6976 | 23.6976 | 152.5832 | 0.054288 | 1.2865 | 8.2835 | 128.8856
51 | [5 empty] | 23.6976 | 23.6976 | 152.5832 | 0.051215 | 1.2137 | 7.8146 | 128.8856
52 | [5 empty] | 23.6976 | 23.6976 | 152.5832 | 0.048316 | 1.145 | 7.3723 | 128.8856
53 | [5 empty] | 23.6976 | 23.6976 | 152.5832 | 0.045582 | 1.0802 | 6.955 | 128.8856
54 | [5 empty] | 23.6976 | 23.6976 | 152.5832 | 0.043001 | 1.019 | 6.5613 | 128.8856
55 | -127.6728 | -47.0007 | 0 | -198.192 | 0 | 23.6976 | -349.1679 | 152.5832 | 0.040567 | -14.1648 | 6.1899 | 501.7511
계 | 31.9182 | 423.0063 | 276.771 | 0 | 453.185 | 1184.8805 | 2369.761 | 7629.162 |  | 1557.4788 | 1797.1527
* Wn=((1+g)/(1+i))^n
여기서, Wn : 현가계수, g : 경제성장률, n : 년수 | [7 empty] | 편익 비율
(출처 : 수자원개발의 경제성 분석모델 개발, 1998. 9, 한국수자원공사) | [7 empty] | 1

## 9.홍성20년
홍성지구 20년
◎ 비용/편익 (B/C) |  | 0.63246 | ◎ 사업순편익(NPV) |  |  | -119.6754 | ◎ 경제성장률 ( ％ ) |  | 0
◎ 할 인 율 ( ％ ) |  | 6 | ◎ 내부수익율(IRR) |  |  | 3.608%
(단위 : 백만원)
년 차 | 비 용 | [6 empty] | 편 익 | 현 재 가 치
| 사 업 비 |  |  |  |  | OM&R | 계 |  | 현가계수 | 비 용 | 편 익
| 축 제 공 | 호 안 공 | 구조물공 | 보 상 비 | 기 타 | [6 empty] | 순현금유입
1 | 0 | 0 | 0 | 137.97 | 9.99 |  | 147.96 |  | 0.9434 | 139.5849 | 0 | -147.96
2 | 4.5113 | 7.7343 | 0 | 59.13 | 9.99 |  | 81.3656 |  | 0.89 | 72.4151 | 0 | -81.3656
3 | 11.2783 | 15.4686 | 0 | 0 | 9.99 |  | 36.7369 |  | 0.83962 | 30.845 | 0 | -36.7369
4 | 6.767 | 30.9372 | 0 | 0 | 9.99 |  | 47.6941 |  | 0.79209 | 37.7782 | 0 | -47.6941
5 | 0 | 23.2029 | 0 | 0 | 9.99 |  | 33.1928 |  | 0.74726 | 24.8036 | 0 | -33.1928
6 | [5 empty] | 2.4814 | 2.4814 | 17.4845 | 0.70496 | 1.7493 | 12.3259 | 15.0031
7 | [5 empty] | 2.4814 | 2.4814 | 17.4845 | 0.66506 | 1.6503 | 11.6282 | 15.0031
8 | [5 empty] | 2.4814 | 2.4814 | 17.4845 | 0.62741 | 1.5569 | 10.97 | 15.0031
9 | [5 empty] | 2.4814 | 2.4814 | 17.4845 | 0.5919 | 1.4687 | 10.3491 | 15.0031
10 | [5 empty] | 2.4814 | 2.4814 | 17.4845 | 0.55839 | 1.3856 | 9.7633 | 15.0031
11 | [5 empty] | 2.4814 | 2.4814 | 17.4845 | 0.52679 | 1.3072 | 9.2106 | 15.0031
12 | [5 empty] | 2.4814 | 2.4814 | 17.4845 | 0.49697 | 1.2332 | 8.6893 | 15.0031
13 | [5 empty] | 2.4814 | 2.4814 | 17.4845 | 0.46884 | 1.1634 | 8.1974 | 15.0031
14 | [5 empty] | 2.4814 | 2.4814 | 17.4845 | 0.4423 | 1.0975 | 7.7334 | 15.0031
15 | [5 empty] | 2.4814 | 2.4814 | 17.4845 | 0.41727 | 1.0354 | 7.2957 | 15.0031
16 | [5 empty] | 2.4814 | 2.4814 | 17.4845 | 0.39365 | 0.97679 | 6.8827 | 15.0031
17 | [5 empty] | 2.4814 | 2.4814 | 17.4845 | 0.37136 | 0.9215 | 6.4931 | 15.0031
18 | [5 empty] | 2.4814 | 2.4814 | 17.4845 | 0.35034 | 0.86934 | 6.1256 | 15.0031
19 | [5 empty] | 2.4814 | 2.4814 | 17.4845 | 0.33051 | 0.82013 | 5.7789 | 15.0031
20 | [5 empty] | 2.4814 | 2.4814 | 17.4845 | 0.3118 | 0.77371 | 5.4518 | 15.0031
21 | [5 empty] | 2.4814 | 2.4814 | 17.4845 | 0.29416 | 0.72992 | 5.1432 | 15.0031
22 | [5 empty] | 2.4814 | 2.4814 | 17.4845 | 0.27751 | 0.6886 | 4.852 | 15.0031
23 | [5 empty] | 2.4814 | 2.4814 | 17.4845 | 0.2618 | 0.64962 | 4.5774 | 15.0031
24 | [5 empty] | 2.4814 | 2.4814 | 17.4845 | 0.24698 | 0.61285 | 4.3183 | 15.0031
25 | [5 empty] | 2.4814 | 2.4814 | 17.4845 | 0.233 | 0.57816 | 4.0739 | 15.0031
26 | [5 empty] | 2.4814 | 2.4814 | 17.4845 | 0.21981 | 0.54544 | 3.8433 | 15.0031
27 | [5 empty] | 2.4814 | 2.4814 | 17.4845 | 0.20737 | 0.51456 | 3.6257 | 15.0031
28 | [5 empty] | 2.4814 | 2.4814 | 17.4845 | 0.19563 | 0.48544 | 3.4205 | 15.0031
29 | [5 empty] | 2.4814 | 2.4814 | 17.4845 | 0.18456 | 0.45796 | 3.2269 | 15.0031
30 | [5 empty] | 2.4814 | 2.4814 | 17.4845 | 0.17411 | 0.43204 | 3.0442 | 15.0031
31 | [5 empty] | 2.4814 | 2.4814 | 17.4845 | 0.16425 | 0.40758 | 2.8719 | 15.0031
32 | [5 empty] | 2.4814 | 2.4814 | 17.4845 | 0.15496 | 0.38451 | 2.7094 | 15.0031
33 | [5 empty] | 2.4814 | 2.4814 | 17.4845 | 0.14619 | 0.36275 | 2.556 | 15.0031
34 | [5 empty] | 2.4814 | 2.4814 | 17.4845 | 0.13791 | 0.34221 | 2.4113 | 15.0031
35 | [5 empty] | 2.4814 | 2.4814 | 17.4845 | 0.13011 | 0.32284 | 2.2748 | 15.0031
36 | [5 empty] | 2.4814 | 2.4814 | 17.4845 | 0.12274 | 0.30457 | 2.1461 | 15.0031
37 | [5 empty] | 2.4814 | 2.4814 | 17.4845 | 0.11579 | 0.28733 | 2.0246 | 15.0031
38 | [5 empty] | 2.4814 | 2.4814 | 17.4845 | 0.10924 | 0.27106 | 1.91 | 15.0031
39 | [5 empty] | 2.4814 | 2.4814 | 17.4845 | 0.10306 | 0.25572 | 1.8019 | 15.0031
40 | [5 empty] | 2.4814 | 2.4814 | 17.4845 | 0.097222 | 0.24125 | 1.6999 | 15.0031
41 | [5 empty] | 2.4814 | 2.4814 | 17.4845 | 0.091719 | 0.22759 | 1.6037 | 15.0031
42 | [5 empty] | 2.4814 | 2.4814 | 17.4845 | 0.086527 | 0.21471 | 1.5129 | 15.0031
43 | [5 empty] | 2.4814 | 2.4814 | 17.4845 | 0.08163 | 0.20256 | 1.4273 | 15.0031
44 | [5 empty] | 2.4814 | 2.4814 | 17.4845 | 0.077009 | 0.19109 | 1.3465 | 15.0031
45 | [5 empty] | 2.4814 | 2.4814 | 17.4845 | 0.07265 | 0.18027 | 1.2703 | 15.0031
46 | [5 empty] | 2.4814 | 2.4814 | 17.4845 | 0.068538 | 0.17007 | 1.1984 | 15.0031
47 | [5 empty] | 2.4814 | 2.4814 | 17.4845 | 0.064658 | 0.16044 | 1.1305 | 15.0031
48 | [5 empty] | 2.4814 | 2.4814 | 17.4845 | 0.060998 | 0.15136 | 1.0665 | 15.0031
49 | [5 empty] | 2.4814 | 2.4814 | 17.4845 | 0.057546 | 0.14279 | 1.0062 | 15.0031
50 | [5 empty] | 2.4814 | 2.4814 | 17.4845 | 0.054288 | 0.13471 | 0.94921 | 15.0031
51 | [5 empty] | 2.4814 | 2.4814 | 17.4845 | 0.051215 | 0.12709 | 0.89548 | 15.0031
52 | [5 empty] | 2.4814 | 2.4814 | 17.4845 | 0.048316 | 0.11989 | 0.84479 | 15.0031
53 | [5 empty] | 2.4814 | 2.4814 | 17.4845 | 0.045582 | 0.11311 | 0.79697 | 15.0031
54 | [5 empty] | 2.4814 | 2.4814 | 17.4845 | 0.043001 | 0.1067 | 0.75186 | 15.0031
55 | -18.0454 | -7.7343 | 0 | -197.1 | 0 | 2.4814 | -220.3982 | 17.4845 | 0.040567 | -8.941 | 0.7093 | 237.8828
계 | 4.5113 | 69.6086 | 0 | 0 | 49.9498 | 124.0698 | 248.1395 | 874.2269 |  | 325.6115 | 205.936
* Wn=((1+g)/(1+i))^n
여기서, Wn : 현가계수, g : 경제성장률, n : 년수 | [7 empty] | 편익 비율
(출처 : 수자원개발의 경제성 분석모델 개발, 1998. 9, 한국수자원공사) | [7 empty] | 1

## 9.홍성30년
노천지구 30년
◎ 비용/편익 (B/C) |  | 0.75317 | ◎ 사업순편익(NPV) |  |  | -82.0498 | ◎ 경제성장률 ( ％ ) |  | 0
◎ 할 인 율 ( ％ ) |  | 6 | ◎ 내부수익율(IRR) |  |  | 4.436%
(단위 : 백만원)
년 차 | 비 용 | [6 empty] | 편 익 | 현 재 가 치
| 사 업 비 |  |  |  |  | OM&R | 계 |  | 현가계수 | 비 용 | 편 익
| 축 제 공 | 호 안 공 | 구조물공 | 보 상 비 | 기 타 | [6 empty] | 순현금유입
1 | 0 | 0 | 0 | 141.2377 | 10.1674 |  | 151.4051 |  | 0.9434 | 142.835 | 0 | -151.4051
2 | 4.614 | 7.8604 | 0 | 60.5304 | 10.1674 |  | 83.1722 |  | 0.89 | 74.023 | 0 | -83.1722
3 | 11.535 | 15.7208 | 0 | 0 | 10.1674 |  | 37.4232 |  | 0.83962 | 31.4212 | 0 | -37.4232
4 | 6.921 | 31.4415 | 0 | 0 | 10.1674 |  | 48.5299 |  | 0.79209 | 38.4402 | 0 | -48.5299
5 | 0 | 23.5811 | 0 | 0 | 10.1674 |  | 33.7485 |  | 0.74726 | 25.2189 | 0 | -33.7485
6 | [5 empty] | 2.5239 | 2.5239 | 21.2565 | 0.70496 | 1.7792 | 14.985 | 18.7326
7 | [5 empty] | 2.5239 | 2.5239 | 21.2565 | 0.66506 | 1.6785 | 14.1368 | 18.7326
8 | [5 empty] | 2.5239 | 2.5239 | 21.2565 | 0.62741 | 1.5835 | 13.3366 | 18.7326
9 | [5 empty] | 2.5239 | 2.5239 | 21.2565 | 0.5919 | 1.4939 | 12.5817 | 18.7326
10 | [5 empty] | 2.5239 | 2.5239 | 21.2565 | 0.55839 | 1.4093 | 11.8695 | 18.7326
11 | [5 empty] | 2.5239 | 2.5239 | 21.2565 | 0.52679 | 1.3296 | 11.1976 | 18.7326
12 | [5 empty] | 2.5239 | 2.5239 | 21.2565 | 0.49697 | 1.2543 | 10.5638 | 18.7326
13 | [5 empty] | 2.5239 | 2.5239 | 21.2565 | 0.46884 | 1.1833 | 9.9659 | 18.7326
14 | [5 empty] | 2.5239 | 2.5239 | 21.2565 | 0.4423 | 1.1163 | 9.4018 | 18.7326
15 | [5 empty] | 2.5239 | 2.5239 | 21.2565 | 0.41727 | 1.0531 | 8.8696 | 18.7326
16 | [5 empty] | 2.5239 | 2.5239 | 21.2565 | 0.39365 | 0.99352 | 8.3675 | 18.7326
17 | [5 empty] | 2.5239 | 2.5239 | 21.2565 | 0.37136 | 0.93728 | 7.8939 | 18.7326
18 | [5 empty] | 2.5239 | 2.5239 | 21.2565 | 0.35034 | 0.88423 | 7.4471 | 18.7326
19 | [5 empty] | 2.5239 | 2.5239 | 21.2565 | 0.33051 | 0.83418 | 7.0255 | 18.7326
20 | [5 empty] | 2.5239 | 2.5239 | 21.2565 | 0.3118 | 0.78696 | 6.6279 | 18.7326
21 | [5 empty] | 2.5239 | 2.5239 | 21.2565 | 0.29416 | 0.74241 | 6.2527 | 18.7326
22 | [5 empty] | 2.5239 | 2.5239 | 21.2565 | 0.27751 | 0.70039 | 5.8988 | 18.7326
23 | [5 empty] | 2.5239 | 2.5239 | 21.2565 | 0.2618 | 0.66075 | 5.5649 | 18.7326
24 | [5 empty] | 2.5239 | 2.5239 | 21.2565 | 0.24698 | 0.62335 | 5.2499 | 18.7326
25 | [5 empty] | 2.5239 | 2.5239 | 21.2565 | 0.233 | 0.58806 | 4.9527 | 18.7326
26 | [5 empty] | 2.5239 | 2.5239 | 21.2565 | 0.21981 | 0.55478 | 4.6724 | 18.7326
27 | [5 empty] | 2.5239 | 2.5239 | 21.2565 | 0.20737 | 0.52337 | 4.4079 | 18.7326
28 | [5 empty] | 2.5239 | 2.5239 | 21.2565 | 0.19563 | 0.49375 | 4.1584 | 18.7326
29 | [5 empty] | 2.5239 | 2.5239 | 21.2565 | 0.18456 | 0.4658 | 3.923 | 18.7326
30 | [5 empty] | 2.5239 | 2.5239 | 21.2565 | 0.17411 | 0.43943 | 3.701 | 18.7326
31 | [5 empty] | 2.5239 | 2.5239 | 21.2565 | 0.16425 | 0.41456 | 3.4915 | 18.7326
32 | [5 empty] | 2.5239 | 2.5239 | 21.2565 | 0.15496 | 0.39109 | 3.2938 | 18.7326
33 | [5 empty] | 2.5239 | 2.5239 | 21.2565 | 0.14619 | 0.36896 | 3.1074 | 18.7326
34 | [5 empty] | 2.5239 | 2.5239 | 21.2565 | 0.13791 | 0.34807 | 2.9315 | 18.7326
35 | [5 empty] | 2.5239 | 2.5239 | 21.2565 | 0.13011 | 0.32837 | 2.7656 | 18.7326
36 | [5 empty] | 2.5239 | 2.5239 | 21.2565 | 0.12274 | 0.30978 | 2.609 | 18.7326
37 | [5 empty] | 2.5239 | 2.5239 | 21.2565 | 0.11579 | 0.29225 | 2.4614 | 18.7326
38 | [5 empty] | 2.5239 | 2.5239 | 21.2565 | 0.10924 | 0.27571 | 2.322 | 18.7326
39 | [5 empty] | 2.5239 | 2.5239 | 21.2565 | 0.10306 | 0.2601 | 2.1906 | 18.7326
40 | [5 empty] | 2.5239 | 2.5239 | 21.2565 | 0.097222 | 0.24538 | 2.0666 | 18.7326
41 | [5 empty] | 2.5239 | 2.5239 | 21.2565 | 0.091719 | 0.23149 | 1.9496 | 18.7326
42 | [5 empty] | 2.5239 | 2.5239 | 21.2565 | 0.086527 | 0.21839 | 1.8393 | 18.7326
43 | [5 empty] | 2.5239 | 2.5239 | 21.2565 | 0.08163 | 0.20602 | 1.7352 | 18.7326
44 | [5 empty] | 2.5239 | 2.5239 | 21.2565 | 0.077009 | 0.19436 | 1.6369 | 18.7326
45 | [5 empty] | 2.5239 | 2.5239 | 21.2565 | 0.07265 | 0.18336 | 1.5443 | 18.7326
46 | [5 empty] | 2.5239 | 2.5239 | 21.2565 | 0.068538 | 0.17298 | 1.4569 | 18.7326
47 | [5 empty] | 2.5239 | 2.5239 | 21.2565 | 0.064658 | 0.16319 | 1.3744 | 18.7326
48 | [5 empty] | 2.5239 | 2.5239 | 21.2565 | 0.060998 | 0.15395 | 1.2966 | 18.7326
49 | [5 empty] | 2.5239 | 2.5239 | 21.2565 | 0.057546 | 0.14524 | 1.2232 | 18.7326
50 | [5 empty] | 2.5239 | 2.5239 | 21.2565 | 0.054288 | 0.13702 | 1.154 | 18.7326
51 | [5 empty] | 2.5239 | 2.5239 | 21.2565 | 0.051215 | 0.12926 | 1.0887 | 18.7326
52 | [5 empty] | 2.5239 | 2.5239 | 21.2565 | 0.048316 | 0.12195 | 1.027 | 18.7326
53 | [5 empty] | 2.5239 | 2.5239 | 21.2565 | 0.045582 | 0.11504 | 0.9689 | 18.7326
54 | [5 empty] | 2.5239 | 2.5239 | 21.2565 | 0.043001 | 0.10853 | 0.91406 | 18.7326
55 | -18.4561 | -7.8604 | 0 | -201.7682 | 0 | 2.5239 | -225.5607 | 21.2565 | 0.040567 | -9.1504 | 0.86232 | 246.8172
계 | 4.614 | 70.7434 | 0 | 0 | 50.8369 | 126.1943 | 252.3887 | 1062.8232 |  | 332.4123 | 250.3624
* Wn=((1+g)/(1+i))^n
여기서, Wn : 현가계수, g : 경제성장률, n : 년수 | [7 empty] | 편익 비율
(출처 : 수자원개발의 경제성 분석모델 개발, 1998. 9, 한국수자원공사) | [7 empty] | 1

## 9.홍성50년
노천지구 50년
◎ 비용/편익 (B/C) |  | 0.83558 | ◎ 사업순편익(NPV) |  |  | -55.9769 | ◎ 경제성장률 ( ％ ) |  | 0
◎ 할 인 율 ( ％ ) |  | 6 | ◎ 내부수익율(IRR) |  |  | 4.974%
(단위 : 백만원)
년 차 | 비 용 | [6 empty] | 편 익 | 현 재 가 치
| 사 업 비 |  |  |  |  | OM&R | 계 |  | 현가계수 | 비 용 | 편 익
| 축 제 공 | 호 안 공 | 구조물공 | 보 상 비 | 기 타 | [6 empty] | 순현금유입
1 | 0 | 0 | 0 | 143.7793 | 10.489 |  | 154.2683 |  | 0.9434 | 145.5361 | 0 | -154.2683
2 | 4.8034 | 8.0873 | 0 | 61.6197 | 10.489 |  | 84.9994 |  | 0.89 | 75.6491 | 0 | -84.9994
3 | 12.0084 | 16.1747 | 0 | 0 | 10.489 |  | 38.6721 |  | 0.83962 | 32.4698 | 0 | -38.6721
4 | 7.205 | 32.3493 | 0 | 0 | 10.489 |  | 50.0434 |  | 0.79209 | 39.639 | 0 | -50.0434
5 | 0 | 24.262 | 0 | 0 | 10.489 |  | 34.751 |  | 0.74726 | 25.968 | 0 | -34.751
6 | [5 empty] | 2.6007 | 2.6007 | 24.1528 | 0.70496 | 1.8334 | 17.0268 | 21.5522
7 | [5 empty] | 2.6007 | 2.6007 | 24.1528 | 0.66506 | 1.7296 | 16.063 | 21.5522
8 | [5 empty] | 2.6007 | 2.6007 | 24.1528 | 0.62741 | 1.6317 | 15.1538 | 21.5522
9 | [5 empty] | 2.6007 | 2.6007 | 24.1528 | 0.5919 | 1.5393 | 14.296 | 21.5522
10 | [5 empty] | 2.6007 | 2.6007 | 24.1528 | 0.55839 | 1.4522 | 13.4868 | 21.5522
11 | [5 empty] | 2.6007 | 2.6007 | 24.1528 | 0.52679 | 1.37 | 12.7234 | 21.5522
12 | [5 empty] | 2.6007 | 2.6007 | 24.1528 | 0.49697 | 1.2925 | 12.0032 | 21.5522
13 | [5 empty] | 2.6007 | 2.6007 | 24.1528 | 0.46884 | 1.2193 | 11.3238 | 21.5522
14 | [5 empty] | 2.6007 | 2.6007 | 24.1528 | 0.4423 | 1.1503 | 10.6828 | 21.5522
15 | [5 empty] | 2.6007 | 2.6007 | 24.1528 | 0.41727 | 1.0852 | 10.0781 | 21.5522
16 | [5 empty] | 2.6007 | 2.6007 | 24.1528 | 0.39365 | 1.0238 | 9.5077 | 21.5522
17 | [5 empty] | 2.6007 | 2.6007 | 24.1528 | 0.37136 | 0.9658 | 8.9695 | 21.5522
18 | [5 empty] | 2.6007 | 2.6007 | 24.1528 | 0.35034 | 0.91113 | 8.4618 | 21.5522
19 | [5 empty] | 2.6007 | 2.6007 | 24.1528 | 0.33051 | 0.85956 | 7.9828 | 21.5522
20 | [5 empty] | 2.6007 | 2.6007 | 24.1528 | 0.3118 | 0.81091 | 7.531 | 21.5522
21 | [5 empty] | 2.6007 | 2.6007 | 24.1528 | 0.29416 | 0.76501 | 7.1047 | 21.5522
22 | [5 empty] | 2.6007 | 2.6007 | 24.1528 | 0.27751 | 0.7217 | 6.7025 | 21.5522
23 | [5 empty] | 2.6007 | 2.6007 | 24.1528 | 0.2618 | 0.68085 | 6.3231 | 21.5522
24 | [5 empty] | 2.6007 | 2.6007 | 24.1528 | 0.24698 | 0.64231 | 5.9652 | 21.5522
25 | [5 empty] | 2.6007 | 2.6007 | 24.1528 | 0.233 | 0.60596 | 5.6276 | 21.5522
26 | [5 empty] | 2.6007 | 2.6007 | 24.1528 | 0.21981 | 0.57166 | 5.309 | 21.5522
27 | [5 empty] | 2.6007 | 2.6007 | 24.1528 | 0.20737 | 0.5393 | 5.0085 | 21.5522
28 | [5 empty] | 2.6007 | 2.6007 | 24.1528 | 0.19563 | 0.50877 | 4.725 | 21.5522
29 | [5 empty] | 2.6007 | 2.6007 | 24.1528 | 0.18456 | 0.47997 | 4.4576 | 21.5522
30 | [5 empty] | 2.6007 | 2.6007 | 24.1528 | 0.17411 | 0.45281 | 4.2053 | 21.5522
31 | [5 empty] | 2.6007 | 2.6007 | 24.1528 | 0.16425 | 0.42718 | 3.9672 | 21.5522
32 | [5 empty] | 2.6007 | 2.6007 | 24.1528 | 0.15496 | 0.403 | 3.7427 | 21.5522
33 | [5 empty] | 2.6007 | 2.6007 | 24.1528 | 0.14619 | 0.38018 | 3.5308 | 21.5522
34 | [5 empty] | 2.6007 | 2.6007 | 24.1528 | 0.13791 | 0.35866 | 3.331 | 21.5522
35 | [5 empty] | 2.6007 | 2.6007 | 24.1528 | 0.13011 | 0.33836 | 3.1424 | 21.5522
36 | [5 empty] | 2.6007 | 2.6007 | 24.1528 | 0.12274 | 0.31921 | 2.9645 | 21.5522
37 | [5 empty] | 2.6007 | 2.6007 | 24.1528 | 0.11579 | 0.30114 | 2.7967 | 21.5522
38 | [5 empty] | 2.6007 | 2.6007 | 24.1528 | 0.10924 | 0.2841 | 2.6384 | 21.5522
39 | [5 empty] | 2.6007 | 2.6007 | 24.1528 | 0.10306 | 0.26802 | 2.4891 | 21.5522
40 | [5 empty] | 2.6007 | 2.6007 | 24.1528 | 0.097222 | 0.25284 | 2.3482 | 21.5522
41 | [5 empty] | 2.6007 | 2.6007 | 24.1528 | 0.091719 | 0.23853 | 2.2153 | 21.5522
42 | [5 empty] | 2.6007 | 2.6007 | 24.1528 | 0.086527 | 0.22503 | 2.0899 | 21.5522
43 | [5 empty] | 2.6007 | 2.6007 | 24.1528 | 0.08163 | 0.21229 | 1.9716 | 21.5522
44 | [5 empty] | 2.6007 | 2.6007 | 24.1528 | 0.077009 | 0.20028 | 1.86 | 21.5522
45 | [5 empty] | 2.6007 | 2.6007 | 24.1528 | 0.07265 | 0.18894 | 1.7547 | 21.5522
46 | [5 empty] | 2.6007 | 2.6007 | 24.1528 | 0.068538 | 0.17825 | 1.6554 | 21.5522
47 | [5 empty] | 2.6007 | 2.6007 | 24.1528 | 0.064658 | 0.16816 | 1.5617 | 21.5522
48 | [5 empty] | 2.6007 | 2.6007 | 24.1528 | 0.060998 | 0.15864 | 1.4733 | 21.5522
49 | [5 empty] | 2.6007 | 2.6007 | 24.1528 | 0.057546 | 0.14966 | 1.3899 | 21.5522
50 | [5 empty] | 2.6007 | 2.6007 | 24.1528 | 0.054288 | 0.14119 | 1.3112 | 21.5522
51 | [5 empty] | 2.6007 | 2.6007 | 24.1528 | 0.051215 | 0.1332 | 1.237 | 21.5522
52 | [5 empty] | 2.6007 | 2.6007 | 24.1528 | 0.048316 | 0.12566 | 1.167 | 21.5522
53 | [5 empty] | 2.6007 | 2.6007 | 24.1528 | 0.045582 | 0.11854 | 1.1009 | 21.5522
54 | [5 empty] | 2.6007 | 2.6007 | 24.1528 | 0.043001 | 0.11183 | 1.0386 | 21.5522
55 | -19.2134 | -8.0873 | 0 | -205.3989 | 0 | 2.6007 | -230.099 | 24.1528 | 0.040567 | -9.3345 | 0.97982 | 254.2519
계 | 4.8034 | 72.786 | 0 | 0 | 52.445 | 130.0343 | 260.0687 | 1207.642 |  | 340.4534 | 284.4765
* Wn=((1+g)/(1+i))^n
여기서, Wn : 현가계수, g : 경제성장률, n : 년수 | [7 empty] | 편익 비율
(출처 : 수자원개발의 경제성 분석모델 개발, 1998. 9, 한국수자원공사) | [7 empty] | 1

## 9.홍성80년
노천지구 80년
◎ 비용/편익 (B/C) |  | 0.88501 | ◎ 사업순편익(NPV) |  |  | -39.9618 | ◎ 경제성장률 ( ％ ) |  | 0
◎ 할 인 율 ( ％ ) |  | 6 | ◎ 내부수익율(IRR) |  |  | 5.289%
(단위 : 백만원)
년 차 | 비 용 | [6 empty] | 편 익 | 현 재 가 치
| 사 업 비 |  |  |  |  | OM&R | 계 |  | 현가계수 | 비 용 | 편 익
| 축 제 공 | 호 안 공 | 구조물공 | 보 상 비 | 기 타 | [6 empty] | 순현금유입
1 | 0 | 0 | 0 | 145.9577 | 10.7773 |  | 156.7351 |  | 0.9434 | 147.8633 | 0 | -156.7351
2 | 4.9765 | 8.2891 | 0 | 62.5533 | 10.7773 |  | 86.5962 |  | 0.89 | 77.0703 | 0 | -86.5962
3 | 12.4413 | 16.5781 | 0 | 0 | 10.7773 |  | 39.7968 |  | 0.83962 | 33.4141 | 0 | -39.7968
4 | 7.4648 | 33.1563 | 0 | 0 | 10.7773 |  | 51.3984 |  | 0.79209 | 40.7123 | 0 | -51.3984
5 | 0 | 24.8672 | 0 | 0 | 10.7773 |  | 35.6445 |  | 0.74726 | 26.6357 | 0 | -35.6445
6 | [5 empty] | 2.6693 | 2.6693 | 26.1136 | 0.70496 | 1.8817 | 18.4091 | 23.4443
7 | [5 empty] | 2.6693 | 2.6693 | 26.1136 | 0.66506 | 1.7752 | 17.367 | 23.4443
8 | [5 empty] | 2.6693 | 2.6693 | 26.1136 | 0.62741 | 1.6747 | 16.384 | 23.4443
9 | [5 empty] | 2.6693 | 2.6693 | 26.1136 | 0.5919 | 1.58 | 15.4566 | 23.4443
10 | [5 empty] | 2.6693 | 2.6693 | 26.1136 | 0.55839 | 1.4905 | 14.5817 | 23.4443
11 | [5 empty] | 2.6693 | 2.6693 | 26.1136 | 0.52679 | 1.4062 | 13.7563 | 23.4443
12 | [5 empty] | 2.6693 | 2.6693 | 26.1136 | 0.49697 | 1.3266 | 12.9777 | 23.4443
13 | [5 empty] | 2.6693 | 2.6693 | 26.1136 | 0.46884 | 1.2515 | 12.2431 | 23.4443
14 | [5 empty] | 2.6693 | 2.6693 | 26.1136 | 0.4423 | 1.1806 | 11.5501 | 23.4443
15 | [5 empty] | 2.6693 | 2.6693 | 26.1136 | 0.41727 | 1.1138 | 10.8963 | 23.4443
16 | [5 empty] | 2.6693 | 2.6693 | 26.1136 | 0.39365 | 1.0508 | 10.2795 | 23.4443
17 | [5 empty] | 2.6693 | 2.6693 | 26.1136 | 0.37136 | 0.99128 | 9.6977 | 23.4443
18 | [5 empty] | 2.6693 | 2.6693 | 26.1136 | 0.35034 | 0.93517 | 9.1487 | 23.4443
19 | [5 empty] | 2.6693 | 2.6693 | 26.1136 | 0.33051 | 0.88224 | 8.6309 | 23.4443
20 | [5 empty] | 2.6693 | 2.6693 | 26.1136 | 0.3118 | 0.8323 | 8.1423 | 23.4443
21 | [5 empty] | 2.6693 | 2.6693 | 26.1136 | 0.29416 | 0.78519 | 7.6815 | 23.4443
22 | [5 empty] | 2.6693 | 2.6693 | 26.1136 | 0.27751 | 0.74074 | 7.2467 | 23.4443
23 | [5 empty] | 2.6693 | 2.6693 | 26.1136 | 0.2618 | 0.69881 | 6.8365 | 23.4443
24 | [5 empty] | 2.6693 | 2.6693 | 26.1136 | 0.24698 | 0.65926 | 6.4495 | 23.4443
25 | [5 empty] | 2.6693 | 2.6693 | 26.1136 | 0.233 | 0.62194 | 6.0844 | 23.4443
26 | [5 empty] | 2.6693 | 2.6693 | 26.1136 | 0.21981 | 0.58674 | 5.74 | 23.4443
27 | [5 empty] | 2.6693 | 2.6693 | 26.1136 | 0.20737 | 0.55353 | 5.4151 | 23.4443
28 | [5 empty] | 2.6693 | 2.6693 | 26.1136 | 0.19563 | 0.52219 | 5.1086 | 23.4443
29 | [5 empty] | 2.6693 | 2.6693 | 26.1136 | 0.18456 | 0.49264 | 4.8194 | 23.4443
30 | [5 empty] | 2.6693 | 2.6693 | 26.1136 | 0.17411 | 0.46475 | 4.5466 | 23.4443
31 | [5 empty] | 2.6693 | 2.6693 | 26.1136 | 0.16425 | 0.43844 | 4.2893 | 23.4443
32 | [5 empty] | 2.6693 | 2.6693 | 26.1136 | 0.15496 | 0.41363 | 4.0465 | 23.4443
33 | [5 empty] | 2.6693 | 2.6693 | 26.1136 | 0.14619 | 0.39021 | 3.8175 | 23.4443
34 | [5 empty] | 2.6693 | 2.6693 | 26.1136 | 0.13791 | 0.36813 | 3.6014 | 23.4443
35 | [5 empty] | 2.6693 | 2.6693 | 26.1136 | 0.13011 | 0.34729 | 3.3975 | 23.4443
36 | [5 empty] | 2.6693 | 2.6693 | 26.1136 | 0.12274 | 0.32763 | 3.2052 | 23.4443
37 | [5 empty] | 2.6693 | 2.6693 | 26.1136 | 0.11579 | 0.30909 | 3.0238 | 23.4443
38 | [5 empty] | 2.6693 | 2.6693 | 26.1136 | 0.10924 | 0.29159 | 2.8526 | 23.4443
39 | [5 empty] | 2.6693 | 2.6693 | 26.1136 | 0.10306 | 0.27509 | 2.6912 | 23.4443
40 | [5 empty] | 2.6693 | 2.6693 | 26.1136 | 0.097222 | 0.25951 | 2.5388 | 23.4443
41 | [5 empty] | 2.6693 | 2.6693 | 26.1136 | 0.091719 | 0.24483 | 2.3951 | 23.4443
42 | [5 empty] | 2.6693 | 2.6693 | 26.1136 | 0.086527 | 0.23097 | 2.2595 | 23.4443
43 | [5 empty] | 2.6693 | 2.6693 | 26.1136 | 0.08163 | 0.21789 | 2.1316 | 23.4443
44 | [5 empty] | 2.6693 | 2.6693 | 26.1136 | 0.077009 | 0.20556 | 2.011 | 23.4443
45 | [5 empty] | 2.6693 | 2.6693 | 26.1136 | 0.07265 | 0.19392 | 1.8972 | 23.4443
46 | [5 empty] | 2.6693 | 2.6693 | 26.1136 | 0.068538 | 0.18295 | 1.7898 | 23.4443
47 | [5 empty] | 2.6693 | 2.6693 | 26.1136 | 0.064658 | 0.17259 | 1.6885 | 23.4443
48 | [5 empty] | 2.6693 | 2.6693 | 26.1136 | 0.060998 | 0.16282 | 1.5929 | 23.4443
49 | [5 empty] | 2.6693 | 2.6693 | 26.1136 | 0.057546 | 0.15361 | 1.5027 | 23.4443
50 | [5 empty] | 2.6693 | 2.6693 | 26.1136 | 0.054288 | 0.14491 | 1.4177 | 23.4443
51 | [5 empty] | 2.6693 | 2.6693 | 26.1136 | 0.051215 | 0.13671 | 1.3374 | 23.4443
52 | [5 empty] | 2.6693 | 2.6693 | 26.1136 | 0.048316 | 0.12897 | 1.2617 | 23.4443
53 | [5 empty] | 2.6693 | 2.6693 | 26.1136 | 0.045582 | 0.12167 | 1.1903 | 23.4443
54 | [5 empty] | 2.6693 | 2.6693 | 26.1136 | 0.043001 | 0.11478 | 1.1229 | 23.4443
55 | -19.9061 | -8.2891 | 0 | -208.5111 | 0 | 2.6693 | -234.0369 | 26.1136 | 0.040567 | -9.4943 | 1.0594 | 260.1505
계 | 4.9765 | 74.6016 | 0 | 0 | 53.8866 | 133.4647 | 266.9295 | 1305.6807 |  | 347.5326 | 307.5708
* Wn=((1+g)/(1+i))^n
여기서, Wn : 현가계수, g : 경제성장률, n : 년수 | [7 empty] | 편익 비율
(출처 : 수자원개발의 경제성 분석모델 개발, 1998. 9, 한국수자원공사) | [7 empty] | 1