## 발생량원단위
2.3 계획하수량 원단위 추정
가. 생활오수량 원단위 추정(급수실적 및 사용실적), 장래 급수원단위 추정
○ 상수도 급수실적에 의한 원단위 추정
1) 과거 상수급수현황
구 분 | 총인구 (인) | 급수인구 (인) | 보급률 (%) | 시설용량 (㎥/일) | 급수량 (㎥/일) | 급수량 원단위 (Lpcd) | 비 고
2003 | 151336 | 96893 | 64 | 52000 | 41422 | 428
2004 | 144587 | 96856 | 67 | 52000 | 40148 | 415
2005 | 142688 | 98235 | 68.8 | 52000 | 46507 | 473
2006 | 140922 | 100620 | 71.4 | 55500 | 44589 | 443
2007 | 140564 | 106156 | 75.5 | 53000 | 46767 | 441
2008 | 139871 | 106603 | 76.2 | 51800 | 47359 | 444
2009 | 135918 | 107493 | 79.1 | 51800 | 38068 | 354
2010 | 137837 | 108812 | 78.9 | 49800 | 46129 | 424
2011 | 137920 | 110104 | 79.8 | 49800 | 44800 | 407
2012 | 137052 | 111108 | 81.1 | 49800 | 48800 | 439
2013 | 136858 | 114590 | 83.7 | 49800 | 52562 | 459
자료) 김천시 통계연보 및 상수도 통계연보(환경부)
2) 장래 상수 급수량 원단위 추정
- 과거 급수실적에 의한 수학적 추정방법으로 추정하였으며 회귀적합성(R2,SSE10)결과를 토대로 적용하였다.
가) 과거 10년 급수량 기준
구 분 |  | 2013 | 2015 | 2020 | 2025 | 2030 | 2035 | 비 고
등차급수법 |  | 426 | 425 | 422 | 419 | 415 | 412
등비급수법 |  | 425 | 424 | 420 | 417 | 413 | 410
베기함수법 |  | 423 | 421 | 417 | 413 | 409 | 405
지수함수법 |  | 426 | 425 | 424 | 423 | 422 | 422
로지스틱법 |  | 426 | 425 | 422 | 418 | 415 | 412
수정지수법 |  | 428 | 426 | 423 | 420 | 417 | 414
적 용 |  | 425 | 424 | 420 | 417 | 413 | 410 | 등비급수법
나) 과거 5년 급수량 기준
구 분 |  | 2013 | 2015 | 2020 | 2025 | 2030 | 2035 | 비 고
등차급수법 |  | 444 | 461 | 506 | 551 | 596 | 640
등비급수법 |  | 443 | 463 | 517 | 578 | 645 | 720
베기함수법 |  | 443 | 464 | 518 | 579 | 648 | 726
지수함수법 |  | 431 | 436 | 444 | 449 | 453 | 457
로지스틱법 |  | 444 | 462 | 507 | 551 | 593 | 632
수정지수법 |  | 444 | 460 | 498 | 534 | 566 | 595
적 용 |  | 443 | 464 | 518 | 579 | 648 | 726 | 베기함수법
3) 급수실적에 의한 급수량 원단위
1. 과거 급수실적에 의한 수학적 추정방법으로 추정결과, 과거 10년간 추정결과는 감소추세, 과거 5년간 추정결과는 증가추세를 나타냄
2. 과거 급수량 추세를 검토했을 때, 과거 5년간을 기준으로 한 추정보다는 10년간의 자료가 신뢰도가 높다고 판단
3. 금회 급수실적에 의한 원단위는 과거 10년간 급수실적에 의한 추정원단위를 적용
4. 장래 상수도 유수율 향상계획 및 장래 시설계획 등을 고려하여 급수량원단위가 증가하지 않는 것으로 계획
구 분 |  | 2013 | 2015 | 2020 | 2025 | 2030 | 2035 | 비 고
과거 10년간 기준 |  | 425 | 424 | 420 | 417 | 413 | 410
과거 5년간 기준 |  | 443 | 464 | 518 | 579 | 648 | 726
적용 |  | 425 | 425 | 425 | 425 | 425 | 425
4) 유효수율
가) 유효수율 현황
구 분 |  | 전국 | 김천시 | 경상북도 | 대구광역시 | 구미시 | 비 고
2009년 |  | 88.5 | 88.4 | 77 | 89.6 | 91.1
2010년 |  | 89.1 | 88 | 78.1 | 91 | 94.9
2011년 |  | 89.5 | 89.7 | 77.5 | 93 | 89.9
2012년 |  | 89.6 | 80 | 77.9 | 94.7 | 93.4
2013년 |  | 89.3 | 83.6 | 75.1 | 94.6 | 93.6
나) 상수도 생산량 현황 | [7 empty] | (단위:천㎥/년)
구 분 | 총급수량 | 유효수량 |  |  | 무효수량 | 유효수율(%) | 유수율(%) | 무수율(%)
|  | 계 | 유수수량 | 무수수량
2003 | 15119 | 12174 | 9317 | 2857 | 2945 | 80.5 | 61.6 | 38.4
2004 | 14654 | 12149 | 9379 | 2770 | 2505 | 82.9 | 64 | 36
2005 | 16975 | 14882 | 12010 | 2872 | 2093 | 87.7 | 70.8 | 29.2
2006 | 16275 | 14257 | 11914 | 2343 | 2018 | 87.6 | 73.2 | 26.8
2007 | 17070 | 15064 | 12081 | 2983 | 2006 | 88.2 | 70.8 | 29.2
2008 | 17286 | 15241 | 12368 | 2873 | 2045 | 88.2 | 71.5 | 28.5
2009 | 13895 | 12283 | 10023 | 2260 | 1612 | 88.4 | 72.1 | 27.9
2010 | 16837 | 14811 | 12762 | 2049 | 2026 | 88 | 75.8 | 24.2
2011 | 16352 | 14667 | 13093 | 1574 | 1685 | 89.7 | 80.1 | 19.9
2012 | 17812 | 14248 | 13634 | 614 | 3564 | 80 | 76.5 | 23.5
2013 | 19185 | 16033 | 15170 | 863 | 3152 | 83.6 | 79.1 | 20.9
10년평균 | 16496.3636 | 14164.4545 | 11977.3636 | 2187.0909 | 2331.9091 | 85.9 | 72.3 | 27.7
5년평균 | 16816.2 | 14408.4 | 12936.4 | 1472 | 2407.8 | 85.9 | 76.7 | 23.3
다) 김천시 수도정비기본계획(2010.7)상의 유수율 계획
구 분 |  | 2010년 | 2015년 | 2020년 | 2025년 | 2030년 | 2035년 | 비 고
유수율(%) |  | 75 | 80 | 85 | 85 | 85 | 85
유수율제고(%) |  | - | 5 | 5 | 0 | 0 | 0
라) 장래 유효수율 검토
1. 김천시 현재 유효수율을 기준으로 수도정비 기본계획 상의 유수율 향상계획을 고려하여 유효수율 검토
2. 장래 급수량을 고려하여 2020년 이후로는 유효수율이 증가하지 않는 것으로 계획
구 분 |  | 2013년 | 2015년 | 2020년 | 2025년 | 2030년 | 2035년 | 비 고
장래 유효수율 검토 |  | 83.6 | 85 | 88 | 88 | 88 | 88
5) 오수전환율
구 분 |  |  | 수거식 주택 | 수세식 주택 | APT | 비 고
서남 해상 수질보전 보고서 ('86, 환경처) |  | 2015년: 0.89; 2020년: 0.91; 2025년: 0.92
낙동강 수질보전 보고서 (1986, 환경부) |  | 2015년: 0.85; 2020년: 0.9; 2025년: 0.9
한강유역 환경보전종합계획사업('83, 환경처) |  | 2015년: 0.8; 2020년: 0.9; 2025년: 0.9
분뇨정화조의 구조기준 및 해설 (일본건축센타) |  | 2015년: 0.76~1.00 (평균 0.88)
주택단지내 상수∙오수발생량 산정 및 하수처리시설 비용연구 (2001, 환경부) |  | 2015년: 단독(0.90) 공동주택(0.94) 영업(0.86) 평균(0.90)
김천시 하수도정비기본계획변경(2007, 김천시) |  | 2015년: 0.9
본 계 획 적 용 |  | 2015년: 0.9
6) 급수실적에 의한 생활오수량 원단위
구 분 |  | 2013 | 2015 | 2020 | 2025 | 2030 | 2035 | 비 고
급수량 원단위(Lpcd) |  | 425 | 425 | 425 | 425 | 425 | 425
유효수율(%) |  | 83.6 | 85 | 88 | 88 | 88 | 88
오수전환율(%) |  | 90 | 90 | 90 | 90 | 90 | 90
생활오수량 원단위(Lpcd) |  | 320 | 325 | 337 | 337 | 337 | 337
○ 상수도 사용실적에 의한 원단위 추정
1) 상수도 사용실적
구 분 | 급수인구 (인) | 2013: 사 용 량 (m3/일); 2030: 상수도 사용량 원단위 (Lpcd); 2035: 가정용 사용량 원단위 (Lpcd) | 영업용 사용량 원단위 (Lpcd)
|  | 계 | 가 정 용 | 영 업 용 | 공업용 및 기타
2003 | 96893 | 31962 | 15496 | 10030 | 6436 | 330 | 160 | 104
2004 | 96856 | 32271 | 15822 | 9874 | 6575 | 333 | 163 | 102
2005 | 98235 | 32901 | 16134 | 10233 | 6534 | 335 | 164 | 104
2006 | 100620 | 32640 | 16364 | 10312 | 5964 | 324 | 163 | 102
2007 | 106156 | 33101 | 16726 | 10068 | 6307 | 312 | 158 | 95
2008 | 106603 | 33842 | 17118 | 10277 | 6447 | 317 | 161 | 96
2009 | 107493 | 33698 | 17112 | 10063 | 6523 | 313 | 159 | 94
2010 | 108812 | 34965 | 17622 | 10225 | 7118 | 321 | 162 | 94
2011 | 110104 | 35868 | 17778 | 10586 | 7504 | 326 | 161 | 96
2012 | 111108 | 37354 | 17929 | 10932 | 8493 | 336 | 161 | 98
2013 | 114590 | 41561 | 18630 | 11230 | 11701 | 363 | 163 | 98
자료) 김천시 통계연보 및 상수도 통계연보(환경부)
2) 장래 상수 사용량 원단위 추정
가) 과거 10년 사용량 기준
구 분 |  | 2013 | 2015 | 2020 | 2025 | 2030 | 2035 | 비 고
등차급수법 |  | 335 | 339 | 345 | 352 | 359 | 365
등비급수법 |  | 334 | 338 | 344 | 351 | 358 | 364
베기함수법 |  | 332 | 336 | 342 | 348 | 355 | 362
지수함수법 |  | 332 | 336 | 342 | 348 | 355 | 362
로지스틱법 |  | 329 | 330 | 330 | 331 | 331 | 331
수정지수법 |  | 335 | 339 | 345 | 352 | 358 | 365
적 용 |  | 329 | 330 | 330 | 331 | 331 | 331 | 로지스틱법
나) 과거 5년 사용량 기준
구 분 |  | 2013 | 2015 | 2020 | 2025 | 2030 | 2035 | 비 고
등차급수법 |  | 351 | 377 | 421 | 464 | 507 | 551
등비급수법 |  | 351 | 379 | 432 | 491 | 559 | 636
베기함수법 |  | 351 | 379 | 432 | 493 | 563 | 644
지수함수법 |  | 344 | 352 | 362 | 369 | 375 | 379
로지스틱법 |  | 351 | 377 | 420 | 460 | 498 | 532
수정지수법 |  | 351 | 375 | 412 | 444 | 473 | 499
적 용 |  | 351 | 379 | 432 | 493 | 563 | 644 | 베기함수법
3) 사용실적에 의한 상수 사용량 원단위
1. 과거 사용실적에 의한 수학적 추정방법으로 추정결과, 과거 10년간 추정결과는 정체추세, 과거 5년간 추정결과는 증가추세를 나타냄
2. 과거 사용량 추세를 검토했을 때, 과거 5년간을 기준으로 한 추정보다는 10년간의 자료가 신뢰도가 높다고 판단
3. 금회 사용실적에 의한 원단위는 과거 10년간 사용실적에 의한 추정원단위를 적용
4. 장래 상수도 유수율 향상계획 및 장래 시설계획 등을 고려하여 사용량원단위가 증가하지 않는 것으로 계획
구 분 |  | 2013 | 2015 | 2020 | 2025 | 2030 | 2035 | 비 고
과거 10년간 기준 |  | 329 | 330 | 330 | 331 | 331 | 331
과거 5년간 기준 |  | 351 | 379 | 432 | 493 | 563 | 644
적용 |  | 329 | 329 | 329 | 329 | 329 | 329
4) 사용실적에 의한 생활오수량 원단위
구 분 |  | 2013 | 2015 | 2020 | 2025 | 2030 | 2035 | 비 고
사용량 원단위(Lpcd) |  | 329 | 329 | 329 | 329 | 329 | 329
오수전환율(%) |  | 90 | 90 | 90 | 90 | 90 | 90
생활오수량 원단위(Lpcd) |  | 296 | 296 | 296 | 296 | 296 | 296
○ 관련계획에 의한 원단위 추정
1) 관련계획
구 분 |  | 2013 | 2015 | 2020 | 2025 | 2030 | 2035 | 비 고
김천시 하수도정비 기본계획변경 (2007.8) | 동지역 | 330 | 330 | 330 | 330 | 0 | 0
| 읍지역 | 300 | 300 | 300 | 300 | 0 | 0
| 면지역 | 260 | 260 | 260 | 260 | 0 | 0
김천시 수도정비 기본계획변경(2010.7) |  | 376 | 380 | 385 | 411 | 0 | 0
2025 수도정비 기본계획(2009.12) |  | 376 | 380 | 385 | 411 | 0 | 0
2020 김천도시기본계획(안)(2014.8) |  | 327 | 380 | 385 | 0 | 0 | 0
적용 |  | 376 | 380 | 385 | 411 | 411 | 411
2) 관련계획에 의한 생활오수량 원단위
구 분 |  | 2013 | 2015 | 2020 | 2025 | 2030 | 2035 | 비 고
급수량 원단위(Lpcd) |  | 376 | 380 | 385 | 411 | 411 | 411
유효수율(%) |  | 83.6 | 85 | 88 | 88 | 88 | 88
오수전환율(%) |  | 90 | 90 | 90 | 90 | 90 | 90
생활오수량 원단위(Lpcd) |  | 283 | 291 | 305 | 326 | 326 | 326
나. 생활오수량원단위 결정
1) 생활오수량 원단위 추정 (일평균)
( 단 위 : Lpcd )
구 분 |  | 2013 | 2015 | 2020 | 2025 | 2030 | 2035 | 비고
급수실적에 의한 원단위 |  | 320 | 325 | 337 | 337 | 337 | 337
사용실적에 의한 원단위 |  | 296 | 296 | 296 | 296 | 296 | 296
관련계획에 의한 원단위 |  | 283 | 291 | 305 | 326 | 326 | 326
금회 적용 |  | 296 | 296 | 296 | 296 | 296 | 296
2) 생활오수량 원단위 추정 (일최대)
구 분 |  | 2013 | 2015 | 2020 | 2025 | 2030 | 2035 | 비고
생활오수량 원단위(Lpcd) |  | 370 | 370 | 370 | 370 | 370 | 370
3) 생활오수량 원단위 당초 변경 비교
구 분 |  | 2013 | 2015 | 2020 | 2025 | 2030 | 2035 | 비고
김천시 하수도정비 기본계획(당초) | 일평균 | 250 | 250 | 250 | 250
| 일최대 | 313 | 313 | 313 | 313
김천시 하수도정비 기본계획(금회) | 일평균 | 296 | 296 | 296 | 296 | 296 | 296
| 일최대 | 370 | 370 | 370 | 370 | 370 | 370

## 급수실적(10년)
|  |  | 자료시작년= | 2003 | 유효자리수 = | 0
▶ 급수실적(10년)에 의한 원단위 추정
연도 | 0. 과거자료 | 1. 등차급수 | 2. 등비급수 | 3. 베기함수 | 4. 지수함수 | 5. 로지스틱 | 6. 수정지수 | 선 정 | 비 고 |  | 1
2003 | 428 | 433 | 432 | 431 | 435 | 433 | 434 | 432 |  |  | 2
2004 | 415 | 432 | 431 | 430 | 432 | 432 | 433 | 431 |  |  | 3
2005 | 473 | 432 | 431 | 429 | 430 | 432 | 432 | 431 |  |  | 4
2006 | 443 | 431 | 430 | 428 | 429 | 431 | 432 | 430 |  |  | 5
2007 | 441 | 430 | 429 | 428 | 429 | 430 | 431 | 429 |  |  | 6
2008 | 444 | 430 | 429 | 427 | 428 | 430 | 431 | 429 |  |  | 7
2009 | 354 | 429 | 428 | 426 | 427 | 429 | 430 | 428 |  |  | 8
2010 | 424 | 428 | 427 | 425 | 427 | 428 | 429 | 427 |  |  | 9
2011 | 407 | 428 | 426 | 424 | 426 | 428 | 429 | 426 |  |  | 10
2012 | 439 | 427 | 426 | 423 | 426 | 427 | 428 | 426 |  |  | 11
2013 | 459 | 426 | 425 | 423 | 426 | 426 | 428 | 425 |  |  | 12
2014 |  | 426 | 424 | 422 | 425 | 426 | 427 | 424 |  |  | 13
2015 |  | 425 | 424 | 421 | 425 | 425 | 426 | 424 |  |  | 14
2016 |  | 424 | 423 | 420 | 425 | 424 | 426 | 423 |  |  | 15
2017 |  | 424 | 422 | 419 | 424 | 424 | 425 | 422 |  |  | 16
2018 |  | 423 | 422 | 419 | 424 | 423 | 424 | 422 |  |  | 17
2019 |  | 423 | 421 | 418 | 424 | 422 | 424 | 421 |  |  | 18
2020 |  | 422 | 420 | 417 | 424 | 422 | 423 | 420 |  |  | 19
2021 |  | 421 | 419 | 416 | 424 | 421 | 423 | 419 |  |  | 20
2022 |  | 421 | 419 | 415 | 423 | 420 | 422 | 419 |  |  | 21
2023 |  | 420 | 418 | 415 | 423 | 420 | 421 | 418 |  |  | 22
2024 |  | 419 | 417 | 414 | 423 | 419 | 421 | 417 |  |  | 23
2025 |  | 419 | 417 | 413 | 423 | 418 | 420 | 417 |  |  | 24
2026 |  | 418 | 416 | 412 | 423 | 418 | 419 | 416 |  |  | 25
2027 |  | 417 | 415 | 412 | 423 | 417 | 419 | 415 |  |  | 26
2028 |  | 417 | 415 | 411 | 422 | 416 | 418 | 415 |  |  | 27
2029 |  | 416 | 414 | 410 | 422 | 416 | 418 | 414 |  |  | 28
2030 |  | 415 | 413 | 409 | 422 | 415 | 417 | 413 |  |  | 29
2031 |  | 415 | 412 | 408 | 422 | 414 | 416 | 412 |  |  | 30
2032 |  | 414 | 412 | 408 | 422 | 414 | 416 | 412 |  |  | 31
2033 |  | 413 | 411 | 407 | 422 | 413 | 415 | 411 |  |  | 32
2034 |  | 413 | 410 | 406 | 422 | 412 | 414 | 410 |  |  | 33
2035 |  | 412 | 410 | 405 | 422 | 412 | 414 | 410 |  |  | 34
2036 |  | 411 | 409 | 405 | 421 | 411 | 413 | 409 |  |  | 35
채택 |  |  | ○
상관계수 (R²) |  | 0.0056363 | 0.010638 | 0.0050004 | 0.010214 | 0.0056363 | 0.0037999
오차자승합 (전구간) |  | 9.771 | 9.745 | 9.879 | 9.74 | 9.771 | 9.798
오차자승합 (최근10년간) |  | 9.746 | 9.729 | 9.87 | 9.691 | 9.746 | 9.762
절대평균오차율 (전구간) |  | 5.4092 | 5.3956 | 5.4564 | 5.496 | 5.4092 | 5.3999
절대평균오차율(최근10년간) |  | 5.8333 | 5.8417 | 5.9319 | 5.882 | 5.8333 | 5.7997
1. 등차급수
연도 | 인구 (y) | 경과년수(x) |  |  |  |  | R2= | 0.0056363 | 절대오차율 | 오차자승
2003 | 428 | 1 | y = ax + b |  |  |  |  | 433 | 1.1682 | 0.025
2004 | 415 | 2 | [5 empty] | 432 | 4.0964 | 0.289
2005 | 473 | 3 | 상수(a) = | -0.65455 |  |  |  | 432 | 8.6681 | 1.681
2006 | 443 | 4 | 상수(b) = | 433.6545 |  |  |  | 431 | 2.7088 | 0.144
2007 | 441 | 5 | [5 empty] | 430 | 2.4943 | 0.121
2008 | 444 | 6 | 상관계수 (R²) |  | 0.0056363 |  |  | 430 | 3.1532 | 0.196
2009 | 354 | 7 | 오차자승합 (전구간) |  | 9.771 |  |  | 429 | 21.1864 | 5.625
2010 | 424 | 8 | 오차자승합 (최근10년간) |  | 9.746 |  |  | 428 | 0.9434 | 0.016
2011 | 407 | 9 | 절대평균오차율 (전구간) |  | 5.4092 |  |  | 428 | 5.1597 | 0.441
2012 | 439 | 10 | 절대평균오차율(최근10년간) |  | 5.8333 |  |  | 427 | 2.7335 | 0.144
2013 | 459 | 11 | [5 empty] | 426 | 7.1895 | 1.089
2014 | 426 | 12 | [5 empty] | 426
2015 | 425 | 13 | [5 empty] | 425
2016 | 424 | 14 | [5 empty] | 424
2017 | 424 | 15 | [5 empty] | 424
2018 | 423 | 16 | [5 empty] | 423
2019 | 423 | 17 | [5 empty] | 423
2020 | 422 | 18 | [5 empty] | 422
2021 | 421 | 19 | [5 empty] | 421
2022 | 421 | 20 | [5 empty] | 421
2023 | 420 | 21 | [5 empty] | 420
2024 | 419 | 22 | [5 empty] | 419
2025 | 419 | 23 | [5 empty] | 419
2026 | 418 | 24 | [5 empty] | 418
2027 | 417 | 25 | [5 empty] | 417
2028 | 417 | 26 | [5 empty] | 417
2029 | 416 | 27 | [5 empty] | 416
2030 | 415 | 28 | [5 empty] | 415
2031 | 415 | 29 | [5 empty] | 415
2032 | 414 | 30 | [5 empty] | 414
2033 | 413 | 31 | [5 empty] | 413
2034 | 413 | 32 | [5 empty] | 413
2035 | 412 | 33 | [5 empty] | 412
2036 | 411 | 34 | [5 empty] | 411
2. 등비급수
연도 | 원단위(y) | LN(y) | 경과년수(x) |  |  |  | R2= | 0.010638 | 절대오차율 | 오차자승
2003 | 428 | 6.0591 | 1 | y = a(1+b)^x |  |  |  | 432 | 0.93458 | 0.016
2004 | 415 | 6.0283 | 2 | LN(y) = LN(a) + LN(1+b)x |  |  |  | 431 | 3.8554 | 0.256
2005 | 473 | 6.1591 | 3 | Y = A + Bx |  |  |  | 431 | 8.8795 | 1.764
2006 | 443 | 6.0936 | 4 |  |  |  |  | 430 | 2.9345 | 0.169
2007 | 441 | 6.089 | 5 | A = | LN(A) = | 6.0706 |  | 429 | 2.7211 | 0.144
2008 | 444 | 6.0958 | 6 | B = | LN(1+B) = | -0.0016704 |  | 429 | 3.3784 | 0.225
2009 | 354 | 5.8693 | 7 |  |  |  |  | 428 | 20.904 | 5.476
2010 | 424 | 6.0497 | 8 | a = | 432.9395 |  |  | 427 | 0.70755 | 0.009
2011 | 407 | 6.0088 | 9 | b = | -0.001669 |  |  | 426 | 4.6683 | 0.361
2012 | 439 | 6.0845 | 10 |  |  |  |  | 426 | 2.9613 | 0.169
2013 | 459 | 6.1291 | 11 | 상관계수 (R²) |  | 0.010638 |  | 425 | 7.4074 | 1.156
|  |  |  | 오차자승합 (전구간) |  | 9.745
|  |  |  | 오차자승합 (최근10년간) |  | 9.729
|  |  |  | 절대평균오차율 (전구간) |  | 5.3956
|  |  |  | 절대평균오차율(최근10년간) |  | 5.8417
2014 | 424 |  | 12 |  |  |  |  | 424
2015 | 424 |  | 13 |  |  |  |  | 424
2016 | 423 |  | 14 |  |  |  |  | 423
2017 | 422 |  | 15 |  |  |  |  | 422
2018 | 422 |  | 16 |  |  |  |  | 422
2019 | 421 |  | 17 |  |  |  |  | 421
2020 | 420 |  | 18 |  |  |  |  | 420
2021 | 419 |  | 19 |  |  |  |  | 419
2022 | 419 |  | 20 |  |  |  |  | 419
2023 | 418 |  | 21 |  |  |  |  | 418
2024 | 417 |  | 22 |  |  |  |  | 417
2025 | 417 |  | 23 |  |  |  |  | 417
2026 | 416 |  | 24 |  |  |  |  | 416
2027 | 415 |  | 25 |  |  |  |  | 415
2028 | 415 |  | 26 |  |  |  |  | 415
2029 | 414 |  | 27 |  |  |  |  | 414
2030 | 413 |  | 28 |  |  |  |  | 413
2031 | 412 |  | 29 |  |  |  |  | 412
2032 | 412 |  | 30 |  |  |  |  | 412
2033 | 411 |  | 31 |  |  |  |  | 411
2034 | 410 |  | 32 |  |  |  |  | 410
2035 | 410 |  | 33 |  |  |  |  | 410
2036 | 409 |  | 34 |  |  |  |  | 409
3. 베기함수
연도 | 원단위(y) | LN(y-c) | 경과년수(x) |  |  |  | R2= | 0.0050004 | 절대오차율 | 오차자승 |  | LN(y-c) |  |  | R2= | 0.010638 | 오차자승 |  | LN(y-c) |  |  | R2= | 0.00014086 | 오차자승 |  | LN(y-c) |  |  | R2= | 0.00479 | 오차자승 |  | LN(y-c) |  |  | R2= | 0.00479 | 오차자승 |  | LN(y-c) |  |  | R2= | 0.0055689 | 오차자승 |  | LN(y-c) |  |  | R2= | 0.0035714 | 오차자승 | LN(y-c) |  |  | R2= | 0.0072543 | 오차자승 |  | LN(y-c) |  |  | R2= | 0.0052279 | 오차자승 | LN(y-c) |  |  | R2= | 0.0021292 | 오차자승 | LN(y-c) |  |  | R2= | 0.014192 | 오차자승 | LN(y-c) |  |  | R2= | 0.0055689 | 오차자승 | LN(y-c) |  |  | R2= | 0.0050004 | 오차자승 | LN(y-c) |  |  | R2= | 4.9817e-05 | 오차자승 | LN(y-c) |  |  | R2= | 0.011736 | 오차자승
2003 | 428 | 5.1818 | 1 | y = a(1+b)^x + c |  |  |  | 431 | 0.70093 | 0.009 |  | 6.0591 |  |  |  | 432 | 0.016 |  | 5.793 |  |  |  | 432 | 0.016 |  | 5.7462 |  |  |  | 432 | 0.016 |  | 5.6971 |  |  |  | 432 | 0.016 |  | 5.6454 |  |  |  | 432 | 0.016 |  | 5.591 |  |  |  | 432 | 0.016 | 5.5334 |  |  |  | 432 | 0.016 |  | 5.4723 |  |  |  | 432 | 0.016 | 5.4072 |  |  |  | 431 | 0.009 | 5.3375 |  |  |  | 431 | 0.009 | 5.2627 |  |  |  | 431 | 0.009 | 5.1818 |  |  |  | 431 | 0.009 | 5.0938 |  |  |  | 431 | 0.009 | 4.9972 |  |  |  | 430 | 0.004
2004 | 415 | 5.1059 | 2 | LN(y-c) = LN(a) + LN(1+b)x |  |  |  | 430 | 3.6145 | 0.225 |  | 6.0283 |  |  |  | 431 | 0.256 |  | 5.7526 |  |  |  | 431 | 0.256 |  | 5.7038 |  |  |  | 431 | 0.256 |  | 5.6525 |  |  |  | 431 | 0.256 |  | 5.5984 |  |  |  | 431 | 0.256 |  | 5.5413 |  |  |  | 431 | 0.256 | 5.4806 |  |  |  | 431 | 0.256 |  | 5.4161 |  |  |  | 431 | 0.256 | 5.3471 |  |  |  | 431 | 0.256 | 5.273 |  |  |  | 430 | 0.225 | 5.193 |  |  |  | 430 | 0.225 | 5.1059 |  |  |  | 430 | 0.225 | 5.0106 |  |  |  | 430 | 0.225 | 4.9053 |  |  |  | 430 | 0.225
2005 | 473 | 5.4072 | 3 | Y = A + Bx |  |  |  | 429 | 9.3023 | 1.936 |  | 6.1591 |  |  |  | 431 | 1.764 |  | 5.9216 |  |  |  | 430 | 1.849 |  | 5.8805 |  |  |  | 430 | 1.849 |  | 5.8377 |  |  |  | 430 | 1.849 |  | 5.793 |  |  |  | 430 | 1.849 |  | 5.7462 |  |  |  | 430 | 1.849 | 5.6971 |  |  |  | 430 | 1.849 |  | 5.6454 |  |  |  | 430 | 1.849 | 5.591 |  |  |  | 430 | 1.849 | 5.5334 |  |  |  | 430 | 1.849 | 5.4723 |  |  |  | 429 | 1.936 | 5.4072 |  |  |  | 429 | 1.936 | 5.3375 |  |  |  | 429 | 1.936 | 5.2627 |  |  |  | 429 | 1.936
2006 | 443 | 5.2627 | 4 |  |  |  |  | 428 | 3.386 | 0.225 |  | 6.0936 |  |  |  | 430 | 0.169 |  | 5.8377 |  |  |  | 430 | 0.169 |  | 5.793 |  |  |  | 430 | 0.169 |  | 5.7462 |  |  |  | 430 | 0.169 |  | 5.6971 |  |  |  | 430 | 0.169 |  | 5.6454 |  |  |  | 429 | 0.196 | 5.591 |  |  |  | 429 | 0.196 |  | 5.5334 |  |  |  | 429 | 0.196 | 5.4723 |  |  |  | 429 | 0.196 | 5.4072 |  |  |  | 429 | 0.196 | 5.3375 |  |  |  | 429 | 0.196 | 5.2627 |  |  |  | 428 | 0.225 | 5.1818 |  |  |  | 428 | 0.225 | 5.0938 |  |  |  | 428 | 0.225
2007 | 441 | 5.2523 | 5 | c = | 250 |  |  | 428 | 2.9478 | 0.169 |  | 6.089 | c = | 0 |  | 429 | 0.144 |  | 5.8319 | c = | 100 |  | 429 | 0.144 |  | 5.7869 | c = | 115 |  | 429 | 0.144 |  | 5.7398 | c = | 130 |  | 429 | 0.144 |  | 5.6904 | c = | 145 |  | 429 | 0.144 |  | 5.6384 | c = | 160 |  | 429 | 0.144 | 5.5835 | c = | 175 |  | 429 | 0.144 |  | 5.5255 | c = | 190 |  | 428 | 0.169 | 5.4638 | c = | 205 |  | 428 | 0.169 | 5.3982 | c = | 220 |  | 428 | 0.169 | 5.3279 | c = | 235 |  | 428 | 0.169 | 5.2523 | c = | 250 |  | 428 | 0.169 | 5.1705 | c = | 265 |  | 427 | 0.196 | 5.0814 | c = | 280 |  | 427 | 0.196
2008 | 444 | 5.2679 | 6 | A = | LN(a) = | 5.2032 |  | 427 | 3.8288 | 0.289 |  | 6.0958 | A = | LN(a) = | 6.0706 | 429 | 0.225 |  | 5.8406 | A = | LN(a) = | 5.8073 | 428 | 0.256 |  | 5.7961 | A = | LN(a) = | 5.761 | 428 | 0.256 |  | 5.7494 | A = | LN(a) = | 5.7125 | 428 | 0.256 |  | 5.7004 | A = | LN(a) = | 5.6614 | 428 | 0.256 |  | 5.649 | A = | LN(a) = | 5.6076 | 428 | 0.256 | 5.5947 | A = | LN(a) = | 5.5507 | 428 | 0.256 |  | 5.5373 | A = | LN(a) = | 5.4903 | 428 | 0.256 | 5.4765 | A = | LN(a) = | 5.426 | 427 | 0.289 | 5.4116 | A = | LN(a) = | 5.3572 | 427 | 0.289 | 5.3423 | A = | LN(a) = | 5.2832 | 427 | 0.289 | 5.2679 | A = | LN(a) = | 5.2032 | 427 | 0.289 | 5.1874 | A = | LN(a) = | 5.1159 | 426 | 0.324 | 5.0999 | A = | LN(a) = | 5.02 | 426 | 0.324
2009 | 354 | 4.6444 | 7 | B = | LN(1+b) = | -0.0047452 |  | 426 | 20.339 | 5.184 |  | 5.8693 | B = | LN(1+b) = | -0.0016704 | 428 | 5.476 |  | 5.5373 | B = | LN(1+b) = | -0.0022496 | 428 | 5.476 |  | 5.4765 | B = | LN(1+b) = | -0.0023735 | 427 | 5.329 |  | 5.4116 | B = | LN(1+b) = | -0.0025118 | 427 | 5.329 |  | 5.3423 | B = | LN(1+b) = | -0.0026676 | 427 | 5.329 |  | 5.2679 | B = | LN(1+b) = | -0.0028442 | 427 | 5.329 | 5.1874 | B = | LN(1+b) = | -0.0030462 | 427 | 5.329 |  | 5.0999 | B = | LN(1+b) = | -0.0032796 | 427 | 5.329 | 5.0039 | B = | LN(1+b) = | -0.0035525 | 427 | 5.329 | 4.8978 | B = | LN(1+b) = | -0.0038759 | 426 | 5.184 | 4.7791 | B = | LN(1+b) = | -0.0042657 | 426 | 5.184 | 4.6444 | B = | LN(1+b) = | -0.0047452 | 426 | 5.184 | 4.4886 | B = | LN(1+b) = | -0.0053502 | 426 | 5.184 | 4.3041 | B = | LN(1+b) = | -0.0061394 | 425 | 5.041
2010 | 424 | 5.1591 | 8 |  |  |  |  | 425 | 0.23585 | 0.001 |  | 6.0497 |  |  |  | 427 | 0.009 |  | 5.7807 |  |  |  | 427 | 0.009 |  | 5.7333 |  |  |  | 427 | 0.009 |  | 5.6836 |  |  |  | 427 | 0.009 |  | 5.6312 |  |  |  | 426 | 0.004 |  | 5.5759 |  |  |  | 426 | 0.004 | 5.5175 |  |  |  | 426 | 0.004 |  | 5.4553 |  |  |  | 426 | 0.004 | 5.3891 |  |  |  | 426 | 0.004 | 5.3181 |  |  |  | 426 | 0.004 | 5.2417 |  |  |  | 425 | 0.001 | 5.1591 |  |  |  | 425 | 0.001 | 5.0689 |  |  |  | 425 | 0.001 | 4.9698 |  |  |  | 424 | 0
2011 | 407 | 5.0562 | 9 | a = | 181.8446 |  |  | 424 | 4.1769 | 0.289 |  | 6.0088 | a = | 432.9395 |  | 426 | 0.361 |  | 5.7268 | a = | 332.7148 |  | 426 | 0.361 |  | 5.6768 | a = | 317.6681 |  | 426 | 0.361 |  | 5.624 | a = | 302.6164 |  | 426 | 0.361 |  | 5.5683 | a = | 287.5588 |  | 426 | 0.361 |  | 5.5094 | a = | 272.4944 |  | 426 | 0.361 | 5.4467 | a = | 257.4216 |  | 425 | 0.324 |  | 5.3799 | a = | 242.3387 |  | 425 | 0.324 | 5.3083 | a = | 227.2434 |  | 425 | 0.324 | 5.2311 | a = | 212.1325 |  | 425 | 0.324 | 5.1475 | a = | 197.0017 |  | 425 | 0.324 | 5.0562 | a = | 181.8446 |  | 424 | 0.289 | 4.9558 | a = | 166.6518 |  | 424 | 0.289 | 4.8442 | a = | 151.4079 |  | 423 | 0.256
2012 | 439 | 5.2417 | 10 | b = | -0.0047339 |  |  | 423 | 3.6446 | 0.256 |  | 6.0845 | b = | -0.001669 |  | 426 | 0.169 |  | 5.826 | b = | -0.0022471 |  | 425 | 0.196 |  | 5.7807 | b = | -0.0023706 |  | 425 | 0.196 |  | 5.7333 | b = | -0.0025087 |  | 425 | 0.196 |  | 5.6836 | b = | -0.002664 |  | 425 | 0.196 |  | 5.6312 | b = | -0.0028401 |  | 425 | 0.196 | 5.5759 | b = | -0.0030416 |  | 425 | 0.196 |  | 5.5175 | b = | -0.0032742 |  | 425 | 0.196 | 5.4553 | b = | -0.0035462 |  | 424 | 0.225 | 5.3891 | b = | -0.0038684 |  | 424 | 0.225 | 5.3181 | b = | -0.0042567 |  | 424 | 0.225 | 5.2417 | b = | -0.0047339 |  | 423 | 0.256 | 5.1591 | b = | -0.0053359 |  | 423 | 0.256 | 5.0689 | b = | -0.0061206 |  | 422 | 0.289
2013 | 459 | 5.3423 | 11 |  |  |  |  | 423 | 7.8431 | 1.296 |  | 6.1291 |  |  |  | 425 | 1.156 |  | 5.8833 |  |  |  | 425 | 1.156 |  | 5.8406 |  |  |  | 424 | 1.225 |  | 5.7961 |  |  |  | 424 | 1.225 |  | 5.7494 |  |  |  | 424 | 1.225 |  | 5.7004 |  |  |  | 424 | 1.225 | 5.649 |  |  |  | 424 | 1.225 |  | 5.5947 |  |  |  | 424 | 1.225 | 5.5373 |  |  |  | 424 | 1.225 | 5.4765 |  |  |  | 423 | 1.296 | 5.4116 |  |  |  | 423 | 1.296 | 5.3423 |  |  |  | 423 | 1.296 | 5.2679 |  |  |  | 422 | 1.369 | 5.1874 |  |  |  | 422 | 1.369
|  |  |  | 상관계수 (R²) |  | 0.0050004 | [6 empty] | R2 = | 0.010638 | [5 empty] | R2 = | 0.00014086 | [5 empty] | R2 = | 0.00479 | [5 empty] | R2 = | 0.00479 | [5 empty] | R2 = | 0.0055689 | [5 empty] | R2 = | 0.0035714 |  |  |  |  | R2 = | 0.0072543 | [5 empty] | R2 = | 0.0052279 |  |  |  |  | R2 = | 0.0021292 |  |  |  |  | R2 = | 0.014192 |  |  |  |  | R2 = | 0.0055689 |  |  |  |  | R2 = | 0.0050004 |  |  |  |  | R2 = | 4.9817e-05 |  |  |  |  | R2 = | 0.011736
|  |  |  | 오차자승합 (전구간) |  | 9.879 | [6 empty] | 오차자승합 = | 9.745 | [5 empty] | 오차자승합 = | 9.888 | [5 empty] | 오차자승합 = | 9.81 | [5 empty] | 오차자승합 = | 9.81 | [5 empty] | 오차자승합 = | 9.805 | [5 empty] | 오차자승합 = | 9.832 |  |  |  |  | 오차자승합 = | 9.795 | [5 empty] | 오차자승합 = | 9.82 |  |  |  |  | 오차자승합 = | 9.875 |  |  |  |  | 오차자승합 = | 9.77 |  |  |  |  | 오차자승합 = | 9.854 |  |  |  |  | 오차자승합 = | 9.879 |  |  |  |  | 오차자승합 = | 10.014 |  |  |  |  | 오차자승합 = | 9.865
|  |  |  | 오차자승합 (최근10년간) |  | 9.87 | [6 empty] | 오차자승(10) = | 9.729 | [5 empty] | 오차자승(10) = | 9.872 | [5 empty] | 오차자승(10) = | 9.794 | [5 empty] | 오차자승(10) = | 9.794 | [5 empty] | 오차자승(10) = | 9.789 | [5 empty] | 오차자승(10) = | 9.816 |  |  |  |  | 오차자승(10) = | 9.779 | [5 empty] | 오차자승(10) = | 9.804 |  |  |  |  | 오차자승(10) = | 9.866 |  |  |  |  | 오차자승(10) = | 9.761 |  |  |  |  | 오차자승(10) = | 9.845 |  |  |  |  | 오차자승(10) = | 9.87 |  |  |  |  | 오차자승(10) = | 10.005 |  |  |  |  | 오차자승(10) = | 9.861
|  |  |  | 절대평균오차율 (전구간) |  | 5.4564
|  |  |  | 절대평균오차율(최근10년간) |  | 5.9319
2014 | 422 |  | 12 |  |  |  |  | 422
2015 | 421 |  | 13 | c | R2 | 오차자승합 | 10년 | 421
2016 | 420 |  | 14 | 0 | 0.010638 | 9.745 | 9.729 | 420 |  |  |  | min(y) = | 354 | [5 empty] | min(y) = | 354 | [5 empty] | min(y) = | 354 | [5 empty] | min(y) = | 354 | [5 empty] | min(y) = | 354 | [5 empty] | min(y) = | 354 |  |  |  |  | min(y) = | 354 | [5 empty] | min(y) = | 354 |  |  |  |  | min(y) = | 354 |  |  |  |  | min(y) = | 354 |  |  |  |  | min(y) = | 354 |  |  |  |  | min(y) = | 354 |  |  |  |  | min(y) = | 354 |  |  |  |  | min(y) = | 354
2017 | 419 |  | 15 | 100 | 0.00014086 | 9.888 | 9.872 | 419 |  |  |  | 유효자리 = | 3 | [5 empty] | 유효자리 = | 3 | [5 empty] | 유효자리 = | 3 | [5 empty] | 유효자리 = | 3 | [5 empty] | 유효자리 = | 3 | [5 empty] | 유효자리 = | 3 |  |  |  |  | 유효자리 = | 3 | [5 empty] | 유효자리 = | 3 |  |  |  |  | 유효자리 = | 3 |  |  |  |  | 유효자리 = | 3 |  |  |  |  | 유효자리 = | 3 |  |  |  |  | 유효자리 = | 3 |  |  |  |  | 유효자리 = | 3 |  |  |  |  | 유효자리 = | 3
2018 | 419 |  | 16 | 115 | 0.00479 | 9.81 | 9.794 | 419 |  |  |  | c 간격 = | 15 | [5 empty] | c 간격 = | 15 | [5 empty] | c 간격 = | 15 | [5 empty] | c 간격 = | 15 | [5 empty] | c 간격 = | 15 | [5 empty] | c 간격 = | 15 |  |  |  |  | c 간격 = | 15 | [5 empty] | c 간격 = | 15 |  |  |  |  | c 간격 = | 15 |  |  |  |  | c 간격 = | 15 |  |  |  |  | c 간격 = | 15 |  |  |  |  | c 간격 = | 15 |  |  |  |  | c 간격 = | 15 |  |  |  |  | c 간격 = | 15
2019 | 418 |  | 17 | 130 | 0.00479 | 9.81 | 9.794 | 418
2020 | 417 |  | 18 | 145 | 0.0055689 | 9.805 | 9.789 | 417
2021 | 416 |  | 19 | 160 | 0.0035714 | 9.832 | 9.816 | 416 |  |  |  |  | -0.054
2022 | 415 |  | 20 | 175 | 0.0072543 | 9.795 | 9.779 | 415
2023 | 415 |  | 21 | 190 | 0.0052279 | 9.82 | 9.804 | 415
2024 | 414 |  | 22 | 205 | 0.0021292 | 9.875 | 9.866 | 414
2025 | 413 |  | 23 | 220 | 0.014192 | 9.77 | 9.761 | 413
2026 | 412 |  | 24 | 235 | 0.0055689 | 9.854 | 9.845 | 412
2027 | 412 |  | 25 | 250 | 0.0050004 | 9.879 | 9.87 | 412
2028 | 411 |  | 26 | 265 | 4.9817e-05 | 10.014 | 10.005 | 411
2029 | 410 |  | 27 | 280 | 0.011736 | 9.865 | 9.861 | 410
2030 | 409 |  | 28 |  |  |  |  | 409
2031 | 408 |  | 29 |  |  |  |  | 408
2032 | 408 |  | 30 |  |  |  |  | 408
2033 | 407 |  | 31 |  |  |  |  | 407
2034 | 406 |  | 32 |  |  |  |  | 406
2035 | 405 |  | 33 |  |  |  |  | 405
2036 | 405 |  | 34 |  |  |  |  | 405
4. 지수함수
연도 | 원단위(y) | LN(y-c) | 경과년수(x) | LN(x) |  |  | R2= | 0.010214 | 절대오차율 | 오차자승 |  | LN(y-c) |  |  | R2= | 0.010214 | 오차자승 |  | LN(y-c) |  |  | R2= | 0.010214 | 오차자승 |  | LN(y-c) |  |  | R2= | 0.0028594 | 오차자승 |  | LN(y-c) |  |  | R2= | 0.0028594 | 오차자승 |  | LN(y-c) |  |  | R2= | 0.0028594 | 오차자승 |  | LN(y-c) |  |  | R2= | 0.0034112 | 오차자승 | LN(y-c) |  |  | R2= | 0.0010372 | 오차자승 |  | LN(y-c) |  |  | R2= | 0.0010372 | 오차자승 | LN(y-c) |  |  | R2= | 0.0010372 | 오차자승 | LN(y-c) |  |  | R2= | 0.010722 | 오차자승 | LN(y-c) |  |  | R2= | 0.012135 | 오차자승 | LN(y-c) |  |  | R2= | 0.0080338 | 오차자승 | LN(y-c) |  |  | R2= | 0.0029129 | 오차자승 | LN(y-c) |  |  | R2= | 0.0077398 | 오차자승
2003 | 428 | 6.0591 | 1 | 0 | y = ax^b + c |  |  | 435 | 1.6355 | 0.049 |  | 6.0591 | y = ax^b + c |  |  | 435 | 0.049 |  | 6.0355 | y = ax^b + c |  |  | 435 | 0.049 |  | 5.9865 | y = ax^b + c |  |  | 435 | 0.049 |  | 5.9349 | y = ax^b + c |  |  | 435 | 0.049 |  | 5.8805 | y = ax^b + c |  |  | 435 | 0.049 |  | 5.823 | y = ax^b + c |  |  | 435 | 0.049 | 5.7621 | y = ax^b + c |  |  | 435 | 0.049 |  | 5.6971 | y = ax^b + c |  |  | 435 | 0.049 | 5.6276 | y = ax^b + c |  |  | 435 | 0.049 | 5.553 | y = ax^b + c |  |  | 434 | 0.036 | 5.4723 | y = ax^b + c |  |  | 434 | 0.036 | 5.3845 | y = ax^b + c |  |  | 434 | 0.036 | 5.2883 | y = ax^b + c |  |  | 434 | 0.036 | 5.1818 | y = ax^b + c |  |  | 434 | 0.036
2004 | 415 | 6.0283 | 2 | 0.69315 | LN(y-c) = LN(a) + b LN(x) |  |  | 432 | 4.0964 | 0.289 |  | 6.0283 | LN(y-c) = LN(a) + b LN(x) |  |  | 432 | 0.289 |  | 6.0039 | LN(y-c) = LN(a) + b LN(x) |  |  | 432 | 0.289 |  | 5.9532 | LN(y-c) = LN(a) + b LN(x) |  |  | 432 | 0.289 |  | 5.8999 | LN(y-c) = LN(a) + b LN(x) |  |  | 432 | 0.289 |  | 5.8435 | LN(y-c) = LN(a) + b LN(x) |  |  | 432 | 0.289 |  | 5.7838 | LN(y-c) = LN(a) + b LN(x) |  |  | 432 | 0.289 | 5.7203 | LN(y-c) = LN(a) + b LN(x) |  |  | 432 | 0.289 |  | 5.6525 | LN(y-c) = LN(a) + b LN(x) |  |  | 432 | 0.289 | 5.5797 | LN(y-c) = LN(a) + b LN(x) |  |  | 432 | 0.289 | 5.5013 | LN(y-c) = LN(a) + b LN(x) |  |  | 432 | 0.289 | 5.4161 | LN(y-c) = LN(a) + b LN(x) |  |  | 431 | 0.256 | 5.323 | LN(y-c) = LN(a) + b LN(x) |  |  | 431 | 0.256 | 5.2204 | LN(y-c) = LN(a) + b LN(x) |  |  | 431 | 0.256 | 5.1059 | LN(y-c) = LN(a) + b LN(x) |  |  | 431 | 0.256
2005 | 473 | 6.1591 | 3 | 1.0986 | Y = A + bx |  |  | 430 | 9.0909 | 1.849 |  | 6.1591 | Y = A + bx |  |  | 430 | 1.849 |  | 6.1377 | Y = A + bx |  |  | 430 | 1.849 |  | 6.0936 | Y = A + bx |  |  | 430 | 1.849 |  | 6.0474 | Y = A + bx |  |  | 430 | 1.849 |  | 5.9989 | Y = A + bx |  |  | 430 | 1.849 |  | 5.948 | Y = A + bx |  |  | 430 | 1.849 | 5.8944 | Y = A + bx |  |  | 430 | 1.849 |  | 5.8377 | Y = A + bx |  |  | 430 | 1.849 | 5.7777 | Y = A + bx |  |  | 430 | 1.849 | 5.7137 | Y = A + bx |  |  | 430 | 1.849 | 5.6454 | Y = A + bx |  |  | 430 | 1.849 | 5.5722 | Y = A + bx |  |  | 430 | 1.849 | 5.4931 | Y = A + bx |  |  | 429 | 1.936 | 5.4072 | Y = A + bx |  |  | 429 | 1.936
2006 | 443 | 6.0936 | 4 | 1.3863 |  |  |  | 429 | 3.1603 | 0.196 |  | 6.0936 |  |  |  | 429 | 0.196 |  | 6.0707 |  |  |  | 429 | 0.196 |  | 6.0234 |  |  |  | 429 | 0.196 |  | 5.9738 |  |  |  | 429 | 0.196 |  | 5.9216 |  |  |  | 429 | 0.196 |  | 5.8665 |  |  |  | 429 | 0.196 | 5.8081 |  |  |  | 429 | 0.196 |  | 5.7462 |  |  |  | 429 | 0.196 | 5.6802 |  |  |  | 429 | 0.196 | 5.6095 |  |  |  | 429 | 0.196 | 5.5334 |  |  |  | 428 | 0.225 | 5.451 |  |  |  | 428 | 0.225 | 5.3613 |  |  |  | 428 | 0.225 | 5.2627 |  |  |  | 428 | 0.225
2007 | 441 | 6.089 | 5 | 1.6094 | c = | 0 |  | 429 | 2.7211 | 0.144 |  | 6.089 | c = | 0 |  | 429 | 0.144 |  | 6.0661 | c = | 10 |  | 429 | 0.144 |  | 6.0186 | c = | 30 |  | 428 | 0.169 |  | 5.9687 | c = | 50 |  | 428 | 0.169 |  | 5.9162 | c = | 70 |  | 428 | 0.169 |  | 5.8608 | c = | 90 |  | 428 | 0.169 | 5.8021 | c = | 110 |  | 428 | 0.169 |  | 5.7398 | c = | 130 |  | 428 | 0.169 | 5.6733 | c = | 150 |  | 428 | 0.169 | 5.6021 | c = | 170 |  | 428 | 0.169 | 5.5255 | c = | 190 |  | 428 | 0.169 | 5.4424 | c = | 210 |  | 427 | 0.196 | 5.3519 | c = | 230 |  | 427 | 0.196 | 5.2523 | c = | 250 |  | 427 | 0.196
2008 | 444 | 6.0958 | 6 | 1.7918 | b = | -0.008761 |  | 428 | 3.6036 | 0.256 |  | 6.0958 | b = | -0.008761 |  | 428 | 0.256 |  | 6.073 | b = | -0.0090015 |  | 428 | 0.256 |  | 6.0259 | b = | -0.0095245 |  | 428 | 0.256 |  | 5.9764 | b = | -0.010112 |  | 428 | 0.256 |  | 5.9243 | b = | -0.010777 |  | 428 | 0.256 |  | 5.8693 | b = | -0.011535 |  | 428 | 0.256 | 5.8111 | b = | -0.012408 |  | 427 | 0.289 |  | 5.7494 | b = | -0.013424 |  | 427 | 0.289 | 5.6836 | b = | -0.014621 |  | 427 | 0.289 | 5.6131 | b = | -0.016053 |  | 427 | 0.289 | 5.5373 | b = | -0.017796 |  | 427 | 0.289 | 5.4553 | b = | -0.019965 |  | 427 | 0.289 | 5.366 | b = | -0.022735 |  | 426 | 0.324 | 5.2679 | b = | -0.026401 |  | 426 | 0.324
2009 | 354 | 5.8693 | 7 | 1.9459 | A = | 6.0745 | = LN(a) | 427 | 20.6215 | 5.329 |  | 5.8693 | A = | 6.0745 | = LN(a) | 427 | 5.329 |  | 5.8406 | A = | 6.0512 | = LN(a) | 427 | 5.329 |  | 5.7807 | A = | 6.0029 | = LN(a) | 427 | 5.329 |  | 5.717 | A = | 5.9522 | = LN(a) | 427 | 5.329 |  | 5.649 | A = | 5.8988 | = LN(a) | 427 | 5.329 |  | 5.5759 | A = | 5.8423 | = LN(a) | 427 | 5.329 | 5.4972 | A = | 5.7824 | = LN(a) | 427 | 5.329 |  | 5.4116 | A = | 5.7188 | = LN(a) | 427 | 5.329 | 5.3181 | A = | 5.6507 | = LN(a) | 427 | 5.329 | 5.2149 | A = | 5.5777 | = LN(a) | 426 | 5.184 | 5.0999 | A = | 5.499 | = LN(a) | 426 | 5.184 | 4.9698 | A = | 5.4135 | = LN(a) | 426 | 5.184 | 4.8203 | A = | 5.3199 | = LN(a) | 426 | 5.184 | 4.6444 | A = | 5.2167 | = LN(a) | 425 | 5.041
2010 | 424 | 6.0497 | 8 | 2.0794 | a = | 434.6388 |  | 427 | 0.70755 | 0.009 |  | 6.0497 | a = | 434.6388 |  | 427 | 0.009 |  | 6.0259 | a = | 424.6322 |  | 427 | 0.009 |  | 5.9764 | a = | 404.6182 |  | 427 | 0.009 |  | 5.9243 | a = | 384.603 |  | 427 | 0.009 |  | 5.8693 | a = | 364.5863 |  | 427 | 0.009 |  | 5.8111 | a = | 344.5679 |  | 426 | 0.004 | 5.7494 | a = | 324.5477 |  | 426 | 0.004 |  | 5.6836 | a = | 304.5253 |  | 426 | 0.004 | 5.6131 | a = | 284.5003 |  | 426 | 0.004 | 5.5373 | a = | 264.4724 |  | 426 | 0.004 | 5.4553 | a = | 244.4412 |  | 426 | 0.004 | 5.366 | a = | 224.4061 |  | 425 | 0.001 | 5.2679 | a = | 204.3666 |  | 425 | 0.001 | 5.1591 | a = | 184.3228 |  | 424 | 0
2011 | 407 | 6.0088 | 9 | 2.1972 |  |  |  | 426 | 4.6683 | 0.361 |  | 6.0088 |  |  |  | 426 | 0.361 |  | 5.9839 |  |  |  | 426 | 0.361 |  | 5.9322 |  |  |  | 426 | 0.361 |  | 5.8777 |  |  |  | 426 | 0.361 |  | 5.8201 |  |  |  | 426 | 0.361 |  | 5.7589 |  |  |  | 426 | 0.361 | 5.6937 |  |  |  | 426 | 0.361 |  | 5.624 |  |  |  | 426 | 0.361 | 5.5491 |  |  |  | 426 | 0.361 | 5.4681 |  |  |  | 425 | 0.324 | 5.3799 |  |  |  | 425 | 0.324 | 5.2832 |  |  |  | 425 | 0.324 | 5.1761 |  |  |  | 424 | 0.289 | 5.0562 |  |  |  | 424 | 0.289
2012 | 439 | 6.0845 | 10 | 2.3026 |  |  |  | 426 | 2.9613 | 0.169 |  | 6.0845 |  |  |  | 426 | 0.169 |  | 6.0615 |  |  |  | 426 | 0.169 |  | 6.0137 |  |  |  | 426 | 0.169 |  | 5.9636 |  |  |  | 426 | 0.169 |  | 5.9108 |  |  |  | 426 | 0.169 |  | 5.8551 |  |  |  | 426 | 0.169 | 5.7961 |  |  |  | 425 | 0.196 |  | 5.7333 |  |  |  | 425 | 0.196 | 5.6664 |  |  |  | 425 | 0.196 | 5.5947 |  |  |  | 425 | 0.196 | 5.5175 |  |  |  | 425 | 0.196 | 5.4337 |  |  |  | 424 | 0.225 | 5.3423 |  |  |  | 424 | 0.225 | 5.2417 |  |  |  | 423 | 0.256
2013 | 459 | 6.1291 | 11 | 2.3979 | 상관계수 (R²) |  | 0.010214 | 426 | 7.1895 | 1.089 |  | 6.1291 |  |  |  | 426 | 1.089 |  | 6.107 |  |  |  | 426 | 1.089 |  | 6.0615 |  |  |  | 425 | 1.156 |  | 6.0137 |  |  |  | 425 | 1.156 |  | 5.9636 |  |  |  | 425 | 1.156 |  | 5.9108 |  |  |  | 425 | 1.156 | 5.8551 |  |  |  | 425 | 1.156 |  | 5.7961 |  |  |  | 425 | 1.156 | 5.7333 |  |  |  | 425 | 1.156 | 5.6664 |  |  |  | 424 | 1.225 | 5.5947 |  |  |  | 424 | 1.225 | 5.5175 |  |  |  | 424 | 1.225 | 5.4337 |  |  |  | 424 | 1.225 | 5.3423 |  |  |  | 423 | 1.296
[5 empty] | 오차자승합 (전구간) |  | 9.74 | [5 empty] | R2 = | 0.010214 | [5 empty] | R2 = | 0.010214 | [5 empty] | R2 = | 0.0028594 | [5 empty] | R2 = | 0.0028594 | [5 empty] | R2 = | 0.0028594 | [5 empty] | R2 = | 0.0034112 |  |  |  |  | R2 = | 0.0010372 | [5 empty] | R2 = | 0.0010372 |  |  |  |  | R2 = | 0.0010372 |  |  |  |  | R2 = | 0.010722 |  |  |  |  | R2 = | 0.012135 |  |  |  |  | R2 = | 0.0080338 |  |  |  |  | R2 = | 0.0029129 |  |  |  |  | R2 = | 0.0077398
[5 empty] | 오차자승합 (최근10년간) |  | 9.691 | [5 empty] | 오차자승합 = | 9.74 | [5 empty] | 오차자승합 = | 9.74 | [5 empty] | 오차자승합 = | 9.832 | [5 empty] | 오차자승합 = | 9.832 | [5 empty] | 오차자승합 = | 9.832 | [5 empty] | 오차자승합 = | 9.827 |  |  |  |  | 오차자승합 = | 9.887 | [5 empty] | 오차자승합 = | 9.887 |  |  |  |  | 오차자승합 = | 9.887 |  |  |  |  | 오차자승합 = | 9.761 |  |  |  |  | 오차자승합 = | 9.757 |  |  |  |  | 오차자승합 = | 9.81 |  |  |  |  | 오차자승합 = | 9.897 |  |  |  |  | 오차자승합 = | 9.855
[5 empty] | 절대평균오차율 (전구간) |  | 5.496 | [5 empty] | 오차자승(10) = | 9.691 | [5 empty] | 오차자승(10) = | 9.691 | [5 empty] | 오차자승(10) = | 9.783 | [5 empty] | 오차자승(10) = | 9.783 | [5 empty] | 오차자승(10) = | 9.783 | [5 empty] | 오차자승(10) = | 9.778 |  |  |  |  | 오차자승(10) = | 9.838 | [5 empty] | 오차자승(10) = | 9.838 |  |  |  |  | 오차자승(10) = | 9.838 |  |  |  |  | 오차자승(10) = | 9.725 |  |  |  |  | 오차자승(10) = | 9.721 |  |  |  |  | 오차자승(10) = | 9.774 |  |  |  |  | 오차자승(10) = | 9.861 |  |  |  |  | 오차자승(10) = | 9.819
[5 empty] | 절대평균오차율(최근10년간) |  | 5.882
2014 | 425 |  | 12 |  |  |  |  | 425
2015 | 425 |  | 13 | Y0 | R2 | 오차자승합 | 10년 | 425
2016 | 425 |  | 14 | 0 | 0.010214 | 9.74 | 9.691 | 425 |  |  |  | 최소자료값 = | 354 | [5 empty] | 최소자료값 = | 354 | [5 empty] | 최소자료값 = | 354 | [5 empty] | 최소자료값 = | 354 | [5 empty] | 최소자료값 = | 354 | [5 empty] | 최소자료값 = | 354 |  |  |  |  | 최소자료값 = | 354 | [5 empty] | 최소자료값 = | 354 |  |  |  |  | 최소자료값 = | 354 |  |  |  |  | 최소자료값 = | 354 |  |  |  |  | 최소자료값 = | 354 |  |  |  |  | 최소자료값 = | 354 |  |  |  |  | 최소자료값 = | 354 |  |  |  |  | 최소자료값 = | 354
2017 | 424 |  | 15 | 10 | 0.010214 | 9.74 | 9.691 | 424 |  |  |  | 유효자리= | 1 | [5 empty] | 유효자리= | 1 | [5 empty] | 유효자리= | 1 | [5 empty] | 유효자리= | 1 | [5 empty] | 유효자리= | 1 | [5 empty] | 유효자리= | 1 |  |  |  |  | 유효자리= | 1 | [5 empty] | 유효자리= | 1 |  |  |  |  | 유효자리= | 1 |  |  |  |  | 유효자리= | 1 |  |  |  |  | 유효자리= | 1 |  |  |  |  | 유효자리= | 1 |  |  |  |  | 유효자리= | 1 |  |  |  |  | 유효자리= | 1
2018 | 424 |  | 16 | 30 | 0.0028594 | 9.832 | 9.783 | 424 |  |  |  | c 간격 = | 20 | [5 empty] | c 간격 = | 20 | [5 empty] | c 간격 = | 20 | [5 empty] | c 간격 = | 20 | [5 empty] | c 간격 = | 20 | [5 empty] | c 간격 = | 20 |  |  |  |  | c 간격 = | 20 | [5 empty] | c 간격 = | 20 |  |  |  |  | c 간격 = | 20 |  |  |  |  | c 간격 = | 20 |  |  |  |  | c 간격 = | 20 |  |  |  |  | c 간격 = | 20 |  |  |  |  | c 간격 = | 20 |  |  |  |  | c 간격 = | 20
2019 | 424 |  | 17 | 50 | 0.0028594 | 9.832 | 9.783 | 424
2020 | 424 |  | 18 | 70 | 0.0028594 | 9.832 | 9.783 | 424
2021 | 424 |  | 19 | 90 | 0.0034112 | 9.827 | 9.778 | 424
2022 | 423 |  | 20 | 110 | 0.0010372 | 9.887 | 9.838 | 423
2023 | 423 |  | 21 | 130 | 0.0010372 | 9.887 | 9.838 | 423
2024 | 423 |  | 22 | 150 | 0.0010372 | 9.887 | 9.838 | 423
2025 | 423 |  | 23 | 170 | 0.010722 | 9.761 | 9.725 | 423
2026 | 423 |  | 24 | 190 | 0.012135 | 9.757 | 9.721 | 423
2027 | 423 |  | 25 | 210 | 0.0080338 | 9.81 | 9.774 | 423
2028 | 422 |  | 26 | 230 | 0.0029129 | 9.897 | 9.861 | 422
2029 | 422 |  | 27 | 250 | 0.0077398 | 9.855 | 9.819 | 422
2030 | 422 |  | 28 |  |  |  |  | 422
2031 | 422 |  | 29 |  |  |  |  | 422
2032 | 422 |  | 30 |  |  |  |  | 422
2033 | 422 |  | 31 |  |  |  |  | 422
2034 | 422 |  | 32 |  |  |  |  | 422
2035 | 422 |  | 33 |  |  |  |  | 422
2036 | 421 |  | 34 |  |  |  |  | 421
5. 로지스틱
연도 | 원단위(y) | LN(k/y-1) | 경과년수(x) |  |  |  | R2= | 0.0056363 | 절대오차율 | 오차자승 |  | LN(k/y-1) |  | R2= | 0.0015925 | 오차자승 |  | LN(k/y-1) |  | R2= | 0.00065895 | 오차자승 |  | LN(k/y-1) |  | R2= | 0.00065895 | 오차자승 |  | LN(k/y-1) |  | R2= | 0.00014086 | 오차자승 |  | LN(k/y-1) |  | R2= | 0.012621 | 오차자승 |  | LN(k/y-1) |  | R2= | 0.0094149 | 오차자승 |  | LN(k/y-1) |  | R2= | 0.0094149 | 오차자승 | LN(k/y-1) |  | R2= | 0.0094149 | 오차자승 |  | LN(k/y-1) |  | R2= | 0.011298 | 오차자승
2003 | 428 | 0.097856 | 1 | Y=k/(1+e^(a-bx)) |  |  |  | 433 | 1.1682 | 0.025 |  | -2.2305 | Y=k/(1+e^(a-bx)) |  | 451 | 0.529 |  | 0.29002 | Y=k/(1+e^(a-bx)) |  | 433 | 0.025 |  | 0.45114 | Y=k/(1+e^(a-bx)) |  | 433 | 0.025 |  | 0.58986 | Y=k/(1+e^(a-bx)) |  | 433 | 0.025 |  | 0.71167 | Y=k/(1+e^(a-bx)) |  | 433 | 0.025 |  | 0.82023 | Y=k/(1+e^(a-bx)) |  | 433 | 0.025 |  | 0.91816 | Y=k/(1+e^(a-bx)) |  | 433 | 0.025 | 1.0073 | Y=k/(1+e^(a-bx)) |  | 433 | 0.025 |  | 1.0892 | Y=k/(1+e^(a-bx)) |  | 432 | 0.016
2004 | 415 | 0.15587 | 2 | LN(k/Y-1)=a-bx |  |  |  | 432 | 4.0964 | 0.289 |  | -1.9507 | LN(k/Y-1)=a-bx |  | 450 | 1.225 |  | 0.34333 | LN(k/Y-1)=a-bx |  | 432 | 0.289 |  | 0.50114 | LN(k/Y-1)=a-bx |  | 432 | 0.289 |  | 0.63741 | LN(k/Y-1)=a-bx |  | 432 | 0.289 |  | 0.75731 | LN(k/Y-1)=a-bx |  | 432 | 0.289 |  | 0.86436 | LN(k/Y-1)=a-bx |  | 432 | 0.289 |  | 0.96106 | LN(k/Y-1)=a-bx |  | 432 | 0.289 | 1.0492 | LN(k/Y-1)=a-bx |  | 432 | 0.289 |  | 1.1302 | LN(k/Y-1)=a-bx |  | 432 | 0.289
2005 | 473 | -0.10231 | 3 |  |  |  |  | 432 | 8.6681 | 1.681 |  | -6.1591 |  |  | 448 | 0.625 |  | 0.10811 |  |  | 431 | 1.764 |  | 0.28185 |  |  | 431 | 1.764 |  | 0.42983 |  |  | 431 | 1.764 |  | 0.55871 |  |  | 431 | 1.764 |  | 0.67286 |  |  | 431 | 1.764 |  | 0.7753 |  |  | 431 | 1.764 | 0.86822 |  |  | 431 | 1.764 |  | 0.95323 |  |  | 431 | 1.764
2006 | 443 | 0.031114 | 4 | k= | 900 |  |  | 431 | 2.7088 | 0.144 |  | -2.6596 | k= | 474 | 447 | 0.016 |  | 0.229 | k= | 1000 | 431 | 0.144 |  | 0.39411 | k= | 1100 | 431 | 0.144 |  | 0.53579 | k= | 1200 | 431 | 0.144 |  | 0.65987 | k= | 1300 | 431 | 0.144 |  | 0.77023 | k= | 1400 | 430 | 0.169 |  | 0.86962 | k= | 1500 | 430 | 0.169 | 0.96002 | k= | 1600 | 430 | 0.169 |  | 1.0429 | k= | 1700 | 430 | 0.169
2007 | 441 | 0.040005 | 5 | max(y) = | 473 |  |  | 430 | 2.4943 | 0.121 |  | -2.5925 | max(y) = | 473 | 445 | 0.016 |  | 0.2371 | max(y) = | 473 | 430 | 0.121 |  | 0.40168 | max(y) = | 473 | 430 | 0.121 |  | 0.54296 | max(y) = | 473 | 430 | 0.121 |  | 0.66672 | max(y) = | 473 | 430 | 0.121 |  | 0.77685 | max(y) = | 473 | 430 | 0.121 |  | 0.87604 | max(y) = | 473 | 430 | 0.121 | 0.96627 | max(y) = | 473 | 430 | 0.121 |  | 1.049 | max(y) = | 473 | 430 | 0.121
2008 | 444 | 0.026668 | 6 | avg(5) = | 424 |  |  | 430 | 3.1532 | 0.196 |  | -2.6946 | avg(5) = | 424 | 443 | 0.001 |  | 0.22494 | avg(5) = | 424 | 429 | 0.225 |  | 0.39034 | avg(5) = | 424 | 429 | 0.225 |  | 0.53222 | avg(5) = | 424 | 429 | 0.225 |  | 0.65645 | avg(5) = | 424 | 429 | 0.225 |  | 0.76693 | avg(5) = | 424 | 429 | 0.225 |  | 0.86642 | avg(5) = | 424 | 429 | 0.225 | 0.9569 | avg(5) = | 424 | 429 | 0.225 |  | 1.0399 | avg(5) = | 424 | 429 | 0.225
2009 | 354 | 0.43332 | 7 |  |  |  |  | 429 | 21.1864 | 5.625 |  | -1.0818 |  |  | 441 | 7.569 |  | 0.6015 |  |  | 429 | 5.625 |  | 0.74543 |  |  | 429 | 5.625 |  | 0.87122 |  |  | 429 | 5.625 |  | 0.98295 |  |  | 428 | 5.476 |  | 1.0834 |  |  | 428 | 5.476 |  | 1.1747 |  |  | 428 | 5.476 | 1.2584 |  |  | 428 | 5.476 |  | 1.3356 |  |  | 428 | 5.476
2010 | 424 | 0.11568 | 8 | -b = | 0.0029753 |  |  | 428 | 0.9434 | 0.016 |  | -2.1377 | -b = | 0.066847 | 439 | 0.225 |  | 0.30637 | -b = | 0.0027573 | 428 | 0.016 |  | 0.46646 | -b = | 0.002602 | 428 | 0.016 |  | 0.60442 | -b = | 0.0024856 | 428 | 0.016 |  | 0.72563 | -b = | 0.0023951 | 428 | 0.016 |  | 0.83373 | -b = | 0.0023228 | 428 | 0.016 |  | 0.93127 | -b = | 0.0022636 | 428 | 0.016 | 1.0201 | -b = | 0.0022142 | 428 | 0.016 |  | 1.1018 | -b = | 0.0021725 | 428 | 0.016
2011 | 407 | 0.1917 | 9 | a = | 0.072948 |  |  | 428 | 5.1597 | 0.441 |  | -1.8041 | a = | -3.0612 | 437 | 0.9 |  | 0.37638 | a = | 0.26767 | 427 | 0.4 |  | 0.53222 | a = | 0.43053 | 427 | 0.4 |  | 0.66701 | a = | 0.57052 | 427 | 0.4 |  | 0.78577 | a = | 0.69328 | 427 | 0.4 |  | 0.89192 | a = | 0.8026 | 427 | 0.4 |  | 0.98787 | a = | 0.90113 | 427 | 0.4 | 1.0754 | a = | 0.99081 | 427 | 0.4 |  | 1.1559 | a = | 1.0731 | 427 | 0.4
2012 | 439 | 0.048899 | 10 | b = | -0.0029753 |  |  | 427 | 2.7335 | 0.144 |  | -2.5292 | b = | -0.066847 | 434 | 0.025 |  | 0.24522 | b = | -0.0027573 | 427 | 0.144 |  | 0.40925 | b = | -0.002602 | 427 | 0.144 |  | 0.55013 | b = | -0.0024856 | 426 | 0.169 |  | 0.6736 | b = | -0.0023951 | 426 | 0.169 |  | 0.78347 | b = | -0.0023228 | 426 | 0.169 |  | 0.88247 | b = | -0.0022636 | 426 | 0.169 | 0.97254 | b = | -0.0022142 | 426 | 0.169 |  | 1.0552 | b = | -0.0021725 | 426 | 0.169
2013 | 459 | -0.040005 | 11 |  |  |  |  | 426 | 7.1895 | 1.089 |  | -3.421 |  |  | 432 | 0.729 |  | 0.16437 |  |  | 426 | 1.089 |  | 0.33398 |  |  | 426 | 1.089 |  | 0.47895 |  |  | 426 | 1.089 |  | 0.60554 |  |  | 426 | 1.089 |  | 0.71789 |  |  | 426 | 1.089 |  | 0.81889 |  |  | 426 | 1.089 | 0.91061 |  |  | 426 | 1.089 |  | 0.99462 |  |  | 426 | 1.089
|  |  |  | 상관계수 (R²) |  | 0.0056363 | [6 empty] | R2 = | 0.0015925 |  |  |  |  | R2 = | 0.00065895 |  |  |  |  | R2 = | 0.00065895 |  |  |  |  | R2 = | 0.00014086 |  |  |  |  | R2 = | 0.012621 |  |  |  |  | R2 = | 0.0094149 |  |  |  |  | R2 = | 0.0094149 |  |  |  | R2 = | 0.0094149 |  |  |  |  | R2 = | 0.011298
|  |  |  | 오차자승합 (전구간) |  | 9.771 | [6 empty] | 오차자승합 = | 11.86 |  |  |  |  | 오차자승합 = | 9.842 |  |  |  |  | 오차자승합 = | 9.842 |  |  |  |  | 오차자승합 = | 9.867 |  |  |  |  | 오차자승합 = | 9.718 |  |  |  |  | 오차자승합 = | 9.743 |  |  |  |  | 오차자승합 = | 9.743 |  |  |  | 오차자승합 = | 9.743 |  |  |  |  | 오차자승합 = | 9.734
|  |  |  | 오차자승합 (최근10년간) |  | 9.746 | [6 empty] | 오차자승(10) = | 11.331 |  |  |  |  | 오차자승(10) = | 9.817 |  |  |  |  | 오차자승(10) = | 9.817 |  |  |  |  | 오차자승(10) = | 9.842 |  |  |  |  | 오차자승(10) = | 9.693 |  |  |  |  | 오차자승(10) = | 9.718 |  |  |  |  | 오차자승(10) = | 9.718 |  |  |  | 오차자승(10) = | 9.718 |  |  |  |  | 오차자승(10) = | 9.718
|  |  |  | 절대평균오차율 (전구간) |  | 5.4092
|  |  |  | 절대평균오차율(최근10년간) |  | 5.8333
2014 | 426 |  | 12 |  |  |  |  | 426
2015 | 425 |  | 13 | k | R2 | 오차자승합 | 10년 | 425 |  |  |  | max(y) = | 473 |  |  |  |  | max(y) = | 473 |  |  |  |  | max(y) = | 473 |  |  |  |  | max(y) = | 473 |  |  |  |  | max(y) = | 473 |  |  |  |  | max(y) = | 473 |  |  |  |  | max(y) = | 473 |  |  |  | max(y) = | 473 |  |  |  |  | max(y) = | 473
2016 | 424 |  | 14 | 474 | 0.0015925 | 11.86 | 11.331 | 424 |  |  |  | 유효자리= | 3 |  |  |  |  | 유효자리= | 3 |  |  |  |  | 유효자리= | 3 |  |  |  |  | 유효자리= | 3 |  |  |  |  | 유효자리= | 3 |  |  |  |  | 유효자리= | 3 |  |  |  |  | 유효자리= | 3 |  |  |  | 유효자리= | 3 |  |  |  |  | 유효자리= | 3
2017 | 424 |  | 15 | 1000 | 0.00065895 | 9.842 | 9.817 | 424 |  |  |  | k 간격 = | 100 |  |  |  |  | k 간격 = | 100 |  |  |  |  | k 간격 = | 100 |  |  |  |  | k 간격 = | 100 |  |  |  |  | k 간격 = | 100 |  |  |  |  | k 간격 = | 100 |  |  |  |  | k 간격 = | 100 |  |  |  | k 간격 = | 100 |  |  |  |  | k 간격 = | 100
2018 | 423 |  | 16 | 1100 | 0.00065895 | 9.842 | 9.817 | 423 |  |  |  | 2max(y) = | 946
2019 | 422 |  | 17 | 1200 | 0.00014086 | 9.867 | 9.842 | 422
2020 | 422 |  | 18 | 1300 | 0.012621 | 9.718 | 9.693 | 422
2021 | 421 |  | 19 | 1400 | 0.0094149 | 9.743 | 9.718 | 421
2022 | 420 |  | 20 | 1500 | 0.0094149 | 9.743 | 9.718 | 420
2023 | 420 |  | 21 | 1600 | 0.0094149 | 9.743 | 9.718 | 420
2024 | 419 |  | 22 | 1700 | 0.011298 | 9.734 | 9.718 | 419
2025 | 418 |  | 23 |  |  |  |  | 418
2026 | 418 |  | 24 |  |  |  |  | 418
2027 | 417 |  | 25 |  |  |  |  | 417
2028 | 416 |  | 26 |  |  |  |  | 416
2029 | 416 |  | 27 |  |  |  |  | 416
2030 | 415 |  | 28 |  |  |  |  | 415
2031 | 414 |  | 29 |  |  |  |  | 414
2032 | 414 |  | 30 |  |  |  |  | 414
2033 | 413 |  | 31 |  |  |  |  | 413
2034 | 412 |  | 32 |  |  |  |  | 412
2035 | 412 |  | 33 |  |  |  |  | 412
2036 | 411 |  | 34 |  |  |  |  | 411
6. 수정지수
연도 | 원단위(y) | LN(k-y) | 경과년수(x) |  |  |  | R2= | 0.0037999 | 절대오차율 | 오차자승 |  | LN(k-y) |  | R2= | 0.00048368 | 오차자승 |  | LN(k-y) |  | R2= | 4.6817e-05 | 오차자승 |  | LN(k-y) |  | R2= | 0.00090469 | 오차자승 |  | LN(k-y) |  | R2= | 0.00090469 | 오차자승 |  | LN(k-y) |  | R2= | 0.00010472 | 오차자승 |  | LN(k-y) |  | R2= | 0.00010472 | 오차자승 |  | LN(k-y) |  | R2= | 0.00010472 | 오차자승 | LN(k-y) |  | R2= | 0.016054 | 오차자승 |  | LN(k-y) |  | R2= | 0.016054 | 오차자승
2003 | 428 | 6.157 | 1 | y = k - ab^x |  |  |  | 434 | 1.4019 | 0.036 |  | 3.8069 | y = k - ab^x |  | 466 | 1.444 |  | 6.3491 | y = k - ab^x |  | 434 | 0.036 |  | 6.5103 | y = k - ab^x |  | 433 | 0.025 |  | 6.649 | y = k - ab^x |  | 433 | 0.025 |  | 6.7708 | y = k - ab^x |  | 433 | 0.025 |  | 6.8794 | y = k - ab^x |  | 433 | 0.025 |  | 6.9773 | y = k - ab^x |  | 433 | 0.025 | 7.0665 | y = k - ab^x |  | 433 | 0.025 |  | 7.1483 | y = k - ab^x |  | 433 | 0.025
2004 | 415 | 6.1841 | 2 | LN(k-y) = ln(a) + ln(b)x |  |  |  | 433 | 4.3373 | 0.324 |  | 4.0606 | LN(k-y) = ln(a) + ln(b)x |  | 464 | 2.401 |  | 6.3716 | LN(k-y) = ln(a) + ln(b)x |  | 433 | 0.324 |  | 6.5294 | LN(k-y) = ln(a) + ln(b)x |  | 433 | 0.324 |  | 6.6657 | LN(k-y) = ln(a) + ln(b)x |  | 433 | 0.324 |  | 6.7856 | LN(k-y) = ln(a) + ln(b)x |  | 433 | 0.324 |  | 6.8926 | LN(k-y) = ln(a) + ln(b)x |  | 433 | 0.324 |  | 6.9893 | LN(k-y) = ln(a) + ln(b)x |  | 433 | 0.324 | 7.0775 | LN(k-y) = ln(a) + ln(b)x |  | 433 | 0.324 |  | 7.1585 | LN(k-y) = ln(a) + ln(b)x |  | 433 | 0.324
2005 | 473 | 6.0568 | 3 |  |  |  |  | 432 | 8.6681 | 1.681 |  | -4.6052 |  |  | 462 | 0.121 |  | 6.2672 |  |  | 432 | 1.681 |  | 6.4409 |  |  | 432 | 1.681 |  | 6.5889 |  |  | 432 | 1.681 |  | 6.7178 |  |  | 432 | 1.681 |  | 6.832 |  |  | 432 | 1.681 |  | 6.9344 |  |  | 432 | 1.681 | 7.0273 |  |  | 432 | 1.681 |  | 7.1123 |  |  | 432 | 1.681
2006 | 443 | 6.1247 | 4 | k = | 900 |  |  | 432 | 2.4831 | 0.121 |  | 3.4015 | k = | 473.01 | 460 | 0.289 |  | 6.3226 | k = | 1000 | 432 | 0.121 |  | 6.4877 | k = | 1100 | 432 | 0.121 |  | 6.6294 | k = | 1200 | 432 | 0.121 |  | 6.7534 | k = | 1300 | 431 | 0.144 |  | 6.8638 | k = | 1400 | 431 | 0.144 |  | 6.9632 | k = | 1500 | 431 | 0.144 | 7.0536 | k = | 1600 | 431 | 0.144 |  | 7.1365 | k = | 1700 | 431 | 0.144
2007 | 441 | 6.1291 | 5 |  |  |  |  | 431 | 2.2676 | 0.1 |  | 3.466 |  |  | 457 | 0.256 |  | 6.3261 |  |  | 431 | 0.1 |  | 6.4907 |  |  | 431 | 0.1 |  | 6.632 |  |  | 431 | 0.1 |  | 6.7558 |  |  | 431 | 0.1 |  | 6.8659 |  |  | 431 | 0.1 |  | 6.9651 |  |  | 431 | 0.1 | 7.0553 |  |  | 431 | 0.1 |  | 7.1381 |  |  | 431 | 0.1
2008 | 444 | 6.1225 | 6 | ln(a) = | 6.1435 |  |  | 431 | 2.9279 | 0.169 |  | 3.3676 | ln(a) = | 1.8273 | 454 | 0.1 |  | 6.3208 | ln(a) = | 6.3383 | 430 | 0.196 |  | 6.4862 | ln(a) = | 6.5011 | 430 | 0.196 |  | 6.628 | ln(a) = | 6.6411 | 430 | 0.196 |  | 6.7523 | ln(a) = | 6.7639 | 430 | 0.196 |  | 6.8628 | ln(a) = | 6.8732 | 430 | 0.196 |  | 6.9622 | ln(a) = | 6.9717 | 430 | 0.196 | 7.0527 | ln(a) = | 7.0614 | 430 | 0.196 |  | 7.1357 | ln(a) = | 7.1437 | 430 | 0.196
2009 | 354 | 6.3026 | 7 | ln(b) = | 0.0013049 |  |  | 430 | 21.4689 | 5.776 |  | 4.7792 | ln(b) = | 0.18825 | 450 | 9.216 |  | 6.4708 | ln(b) = | 0.0010869 | 430 | 5.776 |  | 6.6147 | ln(b) = | 0.00093151 | 430 | 5.776 |  | 6.7405 | ln(b) = | 0.00081514 | 430 | 5.776 |  | 6.8522 | ln(b) = | 0.00072468 | 430 | 5.776 |  | 6.9527 | ln(b) = | 0.00065232 | 430 | 5.776 |  | 7.044 | ln(b) = | 0.00059312 | 430 | 5.776 | 7.1277 | ln(b) = | 0.00054378 | 429 | 5.625 |  | 7.2049 | ln(b) = | 0.00050203 | 429 | 5.625
2010 | 424 | 6.1654 | 8 |  |  |  |  | 429 | 1.1792 | 0.025 |  | 3.892 |  |  | 445 | 0.441 |  | 6.3561 |  |  | 429 | 0.025 |  | 6.5162 |  |  | 429 | 0.025 |  | 6.6542 |  |  | 429 | 0.025 |  | 6.7754 |  |  | 429 | 0.025 |  | 6.8835 |  |  | 429 | 0.025 |  | 6.981 |  |  | 429 | 0.025 | 7.0699 |  |  | 429 | 0.025 |  | 7.1515 |  |  | 429 | 0.025
2011 | 407 | 6.2005 | 9 | a = | 465.7019 |  |  | 429 | 5.4054 | 0.484 |  | 4.1898 | a = | 6.2171 | 439 | 1.024 |  | 6.3852 | a = | 565.8152 | 429 | 0.484 |  | 6.541 | a = | 665.8945 | 428 | 0.441 |  | 6.6758 | a = | 765.9532 | 428 | 0.441 |  | 6.7946 | a = | 865.9983 | 428 | 0.441 |  | 6.9007 | a = | 966.034 | 428 | 0.441 |  | 6.9967 | a = | 1066.0631 | 428 | 0.441 | 7.0842 | a = | 1166.0873 | 428 | 0.441 |  | 7.1647 | a = | 1266.1076 | 428 | 0.441
2012 | 439 | 6.1334 | 10 | b = | 1.0013 |  |  | 428 | 2.5057 | 0.121 |  | 3.5267 | b = | 1.2071 | 432 | 0.049 |  | 6.3297 | b = | 1.0011 | 428 | 0.121 |  | 6.4938 | b = | 1.0009 | 428 | 0.121 |  | 6.6346 | b = | 1.0008 | 428 | 0.121 |  | 6.7581 | b = | 1.0007 | 428 | 0.121 |  | 6.868 | b = | 1.0007 | 428 | 0.121 |  | 6.967 | b = | 1.0006 | 428 | 0.121 | 7.057 | b = | 1.0005 | 428 | 0.121 |  | 7.1397 | b = | 1.0005 | 428 | 0.121
2013 | 459 | 6.089 | 11 |  |  |  |  | 428 | 6.7538 | 0.961 |  | 2.6398 |  |  | 424 | 1.225 |  | 6.2934 |  |  | 427 | 1.024 |  | 6.463 |  |  | 427 | 1.024 |  | 6.608 |  |  | 427 | 1.024 |  | 6.7346 |  |  | 427 | 1.024 |  | 6.8469 |  |  | 427 | 1.024 |  | 6.9479 |  |  | 427 | 1.024 | 7.0397 |  |  | 427 | 1.024 |  | 7.1237 |  |  | 427 | 1.024
|  |  |  | 상관계수 (R²) |  | 0.0037999 | [6 empty] | R2 = | 0.00048368 |  |  |  |  | R2 = | 4.6817e-05 |  |  |  |  | R2 = | 0.00090469 |  |  |  |  | R2 = | 0.00090469 |  |  |  |  | R2 = | 0.00010472 |  |  |  |  | R2 = | 0.00010472 |  |  |  |  | R2 = | 0.00010472 |  |  |  | R2 = | 0.016054 |  |  |  |  | R2 = | 0.016054
|  |  |  | 오차자승합 (전구간) |  | 9.798 | [6 empty] | 오차자승합 = | 16.566 |  |  |  |  | 오차자승합 = | 9.888 |  |  |  |  | 오차자승합 = | 9.834 |  |  |  |  | 오차자승합 = | 9.834 |  |  |  |  | 오차자승합 = | 9.857 |  |  |  |  | 오차자승합 = | 9.857 |  |  |  |  | 오차자승합 = | 9.857 |  |  |  | 오차자승합 = | 9.706 |  |  |  |  | 오차자승합 = | 9.706
|  |  |  | 오차자승합 (최근10년간) |  | 9.762 | [6 empty] | 오차자승(10) = | 15.122 |  |  |  |  | 오차자승(10) = | 9.852 |  |  |  |  | 오차자승(10) = | 9.809 |  |  |  |  | 오차자승(10) = | 9.809 |  |  |  |  | 오차자승(10) = | 9.832 |  |  |  |  | 오차자승(10) = | 9.832 |  |  |  |  | 오차자승(10) = | 9.832 |  |  |  | 오차자승(10) = | 9.681 |  |  |  |  | 오차자승(10) = | 9.681
|  |  |  | 절대평균오차율 (전구간) |  | 5.3999
|  |  |  | 절대평균오차율(최근10년간) |  | 5.7997
7.2442
2014 | 427 |  | 12 |  |  |  |  | 427
2015 | 426 |  | 13 | k | R2 | 오차자승합 | 10년 | 426 |  |  |  | 2max(y)= | 946
2016 | 426 |  | 14 | 473.01 | 0.00048368 | 16.566 | 15.122 | 426 |  |  |  | max(y) = | 473 |  |  |  |  | max(y) = | 473 |  |  |  |  | max(y) = | 473 |  |  |  |  | max(y) = | 473 |  |  |  |  | max(y) = | 473 |  |  |  |  | max(y) = | 473 |  |  |  |  | max(y) = | 473 |  |  |  | max(y) = | 473 |  |  |  |  | max(y) = | 473
2017 | 425 |  | 15 | 1000 | 4.6817e-05 | 9.888 | 9.852 | 425 |  |  |  | 유효자리= | 3 |  |  |  |  | 유효자리= | 3 |  |  |  |  | 유효자리= | 3 |  |  |  |  | 유효자리= | 3 |  |  |  |  | 유효자리= | 3 |  |  |  |  | 유효자리= | 3 |  |  |  |  | 유효자리= | 3 |  |  |  | 유효자리= | 3 |  |  |  |  | 유효자리= | 3
2018 | 424 |  | 16 | 1100 | 0.00090469 | 9.834 | 9.809 | 424 |  |  |  | k 간격 = | 100 |  |  |  |  | k 간격 = | 100 |  |  |  |  | k 간격 = | 100 |  |  |  |  | k 간격 = | 100 |  |  |  |  | k 간격 = | 100 |  |  |  |  | k 간격 = | 100 |  |  |  |  | k 간격 = | 100 |  |  |  | k 간격 = | 100 |  |  |  |  | k 간격 = | 100
2019 | 424 |  | 17 | 1200 | 0.00090469 | 9.834 | 9.809 | 424
2020 | 423 |  | 18 | 1300 | 0.00010472 | 9.857 | 9.832 | 423
2021 | 423 |  | 19 | 1400 | 0.00010472 | 9.857 | 9.832 | 423
2022 | 422 |  | 20 | 1500 | 0.00010472 | 9.857 | 9.832 | 422
2023 | 421 |  | 21 | 1600 | 0.016054 | 9.706 | 9.681 | 421
2024 | 421 |  | 22 | 1700 | 0.016054 | 9.706 | 9.681 | 421
2025 | 420 |  | 23 |  |  |  |  | 420
2026 | 419 |  | 24 |  |  |  |  | 419
2027 | 419 |  | 25 |  |  |  |  | 419
2028 | 418 |  | 26 |  |  |  |  | 418
2029 | 418 |  | 27 |  |  |  |  | 418
2030 | 417 |  | 28 |  |  |  |  | 417
2031 | 416 |  | 29 |  |  |  |  | 416
2032 | 416 |  | 30 |  |  |  |  | 416
2033 | 415 |  | 31 |  |  |  |  | 415
2034 | 414 |  | 32 |  |  |  |  | 414
2035 | 414 |  | 33 |  |  |  |  | 414
2036 | 413 |  | 34 |  |  |  |  | 413

## 급수실적(5년)
|  |  | 자료시작년= | 2008 | 유효자리수 = | 0
▶ 급수실적(5년)에 의한 원단위 추정
연도 | 0. 과거자료 | 1. 등차급수 | 2. 등비급수 | 3. 베기함수 | 4. 지수함수 | 5. 로지스틱 | 6. 수정지수 | 선 정 | 비 고 |  | 1
2008 | 444 | 399 | 397 | 397 | 403 | 398 | 400 | 397 |  |  | 2
2009 | 354 | 408 | 406 | 406 | 413 | 407 | 409 | 406 |  |  | 3
2010 | 424 | 417 | 415 | 415 | 420 | 416 | 418 | 415 |  |  | 4
2011 | 407 | 426 | 424 | 424 | 424 | 425 | 427 | 424 |  |  | 5
2012 | 439 | 435 | 434 | 434 | 428 | 434 | 435 | 434 |  |  | 6
2013 | 459 | 444 | 443 | 443 | 431 | 444 | 444 | 443 |  |  | 7
2014 |  | 452 | 453 | 453 | 433 | 453 | 452 | 453 |  |  | 8
2015 |  | 461 | 463 | 464 | 436 | 462 | 460 | 464 |  |  | 9
2016 |  | 470 | 474 | 474 | 438 | 471 | 468 | 474 |  |  | 10
2017 |  | 479 | 484 | 485 | 439 | 480 | 476 | 485 |  |  | 11
2018 |  | 488 | 495 | 496 | 441 | 489 | 484 | 496 |  |  | 12
2019 |  | 497 | 506 | 507 | 442 | 498 | 491 | 507 |  |  | 13
2020 |  | 506 | 517 | 518 | 444 | 507 | 498 | 518 |  |  | 14
2021 |  | 515 | 529 | 530 | 445 | 516 | 506 | 530 |  |  | 15
2022 |  | 524 | 541 | 542 | 446 | 524 | 513 | 542 |  |  | 16
2023 |  | 533 | 553 | 554 | 447 | 533 | 520 | 554 |  |  | 17
2024 |  | 542 | 565 | 567 | 448 | 542 | 527 | 567 |  |  | 18
2025 |  | 551 | 578 | 579 | 449 | 551 | 534 | 579 |  |  | 19
2026 |  | 560 | 590 | 593 | 450 | 559 | 540 | 593 |  |  | 20
2027 |  | 569 | 604 | 606 | 451 | 568 | 547 | 606 |  |  | 21
2028 |  | 578 | 617 | 620 | 452 | 576 | 553 | 620 |  |  | 22
2029 |  | 587 | 631 | 634 | 453 | 584 | 559 | 634 |  |  | 23
2030 |  | 596 | 645 | 648 | 453 | 593 | 566 | 648 |  |  | 24
2031 |  | 604 | 659 | 663 | 454 | 601 | 572 | 663 |  |  | 25
2032 |  | 613 | 674 | 678 | 455 | 609 | 578 | 678 |  |  | 26
2033 |  | 622 | 689 | 694 | 456 | 617 | 583 | 694 |  |  | 27
2034 |  | 631 | 704 | 709 | 456 | 624 | 589 | 709 |  |  | 28
2035 |  | 640 | 720 | 726 | 457 | 632 | 595 | 726 |  |  | 29
2036 |  | 649 | 736 | 742 | 457 | 640 | 600 | 742 |  |  | 30
채택 |  |  |  | ○
상관계수 (R²) |  | 0.2002 | 0.20569 | 0.20569 | 0.090592 | 0.20449 | 0.19438
오차자승합 (전구간) |  | 5.592 | 5.564 | 5.564 | 6.372 | 5.563 | 5.638
오차자승합 (최근10년간) |  | 3.567 | 3.355 | 3.355 | 4.691 | 3.447 | 3.702
절대평균오차율 (전구간) |  | 5.9813 | 6.0332 | 6.0332 | 6.6045 | 6.0081 | 5.9925
절대평균오차율(최근10년간) |  | 2.5753 | 2.5614 | 2.5614 | 3.0393 | 2.5688 | 2.6045
1. 등차급수
연도 | 인구 (y) | 경과년수(x) |  |  |  |  | R2= | 0.2002 | 절대오차율 | 오차자승
2008 | 444 | 1 | y = ax + b |  |  |  |  | 399 | 10.1351 | 2.025
2009 | 354 | 2 | [5 empty] | 408 | 15.2542 | 2.916
2010 | 424 | 3 | 상수(a) = | 8.9429 |  |  |  | 417 | 1.6509 | 0.049
2011 | 407 | 4 | 상수(b) = | 389.8667 |  |  |  | 426 | 4.6683 | 0.361
2012 | 439 | 5 | [5 empty] | 435 | 0.91116 | 0.016
2013 | 459 | 6 | 상관계수 (R²) |  | 0.2002 |  |  | 444 | 3.268 | 0.225
|  |  | 오차자승합 (전구간) |  | 5.592
|  |  | 오차자승합 (최근10년간) |  | 3.567
|  |  | 절대평균오차율 (전구간) |  | 5.9813
|  |  | 절대평균오차율(최근10년간) |  | 2.5753
2014 | 452 | 7 | [5 empty] | 452
2015 | 461 | 8 | [5 empty] | 461
2016 | 470 | 9 | [5 empty] | 470
2017 | 479 | 10 | [5 empty] | 479
2018 | 488 | 11 | [5 empty] | 488
2019 | 497 | 12 | [5 empty] | 497
2020 | 506 | 13 | [5 empty] | 506
2021 | 515 | 14 | [5 empty] | 515
2022 | 524 | 15 | [5 empty] | 524
2023 | 533 | 16 | [5 empty] | 533
2024 | 542 | 17 | [5 empty] | 542
2025 | 551 | 18 | [5 empty] | 551
2026 | 560 | 19 | [5 empty] | 560
2027 | 569 | 20 | [5 empty] | 569
2028 | 578 | 21 | [5 empty] | 578
2029 | 587 | 22 | [5 empty] | 587
2030 | 596 | 23 | [5 empty] | 596
2031 | 604 | 24 | [5 empty] | 604
2032 | 613 | 25 | [5 empty] | 613
2033 | 622 | 26 | [5 empty] | 622
2034 | 631 | 27 | [5 empty] | 631
2035 | 640 | 28 | [5 empty] | 640
2036 | 649 | 29 | [5 empty] | 649
2. 등비급수
연도 | 원단위(y) | LN(y) | 경과년수(x) |  |  |  | R2= | 0.20569 | 절대오차율 | 오차자승
2008 | 444 | 6.0958 | 1 | y = a(1+b)^x |  |  |  | 397 | 10.5856 | 2.209
2009 | 354 | 5.8693 | 2 | LN(y) = LN(a) + LN(1+b)x |  |  |  | 406 | 14.6893 | 2.704
2010 | 424 | 6.0497 | 3 | Y = A + Bx |  |  |  | 415 | 2.1226 | 0.081
2011 | 407 | 6.0088 | 4 |  |  |  |  | 424 | 4.1769 | 0.289
2012 | 439 | 6.0845 | 5 | A = | LN(A) = | 5.9625 |  | 434 | 1.139 | 0.025
2013 | 459 | 6.1291 | 6 | B = | LN(1+B) = | 0.022023 |  | 443 | 3.4858 | 0.256
|  |  |  | a = | 388.5628
|  |  |  | b = | 0.022268
|  |  |  | 상관계수 (R²) |  | 0.20569
|  |  |  | 오차자승합 (전구간) |  | 5.564
|  |  |  | 오차자승합 (최근10년간) |  | 3.355
|  |  |  | 절대평균오차율 (전구간) |  | 6.0332
|  |  |  | 절대평균오차율(최근10년간) |  | 2.5614
2014 | 453 |  | 7 |  |  |  |  | 453
2015 | 463 |  | 8 |  |  |  |  | 463
2016 | 474 |  | 9 |  |  |  |  | 474
2017 | 484 |  | 10 |  |  |  |  | 484
2018 | 495 |  | 11 |  |  |  |  | 495
2019 | 506 |  | 12 |  |  |  |  | 506
2020 | 517 |  | 13 |  |  |  |  | 517
2021 | 529 |  | 14 |  |  |  |  | 529
2022 | 541 |  | 15 |  |  |  |  | 541
2023 | 553 |  | 16 |  |  |  |  | 553
2024 | 565 |  | 17 |  |  |  |  | 565
2025 | 578 |  | 18 |  |  |  |  | 578
2026 | 590 |  | 19 |  |  |  |  | 590
2027 | 604 |  | 20 |  |  |  |  | 604
2028 | 617 |  | 21 |  |  |  |  | 617
2029 | 631 |  | 22 |  |  |  |  | 631
2030 | 645 |  | 23 |  |  |  |  | 645
2031 | 659 |  | 24 |  |  |  |  | 659
2032 | 674 |  | 25 |  |  |  |  | 674
2033 | 689 |  | 26 |  |  |  |  | 689
2034 | 704 |  | 27 |  |  |  |  | 704
2035 | 720 |  | 28 |  |  |  |  | 720
2036 | 736 |  | 29 |  |  |  |  | 736
3. 베기함수
연도 | 원단위(y) | LN(y-c) | 경과년수(x) |  |  |  | R2= | 0.20569 | 절대오차율 | 오차자승 |  | LN(y-c) |  |  | R2= | 0.20569 | 오차자승 |  | LN(y-c) |  |  | R2= | 0.20569 | 오차자승 |  | LN(y-c) |  |  | R2= | 0.20569 | 오차자승 |  | LN(y-c) |  |  | R2= | 0.20569 | 오차자승 |  | LN(y-c) |  |  | R2= | 0.20569 | 오차자승 |  | LN(y-c) |  |  | R2= | 0.20569 | 오차자승 | LN(y-c) |  |  | R2= | 0.20569 | 오차자승 |  | LN(y-c) |  |  | R2= | 0.20569 | 오차자승 | LN(y-c) |  |  | R2= | 0.20569 | 오차자승 | LN(y-c) |  |  | R2= | 0.20569 | 오차자승 | LN(y-c) |  |  | R2= | 0.20569 | 오차자승 | LN(y-c) |  |  | R2= | 0.20569 | 오차자승 | LN(y-c) |  |  | R2= | 0.20569 | 오차자승 | LN(y-c) |  |  | R2= | 0.20569 | 오차자승
2008 | 444 | 6.045 | 1 | y = a(1+b)^x + c |  |  |  | 397 | 10.5856 | 2.209 |  | 6.0958 |  |  |  | 397 | 2.209 |  | 6.073 |  |  |  | 397 | 2.209 |  | 6.0707 |  |  |  | 397 | 2.209 |  | 6.0684 |  |  |  | 397 | 2.209 |  | 6.0661 |  |  |  | 397 | 2.209 |  | 6.0638 |  |  |  | 397 | 2.209 | 6.0615 |  |  |  | 397 | 2.209 |  | 6.0591 |  |  |  | 397 | 2.209 | 6.0568 |  |  |  | 397 | 2.209 | 6.0544 |  |  |  | 397 | 2.209 | 6.0521 |  |  |  | 397 | 2.209 | 6.0497 |  |  |  | 397 | 2.209 | 6.0474 |  |  |  | 397 | 2.209 | 6.045 |  |  |  | 397 | 2.209
2009 | 354 | 5.8051 | 2 | LN(y-c) = LN(a) + LN(1+b)x |  |  |  | 406 | 14.6893 | 2.704 |  | 5.8693 |  |  |  | 406 | 2.704 |  | 5.8406 |  |  |  | 406 | 2.704 |  | 5.8377 |  |  |  | 406 | 2.704 |  | 5.8348 |  |  |  | 406 | 2.704 |  | 5.8319 |  |  |  | 406 | 2.704 |  | 5.8289 |  |  |  | 406 | 2.704 | 5.826 |  |  |  | 406 | 2.704 |  | 5.823 |  |  |  | 406 | 2.704 | 5.8201 |  |  |  | 406 | 2.704 | 5.8171 |  |  |  | 406 | 2.704 | 5.8141 |  |  |  | 406 | 2.704 | 5.8111 |  |  |  | 406 | 2.704 | 5.8081 |  |  |  | 406 | 2.704 | 5.8051 |  |  |  | 406 | 2.704
2010 | 424 | 5.9965 | 3 | Y = A + Bx |  |  |  | 415 | 2.1226 | 0.081 |  | 6.0497 |  |  |  | 415 | 0.081 |  | 6.0259 |  |  |  | 415 | 0.081 |  | 6.0234 |  |  |  | 415 | 0.081 |  | 6.021 |  |  |  | 415 | 0.081 |  | 6.0186 |  |  |  | 415 | 0.081 |  | 6.0162 |  |  |  | 415 | 0.081 | 6.0137 |  |  |  | 415 | 0.081 |  | 6.0113 |  |  |  | 415 | 0.081 | 6.0088 |  |  |  | 415 | 0.081 | 6.0064 |  |  |  | 415 | 0.081 | 6.0039 |  |  |  | 415 | 0.081 | 6.0014 |  |  |  | 415 | 0.081 | 5.9989 |  |  |  | 415 | 0.081 | 5.9965 |  |  |  | 415 | 0.081
2011 | 407 | 5.9532 | 4 |  |  |  |  | 424 | 4.1769 | 0.289 |  | 6.0088 |  |  |  | 424 | 0.289 |  | 5.9839 |  |  |  | 424 | 0.289 |  | 5.9814 |  |  |  | 424 | 0.289 |  | 5.9789 |  |  |  | 424 | 0.289 |  | 5.9764 |  |  |  | 424 | 0.289 |  | 5.9738 |  |  |  | 424 | 0.289 | 5.9713 |  |  |  | 424 | 0.289 |  | 5.9687 |  |  |  | 424 | 0.289 | 5.9661 |  |  |  | 424 | 0.289 | 5.9636 |  |  |  | 424 | 0.289 | 5.961 |  |  |  | 424 | 0.289 | 5.9584 |  |  |  | 424 | 0.289 | 5.9558 |  |  |  | 424 | 0.289 | 5.9532 |  |  |  | 424 | 0.289
2012 | 439 | 6.0331 | 5 | c = | 22 |  |  | 434 | 1.139 | 0.025 |  | 6.0845 | c = | 0 |  | 434 | 0.025 |  | 6.0615 | c = | 10 |  | 434 | 0.025 |  | 6.0591 | c = | 11 |  | 434 | 0.025 |  | 6.0568 | c = | 12 |  | 434 | 0.025 |  | 6.0544 | c = | 13 |  | 434 | 0.025 |  | 6.0521 | c = | 14 |  | 434 | 0.025 | 6.0497 | c = | 15 |  | 434 | 0.025 |  | 6.0474 | c = | 16 |  | 434 | 0.025 | 6.045 | c = | 17 |  | 434 | 0.025 | 6.0426 | c = | 18 |  | 434 | 0.025 | 6.0403 | c = | 19 |  | 434 | 0.025 | 6.0379 | c = | 20 |  | 434 | 0.025 | 6.0355 | c = | 21 |  | 434 | 0.025 | 6.0331 | c = | 22 |  | 434 | 0.025
2013 | 459 | 6.0799 | 6 | A = | LN(a) = | 5.9039 |  | 443 | 3.4858 | 0.256 |  | 6.1291 | A = | LN(a) = | 5.9625 | 443 | 0.256 |  | 6.107 | A = | LN(a) = | 5.9363 | 443 | 0.256 |  | 6.1048 | A = | LN(a) = | 5.9336 | 443 | 0.256 |  | 6.1026 | A = | LN(a) = | 5.931 | 443 | 0.256 |  | 6.1003 | A = | LN(a) = | 5.9283 | 443 | 0.256 |  | 6.0981 | A = | LN(a) = | 5.9256 | 443 | 0.256 | 6.0958 | A = | LN(a) = | 5.9229 | 443 | 0.256 |  | 6.0936 | A = | LN(a) = | 5.9202 | 443 | 0.256 | 6.0913 | A = | LN(a) = | 5.9176 | 443 | 0.256 | 6.089 | A = | LN(a) = | 5.9148 | 443 | 0.256 | 6.0868 | A = | LN(a) = | 5.9121 | 443 | 0.256 | 6.0845 | A = | LN(a) = | 5.9094 | 443 | 0.256 | 6.0822 | A = | LN(a) = | 5.9067 | 443 | 0.256 | 6.0799 | A = | LN(a) = | 5.9039 | 443 | 0.256
|  |  |  | B = | LN(1+b) = | 0.023294 | [6 empty] | B = | LN(1+b) = | 0.022023 |  |  |  |  | B = | LN(1+b) = | 0.022583 |  | 0 |  |  | B = | LN(1+b) = | 0.022641 |  |  |  |  | B = | LN(1+b) = | 0.022698 |  |  |  |  | B = | LN(1+b) = | 0.022757 |  |  |  |  | B = | LN(1+b) = | 0.022815 |  |  |  | B = | LN(1+b) = | 0.022874 |  |  |  |  | B = | LN(1+b) = | 0.022933 |  |  |  | B = | LN(1+b) = | 0.022992 |  |  |  | B = | LN(1+b) = | 0.023052 |  |  |  | B = | LN(1+b) = | 0.023112 |  |  |  | B = | LN(1+b) = | 0.023172 |  |  |  | B = | LN(1+b) = | 0.023233 |  |  |  | B = | LN(1+b) = | 0.023294
0
|  |  |  | a = | 366.4813 | [7 empty] | a = | 388.5628 | [5 empty] | a = | 378.5269 |  |  | 0 |  |  | a = | 377.5233 | [5 empty] | a = | 376.5195 | [5 empty] | a = | 375.5158 | [5 empty] | a = | 374.5121 |  |  |  |  | a = | 373.5083 | [5 empty] | a = | 372.5045 |  |  |  |  | a = | 371.5007 |  |  |  |  | a = | 370.4968 |  |  |  |  | a = | 369.493 |  |  |  |  | a = | 368.4891 |  |  |  |  | a = | 367.4852 |  |  |  |  | a = | 366.4813
|  |  |  | b = | 0.023567 | [7 empty] | b = | 0.022268 | [5 empty] | b = | 0.02284 |  |  | 0 |  |  | b = | 0.022899 | [5 empty] | b = | 0.022958 | [5 empty] | b = | 0.023018 | [5 empty] | b = | 0.023077 |  |  |  |  | b = | 0.023137 | [5 empty] | b = | 0.023198 |  |  |  |  | b = | 0.023259 |  |  |  |  | b = | 0.02332 |  |  |  |  | b = | 0.023381 |  |  |  |  | b = | 0.023443 |  |  |  |  | b = | 0.023505 |  |  |  |  | b = | 0.023567
0
|  |  |  | 상관계수 (R²) |  | 0.20569 | [6 empty] | R2 = | 0.20569 | [5 empty] | R2 = | 0.20569 | [5 empty] | R2 = | 0.20569 | [5 empty] | R2 = | 0.20569 | [5 empty] | R2 = | 0.20569 | [5 empty] | R2 = | 0.20569 |  |  |  |  | R2 = | 0.20569 | [5 empty] | R2 = | 0.20569 |  |  |  |  | R2 = | 0.20569 |  |  |  |  | R2 = | 0.20569 |  |  |  |  | R2 = | 0.20569 |  |  |  |  | R2 = | 0.20569 |  |  |  |  | R2 = | 0.20569 |  |  |  |  | R2 = | 0.20569
|  |  |  | 오차자승합 (전구간) |  | 5.564 | [6 empty] | 오차자승합 = | 5.564 | [5 empty] | 오차자승합 = | 5.564 | [5 empty] | 오차자승합 = | 5.564 | [5 empty] | 오차자승합 = | 5.564 | [5 empty] | 오차자승합 = | 5.564 | [5 empty] | 오차자승합 = | 5.564 |  |  |  |  | 오차자승합 = | 5.564 | [5 empty] | 오차자승합 = | 5.564 |  |  |  |  | 오차자승합 = | 5.564 |  |  |  |  | 오차자승합 = | 5.564 |  |  |  |  | 오차자승합 = | 5.564 |  |  |  |  | 오차자승합 = | 5.564 |  |  |  |  | 오차자승합 = | 5.564 |  |  |  |  | 오차자승합 = | 5.564
|  |  |  | 오차자승합 (최근10년간) |  | 3.355 | [6 empty] | 오차자승(10) = | 3.355 | [5 empty] | 오차자승(10) = | 3.355 | [5 empty] | 오차자승(10) = | 3.355 | [5 empty] | 오차자승(10) = | 3.355 | [5 empty] | 오차자승(10) = | 3.355 | [5 empty] | 오차자승(10) = | 3.355 |  |  |  |  | 오차자승(10) = | 3.355 | [5 empty] | 오차자승(10) = | 3.355 |  |  |  |  | 오차자승(10) = | 3.355 |  |  |  |  | 오차자승(10) = | 3.355 |  |  |  |  | 오차자승(10) = | 3.355 |  |  |  |  | 오차자승(10) = | 3.355 |  |  |  |  | 오차자승(10) = | 3.355 |  |  |  |  | 오차자승(10) = | 3.355
|  |  |  | 절대평균오차율 (전구간) |  | 6.0332
|  |  |  | 절대평균오차율(최근10년간) |  | 2.5614
2014 | 453 |  | 7 |  |  |  |  | 453
2015 | 464 |  | 8 | c | R2 | 오차자승합 | 10년 | 464
2016 | 474 |  | 9 | 0 | 0.20569 | 5.564 | 3.355 | 474 |  |  |  | min(y) = | 354 | [5 empty] | min(y) = | 354 | [5 empty] | min(y) = | 354 | [5 empty] | min(y) = | 354 | [5 empty] | min(y) = | 354 | [5 empty] | min(y) = | 354 |  |  |  |  | min(y) = | 354 | [5 empty] | min(y) = | 354 |  |  |  |  | min(y) = | 354 |  |  |  |  | min(y) = | 354 |  |  |  |  | min(y) = | 354 |  |  |  |  | min(y) = | 354 |  |  |  |  | min(y) = | 354 |  |  |  |  | min(y) = | 354
2017 | 485 |  | 10 | 10 | 0.20569 | 5.564 | 3.355 | 485 |  |  |  | 유효자리 = | 1 | [5 empty] | 유효자리 = | 1 | [5 empty] | 유효자리 = | 1 | [5 empty] | 유효자리 = | 1 | [5 empty] | 유효자리 = | 1 | [5 empty] | 유효자리 = | 1 |  |  |  |  | 유효자리 = | 1 | [5 empty] | 유효자리 = | 1 |  |  |  |  | 유효자리 = | 1 |  |  |  |  | 유효자리 = | 1 |  |  |  |  | 유효자리 = | 1 |  |  |  |  | 유효자리 = | 1 |  |  |  |  | 유효자리 = | 1 |  |  |  |  | 유효자리 = | 1
2018 | 496 |  | 11 | 11 | 0.20569 | 5.564 | 3.355 | 496 |  |  |  | c 간격 = | 1 | [5 empty] | c 간격 = | 1 | [5 empty] | c 간격 = | 1 | [5 empty] | c 간격 = | 1 | [5 empty] | c 간격 = | 1 | [5 empty] | c 간격 = | 1 |  |  |  |  | c 간격 = | 1 | [5 empty] | c 간격 = | 1 |  |  |  |  | c 간격 = | 1 |  |  |  |  | c 간격 = | 1 |  |  |  |  | c 간격 = | 1 |  |  |  |  | c 간격 = | 1 |  |  |  |  | c 간격 = | 1 |  |  |  |  | c 간격 = | 1
2019 | 507 |  | 12 | 12 | 0.20569 | 5.564 | 3.355 | 507
2020 | 518 |  | 13 | 13 | 0.20569 | 5.564 | 3.355 | 518
2021 | 530 |  | 14 | 14 | 0.20569 | 5.564 | 3.355 | 530 |  |  |  |  | 0
2022 | 542 |  | 15 | 15 | 0.20569 | 5.564 | 3.355 | 542
2023 | 554 |  | 16 | 16 | 0.20569 | 5.564 | 3.355 | 554
2024 | 567 |  | 17 | 17 | 0.20569 | 5.564 | 3.355 | 567
2025 | 579 |  | 18 | 18 | 0.20569 | 5.564 | 3.355 | 579
2026 | 593 |  | 19 | 19 | 0.20569 | 5.564 | 3.355 | 593
2027 | 606 |  | 20 | 20 | 0.20569 | 5.564 | 3.355 | 606
2028 | 620 |  | 21 | 21 | 0.20569 | 5.564 | 3.355 | 620
2029 | 634 |  | 22 | 22 | 0.20569 | 5.564 | 3.355 | 634
2030 | 648 |  | 23 |  |  |  |  | 648
2031 | 663 |  | 24 |  |  |  |  | 663
2032 | 678 |  | 25 |  |  |  |  | 678
2033 | 694 |  | 26 |  |  |  |  | 694
2034 | 709 |  | 27 |  |  |  |  | 709
2035 | 726 |  | 28 |  |  |  |  | 726
2036 | 742 |  | 29 |  |  |  |  | 742
4. 지수함수
연도 | 원단위(y) | LN(y-c) | 경과년수(x) | LN(x) |  |  | R2= | 0.090592 | 절대오차율 | 오차자승 |  | LN(y-c) |  |  | R2= | 0.090592 | 오차자승 |  | LN(y-c) |  |  | R2= | #VALUE! | 오차자승 |  | LN(y-c) |  |  | R2= | #VALUE! | 오차자승 |  | LN(y-c) |  |  | R2= | #VALUE! | 오차자승 |  | LN(y-c) |  |  | R2= | #VALUE! | 오차자승 |  | LN(y-c) |  |  | R2= | #VALUE! | 오차자승 | LN(y-c) |  |  | R2= | #VALUE! | 오차자승 |  | LN(y-c) |  |  | R2= | #VALUE! | 오차자승 | LN(y-c) |  |  | R2= | #VALUE! | 오차자승 | LN(y-c) |  |  | R2= | #VALUE! | 오차자승 | LN(y-c) |  |  | R2= | #VALUE! | 오차자승 | LN(y-c) |  |  | R2= | #VALUE! | 오차자승 | LN(y-c) |  |  | R2= | #VALUE! | 오차자승 | LN(y-c) |  |  | R2= | #VALUE! | 오차자승
2008 | 444 | 6.0958 | 1 | 0 | y = ax^b + c |  |  | 403 | 9.2342 | 1.681 |  | 6.0958 | y = ax^b + c |  |  | 403 | 1.681 |  | #VALUE! | y = ax^b + c |  |  | #VALUE! | #VALUE! |  | #VALUE! | y = ax^b + c |  |  | #VALUE! | #VALUE! |  | #VALUE! | y = ax^b + c |  |  | #VALUE! | #VALUE! |  | #VALUE! | y = ax^b + c |  |  | #VALUE! | #VALUE! |  | #VALUE! | y = ax^b + c |  |  | #VALUE! | #VALUE! | #VALUE! | y = ax^b + c |  |  | #VALUE! | #VALUE! |  | #VALUE! | y = ax^b + c |  |  | #VALUE! | #VALUE! | #VALUE! | y = ax^b + c |  |  | #VALUE! | #VALUE! | #VALUE! | y = ax^b + c |  |  | #VALUE! | #VALUE! | #VALUE! | y = ax^b + c |  |  | #VALUE! | #VALUE! | #VALUE! | y = ax^b + c |  |  | #VALUE! | #VALUE! | #VALUE! | y = ax^b + c |  |  | #VALUE! | #VALUE! | #VALUE! | y = ax^b + c |  |  | #VALUE! | #VALUE!
2009 | 354 | 5.8693 | 2 | 0.69315 | LN(y-c) = LN(a) + b LN(x) |  |  | 413 | 16.6667 | 3.481 |  | 5.8693 | LN(y-c) = LN(a) + b LN(x) |  |  | 413 | 3.481 |  | #VALUE! | LN(y-c) = LN(a) + b LN(x) |  |  | #VALUE! | #VALUE! |  | #VALUE! | LN(y-c) = LN(a) + b LN(x) |  |  | #VALUE! | #VALUE! |  | #VALUE! | LN(y-c) = LN(a) + b LN(x) |  |  | #VALUE! | #VALUE! |  | #VALUE! | LN(y-c) = LN(a) + b LN(x) |  |  | #VALUE! | #VALUE! |  | #VALUE! | LN(y-c) = LN(a) + b LN(x) |  |  | #VALUE! | #VALUE! | #VALUE! | LN(y-c) = LN(a) + b LN(x) |  |  | #VALUE! | #VALUE! |  | #VALUE! | LN(y-c) = LN(a) + b LN(x) |  |  | #VALUE! | #VALUE! | #VALUE! | LN(y-c) = LN(a) + b LN(x) |  |  | #VALUE! | #VALUE! | #VALUE! | LN(y-c) = LN(a) + b LN(x) |  |  | #VALUE! | #VALUE! | #VALUE! | LN(y-c) = LN(a) + b LN(x) |  |  | #VALUE! | #VALUE! | #VALUE! | LN(y-c) = LN(a) + b LN(x) |  |  | #VALUE! | #VALUE! | #VALUE! | LN(y-c) = LN(a) + b LN(x) |  |  | #VALUE! | #VALUE! | #VALUE! | LN(y-c) = LN(a) + b LN(x) |  |  | #VALUE! | #VALUE!
2010 | 424 | 6.0497 | 3 | 1.0986 | Y = A + bx |  |  | 420 | 0.9434 | 0.016 |  | 6.0497 | Y = A + bx |  |  | 420 | 0.016 |  | #VALUE! | Y = A + bx |  |  | #VALUE! | #VALUE! |  | #VALUE! | Y = A + bx |  |  | #VALUE! | #VALUE! |  | #VALUE! | Y = A + bx |  |  | #VALUE! | #VALUE! |  | #VALUE! | Y = A + bx |  |  | #VALUE! | #VALUE! |  | #VALUE! | Y = A + bx |  |  | #VALUE! | #VALUE! | #VALUE! | Y = A + bx |  |  | #VALUE! | #VALUE! |  | #VALUE! | Y = A + bx |  |  | #VALUE! | #VALUE! | #VALUE! | Y = A + bx |  |  | #VALUE! | #VALUE! | #VALUE! | Y = A + bx |  |  | #VALUE! | #VALUE! | #VALUE! | Y = A + bx |  |  | #VALUE! | #VALUE! | #VALUE! | Y = A + bx |  |  | #VALUE! | #VALUE! | #VALUE! | Y = A + bx |  |  | #VALUE! | #VALUE! | #VALUE! | Y = A + bx |  |  | #VALUE! | #VALUE!
2011 | 407 | 6.0088 | 4 | 1.3863 |  |  |  | 424 | 4.1769 | 0.289 |  | 6.0088 |  |  |  | 424 | 0.289 |  | #VALUE! |  |  |  | #VALUE! | #VALUE! |  | #VALUE! |  |  |  | #VALUE! | #VALUE! |  | #VALUE! |  |  |  | #VALUE! | #VALUE! |  | #VALUE! |  |  |  | #VALUE! | #VALUE! |  | #VALUE! |  |  |  | #VALUE! | #VALUE! | #VALUE! |  |  |  | #VALUE! | #VALUE! |  | #VALUE! |  |  |  | #VALUE! | #VALUE! | #VALUE! |  |  |  | #VALUE! | #VALUE! | #VALUE! |  |  |  | #VALUE! | #VALUE! | #VALUE! |  |  |  | #VALUE! | #VALUE! | #VALUE! |  |  |  | #VALUE! | #VALUE! | #VALUE! |  |  |  | #VALUE! | #VALUE! | #VALUE! |  |  |  | #VALUE! | #VALUE!
2012 | 439 | 6.0845 | 5 | 1.6094 | c = | 0 |  | 428 | 2.5057 | 0.121 |  | 6.0845 | c = | 0 |  | 428 | 0.121 |  | #VALUE! | c = | 1000 |  | #VALUE! | #VALUE! |  | #VALUE! | c = | 1100 |  | #VALUE! | #VALUE! |  | #VALUE! | c = | 1200 |  | #VALUE! | #VALUE! |  | #VALUE! | c = | 1300 |  | #VALUE! | #VALUE! |  | #VALUE! | c = | 1400 |  | #VALUE! | #VALUE! | #VALUE! | c = | 1500 |  | #VALUE! | #VALUE! |  | #VALUE! | c = | 1600 |  | #VALUE! | #VALUE! | #VALUE! | c = | 1700 |  | #VALUE! | #VALUE! | #VALUE! | c = | 1800 |  | #VALUE! | #VALUE! | #VALUE! | c = | 1900 |  | #VALUE! | #VALUE! | #VALUE! | c = | 2000 |  | #VALUE! | #VALUE! | #VALUE! | c = | 2100 |  | #VALUE! | #VALUE! | #VALUE! | c = | 2200 |  | #VALUE! | #VALUE!
2013 | 459 | 6.1291 | 6 | 1.7918 | b = | 0.03797 |  | 431 | 6.1002 | 0.784 |  | 6.1291 | b = | 0.03797 |  | 431 | 0.784 |  | #VALUE! | b = | #VALUE! |  | #VALUE! | #VALUE! |  | #VALUE! | b = | #VALUE! |  | #VALUE! | #VALUE! |  | #VALUE! | b = | #VALUE! |  | #VALUE! | #VALUE! |  | #VALUE! | b = | #VALUE! |  | #VALUE! | #VALUE! |  | #VALUE! | b = | #VALUE! |  | #VALUE! | #VALUE! | #VALUE! | b = | #VALUE! |  | #VALUE! | #VALUE! |  | #VALUE! | b = | #VALUE! |  | #VALUE! | #VALUE! | #VALUE! | b = | #VALUE! |  | #VALUE! | #VALUE! | #VALUE! | b = | #VALUE! |  | #VALUE! | #VALUE! | #VALUE! | b = | #VALUE! |  | #VALUE! | #VALUE! | #VALUE! | b = | #VALUE! |  | #VALUE! | #VALUE! | #VALUE! | b = | #VALUE! |  | #VALUE! | #VALUE! | #VALUE! | b = | #VALUE! |  | #VALUE! | #VALUE!
[5 empty] | A = | 5.9979 | = LN(a) | [5 empty] | A = | 5.9979 | = LN(a) |  |  |  |  | A = | #VALUE! | = LN(a) |  |  |  |  | A = | #VALUE! | = LN(a) |  |  |  |  | A = | #VALUE! | = LN(a) |  |  |  |  | A = | #VALUE! | = LN(a) |  |  |  |  | A = | #VALUE! | = LN(a) |  |  |  | A = | #VALUE! | = LN(a) |  |  |  |  | A = | #VALUE! | = LN(a) |  |  |  | A = | #VALUE! | = LN(a) |  |  |  | A = | #VALUE! | = LN(a) |  |  |  | A = | #VALUE! | = LN(a) |  |  |  | A = | #VALUE! | = LN(a) |  |  |  | A = | #VALUE! | = LN(a) |  |  |  | A = | #VALUE! | = LN(a)
[5 empty] | a = | 402.5826 | [6 empty] | a = | 402.5826 | [5 empty] | a = | #VALUE! | [5 empty] | a = | #VALUE! | [5 empty] | a = | #VALUE! | [5 empty] | a = | #VALUE! | [5 empty] | a = | #VALUE! |  |  |  |  | a = | #VALUE! | [5 empty] | a = | #VALUE! |  |  |  |  | a = | #VALUE! |  |  |  |  | a = | #VALUE! |  |  |  |  | a = | #VALUE! |  |  |  |  | a = | #VALUE! |  |  |  |  | a = | #VALUE! |  |  |  |  | a = | #VALUE!
[5 empty] | 상관계수 (R²) |  | 0.090592
[5 empty] | 오차자승합 (전구간) |  | 6.372 | [5 empty] | R2 = | 0.090592 | [5 empty] | R2 = | #VALUE! | [5 empty] | R2 = | #VALUE! | [5 empty] | R2 = | #VALUE! | [5 empty] | R2 = | #VALUE! | [5 empty] | R2 = | #VALUE! |  |  |  |  | R2 = | #VALUE! | [5 empty] | R2 = | #VALUE! |  |  |  |  | R2 = | #VALUE! |  |  |  |  | R2 = | #VALUE! |  |  |  |  | R2 = | #VALUE! |  |  |  |  | R2 = | #VALUE! |  |  |  |  | R2 = | #VALUE! |  |  |  |  | R2 = | #VALUE!
[5 empty] | 오차자승합 (최근10년간) |  | 4.691 | [5 empty] | 오차자승합 = | 6.372 | [5 empty] | 오차자승합 = | #VALUE! | [5 empty] | 오차자승합 = | #VALUE! | [5 empty] | 오차자승합 = | #VALUE! | [5 empty] | 오차자승합 = | #VALUE! | [5 empty] | 오차자승합 = | #VALUE! |  |  |  |  | 오차자승합 = | #VALUE! | [5 empty] | 오차자승합 = | #VALUE! |  |  |  |  | 오차자승합 = | #VALUE! |  |  |  |  | 오차자승합 = | #VALUE! |  |  |  |  | 오차자승합 = | #VALUE! |  |  |  |  | 오차자승합 = | #VALUE! |  |  |  |  | 오차자승합 = | #VALUE! |  |  |  |  | 오차자승합 = | #VALUE!
[5 empty] | 절대평균오차율 (전구간) |  | 6.6045 | [5 empty] | 오차자승(10) = | 4.691 | [5 empty] | 오차자승(10) = | #VALUE! | [5 empty] | 오차자승(10) = | #VALUE! | [5 empty] | 오차자승(10) = | #VALUE! | [5 empty] | 오차자승(10) = | #VALUE! | [5 empty] | 오차자승(10) = | #VALUE! |  |  |  |  | 오차자승(10) = | #VALUE! | [5 empty] | 오차자승(10) = | #VALUE! |  |  |  |  | 오차자승(10) = | #VALUE! |  |  |  |  | 오차자승(10) = | #VALUE! |  |  |  |  | 오차자승(10) = | #VALUE! |  |  |  |  | 오차자승(10) = | #VALUE! |  |  |  |  | 오차자승(10) = | #VALUE! |  |  |  |  | 오차자승(10) = | #VALUE!
[5 empty] | 절대평균오차율(최근10년간) |  | 3.0393
2014 | 433 |  | 7 |  |  |  |  | 433
2015 | 436 |  | 8 | Y0 | R2 | 오차자승합 | 10년 | 436
2016 | 438 |  | 9 | 0 | 0.090592 | 6.372 | 4.691 | 438 |  |  |  | 최소자료값 = | 354 | [5 empty] | 최소자료값 = | 354 | [5 empty] | 최소자료값 = | 354 | [5 empty] | 최소자료값 = | 354 | [5 empty] | 최소자료값 = | 354 | [5 empty] | 최소자료값 = | 354 |  |  |  |  | 최소자료값 = | 354 | [5 empty] | 최소자료값 = | 354 |  |  |  |  | 최소자료값 = | 354 |  |  |  |  | 최소자료값 = | 354 |  |  |  |  | 최소자료값 = | 354 |  |  |  |  | 최소자료값 = | 354 |  |  |  |  | 최소자료값 = | 354 |  |  |  |  | 최소자료값 = | 354
2017 | 439 |  | 10 | 1000 | #VALUE! | #VALUE! | #VALUE! | 439 |  |  |  | 유효자리= | 3 | [5 empty] | 유효자리= | 3 | [5 empty] | 유효자리= | 3 | [5 empty] | 유효자리= | 3 | [5 empty] | 유효자리= | 3 | [5 empty] | 유효자리= | 3 |  |  |  |  | 유효자리= | 3 | [5 empty] | 유효자리= | 3 |  |  |  |  | 유효자리= | 3 |  |  |  |  | 유효자리= | 3 |  |  |  |  | 유효자리= | 3 |  |  |  |  | 유효자리= | 3 |  |  |  |  | 유효자리= | 3 |  |  |  |  | 유효자리= | 3
2018 | 441 |  | 11 | 1100 | #VALUE! | #VALUE! | #VALUE! | 441 |  |  |  | c 간격 = | 100 | [5 empty] | c 간격 = | 100 | [5 empty] | c 간격 = | 100 | [5 empty] | c 간격 = | 100 | [5 empty] | c 간격 = | 100 | [5 empty] | c 간격 = | 100 |  |  |  |  | c 간격 = | 100 | [5 empty] | c 간격 = | 100 |  |  |  |  | c 간격 = | 100 |  |  |  |  | c 간격 = | 100 |  |  |  |  | c 간격 = | 100 |  |  |  |  | c 간격 = | 100 |  |  |  |  | c 간격 = | 100 |  |  |  |  | c 간격 = | 100
2019 | 442 |  | 12 | 1200 | #VALUE! | #VALUE! | #VALUE! | 442
2020 | 444 |  | 13 | 1300 | #VALUE! | #VALUE! | #VALUE! | 444
2021 | 445 |  | 14 | 1400 | #VALUE! | #VALUE! | #VALUE! | 445
2022 | 446 |  | 15 | 1500 | #VALUE! | #VALUE! | #VALUE! | 446
2023 | 447 |  | 16 | 1600 | #VALUE! | #VALUE! | #VALUE! | 447
2024 | 448 |  | 17 | 1700 | #VALUE! | #VALUE! | #VALUE! | 448
2025 | 449 |  | 18 | 1800 | #VALUE! | #VALUE! | #VALUE! | 449
2026 | 450 |  | 19 | 1900 | #VALUE! | #VALUE! | #VALUE! | 450
2027 | 451 |  | 20 | 2000 | #VALUE! | #VALUE! | #VALUE! | 451
2028 | 452 |  | 21 | 2100 | #VALUE! | #VALUE! | #VALUE! | 452
2029 | 453 |  | 22 | 2200 | #VALUE! | #VALUE! | #VALUE! | 453
2030 | 453 |  | 23 |  |  |  |  | 453
2031 | 454 |  | 24 |  |  |  |  | 454
2032 | 455 |  | 25 |  |  |  |  | 455
2033 | 456 |  | 26 |  |  |  |  | 456
2034 | 456 |  | 27 |  |  |  |  | 456
2035 | 457 |  | 28 |  |  |  |  | 457
2036 | 457 |  | 29 |  |  |  |  | 457
5. 로지스틱
연도 | 원단위(y) | LN(k/y-1) | 경과년수(x) |  |  |  | R2= | 0.20449 | 절대오차율 | 오차자승 |  | LN(k/y-1) |  | R2= | 0.053248 | 오차자승 |  | LN(k/y-1) |  | R2= | 0.20449 | 오차자승 |  | LN(k/y-1) |  | R2= | 0.20449 | 오차자승 |  | LN(k/y-1) |  | R2= | 0.20449 | 오차자승 |  | LN(k/y-1) |  | R2= | 0.20449 | 오차자승 |  | LN(k/y-1) |  | R2= | 0.2002 | 오차자승 |  | LN(k/y-1) |  | R2= | 0.2002 | 오차자승 | LN(k/y-1) |  | R2= | 0.2002 | 오차자승 |  | LN(k/y-1) |  | R2= | 0.2002 | 오차자승
2008 | 444 | 0.026668 | 1 | Y=k/(1+e^(a-bx)) |  |  |  | 398 | 10.3604 | 2.116 |  | -3.3232 | Y=k/(1+e^(a-bx)) |  | 387 | 3.249 |  | 0.22494 | Y=k/(1+e^(a-bx)) |  | 398 | 2.116 |  | 0.39034 | Y=k/(1+e^(a-bx)) |  | 398 | 2.116 |  | 0.53222 | Y=k/(1+e^(a-bx)) |  | 398 | 2.116 |  | 0.65645 | Y=k/(1+e^(a-bx)) |  | 398 | 2.116 |  | 0.76693 | Y=k/(1+e^(a-bx)) |  | 398 | 2.116 |  | 0.86642 | Y=k/(1+e^(a-bx)) |  | 398 | 2.116 | 0.9569 | Y=k/(1+e^(a-bx)) |  | 398 | 2.116 |  | 1.0399 | Y=k/(1+e^(a-bx)) |  | 398 | 2.116
2009 | 354 | 0.43332 | 2 | LN(k/Y-1)=a-bx |  |  |  | 407 | 14.9718 | 2.809 |  | -1.2059 | LN(k/Y-1)=a-bx |  | 415 | 3.721 |  | 0.6015 | LN(k/Y-1)=a-bx |  | 407 | 2.809 |  | 0.74543 | LN(k/Y-1)=a-bx |  | 407 | 2.809 |  | 0.87122 | LN(k/Y-1)=a-bx |  | 407 | 2.809 |  | 0.98295 | LN(k/Y-1)=a-bx |  | 407 | 2.809 |  | 1.0834 | LN(k/Y-1)=a-bx |  | 407 | 2.809 |  | 1.1747 | LN(k/Y-1)=a-bx |  | 407 | 2.809 | 1.2584 | LN(k/Y-1)=a-bx |  | 407 | 2.809 |  | 1.3356 | LN(k/Y-1)=a-bx |  | 407 | 2.809
2010 | 424 | 0.11568 | 3 |  |  |  |  | 416 | 1.8868 | 0.064 |  | -2.4662 |  |  | 433 | 0.081 |  | 0.30637 |  |  | 416 | 0.064 |  | 0.46646 |  |  | 416 | 0.064 |  | 0.60442 |  |  | 416 | 0.064 |  | 0.72563 |  |  | 416 | 0.064 |  | 0.83373 |  |  | 416 | 0.064 |  | 0.93127 |  |  | 416 | 0.064 | 1.0201 |  |  | 416 | 0.064 |  | 1.1018 |  |  | 416 | 0.064
2011 | 407 | 0.1917 | 4 | k= | 900 |  |  | 425 | 4.4226 | 0.324 |  | -2.0385 | k= | 460 | 444 | 1.369 |  | 0.37638 | k= | 1000 | 425 | 0.324 |  | 0.53222 | k= | 1100 | 425 | 0.324 |  | 0.66701 | k= | 1200 | 425 | 0.324 |  | 0.78577 | k= | 1300 | 425 | 0.324 |  | 0.89192 | k= | 1400 | 425 | 0.324 |  | 0.98787 | k= | 1500 | 425 | 0.324 | 1.0754 | k= | 1600 | 425 | 0.324 |  | 1.1559 | k= | 1700 | 425 | 0.324
2012 | 439 | 0.048899 | 5 | max(y) = | 459 |  |  | 434 | 1.139 | 0.025 |  | -3.04 | max(y) = | 459 | 450 | 0.121 |  | 0.24522 | max(y) = | 459 | 434 | 0.025 |  | 0.40925 | max(y) = | 459 | 434 | 0.025 |  | 0.55013 | max(y) = | 459 | 434 | 0.025 |  | 0.6736 | max(y) = | 459 | 434 | 0.025 |  | 0.78347 | max(y) = | 459 | 434 | 0.025 |  | 0.88247 | max(y) = | 459 | 434 | 0.025 | 0.97254 | max(y) = | 459 | 434 | 0.025 |  | 1.0552 | max(y) = | 459 | 434 | 0.025
2013 | 459 | -0.040005 | 6 | avg(5) = | 449 |  |  | 444 | 3.268 | 0.225 |  | -6.1291 | avg(5) = | 449 | 454 | 0.025 |  | 0.16437 | avg(5) = | 449 | 444 | 0.225 |  | 0.33398 | avg(5) = | 449 | 444 | 0.225 |  | 0.47895 | avg(5) = | 449 | 444 | 0.225 |  | 0.60554 | avg(5) = | 449 | 444 | 0.225 |  | 0.71789 | avg(5) = | 449 | 443 | 0.256 |  | 0.81889 | avg(5) = | 449 | 443 | 0.256 | 0.91061 | avg(5) = | 449 | 443 | 0.256 |  | 0.99462 | avg(5) = | 449 | 443 | 0.256
|  |  |  | -b = | -0.040304 | [7 empty] | -b = | -0.54582 |  |  |  |  | -b = | -0.037192 |  |  |  |  | -b = | -0.034987 |  |  |  |  | -b = | -0.033343 |  |  |  |  | -b = | -0.03207 |  |  |  |  | -b = | -0.031054 |  |  |  |  | -b = | -0.030225 |  |  |  | -b = | -0.029535 |  |  |  |  | -b = | -0.028953
|  |  |  | a = | 0.27044 | [7 empty] | a = | -1.1234 |  |  |  |  | a = | 0.44997 |  |  |  |  | a = | 0.60207 |  |  |  |  | a = | 0.73403 |  |  |  |  | a = | 0.85057 |  |  |  |  | a = | 0.95492 |  |  |  |  | a = | 1.0494 |  |  |  | a = | 1.1357 |  |  |  |  | a = | 1.2152
|  |  |  | b = | 0.040304 | [7 empty] | b = | 0.54582 |  |  |  |  | b = | 0.037192 |  |  |  |  | b = | 0.034987 |  |  |  |  | b = | 0.033343 |  |  |  |  | b = | 0.03207 |  |  |  |  | b = | 0.031054 |  |  |  |  | b = | 0.030225 |  |  |  | b = | 0.029535 |  |  |  |  | b = | 0.028953
|  |  |  | 상관계수 (R²) |  | 0.20449 | [6 empty] | R2 = | 0.053248 |  |  |  |  | R2 = | 0.20449 |  |  |  |  | R2 = | 0.20449 |  |  |  |  | R2 = | 0.20449 |  |  |  |  | R2 = | 0.20449 |  |  |  |  | R2 = | 0.2002 |  |  |  |  | R2 = | 0.2002 |  |  |  | R2 = | 0.2002 |  |  |  |  | R2 = | 0.2002
|  |  |  | 오차자승합 (전구간) |  | 5.563 | [6 empty] | 오차자승합 = | 8.566 |  |  |  |  | 오차자승합 = | 5.563 |  |  |  |  | 오차자승합 = | 5.563 |  |  |  |  | 오차자승합 = | 5.563 |  |  |  |  | 오차자승합 = | 5.563 |  |  |  |  | 오차자승합 = | 5.594 |  |  |  |  | 오차자승합 = | 5.594 |  |  |  | 오차자승합 = | 5.594 |  |  |  |  | 오차자승합 = | 5.594
|  |  |  | 오차자승합 (최근10년간) |  | 3.447 | [6 empty] | 오차자승(10) = | 5.317 |  |  |  |  | 오차자승(10) = | 3.447 |  |  |  |  | 오차자승(10) = | 3.447 |  |  |  |  | 오차자승(10) = | 3.447 |  |  |  |  | 오차자승(10) = | 3.447 |  |  |  |  | 오차자승(10) = | 3.478 |  |  |  |  | 오차자승(10) = | 3.478 |  |  |  | 오차자승(10) = | 3.478 |  |  |  |  | 오차자승(10) = | 3.478
|  |  |  | 절대평균오차율 (전구간) |  | 6.0081
|  |  |  | 절대평균오차율(최근10년간) |  | 2.5688
2014 | 453 |  | 7 |  |  |  |  | 453
2015 | 462 |  | 8 | k | R2 | 오차자승합 | 10년 | 462 |  |  |  | max(y) = | 459 |  |  |  |  | max(y) = | 459 |  |  |  |  | max(y) = | 459 |  |  |  |  | max(y) = | 459 |  |  |  |  | max(y) = | 459 |  |  |  |  | max(y) = | 459 |  |  |  |  | max(y) = | 459 |  |  |  | max(y) = | 459 |  |  |  |  | max(y) = | 459
2016 | 471 |  | 9 | 460 | 0.053248 | 8.566 | 5.317 | 471 |  |  |  | 유효자리= | 3 |  |  |  |  | 유효자리= | 3 |  |  |  |  | 유효자리= | 3 |  |  |  |  | 유효자리= | 3 |  |  |  |  | 유효자리= | 3 |  |  |  |  | 유효자리= | 3 |  |  |  |  | 유효자리= | 3 |  |  |  | 유효자리= | 3 |  |  |  |  | 유효자리= | 3
2017 | 480 |  | 10 | 1000 | 0.20449 | 5.563 | 3.447 | 480 |  |  |  | k 간격 = | 100 |  |  |  |  | k 간격 = | 100 |  |  |  |  | k 간격 = | 100 |  |  |  |  | k 간격 = | 100 |  |  |  |  | k 간격 = | 100 |  |  |  |  | k 간격 = | 100 |  |  |  |  | k 간격 = | 100 |  |  |  | k 간격 = | 100 |  |  |  |  | k 간격 = | 100
2018 | 489 |  | 11 | 1100 | 0.20449 | 5.563 | 3.447 | 489 |  |  |  | 2max(y) = | 918
2019 | 498 |  | 12 | 1200 | 0.20449 | 5.563 | 3.447 | 498
2020 | 507 |  | 13 | 1300 | 0.20449 | 5.563 | 3.447 | 507
2021 | 516 |  | 14 | 1400 | 0.2002 | 5.594 | 3.478 | 516
2022 | 524 |  | 15 | 1500 | 0.2002 | 5.594 | 3.478 | 524
2023 | 533 |  | 16 | 1600 | 0.2002 | 5.594 | 3.478 | 533
2024 | 542 |  | 17 | 1700 | 0.2002 | 5.594 | 3.478 | 542
2025 | 551 |  | 18 |  |  |  |  | 551
2026 | 559 |  | 19 |  |  |  |  | 559
2027 | 568 |  | 20 |  |  |  |  | 568
2028 | 576 |  | 21 |  |  |  |  | 576
2029 | 584 |  | 22 |  |  |  |  | 584
2030 | 593 |  | 23 |  |  |  |  | 593
2031 | 601 |  | 24 |  |  |  |  | 601
2032 | 609 |  | 25 |  |  |  |  | 609
2033 | 617 |  | 26 |  |  |  |  | 617
2034 | 624 |  | 27 |  |  |  |  | 624
2035 | 632 |  | 28 |  |  |  |  | 632
2036 | 640 |  | 29 |  |  |  |  | 640
6. 수정지수
연도 | 원단위(y) | LN(k-y) | 경과년수(x) |  |  |  | R2= | 0.19438 | 절대오차율 | 오차자승 |  | LN(k-y) |  | R2= | 0.00090973 | 오차자승 |  | LN(k-y) |  | R2= | 0.19438 | 오차자승 |  | LN(k-y) |  | R2= | 0.19978 | 오차자승 |  | LN(k-y) |  | R2= | 0.19765 | 오차자승 |  | LN(k-y) |  | R2= | 0.2002 | 오차자승 |  | LN(k-y) |  | R2= | 0.2002 | 오차자승 |  | LN(k-y) |  | R2= | 0.2002 | 오차자승 | LN(k-y) |  | R2= | 0.2002 | 오차자승 |  | LN(k-y) |  | R2= | 0.2002 | 오차자승
2008 | 444 | 6.1225 | 1 | y = k - ab^x |  |  |  | 400 | 9.9099 | 1.936 |  | 2.7087 | y = k - ab^x |  | 287 | 24.649 |  | 6.3208 | y = k - ab^x |  | 400 | 1.936 |  | 6.4862 | y = k - ab^x |  | 400 | 1.936 |  | 6.628 | y = k - ab^x |  | 400 | 1.936 |  | 6.7523 | y = k - ab^x |  | 399 | 2.025 |  | 6.8628 | y = k - ab^x |  | 399 | 2.025 |  | 6.9622 | y = k - ab^x |  | 399 | 2.025 | 7.0527 | y = k - ab^x |  | 399 | 2.025 |  | 7.1357 | y = k - ab^x |  | 399 | 2.025
2009 | 354 | 6.3026 | 2 | LN(k-y) = ln(a) + ln(b)x |  |  |  | 409 | 15.5367 | 3.025 |  | 4.6541 | LN(k-y) = ln(a) + ln(b)x |  | 406 | 2.704 |  | 6.4708 | LN(k-y) = ln(a) + ln(b)x |  | 409 | 3.025 |  | 6.6147 | LN(k-y) = ln(a) + ln(b)x |  | 409 | 3.025 |  | 6.7405 | LN(k-y) = ln(a) + ln(b)x |  | 409 | 3.025 |  | 6.8522 | LN(k-y) = ln(a) + ln(b)x |  | 408 | 2.916 |  | 6.9527 | LN(k-y) = ln(a) + ln(b)x |  | 408 | 2.916 |  | 7.044 | LN(k-y) = ln(a) + ln(b)x |  | 408 | 2.916 | 7.1277 | LN(k-y) = ln(a) + ln(b)x |  | 408 | 2.916 |  | 7.2049 | LN(k-y) = ln(a) + ln(b)x |  | 408 | 2.916
2010 | 424 | 6.1654 | 3 |  |  |  |  | 418 | 1.4151 | 0.036 |  | 3.5556 |  |  | 443 | 0.361 |  | 6.3561 |  |  | 418 | 0.036 |  | 6.5162 |  |  | 418 | 0.036 |  | 6.6542 |  |  | 417 | 0.049 |  | 6.7754 |  |  | 417 | 0.049 |  | 6.8835 |  |  | 417 | 0.049 |  | 6.981 |  |  | 417 | 0.049 | 7.0699 |  |  | 417 | 0.049 |  | 7.1515 |  |  | 417 | 0.049
2011 | 407 | 6.2005 | 4 | k = | 900 |  |  | 427 | 4.914 | 0.4 |  | 3.9514 | k = | 459.01 | 454 | 2.209 |  | 6.3852 | k = | 1000 | 427 | 0.4 |  | 6.541 | k = | 1100 | 426 | 0.361 |  | 6.6758 | k = | 1200 | 426 | 0.361 |  | 6.7946 | k = | 1300 | 426 | 0.361 |  | 6.9007 | k = | 1400 | 426 | 0.361 |  | 6.9967 | k = | 1500 | 426 | 0.361 | 7.0842 | k = | 1600 | 426 | 0.361 |  | 7.1647 | k = | 1700 | 426 | 0.361
2012 | 439 | 6.1334 | 5 |  |  |  |  | 435 | 0.91116 | 0.016 |  | 2.9962 |  |  | 457 | 0.324 |  | 6.3297 |  |  | 435 | 0.016 |  | 6.4938 |  |  | 435 | 0.016 |  | 6.6346 |  |  | 435 | 0.016 |  | 6.7581 |  |  | 435 | 0.016 |  | 6.868 |  |  | 435 | 0.016 |  | 6.967 |  |  | 435 | 0.016 | 7.057 |  |  | 435 | 0.016 |  | 7.1397 |  |  | 435 | 0.016
2013 | 459 | 6.089 | 6 | ln(a) = | 6.2329 |  |  | 444 | 3.268 | 0.225 |  | -4.6052 | ln(a) = | 6.3249 | 459 | 0 |  | 6.2934 | ln(a) = | 6.4124 | 444 | 0.225 |  | 6.463 | ln(a) = | 6.5645 | 444 | 0.225 |  | 6.608 | ln(a) = | 6.6965 | 444 | 0.225 |  | 6.7346 | ln(a) = | 6.813 | 444 | 0.225 |  | 6.8469 | ln(a) = | 6.9174 | 444 | 0.225 |  | 6.9479 | ln(a) = | 7.0118 | 444 | 0.225 | 7.0397 | ln(a) = | 7.0982 | 444 | 0.225 |  | 7.1237 | ln(a) = | 7.1776 | 444 | 0.225
|  |  |  | ln(b) = | -0.01828 | [7 empty] | ln(b) = | -1.1756 |  |  |  |  | ln(b) = | -0.015168 |  |  |  |  | ln(b) = | -0.012964 |  |  |  |  | ln(b) = | -0.01132 |  |  |  |  | ln(b) = | -0.010046 |  |  |  |  | ln(b) = | -0.0090305 |  |  |  |  | ln(b) = | -0.0082015 |  |  | 7.3778 | ln(b) = | -0.007512 |  |  |  |  | ln(b) = | -0.0069296
7.3778
|  |  |  | a = | 509.2274 | [7 empty] | a = | 558.2801 |  |  |  |  | a = | 609.3693 |  |  |  |  | a = | 709.4729 |  |  |  |  | a = | 809.5519 |  |  |  |  | a = | 909.614 |  |  |  |  | a = | 1009.6642 |  |  |  |  | a = | 1109.7055 |  |  | 7.3778 | a = | 1209.7402 |  |  |  |  | a = | 1309.7697
|  |  |  | b = | 0.98189 | [7 empty] | b = | 0.30862 |  |  |  |  | b = | 0.98495 |  |  |  |  | b = | 0.98712 |  |  |  |  | b = | 0.98874 |  |  |  |  | b = | 0.99 |  |  |  |  | b = | 0.99101 |  |  |  |  | b = | 0.99183 |  |  | 7.3778 | b = | 0.99252 |  |  |  |  | b = | 0.99309
7.3778
|  |  |  | 상관계수 (R²) |  | 0.19438 | [6 empty] | R2 = | 0.00090973 |  |  |  |  | R2 = | 0.19438 |  |  |  |  | R2 = | 0.19978 |  |  |  |  | R2 = | 0.19765 |  |  |  |  | R2 = | 0.2002 |  |  |  |  | R2 = | 0.2002 |  |  |  |  | R2 = | 0.2002 |  |  |  | R2 = | 0.2002 |  |  |  |  | R2 = | 0.2002
|  |  |  | 오차자승합 (전구간) |  | 5.638 | [6 empty] | 오차자승합 = | 30.247 |  |  |  |  | 오차자승합 = | 5.638 |  |  |  |  | 오차자승합 = | 5.599 |  |  |  |  | 오차자승합 = | 5.612 |  |  |  |  | 오차자승합 = | 5.592 |  |  |  |  | 오차자승합 = | 5.592 |  |  |  |  | 오차자승합 = | 5.592 |  |  |  | 오차자승합 = | 5.592 |  |  |  |  | 오차자승합 = | 5.592
|  |  |  | 오차자승합 (최근10년간) |  | 3.702 | [6 empty] | 오차자승(10) = | 5.598 |  |  |  |  | 오차자승(10) = | 3.702 |  |  |  |  | 오차자승(10) = | 3.663 |  |  |  |  | 오차자승(10) = | 3.676 |  |  |  |  | 오차자승(10) = | 3.567 |  |  |  |  | 오차자승(10) = | 3.567 |  |  |  |  | 오차자승(10) = | 3.567 |  |  |  | 오차자승(10) = | 3.567 |  |  |  |  | 오차자승(10) = | 3.567
|  |  |  | 절대평균오차율 (전구간) |  | 5.9925
|  |  |  | 절대평균오차율(최근10년간) |  | 2.6045
7.2442
2014 | 452 |  | 7 |  |  |  |  | 452
2015 | 460 |  | 8 | k | R2 | 오차자승합 | 10년 | 460 |  |  |  | 2max(y)= | 918
2016 | 468 |  | 9 | 459.01 | 0.00090973 | 30.247 | 5.598 | 468 |  |  |  | max(y) = | 459 |  |  |  |  | max(y) = | 459 |  |  |  |  | max(y) = | 459 |  |  |  |  | max(y) = | 459 |  |  |  |  | max(y) = | 459 |  |  |  |  | max(y) = | 459 |  |  |  |  | max(y) = | 459 |  |  |  | max(y) = | 459 |  |  |  |  | max(y) = | 459
2017 | 476 |  | 10 | 1000 | 0.19438 | 5.638 | 3.702 | 476 |  |  |  | 유효자리= | 3 |  |  |  |  | 유효자리= | 3 |  |  |  |  | 유효자리= | 3 |  |  |  |  | 유효자리= | 3 |  |  |  |  | 유효자리= | 3 |  |  |  |  | 유효자리= | 3 |  |  |  |  | 유효자리= | 3 |  |  |  | 유효자리= | 3 |  |  |  |  | 유효자리= | 3
2018 | 484 |  | 11 | 1100 | 0.19978 | 5.599 | 3.663 | 484 |  |  |  | k 간격 = | 100 |  |  |  |  | k 간격 = | 100 |  |  |  |  | k 간격 = | 100 |  |  |  |  | k 간격 = | 100 |  |  |  |  | k 간격 = | 100 |  |  |  |  | k 간격 = | 100 |  |  |  |  | k 간격 = | 100 |  |  |  | k 간격 = | 100 |  |  |  |  | k 간격 = | 100
2019 | 491 |  | 12 | 1200 | 0.19765 | 5.612 | 3.676 | 491
2020 | 498 |  | 13 | 1300 | 0.2002 | 5.592 | 3.567 | 498
2021 | 506 |  | 14 | 1400 | 0.2002 | 5.592 | 3.567 | 506
2022 | 513 |  | 15 | 1500 | 0.2002 | 5.592 | 3.567 | 513
2023 | 520 |  | 16 | 1600 | 0.2002 | 5.592 | 3.567 | 520
2024 | 527 |  | 17 | 1700 | 0.2002 | 5.592 | 3.567 | 527
2025 | 534 |  | 18 |  |  |  |  | 534
2026 | 540 |  | 19 |  |  |  |  | 540
2027 | 547 |  | 20 |  |  |  |  | 547
2028 | 553 |  | 21 |  |  |  |  | 553
2029 | 559 |  | 22 |  |  |  |  | 559
2030 | 566 |  | 23 |  |  |  |  | 566
2031 | 572 |  | 24 |  |  |  |  | 572
2032 | 578 |  | 25 |  |  |  |  | 578
2033 | 583 |  | 26 |  |  |  |  | 583
2034 | 589 |  | 27 |  |  |  |  | 589
2035 | 595 |  | 28 |  |  |  |  | 595
2036 | 600 |  | 29 |  |  |  |  | 600

## 사용실적(10년)
|  |  | 자료시작년= | 2003 | 유효자리수 = | 0
▶ 사용실적(10년)에 의한 원단위 추정
연도 | 0. 과거자료 | 1. 등차급수 | 2. 등비급수 | 3. 베기함수 | 4. 지수함수 | 5. 로지스틱 | 6. 수정지수 | 선 정 | 비 고 |  | 1
2003 | 330 | 322 | 322 | 322 | 325 | 322 | 321 | 322 |  |  | 2
2004 | 333 | 323 | 323 | 323 | 326 | 323 | 323 | 323 |  |  | 3
2005 | 335 | 324 | 324 | 324 | 327 | 324 | 324 | 324 |  |  | 4
2006 | 324 | 326 | 325 | 325 | 328 | 326 | 326 | 326 |  |  | 5
2007 | 312 | 327 | 327 | 326 | 328 | 327 | 327 | 327 |  |  | 6
2008 | 317 | 328 | 328 | 327 | 328 | 328 | 328 | 328 |  |  | 7
2009 | 313 | 330 | 329 | 328 | 329 | 329 | 330 | 329 |  |  | 8
2010 | 321 | 331 | 330 | 329 | 329 | 331 | 331 | 331 |  |  | 9
2011 | 326 | 332 | 332 | 330 | 329 | 332 | 333 | 332 |  |  | 10
2012 | 336 | 333 | 333 | 331 | 329 | 333 | 334 | 333 |  |  | 11
2013 | 363 | 335 | 334 | 332 | 329 | 335 | 335 | 335 |  |  | 12
2014 |  | 336 | 335 | 334 | 329 | 336 | 337 | 336 |  |  | 13
2015 |  | 337 | 337 | 335 | 330 | 337 | 338 | 337 |  |  | 14
2016 |  | 339 | 338 | 336 | 330 | 339 | 339 | 339 |  |  | 15
2017 |  | 340 | 339 | 337 | 330 | 340 | 341 | 340 |  |  | 16
2018 |  | 341 | 341 | 338 | 330 | 341 | 342 | 341 |  |  | 17
2019 |  | 343 | 342 | 339 | 330 | 343 | 343 | 343 |  |  | 18
2020 |  | 344 | 343 | 340 | 330 | 344 | 345 | 344 |  |  | 19
2021 |  | 345 | 344 | 342 | 330 | 345 | 346 | 345 |  |  | 20
2022 |  | 347 | 346 | 343 | 330 | 347 | 347 | 347 |  |  | 21
2023 |  | 348 | 347 | 344 | 330 | 348 | 349 | 348 |  |  | 22
2024 |  | 349 | 348 | 345 | 331 | 349 | 350 | 349 |  |  | 23
2025 |  | 351 | 350 | 347 | 331 | 351 | 351 | 351 |  |  | 24
2026 |  | 352 | 351 | 348 | 331 | 352 | 353 | 352 |  |  | 25
2027 |  | 353 | 352 | 349 | 331 | 353 | 354 | 353 |  |  | 26
2028 |  | 355 | 354 | 351 | 331 | 355 | 355 | 355 |  |  | 27
2029 |  | 356 | 355 | 352 | 331 | 356 | 357 | 356 |  |  | 28
2030 |  | 357 | 356 | 353 | 331 | 357 | 358 | 357 |  |  | 29
2031 |  | 359 | 358 | 355 | 331 | 358 | 359 | 358 |  |  | 30
2032 |  | 360 | 359 | 356 | 331 | 360 | 360 | 360 |  |  | 31
2033 |  | 361 | 360 | 358 | 331 | 361 | 362 | 361 |  |  | 32
2034 |  | 362 | 362 | 359 | 331 | 362 | 363 | 362 |  |  | 33
2035 |  | 364 | 363 | 361 | 331 | 364 | 364 | 364 |  |  | 34
2036 |  | 365 | 364 | 362 | 331 | 365 | 366 | 365 |  |  | 35
채택 | [5 empty] | ○
상관계수 (R²) |  | 0.090658 | 0.090187 | 0.093803 | 0.00037837 | 0.10768 | 0.080334
오차자승합 (전구간) |  | 1.853 | 1.855 | 1.873 | 2.065 | 1.82 | 1.878
오차자승합 (최근10년간) |  | 1.789 | 1.791 | 1.809 | 2.04 | 1.756 | 1.797
절대평균오차율 (전구간) |  | 3.3272 | 3.2668 | 3.2001 | 3.2556 | 3.2982 | 3.3556
절대평균오차율(최근10년간) |  | 3.4175 | 3.3511 | 3.2777 | 3.4297 | 3.3856 | 3.4184
1. 등차급수
연도 | 인구 (y) | 경과년수(x) |  |  |  |  | R2= | 0.090658 | 절대오차율 | 오차자승
2003 | 330 | 1 | y = ax + b |  |  |  |  | 322 | 2.4242 | 0.064
2004 | 333 | 2 | [5 empty] | 323 | 3.003 | 0.1
2005 | 335 | 3 | 상수(a) = | 1.3182 |  |  |  | 324 | 3.2836 | 0.121
2006 | 324 | 4 | 상수(b) = | 320.2727 |  |  |  | 326 | 0.61728 | 0.004
2007 | 312 | 5 | [5 empty] | 327 | 4.8077 | 0.225
2008 | 317 | 6 | 상관계수 (R²) |  | 0.090658 |  |  | 328 | 3.47 | 0.121
2009 | 313 | 7 | 오차자승합 (전구간) |  | 1.853 |  |  | 330 | 5.4313 | 0.289
2010 | 321 | 8 | 오차자승합 (최근10년간) |  | 1.789 |  |  | 331 | 3.1153 | 0.1
2011 | 326 | 9 | 절대평균오차율 (전구간) |  | 3.3272 |  |  | 332 | 1.8405 | 0.036
2012 | 336 | 10 | 절대평균오차율(최근10년간) |  | 3.4175 |  |  | 333 | 0.89286 | 0.009
2013 | 363 | 11 | [5 empty] | 335 | 7.7135 | 0.784
2014 | 336 | 12 | [5 empty] | 336
2015 | 337 | 13 | [5 empty] | 337
2016 | 339 | 14 | [5 empty] | 339
2017 | 340 | 15 | [5 empty] | 340
2018 | 341 | 16 | [5 empty] | 341
2019 | 343 | 17 | [5 empty] | 343
2020 | 344 | 18 | [5 empty] | 344
2021 | 345 | 19 | [5 empty] | 345
2022 | 347 | 20 | [5 empty] | 347
2023 | 348 | 21 | [5 empty] | 348
2024 | 349 | 22 | [5 empty] | 349
2025 | 351 | 23 | [5 empty] | 351
2026 | 352 | 24 | [5 empty] | 352
2027 | 353 | 25 | [5 empty] | 353
2028 | 355 | 26 | [5 empty] | 355
2029 | 356 | 27 | [5 empty] | 356
2030 | 357 | 28 | [5 empty] | 357
2031 | 359 | 29 | [5 empty] | 359
2032 | 360 | 30 | [5 empty] | 360
2033 | 361 | 31 | [5 empty] | 361
2034 | 362 | 32 | [5 empty] | 362
2035 | 364 | 33 | [5 empty] | 364
2036 | 365 | 34 | [5 empty] | 365
2. 등비급수
연도 | 원단위(y) | LN(y) | 경과년수(x) |  |  |  | R2= | 0.090187 | 절대오차율 | 오차자승
2003 | 330 | 5.7991 | 1 | y = a(1+b)^x |  |  |  | 322 | 2.4242 | 0.064
2004 | 333 | 5.8081 | 2 | LN(y) = LN(a) + LN(1+b)x |  |  |  | 323 | 3.003 | 0.1
2005 | 335 | 5.8141 | 3 | Y = A + Bx |  |  |  | 324 | 3.2836 | 0.121
2006 | 324 | 5.7807 | 4 |  |  |  |  | 325 | 0.30864 | 0.001
2007 | 312 | 5.743 | 5 | A = | LN(A) = | 5.7701 |  | 327 | 4.8077 | 0.225
2008 | 317 | 5.7589 | 6 | B = | LN(1+B) = | 0.0037756 |  | 328 | 3.47 | 0.121
2009 | 313 | 5.7462 | 7 |  |  |  |  | 329 | 5.1118 | 0.256
2010 | 321 | 5.7714 | 8 | a = | 320.5633 |  |  | 330 | 2.8037 | 0.081
2011 | 326 | 5.7869 | 9 | b = | 0.0037828 |  |  | 332 | 1.8405 | 0.036
2012 | 336 | 5.8171 | 10 |  |  |  |  | 333 | 0.89286 | 0.009
2013 | 363 | 5.8944 | 11 | 상관계수 (R²) |  | 0.090187 |  | 334 | 7.989 | 0.841
|  |  |  | 오차자승합 (전구간) |  | 1.855
|  |  |  | 오차자승합 (최근10년간) |  | 1.791
|  |  |  | 절대평균오차율 (전구간) |  | 3.2668
|  |  |  | 절대평균오차율(최근10년간) |  | 3.3511
2014 | 335 |  | 12 |  |  |  |  | 335
2015 | 337 |  | 13 |  |  |  |  | 337
2016 | 338 |  | 14 |  |  |  |  | 338
2017 | 339 |  | 15 |  |  |  |  | 339
2018 | 341 |  | 16 |  |  |  |  | 341
2019 | 342 |  | 17 |  |  |  |  | 342
2020 | 343 |  | 18 |  |  |  |  | 343
2021 | 344 |  | 19 |  |  |  |  | 344
2022 | 346 |  | 20 |  |  |  |  | 346
2023 | 347 |  | 21 |  |  |  |  | 347
2024 | 348 |  | 22 |  |  |  |  | 348
2025 | 350 |  | 23 |  |  |  |  | 350
2026 | 351 |  | 24 |  |  |  |  | 351
2027 | 352 |  | 25 |  |  |  |  | 352
2028 | 354 |  | 26 |  |  |  |  | 354
2029 | 355 |  | 27 |  |  |  |  | 355
2030 | 356 |  | 28 |  |  |  |  | 356
2031 | 358 |  | 29 |  |  |  |  | 358
2032 | 359 |  | 30 |  |  |  |  | 359
2033 | 360 |  | 31 |  |  |  |  | 360
2034 | 362 |  | 32 |  |  |  |  | 362
2035 | 363 |  | 33 |  |  |  |  | 363
2036 | 364 |  | 34 |  |  |  |  | 364
3. 베기함수
연도 | 원단위(y) | LN(y-c) | 경과년수(x) |  |  |  | R2= | 0.093803 | 절대오차율 | 오차자승 |  | LN(y-c) |  |  | R2= | 0.090187 | 오차자승 |  | LN(y-c) |  |  | R2= | 0.096593 | 오차자승 |  | LN(y-c) |  |  | R2= | 0.096593 | 오차자승 |  | LN(y-c) |  |  | R2= | 0.096593 | 오차자승 |  | LN(y-c) |  |  | R2= | 0.093797 | 오차자승 |  | LN(y-c) |  |  | R2= | 0.11072 | 오차자승 | LN(y-c) |  |  | R2= | 0.11072 | 오차자승 |  | LN(y-c) |  |  | R2= | 0.079348 | 오차자승 | LN(y-c) |  |  | R2= | 0.091459 | 오차자승 | LN(y-c) |  |  | R2= | 0.11098 | 오차자승 | LN(y-c) |  |  | R2= | 0.12395 | 오차자승 | LN(y-c) |  |  | R2= | 0.093803 | 오차자승 | LN(y-c) |  |  | R2= | 0.093803 | 오차자승 | LN(y-c) |  |  | R2= | 0.11312 | 오차자승
2003 | 330 | 4.382 | 1 | y = a(1+b)^x + c |  |  |  | 322 | 2.4242 | 0.064 |  | 5.7991 |  |  |  | 322 | 0.064 |  | 5.4381 |  |  |  | 322 | 0.064 |  | 5.3706 |  |  |  | 322 | 0.064 |  | 5.2983 |  |  |  | 322 | 0.064 |  | 5.2204 |  |  |  | 322 | 0.064 |  | 5.1358 |  |  |  | 322 | 0.064 | 5.0434 |  |  |  | 322 | 0.064 |  | 4.9416 |  |  |  | 322 | 0.064 | 4.8283 |  |  |  | 322 | 0.064 | 4.7005 |  |  |  | 322 | 0.064 | 4.5539 |  |  |  | 322 | 0.064 | 4.382 |  |  |  | 322 | 0.064 | 4.1744 |  |  |  | 322 | 0.064 | 3.912 |  |  |  | 322 | 0.064
2004 | 333 | 4.4188 | 2 | LN(y-c) = LN(a) + LN(1+b)x |  |  |  | 323 | 3.003 | 0.1 |  | 5.8081 |  |  |  | 323 | 0.1 |  | 5.451 |  |  |  | 323 | 0.1 |  | 5.3845 |  |  |  | 323 | 0.1 |  | 5.3132 |  |  |  | 323 | 0.1 |  | 5.2364 |  |  |  | 323 | 0.1 |  | 5.1533 |  |  |  | 323 | 0.1 | 5.0626 |  |  |  | 323 | 0.1 |  | 4.9628 |  |  |  | 323 | 0.1 | 4.852 |  |  |  | 323 | 0.1 | 4.7274 |  |  |  | 323 | 0.1 | 4.585 |  |  |  | 323 | 0.1 | 4.4188 |  |  |  | 323 | 0.1 | 4.2195 |  |  |  | 323 | 0.1 | 3.9703 |  |  |  | 323 | 0.1
2005 | 335 | 4.4427 | 3 | Y = A + Bx |  |  |  | 324 | 3.2836 | 0.121 |  | 5.8141 |  |  |  | 324 | 0.121 |  | 5.4596 |  |  |  | 324 | 0.121 |  | 5.3936 |  |  |  | 324 | 0.121 |  | 5.323 |  |  |  | 324 | 0.121 |  | 5.247 |  |  |  | 324 | 0.121 |  | 5.1648 |  |  |  | 324 | 0.121 | 5.0752 |  |  |  | 324 | 0.121 |  | 4.9767 |  |  |  | 324 | 0.121 | 4.8675 |  |  |  | 324 | 0.121 | 4.7449 |  |  |  | 324 | 0.121 | 4.6052 |  |  |  | 324 | 0.121 | 4.4427 |  |  |  | 324 | 0.121 | 4.2485 |  |  |  | 324 | 0.121 | 4.0073 |  |  |  | 324 | 0.121
2006 | 324 | 4.3041 | 4 |  |  |  |  | 325 | 0.30864 | 0.001 |  | 5.7807 |  |  |  | 325 | 0.001 |  | 5.4116 |  |  |  | 325 | 0.001 |  | 5.3423 |  |  |  | 325 | 0.001 |  | 5.2679 |  |  |  | 325 | 0.001 |  | 5.1874 |  |  |  | 325 | 0.001 |  | 5.0999 |  |  |  | 325 | 0.001 | 5.0039 |  |  |  | 325 | 0.001 |  | 4.8978 |  |  |  | 325 | 0.001 | 4.7791 |  |  |  | 325 | 0.001 | 4.6444 |  |  |  | 325 | 0.001 | 4.4886 |  |  |  | 325 | 0.001 | 4.3041 |  |  |  | 325 | 0.001 | 4.0775 |  |  |  | 325 | 0.001 | 3.7842 |  |  |  | 325 | 0.001
2007 | 312 | 4.1271 | 5 | c = | 250 |  |  | 326 | 4.4872 | 0.196 |  | 5.743 | c = | 0 |  | 327 | 0.225 |  | 5.3566 | c = | 100 |  | 327 | 0.225 |  | 5.2832 | c = | 115 |  | 327 | 0.225 |  | 5.204 | c = | 130 |  | 327 | 0.225 |  | 5.118 | c = | 145 |  | 327 | 0.225 |  | 5.0239 | c = | 160 |  | 326 | 0.196 | 4.92 | c = | 175 |  | 326 | 0.196 |  | 4.804 | c = | 190 |  | 326 | 0.196 | 4.6728 | c = | 205 |  | 326 | 0.196 | 4.5218 | c = | 220 |  | 326 | 0.196 | 4.3438 | c = | 235 |  | 326 | 0.196 | 4.1271 | c = | 250 |  | 326 | 0.196 | 3.8501 | c = | 265 |  | 326 | 0.196 | 3.4657 | c = | 280 |  | 326 | 0.196
2008 | 317 | 4.2047 | 6 | A = | LN(a) = | 4.2653 |  | 327 | 3.1546 | 0.1 |  | 5.7589 | A = | LN(a) = | 5.7701 | 328 | 0.121 |  | 5.3799 | A = | LN(a) = | 5.3967 | 328 | 0.121 |  | 5.3083 | A = | LN(a) = | 5.3264 | 328 | 0.121 |  | 5.2311 | A = | LN(a) = | 5.2508 | 328 | 0.121 |  | 5.1475 | A = | LN(a) = | 5.1691 | 328 | 0.121 |  | 5.0562 | A = | LN(a) = | 5.0801 | 328 | 0.121 | 4.9558 | A = | LN(a) = | 4.9825 | 328 | 0.121 |  | 4.8442 | A = | LN(a) = | 4.8743 | 328 | 0.121 | 4.7185 | A = | LN(a) = | 4.753 | 327 | 0.1 | 4.5747 | A = | LN(a) = | 4.6151 | 327 | 0.1 | 4.4067 | A = | LN(a) = | 4.4553 | 327 | 0.1 | 4.2047 | A = | LN(a) = | 4.2653 | 327 | 0.1 | 3.9512 | A = | LN(a) = | 4.0308 | 327 | 0.1 | 3.6109 | A = | LN(a) = | 3.7244 | 326 | 0.081
2009 | 313 | 4.1431 | 7 | B = | LN(1+b) = | 0.01333 |  | 328 | 4.7923 | 0.225 |  | 5.7462 | B = | LN(1+b) = | 0.0037756 | 329 | 0.256 |  | 5.3613 | B = | LN(1+b) = | 0.0052921 | 329 | 0.256 |  | 5.2883 | B = | LN(1+b) = | 0.0056315 | 329 | 0.256 |  | 5.2095 | B = | LN(1+b) = | 0.0060174 | 329 | 0.256 |  | 5.124 | B = | LN(1+b) = | 0.0064601 | 329 | 0.256 |  | 5.0304 | B = | LN(1+b) = | 0.0069731 | 329 | 0.256 | 4.9273 | B = | LN(1+b) = | 0.0075748 | 329 | 0.256 |  | 4.8122 | B = | LN(1+b) = | 0.0082903 | 329 | 0.256 | 4.6821 | B = | LN(1+b) = | 0.0091553 | 329 | 0.256 | 4.5326 | B = | LN(1+b) = | 0.010222 | 328 | 0.225 | 4.3567 | B = | LN(1+b) = | 0.011571 | 328 | 0.225 | 4.1431 | B = | LN(1+b) = | 0.01333 | 328 | 0.225 | 3.8712 | B = | LN(1+b) = | 0.015722 | 328 | 0.225 | 3.4965 | B = | LN(1+b) = | 0.019162 | 327 | 0.196
2010 | 321 | 4.2627 | 8 |  |  |  |  | 329 | 2.4922 | 0.064 |  | 5.7714 |  |  |  | 330 | 0.081 |  | 5.3982 |  |  |  | 330 | 0.081 |  | 5.3279 |  |  |  | 330 | 0.081 |  | 5.2523 |  |  |  | 330 | 0.081 |  | 5.1705 |  |  |  | 330 | 0.081 |  | 5.0814 |  |  |  | 330 | 0.081 | 4.9836 |  |  |  | 330 | 0.081 |  | 4.8752 |  |  |  | 330 | 0.081 | 4.7536 |  |  |  | 330 | 0.081 | 4.6151 |  |  |  | 330 | 0.081 | 4.4543 |  |  |  | 329 | 0.064 | 4.2627 |  |  |  | 329 | 0.064 | 4.0254 |  |  |  | 329 | 0.064 | 3.7136 |  |  |  | 328 | 0.049
2011 | 326 | 4.3307 | 9 | a = | 71.1837 |  |  | 330 | 1.227 | 0.016 |  | 5.7869 | a = | 320.5633 |  | 332 | 0.036 |  | 5.4205 | a = | 220.6735 |  | 331 | 0.025 |  | 5.3519 | a = | 205.6977 |  | 331 | 0.025 |  | 5.2781 | a = | 190.7248 |  | 331 | 0.025 |  | 5.1985 | a = | 175.7557 |  | 331 | 0.025 |  | 5.112 | a = | 160.791 |  | 331 | 0.025 | 5.0173 | a = | 145.8318 |  | 331 | 0.025 |  | 4.9127 | a = | 130.8794 |  | 331 | 0.025 | 4.7958 | a = | 115.9356 |  | 331 | 0.025 | 4.6634 | a = | 101.0028 |  | 331 | 0.025 | 4.5109 | a = | 86.0842 |  | 331 | 0.025 | 4.3307 | a = | 71.1837 |  | 330 | 0.016 | 4.1109 | a = | 56.3057 |  | 330 | 0.016 | 3.8286 | a = | 41.4476 |  | 329 | 0.009
2012 | 336 | 4.4543 | 10 | b = | 0.013419 |  |  | 331 | 1.4881 | 0.025 |  | 5.8171 | b = | 0.0037828 |  | 333 | 0.009 |  | 5.4638 | b = | 0.0053062 |  | 333 | 0.009 |  | 5.3982 | b = | 0.0056474 |  | 333 | 0.009 |  | 5.3279 | b = | 0.0060355 |  | 333 | 0.009 |  | 5.2523 | b = | 0.006481 |  | 332 | 0.016 |  | 5.1705 | b = | 0.0069975 |  | 332 | 0.016 | 5.0814 | b = | 0.0076036 |  | 332 | 0.016 |  | 4.9836 | b = | 0.0083248 |  | 332 | 0.016 | 4.8752 | b = | 0.0091973 |  | 332 | 0.016 | 4.7536 | b = | 0.010274 |  | 332 | 0.016 | 4.6151 | b = | 0.011638 |  | 332 | 0.016 | 4.4543 | b = | 0.013419 |  | 331 | 0.025 | 4.2627 | b = | 0.015846 |  | 331 | 0.025 | 4.0254 | b = | 0.019346 |  | 330 | 0.036
2013 | 363 | 4.7274 | 11 |  |  |  |  | 332 | 8.5399 | 0.961 |  | 5.8944 |  |  |  | 334 | 0.841 |  | 5.5722 |  |  |  | 334 | 0.841 |  | 5.5134 |  |  |  | 334 | 0.841 |  | 5.451 |  |  |  | 334 | 0.841 |  | 5.3845 |  |  |  | 334 | 0.841 |  | 5.3132 |  |  |  | 334 | 0.841 | 5.2364 |  |  |  | 334 | 0.841 |  | 5.1533 |  |  |  | 333 | 0.9 | 5.0626 |  |  |  | 333 | 0.9 | 4.9628 |  |  |  | 333 | 0.9 | 4.852 |  |  |  | 333 | 0.9 | 4.7274 |  |  |  | 332 | 0.961 | 4.585 |  |  |  | 332 | 0.961 | 4.4188 |  |  |  | 331 | 1.024
|  |  |  | 상관계수 (R²) |  | 0.093803 | [6 empty] | R2 = | 0.090187 | [5 empty] | R2 = | 0.096593 | [5 empty] | R2 = | 0.096593 | [5 empty] | R2 = | 0.096593 | [5 empty] | R2 = | 0.093797 | [5 empty] | R2 = | 0.11072 |  |  |  |  | R2 = | 0.11072 | [5 empty] | R2 = | 0.079348 |  |  |  |  | R2 = | 0.091459 |  |  |  |  | R2 = | 0.11098 |  |  |  |  | R2 = | 0.12395 |  |  |  |  | R2 = | 0.093803 |  |  |  |  | R2 = | 0.093803 |  |  |  |  | R2 = | 0.11312
|  |  |  | 오차자승합 (전구간) |  | 1.873 | [6 empty] | 오차자승합 = | 1.855 | [5 empty] | 오차자승합 = | 1.844 | [5 empty] | 오차자승합 = | 1.844 | [5 empty] | 오차자승합 = | 1.844 | [5 empty] | 오차자승합 = | 1.851 | [5 empty] | 오차자승합 = | 1.822 |  |  |  |  | 오차자승합 = | 1.822 | [5 empty] | 오차자승합 = | 1.881 |  |  |  |  | 오차자승합 = | 1.86 |  |  |  |  | 오차자승합 = | 1.829 |  |  |  |  | 오차자승합 = | 1.812 |  |  |  |  | 오차자승합 = | 1.873 |  |  |  |  | 오차자승합 = | 1.873 |  |  |  |  | 오차자승합 = | 1.877
|  |  |  | 오차자승합 (최근10년간) |  | 1.809 | [6 empty] | 오차자승(10) = | 1.791 | [5 empty] | 오차자승(10) = | 1.78 | [5 empty] | 오차자승(10) = | 1.78 | [5 empty] | 오차자승(10) = | 1.78 | [5 empty] | 오차자승(10) = | 1.787 | [5 empty] | 오차자승(10) = | 1.758 |  |  |  |  | 오차자승(10) = | 1.758 | [5 empty] | 오차자승(10) = | 1.817 |  |  |  |  | 오차자승(10) = | 1.796 |  |  |  |  | 오차자승(10) = | 1.765 |  |  |  |  | 오차자승(10) = | 1.748 |  |  |  |  | 오차자승(10) = | 1.809 |  |  |  |  | 오차자승(10) = | 1.809 |  |  |  |  | 오차자승(10) = | 1.813
|  |  |  | 절대평균오차율 (전구간) |  | 3.2001
|  |  |  | 절대평균오차율(최근10년간) |  | 3.2777
2014 | 334 |  | 12 |  |  |  |  | 334
2015 | 335 |  | 13 | c | R2 | 오차자승합 | 10년 | 335
2016 | 336 |  | 14 | 0 | 0.090187 | 1.855 | 1.791 | 336 |  |  |  | min(y) = | 312 | [5 empty] | min(y) = | 312 | [5 empty] | min(y) = | 312 | [5 empty] | min(y) = | 312 | [5 empty] | min(y) = | 312 | [5 empty] | min(y) = | 312 |  |  |  |  | min(y) = | 312 | [5 empty] | min(y) = | 312 |  |  |  |  | min(y) = | 312 |  |  |  |  | min(y) = | 312 |  |  |  |  | min(y) = | 312 |  |  |  |  | min(y) = | 312 |  |  |  |  | min(y) = | 312 |  |  |  |  | min(y) = | 312
2017 | 337 |  | 15 | 100 | 0.096593 | 1.844 | 1.78 | 337 |  |  |  | 유효자리 = | 3 | [5 empty] | 유효자리 = | 3 | [5 empty] | 유효자리 = | 3 | [5 empty] | 유효자리 = | 3 | [5 empty] | 유효자리 = | 3 | [5 empty] | 유효자리 = | 3 |  |  |  |  | 유효자리 = | 3 | [5 empty] | 유효자리 = | 3 |  |  |  |  | 유효자리 = | 3 |  |  |  |  | 유효자리 = | 3 |  |  |  |  | 유효자리 = | 3 |  |  |  |  | 유효자리 = | 3 |  |  |  |  | 유효자리 = | 3 |  |  |  |  | 유효자리 = | 3
2018 | 338 |  | 16 | 115 | 0.096593 | 1.844 | 1.78 | 338 |  |  |  | c 간격 = | 15 | [5 empty] | c 간격 = | 15 | [5 empty] | c 간격 = | 15 | [5 empty] | c 간격 = | 15 | [5 empty] | c 간격 = | 15 | [5 empty] | c 간격 = | 15 |  |  |  |  | c 간격 = | 15 | [5 empty] | c 간격 = | 15 |  |  |  |  | c 간격 = | 15 |  |  |  |  | c 간격 = | 15 |  |  |  |  | c 간격 = | 15 |  |  |  |  | c 간격 = | 15 |  |  |  |  | c 간격 = | 15 |  |  |  |  | c 간격 = | 15
2019 | 339 |  | 17 | 130 | 0.096593 | 1.844 | 1.78 | 339
2020 | 340 |  | 18 | 145 | 0.093797 | 1.851 | 1.787 | 340
2021 | 342 |  | 19 | 160 | 0.11072 | 1.822 | 1.758 | 342 |  |  |  |  | -0.051
2022 | 343 |  | 20 | 175 | 0.11072 | 1.822 | 1.758 | 343
2023 | 344 |  | 21 | 190 | 0.079348 | 1.881 | 1.817 | 344
2024 | 345 |  | 22 | 205 | 0.091459 | 1.86 | 1.796 | 345
2025 | 347 |  | 23 | 220 | 0.11098 | 1.829 | 1.765 | 347
2026 | 348 |  | 24 | 235 | 0.12395 | 1.812 | 1.748 | 348
2027 | 349 |  | 25 | 250 | 0.093803 | 1.873 | 1.809 | 349
2028 | 351 |  | 26 | 265 | 0.093803 | 1.873 | 1.809 | 351
2029 | 352 |  | 27 | 280 | 0.11312 | 1.877 | 1.813 | 352
2030 | 353 |  | 28 |  |  |  |  | 353
2031 | 355 |  | 29 |  |  |  |  | 355
2032 | 356 |  | 30 |  |  |  |  | 356
2033 | 358 |  | 31 |  |  |  |  | 358
2034 | 359 |  | 32 |  |  |  |  | 359
2035 | 361 |  | 33 |  |  |  |  | 361
2036 | 362 |  | 34 |  |  |  |  | 362
4. 지수함수
연도 | 원단위(y) | LN(y-c) | 경과년수(x) | LN(x) |  |  | R2= | 0.00037837 | 절대오차율 | 오차자승 |  | LN(y-c) |  |  | R2= | 0.00037837 | 오차자승 |  | LN(y-c) |  |  | R2= | 0.00037837 | 오차자승 |  | LN(y-c) |  |  | R2= | 0.0035933 | 오차자승 |  | LN(y-c) |  |  | R2= | 0.0035933 | 오차자승 |  | LN(y-c) |  |  | R2= | 0.0065229 | 오차자승 |  | LN(y-c) |  |  | R2= | 0.0065229 | 오차자승 | LN(y-c) |  |  | R2= | 0.0065229 | 오차자승 |  | LN(y-c) |  |  | R2= | 0.015321 | 오차자승 | LN(y-c) |  |  | R2= | 0.015321 | 오차자승 | LN(y-c) |  |  | R2= | 0.015321 | 오차자승 | LN(y-c) |  |  | R2= | 0.020676 | 오차자승 | LN(y-c) |  |  | R2= | 0.00011512 | 오차자승 | LN(y-c) |  |  | R2= | 5.5769e-06 | 오차자승 | LN(y-c) |  |  | R2= | 0.061777 | 오차자승
2003 | 330 | 5.7991 | 1 | 0 | y = ax^b + c |  |  | 325 | 1.5152 | 0.025 |  | 5.7991 | y = ax^b + c |  |  | 325 | 0.025 |  | 5.7683 | y = ax^b + c |  |  | 325 | 0.025 |  | 5.7038 | y = ax^b + c |  |  | 325 | 0.025 |  | 5.6348 | y = ax^b + c |  |  | 325 | 0.025 |  | 5.5607 | y = ax^b + c |  |  | 325 | 0.025 |  | 5.4806 | y = ax^b + c |  |  | 325 | 0.025 | 5.3936 | y = ax^b + c |  |  | 325 | 0.025 |  | 5.2983 | y = ax^b + c |  |  | 325 | 0.025 | 5.193 | y = ax^b + c |  |  | 325 | 0.025 | 5.0752 | y = ax^b + c |  |  | 325 | 0.025 | 4.9416 | y = ax^b + c |  |  | 325 | 0.025 | 4.7875 | y = ax^b + c |  |  | 325 | 0.025 | 4.6052 | y = ax^b + c |  |  | 326 | 0.016 | 4.382 | y = ax^b + c |  |  | 326 | 0.016
2004 | 333 | 5.8081 | 2 | 0.69315 | LN(y-c) = LN(a) + b LN(x) |  |  | 326 | 2.1021 | 0.049 |  | 5.8081 | LN(y-c) = LN(a) + b LN(x) |  |  | 326 | 0.049 |  | 5.7777 | LN(y-c) = LN(a) + b LN(x) |  |  | 326 | 0.049 |  | 5.7137 | LN(y-c) = LN(a) + b LN(x) |  |  | 326 | 0.049 |  | 5.6454 | LN(y-c) = LN(a) + b LN(x) |  |  | 326 | 0.049 |  | 5.5722 | LN(y-c) = LN(a) + b LN(x) |  |  | 326 | 0.049 |  | 5.4931 | LN(y-c) = LN(a) + b LN(x) |  |  | 326 | 0.049 | 5.4072 | LN(y-c) = LN(a) + b LN(x) |  |  | 326 | 0.049 |  | 5.3132 | LN(y-c) = LN(a) + b LN(x) |  |  | 326 | 0.049 | 5.2095 | LN(y-c) = LN(a) + b LN(x) |  |  | 326 | 0.049 | 5.0938 | LN(y-c) = LN(a) + b LN(x) |  |  | 326 | 0.049 | 4.9628 | LN(y-c) = LN(a) + b LN(x) |  |  | 326 | 0.049 | 4.8122 | LN(y-c) = LN(a) + b LN(x) |  |  | 326 | 0.049 | 4.6347 | LN(y-c) = LN(a) + b LN(x) |  |  | 326 | 0.049 | 4.4188 | LN(y-c) = LN(a) + b LN(x) |  |  | 326 | 0.049
2005 | 335 | 5.8141 | 3 | 1.0986 | Y = A + bx |  |  | 327 | 2.3881 | 0.064 |  | 5.8141 | Y = A + bx |  |  | 327 | 0.064 |  | 5.7838 | Y = A + bx |  |  | 327 | 0.064 |  | 5.7203 | Y = A + bx |  |  | 327 | 0.064 |  | 5.6525 | Y = A + bx |  |  | 327 | 0.064 |  | 5.5797 | Y = A + bx |  |  | 327 | 0.064 |  | 5.5013 | Y = A + bx |  |  | 327 | 0.064 | 5.4161 | Y = A + bx |  |  | 327 | 0.064 |  | 5.323 | Y = A + bx |  |  | 327 | 0.064 | 5.2204 | Y = A + bx |  |  | 327 | 0.064 | 5.1059 | Y = A + bx |  |  | 327 | 0.064 | 4.9767 | Y = A + bx |  |  | 327 | 0.064 | 4.8283 | Y = A + bx |  |  | 327 | 0.064 | 4.654 | Y = A + bx |  |  | 327 | 0.064 | 4.4427 | Y = A + bx |  |  | 327 | 0.064
2006 | 324 | 5.7807 | 4 | 1.3863 |  |  |  | 328 | 1.2346 | 0.016 |  | 5.7807 |  |  |  | 328 | 0.016 |  | 5.7494 |  |  |  | 328 | 0.016 |  | 5.6836 |  |  |  | 328 | 0.016 |  | 5.6131 |  |  |  | 328 | 0.016 |  | 5.5373 |  |  |  | 327 | 0.009 |  | 5.4553 |  |  |  | 327 | 0.009 | 5.366 |  |  |  | 327 | 0.009 |  | 5.2679 |  |  |  | 327 | 0.009 | 5.1591 |  |  |  | 327 | 0.009 | 5.037 |  |  |  | 327 | 0.009 | 4.8978 |  |  |  | 327 | 0.009 | 4.7362 |  |  |  | 327 | 0.009 | 4.5433 |  |  |  | 327 | 0.009 | 4.3041 |  |  |  | 327 | 0.009
2007 | 312 | 5.743 | 5 | 1.6094 | c = | 0 |  | 328 | 5.1282 | 0.256 |  | 5.743 | c = | 0 |  | 328 | 0.256 |  | 5.7104 | c = | 10 |  | 328 | 0.256 |  | 5.6419 | c = | 30 |  | 328 | 0.256 |  | 5.5683 | c = | 50 |  | 328 | 0.256 |  | 5.4889 | c = | 70 |  | 328 | 0.256 |  | 5.4027 | c = | 90 |  | 328 | 0.256 | 5.3083 | c = | 110 |  | 328 | 0.256 |  | 5.204 | c = | 130 |  | 328 | 0.256 | 5.0876 | c = | 150 |  | 328 | 0.256 | 4.9558 | c = | 170 |  | 328 | 0.256 | 4.804 | c = | 190 |  | 328 | 0.256 | 4.625 | c = | 210 |  | 327 | 0.225 | 4.4067 | c = | 230 |  | 327 | 0.225 | 4.1271 | c = | 250 |  | 327 | 0.225
2008 | 317 | 5.7589 | 6 | 1.7918 | b = | 0.0052574 |  | 328 | 3.47 | 0.121 |  | 5.7589 | b = | 0.0052574 |  | 328 | 0.121 |  | 5.7268 | b = | 0.0053958 |  | 328 | 0.121 |  | 5.6595 | b = | 0.0056949 |  | 328 | 0.121 |  | 5.5872 | b = | 0.006028 |  | 328 | 0.121 |  | 5.5094 | b = | 0.0064007 |  | 328 | 0.121 |  | 5.425 | b = | 0.0068201 |  | 328 | 0.121 | 5.3327 | b = | 0.0072944 |  | 328 | 0.121 |  | 5.2311 | b = | 0.0078336 |  | 328 | 0.121 | 5.118 | b = | 0.008449 |  | 328 | 0.121 | 4.9904 | b = | 0.0091518 |  | 328 | 0.121 | 4.8442 | b = | 0.0099495 |  | 328 | 0.121 | 4.6728 | b = | 0.010833 |  | 328 | 0.121 | 4.4659 | b = | 0.011735 |  | 328 | 0.121 | 4.2047 | b = | 0.012385 |  | 327 | 0.1
2009 | 313 | 5.7462 | 7 | 1.9459 | A = | 5.7844 | = LN(a) | 329 | 5.1118 | 0.256 |  | 5.7462 | A = | 5.7844 | = LN(a) | 329 | 0.256 |  | 5.7137 | A = | 5.7532 | = LN(a) | 329 | 0.256 |  | 5.6454 | A = | 5.6876 | = LN(a) | 328 | 0.225 |  | 5.5722 | A = | 5.6175 | = LN(a) | 328 | 0.225 |  | 5.4931 | A = | 5.5421 | = LN(a) | 328 | 0.225 |  | 5.4072 | A = | 5.4606 | = LN(a) | 328 | 0.225 | 5.3132 | A = | 5.3719 | = LN(a) | 328 | 0.225 |  | 5.2095 | A = | 5.2745 | = LN(a) | 328 | 0.225 | 5.0938 | A = | 5.1666 | = LN(a) | 328 | 0.225 | 4.9628 | A = | 5.0457 | = LN(a) | 328 | 0.225 | 4.8122 | A = | 4.9082 | = LN(a) | 328 | 0.225 | 4.6347 | A = | 4.7488 | = LN(a) | 328 | 0.225 | 4.4188 | A = | 4.5593 | = LN(a) | 328 | 0.225 | 4.1431 | A = | 4.3255 | = LN(a) | 327 | 0.196
2010 | 321 | 5.7714 | 8 | 2.0794 | a = | 325.1766 |  | 329 | 2.4922 | 0.064 |  | 5.7714 | a = | 325.1766 |  | 329 | 0.064 |  | 5.7398 | a = | 315.1822 |  | 329 | 0.064 |  | 5.6733 | a = | 295.1945 |  | 329 | 0.064 |  | 5.6021 | a = | 275.2083 |  | 329 | 0.064 |  | 5.5255 | a = | 255.224 |  | 329 | 0.064 |  | 5.4424 | a = | 235.242 |  | 329 | 0.064 | 5.3519 | a = | 215.2629 |  | 329 | 0.064 |  | 5.2523 | a = | 195.2873 |  | 328 | 0.049 | 5.1417 | a = | 175.3162 |  | 328 | 0.049 | 5.0173 | a = | 155.3511 |  | 328 | 0.049 | 4.8752 | a = | 135.3938 |  | 328 | 0.049 | 4.7095 | a = | 115.4473 |  | 328 | 0.049 | 4.5109 | a = | 95.516 |  | 328 | 0.049 | 4.2627 | a = | 75.6062 |  | 328 | 0.049
2011 | 326 | 5.7869 | 9 | 2.1972 |  |  |  | 329 | 0.92025 | 0.009 |  | 5.7869 |  |  |  | 329 | 0.009 |  | 5.7557 |  |  |  | 329 | 0.009 |  | 5.6904 |  |  |  | 329 | 0.009 |  | 5.6204 |  |  |  | 329 | 0.009 |  | 5.5452 |  |  |  | 329 | 0.009 |  | 5.4638 |  |  |  | 329 | 0.009 | 5.3753 |  |  |  | 329 | 0.009 |  | 5.2781 |  |  |  | 329 | 0.009 | 5.1705 |  |  |  | 329 | 0.009 | 5.0499 |  |  |  | 329 | 0.009 | 4.9127 |  |  |  | 328 | 0.004 | 4.7536 |  |  |  | 328 | 0.004 | 4.5643 |  |  |  | 328 | 0.004 | 4.3307 |  |  |  | 328 | 0.004
2012 | 336 | 5.8171 | 10 | 2.3026 |  |  |  | 329 | 2.0833 | 0.049 |  | 5.8171 |  |  |  | 329 | 0.049 |  | 5.7869 |  |  |  | 329 | 0.049 |  | 5.7236 |  |  |  | 329 | 0.049 |  | 5.656 |  |  |  | 329 | 0.049 |  | 5.5835 |  |  |  | 329 | 0.049 |  | 5.5053 |  |  |  | 329 | 0.049 | 5.4205 |  |  |  | 329 | 0.049 |  | 5.3279 |  |  |  | 329 | 0.049 | 5.2257 |  |  |  | 329 | 0.049 | 5.112 |  |  |  | 329 | 0.049 | 4.9836 |  |  |  | 329 | 0.049 | 4.8363 |  |  |  | 328 | 0.064 | 4.6634 |  |  |  | 328 | 0.064 | 4.4543 |  |  |  | 328 | 0.064
2013 | 363 | 5.8944 | 11 | 2.3979 | 상관계수 (R²) |  | 0.00037837 | 329 | 9.3664 | 1.156 |  | 5.8944 |  |  |  | 329 | 1.156 |  | 5.8665 |  |  |  | 329 | 1.156 |  | 5.8081 |  |  |  | 329 | 1.156 |  | 5.7462 |  |  |  | 329 | 1.156 |  | 5.6802 |  |  |  | 329 | 1.156 |  | 5.6095 |  |  |  | 329 | 1.156 | 5.5334 |  |  |  | 329 | 1.156 |  | 5.451 |  |  |  | 329 | 1.156 | 5.3613 |  |  |  | 329 | 1.156 | 5.2627 |  |  |  | 329 | 1.156 | 5.1533 |  |  |  | 329 | 1.156 | 5.0304 |  |  |  | 328 | 1.225 | 4.8903 |  |  |  | 328 | 1.225 | 4.7274 |  |  |  | 328 | 1.225
[5 empty] | 오차자승합 (전구간) |  | 2.065 | [5 empty] | R2 = | 0.00037837 | [5 empty] | R2 = | 0.00037837 | [5 empty] | R2 = | 0.0035933 | [5 empty] | R2 = | 0.0035933 | [5 empty] | R2 = | 0.0065229 | [5 empty] | R2 = | 0.0065229 |  |  |  |  | R2 = | 0.0065229 | [5 empty] | R2 = | 0.015321 |  |  |  |  | R2 = | 0.015321 |  |  |  |  | R2 = | 0.015321 |  |  |  |  | R2 = | 0.020676 |  |  |  |  | R2 = | 0.00011512 |  |  |  |  | R2 = | 5.5769e-06 |  |  |  |  | R2 = | 0.061777
[5 empty] | 오차자승합 (최근10년간) |  | 2.04 | [5 empty] | 오차자승합 = | 2.065 | [5 empty] | 오차자승합 = | 2.065 | [5 empty] | 오차자승합 = | 2.034 | [5 empty] | 오차자승합 = | 2.034 | [5 empty] | 오차자승합 = | 2.027 | [5 empty] | 오차자승합 = | 2.027 |  |  |  |  | 오차자승합 = | 2.027 | [5 empty] | 오차자승합 = | 2.012 |  |  |  |  | 오차자승합 = | 2.012 |  |  |  |  | 오차자승합 = | 2.012 |  |  |  |  | 오차자승합 = | 2.007 |  |  |  |  | 오차자승합 = | 2.06 |  |  |  |  | 오차자승합 = | 2.051 |  |  |  |  | 오차자승합 = | 2.001
[5 empty] | 절대평균오차율 (전구간) |  | 3.2556 | [5 empty] | 오차자승(10) = | 2.04 | [5 empty] | 오차자승(10) = | 2.04 | [5 empty] | 오차자승(10) = | 2.009 | [5 empty] | 오차자승(10) = | 2.009 | [5 empty] | 오차자승(10) = | 2.002 | [5 empty] | 오차자승(10) = | 2.002 |  |  |  |  | 오차자승(10) = | 2.002 | [5 empty] | 오차자승(10) = | 1.987 |  |  |  |  | 오차자승(10) = | 1.987 |  |  |  |  | 오차자승(10) = | 1.987 |  |  |  |  | 오차자승(10) = | 1.982 |  |  |  |  | 오차자승(10) = | 2.035 |  |  |  |  | 오차자승(10) = | 2.035 |  |  |  |  | 오차자승(10) = | 1.985
[5 empty] | 절대평균오차율(최근10년간) |  | 3.4297
2014 | 329 |  | 12 |  |  |  |  | 329
2015 | 330 |  | 13 | Y0 | R2 | 오차자승합 | 10년 | 330
2016 | 330 |  | 14 | 0 | 0.00037837 | 2.065 | 2.04 | 330 |  |  |  | 최소자료값 = | 312 | [5 empty] | 최소자료값 = | 312 | [5 empty] | 최소자료값 = | 312 | [5 empty] | 최소자료값 = | 312 | [5 empty] | 최소자료값 = | 312 | [5 empty] | 최소자료값 = | 312 |  |  |  |  | 최소자료값 = | 312 | [5 empty] | 최소자료값 = | 312 |  |  |  |  | 최소자료값 = | 312 |  |  |  |  | 최소자료값 = | 312 |  |  |  |  | 최소자료값 = | 312 |  |  |  |  | 최소자료값 = | 312 |  |  |  |  | 최소자료값 = | 312 |  |  |  |  | 최소자료값 = | 312
2017 | 330 |  | 15 | 10 | 0.00037837 | 2.065 | 2.04 | 330 |  |  |  | 유효자리= | 1 | [5 empty] | 유효자리= | 1 | [5 empty] | 유효자리= | 1 | [5 empty] | 유효자리= | 1 | [5 empty] | 유효자리= | 1 | [5 empty] | 유효자리= | 1 |  |  |  |  | 유효자리= | 1 | [5 empty] | 유효자리= | 1 |  |  |  |  | 유효자리= | 1 |  |  |  |  | 유효자리= | 1 |  |  |  |  | 유효자리= | 1 |  |  |  |  | 유효자리= | 1 |  |  |  |  | 유효자리= | 1 |  |  |  |  | 유효자리= | 1
2018 | 330 |  | 16 | 30 | 0.0035933 | 2.034 | 2.009 | 330 |  |  |  | c 간격 = | 20 | [5 empty] | c 간격 = | 20 | [5 empty] | c 간격 = | 20 | [5 empty] | c 간격 = | 20 | [5 empty] | c 간격 = | 20 | [5 empty] | c 간격 = | 20 |  |  |  |  | c 간격 = | 20 | [5 empty] | c 간격 = | 20 |  |  |  |  | c 간격 = | 20 |  |  |  |  | c 간격 = | 20 |  |  |  |  | c 간격 = | 20 |  |  |  |  | c 간격 = | 20 |  |  |  |  | c 간격 = | 20 |  |  |  |  | c 간격 = | 20
2019 | 330 |  | 17 | 50 | 0.0035933 | 2.034 | 2.009 | 330
2020 | 330 |  | 18 | 70 | 0.0065229 | 2.027 | 2.002 | 330
2021 | 330 |  | 19 | 90 | 0.0065229 | 2.027 | 2.002 | 330
2022 | 330 |  | 20 | 110 | 0.0065229 | 2.027 | 2.002 | 330
2023 | 330 |  | 21 | 130 | 0.015321 | 2.012 | 1.987 | 330
2024 | 331 |  | 22 | 150 | 0.015321 | 2.012 | 1.987 | 331
2025 | 331 |  | 23 | 170 | 0.015321 | 2.012 | 1.987 | 331
2026 | 331 |  | 24 | 190 | 0.020676 | 2.007 | 1.982 | 331
2027 | 331 |  | 25 | 210 | 0.00011512 | 2.06 | 2.035 | 331
2028 | 331 |  | 26 | 230 | 5.5769e-06 | 2.051 | 2.035 | 331
2029 | 331 |  | 27 | 250 | 0.061777 | 2.001 | 1.985 | 331
2030 | 331 |  | 28 |  |  |  |  | 331
2031 | 331 |  | 29 |  |  |  |  | 331
2032 | 331 |  | 30 |  |  |  |  | 331
2033 | 331 |  | 31 |  |  |  |  | 331
2034 | 331 |  | 32 |  |  |  |  | 331
2035 | 331 |  | 33 |  |  |  |  | 331
2036 | 331 |  | 34 |  |  |  |  | 331
5. 로지스틱
연도 | 원단위(y) | LN(k/y-1) | 경과년수(x) |  |  |  | R2= | 0.10768 | 절대오차율 | 오차자승 |  | LN(k/y-1) |  | R2= | 0.028535 | 오차자승 |  | LN(k/y-1) |  | R2= | 0.080556 | 오차자승 |  | LN(k/y-1) |  | R2= | 0.080556 | 오차자승 |  | LN(k/y-1) |  | R2= | 0.080556 | 오차자승 |  | LN(k/y-1) |  | R2= | 0.080556 | 오차자승 |  | LN(k/y-1) |  | R2= | 0.080556 | 오차자승 |  | LN(k/y-1) |  | R2= | 0.080556 | 오차자승 | LN(k/y-1) |  | R2= | 0.080556 | 오차자승 |  | LN(k/y-1) |  | R2= | 0.090187 | 오차자승
2003 | 330 | 0.11441 | 1 | Y=k/(1+e^(a-bx)) |  |  |  | 322 | 2.4242 | 0.064 |  | -2.2727 | Y=k/(1+e^(a-bx)) |  | 307 | 0.529 |  | 0.70819 | Y=k/(1+e^(a-bx)) |  | 322 | 0.064 |  | 0.8473 | Y=k/(1+e^(a-bx)) |  | 322 | 0.064 |  | 0.9694 | Y=k/(1+e^(a-bx)) |  | 322 | 0.064 |  | 1.0782 | Y=k/(1+e^(a-bx)) |  | 322 | 0.064 |  | 1.1763 | Y=k/(1+e^(a-bx)) |  | 322 | 0.064 |  | 1.2657 | Y=k/(1+e^(a-bx)) |  | 322 | 0.064 | 1.3477 | Y=k/(1+e^(a-bx)) |  | 322 | 0.064 |  | 1.4235 | Y=k/(1+e^(a-bx)) |  | 322 | 0.064
2004 | 333 | 0.097219 | 2 | LN(k/Y-1)=a-bx |  |  |  | 323 | 3.003 | 0.1 |  | -2.3742 | LN(k/Y-1)=a-bx |  | 314 | 0.361 |  | 0.69465 | LN(k/Y-1)=a-bx |  | 323 | 0.1 |  | 0.83434 | LN(k/Y-1)=a-bx |  | 323 | 0.1 |  | 0.9569 | LN(k/Y-1)=a-bx |  | 323 | 0.1 |  | 1.0661 | LN(k/Y-1)=a-bx |  | 323 | 0.1 |  | 1.1645 | LN(k/Y-1)=a-bx |  | 323 | 0.1 |  | 1.254 | LN(k/Y-1)=a-bx |  | 323 | 0.1 | 1.3363 | LN(k/Y-1)=a-bx |  | 323 | 0.1 |  | 1.4122 | LN(k/Y-1)=a-bx |  | 323 | 0.1
2005 | 335 | 0.085767 | 3 |  |  |  |  | 324 | 3.2836 | 0.121 |  | -2.4468 |  |  | 321 | 0.196 |  | 0.68566 |  |  | 324 | 0.121 |  | 0.82575 |  |  | 324 | 0.121 |  | 0.9486 |  |  | 324 | 0.121 |  | 1.058 |  |  | 324 | 0.121 |  | 1.1566 |  |  | 324 | 0.121 |  | 1.2463 |  |  | 324 | 0.121 | 1.3287 |  |  | 324 | 0.121 |  | 1.4048 |  |  | 324 | 0.121
2006 | 324 | 0.14885 | 4 | k= | 700 |  |  | 326 | 0.61728 | 0.004 |  | -2.0919 | k= | 364 | 326 | 0.004 |  | 0.73545 | k= | 1000 | 325 | 0.001 |  | 0.87341 | k= | 1100 | 325 | 0.001 |  | 0.99462 | k= | 1200 | 325 | 0.001 |  | 1.1027 | k= | 1300 | 325 | 0.001 |  | 1.2003 | k= | 1400 | 325 | 0.001 |  | 1.2891 | k= | 1500 | 325 | 0.001 | 1.3707 | k= | 1600 | 325 | 0.001 |  | 1.4462 | k= | 1700 | 325 | 0.001
2007 | 312 | 0.218 | 5 | max(y) = | 363 |  |  | 327 | 4.8077 | 0.225 |  | -1.7918 | max(y) = | 363 | 331 | 0.361 |  | 0.79079 | max(y) = | 363 | 327 | 0.225 |  | 0.92649 | max(y) = | 363 | 327 | 0.225 |  | 1.046 | max(y) = | 363 | 327 | 0.225 |  | 1.1527 | max(y) = | 363 | 327 | 0.225 |  | 1.2491 | max(y) = | 363 | 327 | 0.225 |  | 1.337 | max(y) = | 363 | 327 | 0.225 | 1.4178 | max(y) = | 363 | 327 | 0.225 |  | 1.4926 | max(y) = | 363 | 327 | 0.225
2008 | 317 | 0.18913 | 6 | avg(5) = | 326.8571 |  |  | 328 | 3.47 | 0.121 |  | -1.9088 | avg(5) = | 326.8571 | 336 | 0.361 |  | 0.76759 | avg(5) = | 326.8571 | 328 | 0.121 |  | 0.90423 | avg(5) = | 326.8571 | 328 | 0.121 |  | 1.0244 | avg(5) = | 326.8571 | 328 | 0.121 |  | 1.1317 | avg(5) = | 326.8571 | 328 | 0.121 |  | 1.2286 | avg(5) = | 326.8571 | 328 | 0.121 |  | 1.3169 | avg(5) = | 326.8571 | 328 | 0.121 | 1.3981 | avg(5) = | 326.8571 | 328 | 0.121 |  | 1.4731 | avg(5) = | 326.8571 | 328 | 0.121
2009 | 313 | 0.21222 | 7 |  |  |  |  | 329 | 5.1118 | 0.256 |  | -1.8144 |  |  | 340 | 0.729 |  | 0.78613 |  |  | 329 | 0.256 |  | 0.92203 |  |  | 329 | 0.256 |  | 1.0416 |  |  | 329 | 0.256 |  | 1.1485 |  |  | 329 | 0.256 |  | 1.245 |  |  | 329 | 0.256 |  | 1.333 |  |  | 329 | 0.256 | 1.4139 |  |  | 329 | 0.256 |  | 1.4887 |  |  | 329 | 0.256
2010 | 321 | 0.1661 | 8 | -b = | -0.0075351 |  |  | 331 | 3.1153 | 0.1 |  | -2.0102 | -b = | -0.15926 | 343 | 0.484 |  | 0.74918 | -b = | -0.0058015 | 331 | 0.1 |  | 0.88657 | -b = | -0.0055316 | 331 | 0.1 |  | 1.0073 | -b = | -0.0053252 | 331 | 0.1 |  | 1.1151 | -b = | -0.0051622 | 331 | 0.1 |  | 1.2123 | -b = | -0.0050302 | 331 | 0.1 |  | 1.301 | -b = | -0.0049212 | 331 | 0.1 | 1.3824 | -b = | -0.0048296 | 331 | 0.1 |  | 1.4577 | -b = | -0.0047516 | 330 | 0.081
2011 | 326 | 0.13736 | 9 | a = | 0.17019 |  |  | 332 | 1.8405 | 0.036 |  | -2.1493 | a = | -1.5208 | 346 | 0.4 |  | 0.72633 | a = | 0.75185 | 332 | 0.036 |  | 0.86467 | a = | 0.88905 | 332 | 0.036 |  | 0.98618 | a = | 1.0097 | 332 | 0.036 |  | 1.0945 | a = | 1.1173 | 332 | 0.036 |  | 1.1922 | a = | 1.2145 | 332 | 0.036 |  | 1.2813 | a = | 1.303 | 332 | 0.036 | 1.363 | a = | 1.3844 | 332 | 0.036 |  | 1.4386 | a = | 1.4596 | 332 | 0.036
2012 | 336 | 0.080043 | 10 | b = | 0.0075351 |  |  | 333 | 0.89286 | 0.009 |  | -2.4849 | b = | 0.15926 | 349 | 0.169 |  | 0.68117 | b = | 0.0058015 | 333 | 0.009 |  | 0.82146 | b = | 0.0055316 | 333 | 0.009 |  | 0.94446 | b = | 0.0053252 | 333 | 0.009 |  | 1.054 | b = | 0.0051622 | 333 | 0.009 |  | 1.1527 | b = | 0.0050302 | 333 | 0.009 |  | 1.2425 | b = | 0.0049212 | 333 | 0.009 | 1.3249 | b = | 0.0048296 | 333 | 0.009 |  | 1.4011 | b = | 0.0047516 | 333 | 0.009
2013 | 363 | -0.07432 | 11 |  |  |  |  | 335 | 7.7135 | 0.784 |  | -5.8944 |  |  | 351 | 0.144 |  | 0.56237 |  |  | 334 | 0.841 |  | 0.70819 |  |  | 334 | 0.841 |  | 0.83542 |  |  | 334 | 0.841 |  | 0.94828 |  |  | 334 | 0.841 |  | 1.0497 |  |  | 334 | 0.841 |  | 1.1417 |  |  | 334 | 0.841 | 1.226 |  |  | 334 | 0.841 |  | 1.3038 |  |  | 334 | 0.841
|  |  |  | 상관계수 (R²) |  | 0.10768 | [6 empty] | R2 = | 0.028535 |  |  |  |  | R2 = | 0.080556 |  |  |  |  | R2 = | 0.080556 |  |  |  |  | R2 = | 0.080556 |  |  |  |  | R2 = | 0.080556 |  |  |  |  | R2 = | 0.080556 |  |  |  |  | R2 = | 0.080556 |  |  |  | R2 = | 0.080556 |  |  |  |  | R2 = | 0.090187
|  |  |  | 오차자승합 (전구간) |  | 1.82 | [6 empty] | 오차자승합 = | 3.738 |  |  |  |  | 오차자승합 = | 1.874 |  |  |  |  | 오차자승합 = | 1.874 |  |  |  |  | 오차자승합 = | 1.874 |  |  |  |  | 오차자승합 = | 1.874 |  |  |  |  | 오차자승합 = | 1.874 |  |  |  |  | 오차자승합 = | 1.874 |  |  |  | 오차자승합 = | 1.874 |  |  |  |  | 오차자승합 = | 1.855
|  |  |  | 오차자승합 (최근10년간) |  | 1.756 | [6 empty] | 오차자승(10) = | 3.209 |  |  |  |  | 오차자승(10) = | 1.81 |  |  |  |  | 오차자승(10) = | 1.81 |  |  |  |  | 오차자승(10) = | 1.81 |  |  |  |  | 오차자승(10) = | 1.81 |  |  |  |  | 오차자승(10) = | 1.81 |  |  |  |  | 오차자승(10) = | 1.81 |  |  |  | 오차자승(10) = | 1.81 |  |  |  |  | 오차자승(10) = | 1.791
|  |  |  | 절대평균오차율 (전구간) |  | 3.2982
|  |  |  | 절대평균오차율(최근10년간) |  | 3.3856
2014 | 336 |  | 12 |  |  |  |  | 336
2015 | 337 |  | 13 | k | R2 | 오차자승합 | 10년 | 337 |  |  |  | max(y) = | 363 |  |  |  |  | max(y) = | 363 |  |  |  |  | max(y) = | 363 |  |  |  |  | max(y) = | 363 |  |  |  |  | max(y) = | 363 |  |  |  |  | max(y) = | 363 |  |  |  |  | max(y) = | 363 |  |  |  | max(y) = | 363 |  |  |  |  | max(y) = | 363
2016 | 339 |  | 14 | 364 | 0.028535 | 3.738 | 3.209 | 339 |  |  |  | 유효자리= | 3 |  |  |  |  | 유효자리= | 3 |  |  |  |  | 유효자리= | 3 |  |  |  |  | 유효자리= | 3 |  |  |  |  | 유효자리= | 3 |  |  |  |  | 유효자리= | 3 |  |  |  |  | 유효자리= | 3 |  |  |  | 유효자리= | 3 |  |  |  |  | 유효자리= | 3
2017 | 340 |  | 15 | 1000 | 0.080556 | 1.874 | 1.81 | 340 |  |  |  | k 간격 = | 100 |  |  |  |  | k 간격 = | 100 |  |  |  |  | k 간격 = | 100 |  |  |  |  | k 간격 = | 100 |  |  |  |  | k 간격 = | 100 |  |  |  |  | k 간격 = | 100 |  |  |  |  | k 간격 = | 100 |  |  |  | k 간격 = | 100 |  |  |  |  | k 간격 = | 100
2018 | 341 |  | 16 | 1100 | 0.080556 | 1.874 | 1.81 | 341 |  |  |  | 2max(y) = | 726
2019 | 343 |  | 17 | 1200 | 0.080556 | 1.874 | 1.81 | 343
2020 | 344 |  | 18 | 1300 | 0.080556 | 1.874 | 1.81 | 344
2021 | 345 |  | 19 | 1400 | 0.080556 | 1.874 | 1.81 | 345
2022 | 347 |  | 20 | 1500 | 0.080556 | 1.874 | 1.81 | 347
2023 | 348 |  | 21 | 1600 | 0.080556 | 1.874 | 1.81 | 348
2024 | 349 |  | 22 | 1700 | 0.090187 | 1.855 | 1.791 | 349
2025 | 351 |  | 23 |  |  |  |  | 351
2026 | 352 |  | 24 |  |  |  |  | 352
2027 | 353 |  | 25 |  |  |  |  | 353
2028 | 355 |  | 26 |  |  |  |  | 355
2029 | 356 |  | 27 |  |  |  |  | 356
2030 | 357 |  | 28 |  |  |  |  | 357
2031 | 358 |  | 29 |  |  |  |  | 358
2032 | 360 |  | 30 |  |  |  |  | 360
2033 | 361 |  | 31 |  |  |  |  | 361
2034 | 362 |  | 32 |  |  |  |  | 362
2035 | 364 |  | 33 |  |  |  |  | 364
2036 | 365 |  | 34 |  |  |  |  | 365
6. 수정지수
연도 | 원단위(y) | LN(k-y) | 경과년수(x) |  |  |  | R2= | 0.080334 | 절대오차율 | 오차자승 |  | LN(k-y) |  | R2= | 6.9878e-05 | 오차자승 |  | LN(k-y) |  | R2= | 0.085509 | 오차자승 |  | LN(k-y) |  | R2= | 0.085509 | 오차자승 |  | LN(k-y) |  | R2= | 0.093258 | 오차자승 |  | LN(k-y) |  | R2= | 0.093258 | 오차자승 |  | LN(k-y) |  | R2= | 0.093258 | 오차자승 |  | LN(k-y) |  | R2= | 0.093258 | 오차자승 | LN(k-y) |  | R2= | 0.093258 | 오차자승 |  | LN(k-y) |  | R2= | 0.093258 | 오차자승
2003 | 330 | 5.9135 | 1 | y = k - ab^x |  |  |  | 321 | 2.7273 | 0.081 |  | 3.4968 | y = k - ab^x |  | 254 | 5.776 |  | 6.5073 | y = k - ab^x |  | 321 | 0.081 |  | 6.6464 | y = k - ab^x |  | 321 | 0.081 |  | 6.7685 | y = k - ab^x |  | 322 | 0.064 |  | 6.8773 | y = k - ab^x |  | 322 | 0.064 |  | 6.9754 | y = k - ab^x |  | 322 | 0.064 |  | 7.0648 | y = k - ab^x |  | 322 | 0.064 | 7.1468 | y = k - ab^x |  | 322 | 0.064 |  | 7.2226 | y = k - ab^x |  | 322 | 0.064
2004 | 333 | 5.9054 | 2 | LN(k-y) = ln(a) + ln(b)x |  |  |  | 323 | 3.003 | 0.1 |  | 3.4015 | LN(k-y) = ln(a) + ln(b)x |  | 287 | 2.116 |  | 6.5028 | LN(k-y) = ln(a) + ln(b)x |  | 323 | 0.1 |  | 6.6425 | LN(k-y) = ln(a) + ln(b)x |  | 323 | 0.1 |  | 6.765 | LN(k-y) = ln(a) + ln(b)x |  | 323 | 0.1 |  | 6.8742 | LN(k-y) = ln(a) + ln(b)x |  | 323 | 0.1 |  | 6.9726 | LN(k-y) = ln(a) + ln(b)x |  | 323 | 0.1 |  | 7.0622 | LN(k-y) = ln(a) + ln(b)x |  | 323 | 0.1 | 7.1444 | LN(k-y) = ln(a) + ln(b)x |  | 323 | 0.1 |  | 7.2204 | LN(k-y) = ln(a) + ln(b)x |  | 323 | 0.1
2005 | 335 | 5.8999 | 3 |  |  |  |  | 324 | 3.2836 | 0.121 |  | 3.3326 |  |  | 310 | 0.625 |  | 6.4998 |  |  | 324 | 0.121 |  | 6.6399 |  |  | 324 | 0.121 |  | 6.7627 |  |  | 324 | 0.121 |  | 6.8721 |  |  | 324 | 0.121 |  | 6.9707 |  |  | 324 | 0.121 |  | 7.0605 |  |  | 324 | 0.121 | 7.1428 |  |  | 324 | 0.121 |  | 7.2189 |  |  | 324 | 0.121
2006 | 324 | 5.9296 | 4 | k = | 700 |  |  | 326 | 0.61728 | 0.004 |  | 3.6638 | k = | 363.01 | 326 | 0.004 |  | 6.5162 | k = | 1000 | 326 | 0.004 |  | 6.6542 | k = | 1100 | 326 | 0.004 |  | 6.7754 | k = | 1200 | 326 | 0.004 |  | 6.8835 | k = | 1300 | 326 | 0.004 |  | 6.981 | k = | 1400 | 326 | 0.004 |  | 7.0699 | k = | 1500 | 326 | 0.004 | 7.1515 | k = | 1600 | 326 | 0.004 |  | 7.2269 | k = | 1700 | 326 | 0.004
2007 | 312 | 5.961 | 5 |  |  |  |  | 327 | 4.8077 | 0.225 |  | 3.932 |  |  | 338 | 0.676 |  | 6.5338 |  |  | 327 | 0.225 |  | 6.6695 |  |  | 327 | 0.225 |  | 6.789 |  |  | 327 | 0.225 |  | 6.8957 |  |  | 327 | 0.225 |  | 6.9921 |  |  | 327 | 0.225 |  | 7.08 |  |  | 327 | 0.225 | 7.1608 |  |  | 327 | 0.225 |  | 7.2356 |  |  | 327 | 0.225
2008 | 317 | 5.948 | 6 | ln(a) = | 5.9403 |  |  | 328 | 3.47 | 0.121 |  | 3.8289 | ln(a) = | 5.0535 | 345 | 0.784 |  | 6.5265 | ln(a) = | 6.5219 | 328 | 0.121 |  | 6.6631 | ln(a) = | 6.6591 | 328 | 0.121 |  | 6.7833 | ln(a) = | 6.7798 | 328 | 0.121 |  | 6.8906 | ln(a) = | 6.8874 | 328 | 0.121 |  | 6.9875 | ln(a) = | 6.9846 | 328 | 0.121 |  | 7.0758 | ln(a) = | 7.0731 | 328 | 0.121 | 7.157 | ln(a) = | 7.1545 | 328 | 0.121 |  | 7.232 | ln(a) = | 7.2297 | 328 | 0.121
2009 | 313 | 5.9584 | 7 | ln(b) = | -0.0037595 |  |  | 330 | 5.4313 | 0.289 |  | 3.9122 | ln(b) = | -0.36334 | 351 | 1.444 |  | 6.5323 | ln(b) = | -0.0020258 | 330 | 0.289 |  | 6.6682 | ln(b) = | -0.0017559 | 330 | 0.289 |  | 6.7878 | ln(b) = | -0.0015495 | 330 | 0.289 |  | 6.8947 | ln(b) = | -0.0013865 | 330 | 0.289 |  | 6.9912 | ln(b) = | -0.0012546 | 330 | 0.289 |  | 7.0792 | ln(b) = | -0.0011455 | 330 | 0.289 | 7.1601 | ln(b) = | -0.0010539 | 330 | 0.289 |  | 7.2349 | ln(b) = | -0.00097591 | 330 | 0.289
2010 | 321 | 5.9375 | 8 |  |  |  |  | 331 | 3.1153 | 0.1 |  | 3.7379 |  |  | 354 | 1.089 |  | 6.5206 |  |  | 331 | 0.1 |  | 6.658 |  |  | 331 | 0.1 |  | 6.7788 |  |  | 331 | 0.1 |  | 6.8865 |  |  | 331 | 0.1 |  | 6.9838 |  |  | 331 | 0.1 |  | 7.0724 |  |  | 331 | 0.1 | 7.1538 |  |  | 331 | 0.1 |  | 7.2291 |  |  | 331 | 0.1
2011 | 326 | 5.9243 | 9 | a = | 380.0376 |  |  | 333 | 2.1472 | 0.049 |  | 3.6112 | a = | 156.5641 | 357 | 0.961 |  | 6.5132 | a = | 679.892 | 332 | 0.036 |  | 6.6516 | a = | 779.8697 | 332 | 0.036 |  | 6.7731 | a = | 879.8527 | 332 | 0.036 |  | 6.8814 | a = | 979.8394 | 332 | 0.036 |  | 6.9791 | a = | 1079.8286 | 332 | 0.036 |  | 7.0682 | a = | 1179.8197 | 332 | 0.036 | 7.1499 | a = | 1279.8122 | 332 | 0.036 |  | 7.2255 | a = | 1379.8059 | 332 | 0.036
2012 | 336 | 5.8972 | 10 | b = | 0.99625 |  |  | 334 | 0.59524 | 0.004 |  | 3.2962 | b = | 0.69535 | 359 | 0.529 |  | 6.4983 | b = | 0.99798 | 334 | 0.004 |  | 6.6386 | b = | 0.99825 | 334 | 0.004 |  | 6.7616 | b = | 0.99845 | 334 | 0.004 |  | 6.8711 | b = | 0.99861 | 334 | 0.004 |  | 6.9698 | b = | 0.99875 | 334 | 0.004 |  | 7.0596 | b = | 0.99886 | 334 | 0.004 | 7.142 | b = | 0.99895 | 334 | 0.004 |  | 7.2182 | b = | 0.99902 | 334 | 0.004
2013 | 363 | 5.8201 | 11 |  |  |  |  | 335 | 7.7135 | 0.784 |  | -4.6052 |  |  | 360 | 0.009 |  | 6.4568 |  |  | 335 | 0.784 |  | 6.6026 |  |  | 335 | 0.784 |  | 6.7298 |  |  | 335 | 0.784 |  | 6.8427 |  |  | 335 | 0.784 |  | 6.9441 |  |  | 335 | 0.784 |  | 7.0361 |  |  | 335 | 0.784 | 7.1204 |  |  | 335 | 0.784 |  | 7.1982 |  |  | 335 | 0.784
|  |  |  | 상관계수 (R²) |  | 0.080334 | [6 empty] | R2 = | 6.9878e-05 |  |  |  |  | R2 = | 0.085509 |  |  |  |  | R2 = | 0.085509 |  |  |  |  | R2 = | 0.093258 |  |  |  |  | R2 = | 0.093258 |  |  |  |  | R2 = | 0.093258 |  |  |  |  | R2 = | 0.093258 |  |  |  | R2 = | 0.093258 |  |  |  |  | R2 = | 0.093258
|  |  |  | 오차자승합 (전구간) |  | 1.878 | [6 empty] | 오차자승합 = | 14.013 |  |  |  |  | 오차자승합 = | 1.865 |  |  |  |  | 오차자승합 = | 1.865 |  |  |  |  | 오차자승합 = | 1.848 |  |  |  |  | 오차자승합 = | 1.848 |  |  |  |  | 오차자승합 = | 1.848 |  |  |  |  | 오차자승합 = | 1.848 |  |  |  | 오차자승합 = | 1.848 |  |  |  |  | 오차자승합 = | 1.848
|  |  |  | 오차자승합 (최근10년간) |  | 1.797 | [6 empty] | 오차자승(10) = | 8.237 |  |  |  |  | 오차자승(10) = | 1.784 |  |  |  |  | 오차자승(10) = | 1.784 |  |  |  |  | 오차자승(10) = | 1.784 |  |  |  |  | 오차자승(10) = | 1.784 |  |  |  |  | 오차자승(10) = | 1.784 |  |  |  |  | 오차자승(10) = | 1.784 |  |  |  | 오차자승(10) = | 1.784 |  |  |  |  | 오차자승(10) = | 1.784
|  |  |  | 절대평균오차율 (전구간) |  | 3.3556
|  |  |  | 절대평균오차율(최근10년간) |  | 3.4184
7.2442
2014 | 337 |  | 12 |  |  |  |  | 337
2015 | 338 |  | 13 | k | R2 | 오차자승합 | 10년 | 338 |  |  |  | 2max(y)= | 726
2016 | 339 |  | 14 | 363.01 | 6.9878e-05 | 14.013 | 8.237 | 339 |  |  |  | max(y) = | 363 |  |  |  |  | max(y) = | 363 |  |  |  |  | max(y) = | 363 |  |  |  |  | max(y) = | 363 |  |  |  |  | max(y) = | 363 |  |  |  |  | max(y) = | 363 |  |  |  |  | max(y) = | 363 |  |  |  | max(y) = | 363 |  |  |  |  | max(y) = | 363
2017 | 341 |  | 15 | 1000 | 0.085509 | 1.865 | 1.784 | 341 |  |  |  | 유효자리= | 3 |  |  |  |  | 유효자리= | 3 |  |  |  |  | 유효자리= | 3 |  |  |  |  | 유효자리= | 3 |  |  |  |  | 유효자리= | 3 |  |  |  |  | 유효자리= | 3 |  |  |  |  | 유효자리= | 3 |  |  |  | 유효자리= | 3 |  |  |  |  | 유효자리= | 3
2018 | 342 |  | 16 | 1100 | 0.085509 | 1.865 | 1.784 | 342 |  |  |  | k 간격 = | 100 |  |  |  |  | k 간격 = | 100 |  |  |  |  | k 간격 = | 100 |  |  |  |  | k 간격 = | 100 |  |  |  |  | k 간격 = | 100 |  |  |  |  | k 간격 = | 100 |  |  |  |  | k 간격 = | 100 |  |  |  | k 간격 = | 100 |  |  |  |  | k 간격 = | 100
2019 | 343 |  | 17 | 1200 | 0.093258 | 1.848 | 1.784 | 343
2020 | 345 |  | 18 | 1300 | 0.093258 | 1.848 | 1.784 | 345
2021 | 346 |  | 19 | 1400 | 0.093258 | 1.848 | 1.784 | 346
2022 | 347 |  | 20 | 1500 | 0.093258 | 1.848 | 1.784 | 347
2023 | 349 |  | 21 | 1600 | 0.093258 | 1.848 | 1.784 | 349
2024 | 350 |  | 22 | 1700 | 0.093258 | 1.848 | 1.784 | 350
2025 | 351 |  | 23 |  |  |  |  | 351
2026 | 353 |  | 24 |  |  |  |  | 353
2027 | 354 |  | 25 |  |  |  |  | 354
2028 | 355 |  | 26 |  |  |  |  | 355
2029 | 357 |  | 27 |  |  |  |  | 357
2030 | 358 |  | 28 |  |  |  |  | 358
2031 | 359 |  | 29 |  |  |  |  | 359
2032 | 360 |  | 30 |  |  |  |  | 360
2033 | 362 |  | 31 |  |  |  |  | 362
2034 | 363 |  | 32 |  |  |  |  | 363
2035 | 364 |  | 33 |  |  |  |  | 364
2036 | 366 |  | 34 |  |  |  |  | 366

## 사용실적(5년)
|  |  | 자료시작년= | 2007 | 유효자리수 = | 0
▶ 사용실적(5년)에 의한 원단위 추정
연도 | 0. 과거자료 | 1. 등차급수 | 2. 등비급수 | 3. 베기함수 | 4. 지수함수 | 5. 로지스틱 | 6. 수정지수 | 선 정 | 비 고 |  | 1
2007 | 317 | 308 | 308 | 308 | 307 | 308 | 307 | 308 |  |  | 2
2008 | 313 | 316 | 316 | 316 | 321 | 316 | 316 | 316 |  |  | 3
2009 | 321 | 325 | 325 | 325 | 329 | 325 | 325 | 325 |  |  | 4
2010 | 326 | 334 | 333 | 333 | 335 | 334 | 334 | 333 |  |  | 5
2011 | 336 | 342 | 342 | 342 | 340 | 342 | 343 | 342 |  |  | 6
2012 | 363 | 351 | 351 | 351 | 344 | 351 | 351 | 351 |  |  | 7
2013 |  | 360 | 360 | 360 | 347 | 360 | 359 | 360 |  |  | 8
2014 |  | 368 | 370 | 370 | 350 | 368 | 367 | 370 |  |  | 9
2015 |  | 377 | 379 | 379 | 352 | 377 | 375 | 379 |  |  | 10
2016 |  | 386 | 389 | 389 | 355 | 386 | 383 | 389 |  |  | 11
2017 |  | 394 | 399 | 400 | 357 | 394 | 391 | 400 |  |  | 12
2018 |  | 403 | 410 | 410 | 359 | 403 | 398 | 410 |  |  | 13
2019 |  | 412 | 421 | 421 | 361 | 411 | 405 | 421 |  |  | 14
2020 |  | 421 | 432 | 432 | 362 | 420 | 412 | 432 |  |  | 15
2021 |  | 429 | 443 | 444 | 364 | 428 | 419 | 444 |  |  | 16
2022 |  | 438 | 455 | 456 | 365 | 436 | 425 | 456 |  |  | 17
2023 |  | 447 | 466 | 468 | 367 | 444 | 432 | 468 |  |  | 18
2024 |  | 455 | 479 | 481 | 368 | 453 | 438 | 481 |  |  | 19
2025 |  | 464 | 491 | 493 | 369 | 460 | 444 | 493 |  |  | 20
2026 |  | 473 | 504 | 507 | 370 | 468 | 450 | 507 |  |  | 21
2027 |  | 481 | 517 | 520 | 372 | 476 | 456 | 520 |  |  | 22
2028 |  | 490 | 531 | 534 | 373 | 483 | 462 | 534 |  |  | 23
2029 |  | 499 | 545 | 549 | 374 | 491 | 468 | 549 |  |  | 24
2030 |  | 507 | 559 | 563 | 375 | 498 | 473 | 563 |  |  | 25
2031 |  | 516 | 574 | 579 | 376 | 505 | 479 | 579 |  |  | 26
2032 |  | 525 | 589 | 594 | 377 | 512 | 484 | 594 |  |  | 27
2033 |  | 533 | 604 | 610 | 377 | 519 | 489 | 610 |  |  | 28
2034 |  | 542 | 620 | 627 | 378 | 525 | 494 | 627 |  |  | 29
2035 |  | 551 | 636 | 644 | 379 | 532 | 499 | 644 |  |  | 30
채택 |  |  |  | ○
상관계수 (R²) |  | 0.7914 | 0.80064 | 0.80064 | 0.59163 | 0.7914 | 0.77292
오차자승합 (전구간) |  | 0.35 | 0.335 | 0.335 | 0.686 | 0.35 | 0.382
오차자승합 (최근10년간) |  | 0.269 | 0.254 | 0.254 | 0.586 | 0.269 | 0.282
절대평균오차율 (전구간) |  | 2.0982 | 2.0471 | 2.0471 | 2.898 | 2.0982 | 2.2004
절대평균오차율(최근10년간) |  | 0.97501 | 0.94433 | 0.94433 | 1.4233 | 0.97501 | 1.0048
1. 등차급수
연도 | 인구 (y) | 경과년수(x) |  |  |  |  | R2= | 0.7914 | 절대오차율 | 오차자승
2007 | 317 | 1 | y = ax + b |  |  |  |  | 308 | 2.8391 | 0.081
2008 | 313 | 2 | [5 empty] | 316 | 0.95847 | 0.009
2009 | 321 | 3 | 상수(a) = | 8.6857 |  |  |  | 325 | 1.2461 | 0.016
2010 | 326 | 4 | 상수(b) = | 298.9333 |  |  |  | 334 | 2.454 | 0.064
2011 | 336 | 5 | [5 empty] | 342 | 1.7857 | 0.036
2012 | 363 | 6 | 상관계수 (R²) |  | 0.7914 |  |  | 351 | 3.3058 | 0.144
|  |  | 오차자승합 (전구간) |  | 0.35
|  |  | 오차자승합 (최근10년간) |  | 0.269
|  |  | 절대평균오차율 (전구간) |  | 2.0982
|  |  | 절대평균오차율(최근10년간) |  | 0.97501
2013 | 360 | 7 | [5 empty] | 360
2014 | 368 | 8 | [5 empty] | 368
2015 | 377 | 9 | [5 empty] | 377
2016 | 386 | 10 | [5 empty] | 386
2017 | 394 | 11 | [5 empty] | 394
2018 | 403 | 12 | [5 empty] | 403
2019 | 412 | 13 | [5 empty] | 412
2020 | 421 | 14 | [5 empty] | 421
2021 | 429 | 15 | [5 empty] | 429
2022 | 438 | 16 | [5 empty] | 438
2023 | 447 | 17 | [5 empty] | 447
2024 | 455 | 18 | [5 empty] | 455
2025 | 464 | 19 | [5 empty] | 464
2026 | 473 | 20 | [5 empty] | 473
2027 | 481 | 21 | [5 empty] | 481
2028 | 490 | 22 | [5 empty] | 490
2029 | 499 | 23 | [5 empty] | 499
2030 | 507 | 24 | [5 empty] | 507
2031 | 516 | 25 | [5 empty] | 516
2032 | 525 | 26 | [5 empty] | 525
2033 | 533 | 27 | [5 empty] | 533
2034 | 542 | 28 | [5 empty] | 542
2035 | 551 | 29 | [5 empty] | 551
2. 등비급수
연도 | 원단위(y) | LN(y) | 경과년수(x) |  |  |  | R2= | 0.80064 | 절대오차율 | 오차자승
2007 | 317 | 5.7589 | 1 | y = a(1+b)^x |  |  |  | 308 | 2.8391 | 0.081
2008 | 313 | 5.7462 | 2 | LN(y) = LN(a) + LN(1+b)x |  |  |  | 316 | 0.95847 | 0.009
2009 | 321 | 5.7714 | 3 | Y = A + Bx |  |  |  | 325 | 1.2461 | 0.016
2010 | 326 | 5.7869 | 4 |  |  |  |  | 333 | 2.1472 | 0.049
2011 | 336 | 5.8171 | 5 | A = | LN(A) = | 5.7053 |  | 342 | 1.7857 | 0.036
2012 | 363 | 5.8944 | 6 | B = | LN(1+B) = | 0.025877 |  | 351 | 3.3058 | 0.144
|  |  |  | a = | 300.4429
|  |  |  | b = | 0.026214
|  |  |  | 상관계수 (R²) |  | 0.80064
|  |  |  | 오차자승합 (전구간) |  | 0.335
|  |  |  | 오차자승합 (최근10년간) |  | 0.254
|  |  |  | 절대평균오차율 (전구간) |  | 2.0471
|  |  |  | 절대평균오차율(최근10년간) |  | 0.94433
2013 | 360 |  | 7 |  |  |  |  | 360
2014 | 370 |  | 8 |  |  |  |  | 370
2015 | 379 |  | 9 |  |  |  |  | 379
2016 | 389 |  | 10 |  |  |  |  | 389
2017 | 399 |  | 11 |  |  |  |  | 399
2018 | 410 |  | 12 |  |  |  |  | 410
2019 | 421 |  | 13 |  |  |  |  | 421
2020 | 432 |  | 14 |  |  |  |  | 432
2021 | 443 |  | 15 |  |  |  |  | 443
2022 | 455 |  | 16 |  |  |  |  | 455
2023 | 466 |  | 17 |  |  |  |  | 466
2024 | 479 |  | 18 |  |  |  |  | 479
2025 | 491 |  | 19 |  |  |  |  | 491
2026 | 504 |  | 20 |  |  |  |  | 504
2027 | 517 |  | 21 |  |  |  |  | 517
2028 | 531 |  | 22 |  |  |  |  | 531
2029 | 545 |  | 23 |  |  |  |  | 545
2030 | 559 |  | 24 |  |  |  |  | 559
2031 | 574 |  | 25 |  |  |  |  | 574
2032 | 589 |  | 26 |  |  |  |  | 589
2033 | 604 |  | 27 |  |  |  |  | 604
2034 | 620 |  | 28 |  |  |  |  | 620
2035 | 636 |  | 29 |  |  |  |  | 636
3. 베기함수
연도 | 원단위(y) | LN(y-c) | 경과년수(x) |  |  |  | R2= | 0.80064 | 절대오차율 | 오차자승 |  | LN(y-c) |  |  | R2= | 0.80064 | 오차자승 |  | LN(y-c) |  |  | R2= | 0.80064 | 오차자승 |  | LN(y-c) |  |  | R2= | 0.80064 | 오차자승 |  | LN(y-c) |  |  | R2= | 0.80064 | 오차자승 |  | LN(y-c) |  |  | R2= | 0.80064 | 오차자승 |  | LN(y-c) |  |  | R2= | 0.80064 | 오차자승 | LN(y-c) |  |  | R2= | 0.80064 | 오차자승 |  | LN(y-c) |  |  | R2= | 0.80064 | 오차자승 | LN(y-c) |  |  | R2= | 0.80064 | 오차자승 | LN(y-c) |  |  | R2= | 0.80064 | 오차자승 | LN(y-c) |  |  | R2= | 0.80064 | 오차자승 | LN(y-c) |  |  | R2= | 0.80064 | 오차자승 | LN(y-c) |  |  | R2= | 0.80064 | 오차자승 | LN(y-c) |  |  | R2= | 0.80064 | 오차자승
2007 | 317 | 5.687 | 1 | y = a(1+b)^x + c |  |  |  | 308 | 2.8391 | 0.081 |  | 5.7589 |  |  |  | 308 | 0.081 |  | 5.7268 |  |  |  | 308 | 0.081 |  | 5.7236 |  |  |  | 308 | 0.081 |  | 5.7203 |  |  |  | 308 | 0.081 |  | 5.717 |  |  |  | 308 | 0.081 |  | 5.7137 |  |  |  | 308 | 0.081 | 5.7104 |  |  |  | 308 | 0.081 |  | 5.7071 |  |  |  | 308 | 0.081 | 5.7038 |  |  |  | 308 | 0.081 | 5.7004 |  |  |  | 308 | 0.081 | 5.6971 |  |  |  | 308 | 0.081 | 5.6937 |  |  |  | 308 | 0.081 | 5.6904 |  |  |  | 308 | 0.081 | 5.687 |  |  |  | 308 | 0.081
2008 | 313 | 5.6733 | 2 | LN(y-c) = LN(a) + LN(1+b)x |  |  |  | 316 | 0.95847 | 0.009 |  | 5.7462 |  |  |  | 316 | 0.009 |  | 5.7137 |  |  |  | 316 | 0.009 |  | 5.7104 |  |  |  | 316 | 0.009 |  | 5.7071 |  |  |  | 316 | 0.009 |  | 5.7038 |  |  |  | 316 | 0.009 |  | 5.7004 |  |  |  | 316 | 0.009 | 5.6971 |  |  |  | 316 | 0.009 |  | 5.6937 |  |  |  | 316 | 0.009 | 5.6904 |  |  |  | 316 | 0.009 | 5.687 |  |  |  | 316 | 0.009 | 5.6836 |  |  |  | 316 | 0.009 | 5.6802 |  |  |  | 316 | 0.009 | 5.6768 |  |  |  | 316 | 0.009 | 5.6733 |  |  |  | 316 | 0.009
2009 | 321 | 5.7004 | 3 | Y = A + Bx |  |  |  | 325 | 1.2461 | 0.016 |  | 5.7714 |  |  |  | 325 | 0.016 |  | 5.7398 |  |  |  | 325 | 0.016 |  | 5.7366 |  |  |  | 325 | 0.016 |  | 5.7333 |  |  |  | 325 | 0.016 |  | 5.7301 |  |  |  | 325 | 0.016 |  | 5.7268 |  |  |  | 325 | 0.016 | 5.7236 |  |  |  | 325 | 0.016 |  | 5.7203 |  |  |  | 325 | 0.016 | 5.717 |  |  |  | 325 | 0.016 | 5.7137 |  |  |  | 325 | 0.016 | 5.7104 |  |  |  | 325 | 0.016 | 5.7071 |  |  |  | 325 | 0.016 | 5.7038 |  |  |  | 325 | 0.016 | 5.7004 |  |  |  | 325 | 0.016
2010 | 326 | 5.717 | 4 |  |  |  |  | 333 | 2.1472 | 0.049 |  | 5.7869 |  |  |  | 333 | 0.049 |  | 5.7557 |  |  |  | 333 | 0.049 |  | 5.7526 |  |  |  | 333 | 0.049 |  | 5.7494 |  |  |  | 333 | 0.049 |  | 5.7462 |  |  |  | 333 | 0.049 |  | 5.743 |  |  |  | 333 | 0.049 | 5.7398 |  |  |  | 333 | 0.049 |  | 5.7366 |  |  |  | 333 | 0.049 | 5.7333 |  |  |  | 333 | 0.049 | 5.7301 |  |  |  | 333 | 0.049 | 5.7268 |  |  |  | 333 | 0.049 | 5.7236 |  |  |  | 333 | 0.049 | 5.7203 |  |  |  | 333 | 0.049 | 5.717 |  |  |  | 333 | 0.049
2011 | 336 | 5.7494 | 5 | c = | 22 |  |  | 342 | 1.7857 | 0.036 |  | 5.8171 | c = | 0 |  | 342 | 0.036 |  | 5.7869 | c = | 10 |  | 342 | 0.036 |  | 5.7838 | c = | 11 |  | 342 | 0.036 |  | 5.7807 | c = | 12 |  | 342 | 0.036 |  | 5.7777 | c = | 13 |  | 342 | 0.036 |  | 5.7746 | c = | 14 |  | 342 | 0.036 | 5.7714 | c = | 15 |  | 342 | 0.036 |  | 5.7683 | c = | 16 |  | 342 | 0.036 | 5.7652 | c = | 17 |  | 342 | 0.036 | 5.7621 | c = | 18 |  | 342 | 0.036 | 5.7589 | c = | 19 |  | 342 | 0.036 | 5.7557 | c = | 20 |  | 342 | 0.036 | 5.7526 | c = | 21 |  | 342 | 0.036 | 5.7494 | c = | 22 |  | 342 | 0.036
2012 | 363 | 5.8319 | 6 | A = | LN(a) = | 5.6296 |  | 351 | 3.3058 | 0.144 |  | 5.8944 | A = | LN(a) = | 5.7053 | 351 | 0.144 |  | 5.8665 | A = | LN(a) = | 5.6716 | 351 | 0.144 |  | 5.8636 | A = | LN(a) = | 5.6681 | 351 | 0.144 |  | 5.8608 | A = | LN(a) = | 5.6647 | 351 | 0.144 |  | 5.8579 | A = | LN(a) = | 5.6612 | 351 | 0.144 |  | 5.8551 | A = | LN(a) = | 5.6578 | 351 | 0.144 | 5.8522 | A = | LN(a) = | 5.6543 | 351 | 0.144 |  | 5.8493 | A = | LN(a) = | 5.6508 | 351 | 0.144 | 5.8464 | A = | LN(a) = | 5.6473 | 351 | 0.144 | 5.8435 | A = | LN(a) = | 5.6438 | 351 | 0.144 | 5.8406 | A = | LN(a) = | 5.6402 | 351 | 0.144 | 5.8377 | A = | LN(a) = | 5.6367 | 351 | 0.144 | 5.8348 | A = | LN(a) = | 5.6331 | 351 | 0.144 | 5.8319 | A = | LN(a) = | 5.6296 | 351 | 0.144
|  |  |  | B = | LN(1+b) = | 0.027695 | [6 empty] | B = | LN(1+b) = | 0.025877 |  |  |  |  | B = | LN(1+b) = | 0.026673 |  | 0 |  |  | B = | LN(1+b) = | 0.026755 |  |  |  |  | B = | LN(1+b) = | 0.026838 |  |  |  |  | B = | LN(1+b) = | 0.026921 |  |  |  |  | B = | LN(1+b) = | 0.027005 |  |  |  | B = | LN(1+b) = | 0.027089 |  |  |  |  | B = | LN(1+b) = | 0.027174 |  |  |  | B = | LN(1+b) = | 0.02726 |  |  |  | B = | LN(1+b) = | 0.027346 |  |  |  | B = | LN(1+b) = | 0.027432 |  |  |  | B = | LN(1+b) = | 0.027519 |  |  |  | B = | LN(1+b) = | 0.027607 |  |  |  | B = | LN(1+b) = | 0.027695
0
|  |  |  | a = | 278.5436 | [7 empty] | a = | 300.4429 | [5 empty] | a = | 290.4871 |  |  | 0 |  |  | a = | 289.4916 | [5 empty] | a = | 288.4962 | [5 empty] | a = | 287.5008 | [5 empty] | a = | 286.5055 |  |  |  |  | a = | 285.5101 | [5 empty] | a = | 284.5148 |  |  |  |  | a = | 283.5196 |  |  |  |  | a = | 282.5243 |  |  |  |  | a = | 281.5291 |  |  |  |  | a = | 280.5339 |  |  |  |  | a = | 279.5388 |  |  |  |  | a = | 278.5436
|  |  |  | b = | 0.028082 | [7 empty] | b = | 0.026214 | [5 empty] | b = | 0.027032 |  |  | 0 |  |  | b = | 0.027116 | [5 empty] | b = | 0.027201 | [5 empty] | b = | 0.027287 | [5 empty] | b = | 0.027373 |  |  |  |  | b = | 0.02746 | [5 empty] | b = | 0.027547 |  |  |  |  | b = | 0.027635 |  |  |  |  | b = | 0.027723 |  |  |  |  | b = | 0.027812 |  |  |  |  | b = | 0.027901 |  |  |  |  | b = | 0.027992 |  |  |  |  | b = | 0.028082
0
|  |  |  | 상관계수 (R²) |  | 0.80064 | [6 empty] | R2 = | 0.80064 | [5 empty] | R2 = | 0.80064 | [5 empty] | R2 = | 0.80064 | [5 empty] | R2 = | 0.80064 | [5 empty] | R2 = | 0.80064 | [5 empty] | R2 = | 0.80064 |  |  |  |  | R2 = | 0.80064 | [5 empty] | R2 = | 0.80064 |  |  |  |  | R2 = | 0.80064 |  |  |  |  | R2 = | 0.80064 |  |  |  |  | R2 = | 0.80064 |  |  |  |  | R2 = | 0.80064 |  |  |  |  | R2 = | 0.80064 |  |  |  |  | R2 = | 0.80064
|  |  |  | 오차자승합 (전구간) |  | 0.335 | [6 empty] | 오차자승합 = | 0.335 | [5 empty] | 오차자승합 = | 0.335 | [5 empty] | 오차자승합 = | 0.335 | [5 empty] | 오차자승합 = | 0.335 | [5 empty] | 오차자승합 = | 0.335 | [5 empty] | 오차자승합 = | 0.335 |  |  |  |  | 오차자승합 = | 0.335 | [5 empty] | 오차자승합 = | 0.335 |  |  |  |  | 오차자승합 = | 0.335 |  |  |  |  | 오차자승합 = | 0.335 |  |  |  |  | 오차자승합 = | 0.335 |  |  |  |  | 오차자승합 = | 0.335 |  |  |  |  | 오차자승합 = | 0.335 |  |  |  |  | 오차자승합 = | 0.335
|  |  |  | 오차자승합 (최근10년간) |  | 0.254 | [6 empty] | 오차자승(10) = | 0.254 | [5 empty] | 오차자승(10) = | 0.254 | [5 empty] | 오차자승(10) = | 0.254 | [5 empty] | 오차자승(10) = | 0.254 | [5 empty] | 오차자승(10) = | 0.254 | [5 empty] | 오차자승(10) = | 0.254 |  |  |  |  | 오차자승(10) = | 0.254 | [5 empty] | 오차자승(10) = | 0.254 |  |  |  |  | 오차자승(10) = | 0.254 |  |  |  |  | 오차자승(10) = | 0.254 |  |  |  |  | 오차자승(10) = | 0.254 |  |  |  |  | 오차자승(10) = | 0.254 |  |  |  |  | 오차자승(10) = | 0.254 |  |  |  |  | 오차자승(10) = | 0.254
|  |  |  | 절대평균오차율 (전구간) |  | 2.0471
|  |  |  | 절대평균오차율(최근10년간) |  | 0.94433
2013 | 360 |  | 7 |  |  |  |  | 360
2014 | 370 |  | 8 | c | R2 | 오차자승합 | 10년 | 370
2015 | 379 |  | 9 | 0 | 0.80064 | 0.335 | 0.254 | 379 |  |  |  | min(y) = | 313 | [5 empty] | min(y) = | 313 | [5 empty] | min(y) = | 313 | [5 empty] | min(y) = | 313 | [5 empty] | min(y) = | 313 | [5 empty] | min(y) = | 313 |  |  |  |  | min(y) = | 313 | [5 empty] | min(y) = | 313 |  |  |  |  | min(y) = | 313 |  |  |  |  | min(y) = | 313 |  |  |  |  | min(y) = | 313 |  |  |  |  | min(y) = | 313 |  |  |  |  | min(y) = | 313 |  |  |  |  | min(y) = | 313
2016 | 389 |  | 10 | 10 | 0.80064 | 0.335 | 0.254 | 389 |  |  |  | 유효자리 = | 1 | [5 empty] | 유효자리 = | 1 | [5 empty] | 유효자리 = | 1 | [5 empty] | 유효자리 = | 1 | [5 empty] | 유효자리 = | 1 | [5 empty] | 유효자리 = | 1 |  |  |  |  | 유효자리 = | 1 | [5 empty] | 유효자리 = | 1 |  |  |  |  | 유효자리 = | 1 |  |  |  |  | 유효자리 = | 1 |  |  |  |  | 유효자리 = | 1 |  |  |  |  | 유효자리 = | 1 |  |  |  |  | 유효자리 = | 1 |  |  |  |  | 유효자리 = | 1
2017 | 400 |  | 11 | 11 | 0.80064 | 0.335 | 0.254 | 400 |  |  |  | c 간격 = | 1 | [5 empty] | c 간격 = | 1 | [5 empty] | c 간격 = | 1 | [5 empty] | c 간격 = | 1 | [5 empty] | c 간격 = | 1 | [5 empty] | c 간격 = | 1 |  |  |  |  | c 간격 = | 1 | [5 empty] | c 간격 = | 1 |  |  |  |  | c 간격 = | 1 |  |  |  |  | c 간격 = | 1 |  |  |  |  | c 간격 = | 1 |  |  |  |  | c 간격 = | 1 |  |  |  |  | c 간격 = | 1 |  |  |  |  | c 간격 = | 1
2018 | 410 |  | 12 | 12 | 0.80064 | 0.335 | 0.254 | 410
2019 | 421 |  | 13 | 13 | 0.80064 | 0.335 | 0.254 | 421
2020 | 432 |  | 14 | 14 | 0.80064 | 0.335 | 0.254 | 432 |  |  |  |  | 0
2021 | 444 |  | 15 | 15 | 0.80064 | 0.335 | 0.254 | 444
2022 | 456 |  | 16 | 16 | 0.80064 | 0.335 | 0.254 | 456
2023 | 468 |  | 17 | 17 | 0.80064 | 0.335 | 0.254 | 468
2024 | 481 |  | 18 | 18 | 0.80064 | 0.335 | 0.254 | 481
2025 | 493 |  | 19 | 19 | 0.80064 | 0.335 | 0.254 | 493
2026 | 507 |  | 20 | 20 | 0.80064 | 0.335 | 0.254 | 507
2027 | 520 |  | 21 | 21 | 0.80064 | 0.335 | 0.254 | 520
2028 | 534 |  | 22 | 22 | 0.80064 | 0.335 | 0.254 | 534
2029 | 549 |  | 23 |  |  |  |  | 549
2030 | 563 |  | 24 |  |  |  |  | 563
2031 | 579 |  | 25 |  |  |  |  | 579
2032 | 594 |  | 26 |  |  |  |  | 594
2033 | 610 |  | 27 |  |  |  |  | 610
2034 | 627 |  | 28 |  |  |  |  | 627
2035 | 644 |  | 29 |  |  |  |  | 644
4. 지수함수
연도 | 원단위(y) | LN(y-c) | 경과년수(x) | LN(x) |  |  | R2= | 0.59163 | 절대오차율 | 오차자승 |  | LN(y-c) |  |  | R2= | 0.59163 | 오차자승 |  | LN(y-c) |  |  | R2= | #VALUE! | 오차자승 |  | LN(y-c) |  |  | R2= | #VALUE! | 오차자승 |  | LN(y-c) |  |  | R2= | #VALUE! | 오차자승 |  | LN(y-c) |  |  | R2= | #VALUE! | 오차자승 |  | LN(y-c) |  |  | R2= | #VALUE! | 오차자승 | LN(y-c) |  |  | R2= | #VALUE! | 오차자승 |  | LN(y-c) |  |  | R2= | #VALUE! | 오차자승 | LN(y-c) |  |  | R2= | #VALUE! | 오차자승 | LN(y-c) |  |  | R2= | #VALUE! | 오차자승 | LN(y-c) |  |  | R2= | #VALUE! | 오차자승 | LN(y-c) |  |  | R2= | #VALUE! | 오차자승 | LN(y-c) |  |  | R2= | #VALUE! | 오차자승 | LN(y-c) |  |  | R2= | #VALUE! | 오차자승
2007 | 317 | 5.7589 | 1 | 0 | y = ax^b + c |  |  | 307 | 3.1546 | 0.1 |  | 5.7589 | y = ax^b + c |  |  | 307 | 0.1 |  | #VALUE! | y = ax^b + c |  |  | #VALUE! | #VALUE! |  | #VALUE! | y = ax^b + c |  |  | #VALUE! | #VALUE! |  | #VALUE! | y = ax^b + c |  |  | #VALUE! | #VALUE! |  | #VALUE! | y = ax^b + c |  |  | #VALUE! | #VALUE! |  | #VALUE! | y = ax^b + c |  |  | #VALUE! | #VALUE! | #VALUE! | y = ax^b + c |  |  | #VALUE! | #VALUE! |  | #VALUE! | y = ax^b + c |  |  | #VALUE! | #VALUE! | #VALUE! | y = ax^b + c |  |  | #VALUE! | #VALUE! | #VALUE! | y = ax^b + c |  |  | #VALUE! | #VALUE! | #VALUE! | y = ax^b + c |  |  | #VALUE! | #VALUE! | #VALUE! | y = ax^b + c |  |  | #VALUE! | #VALUE! | #VALUE! | y = ax^b + c |  |  | #VALUE! | #VALUE! | #VALUE! | y = ax^b + c |  |  | #VALUE! | #VALUE!
2008 | 313 | 5.7462 | 2 | 0.69315 | LN(y-c) = LN(a) + b LN(x) |  |  | 321 | 2.5559 | 0.064 |  | 5.7462 | LN(y-c) = LN(a) + b LN(x) |  |  | 321 | 0.064 |  | #VALUE! | LN(y-c) = LN(a) + b LN(x) |  |  | #VALUE! | #VALUE! |  | #VALUE! | LN(y-c) = LN(a) + b LN(x) |  |  | #VALUE! | #VALUE! |  | #VALUE! | LN(y-c) = LN(a) + b LN(x) |  |  | #VALUE! | #VALUE! |  | #VALUE! | LN(y-c) = LN(a) + b LN(x) |  |  | #VALUE! | #VALUE! |  | #VALUE! | LN(y-c) = LN(a) + b LN(x) |  |  | #VALUE! | #VALUE! | #VALUE! | LN(y-c) = LN(a) + b LN(x) |  |  | #VALUE! | #VALUE! |  | #VALUE! | LN(y-c) = LN(a) + b LN(x) |  |  | #VALUE! | #VALUE! | #VALUE! | LN(y-c) = LN(a) + b LN(x) |  |  | #VALUE! | #VALUE! | #VALUE! | LN(y-c) = LN(a) + b LN(x) |  |  | #VALUE! | #VALUE! | #VALUE! | LN(y-c) = LN(a) + b LN(x) |  |  | #VALUE! | #VALUE! | #VALUE! | LN(y-c) = LN(a) + b LN(x) |  |  | #VALUE! | #VALUE! | #VALUE! | LN(y-c) = LN(a) + b LN(x) |  |  | #VALUE! | #VALUE! | #VALUE! | LN(y-c) = LN(a) + b LN(x) |  |  | #VALUE! | #VALUE!
2009 | 321 | 5.7714 | 3 | 1.0986 | Y = A + bx |  |  | 329 | 2.4922 | 0.064 |  | 5.7714 | Y = A + bx |  |  | 329 | 0.064 |  | #VALUE! | Y = A + bx |  |  | #VALUE! | #VALUE! |  | #VALUE! | Y = A + bx |  |  | #VALUE! | #VALUE! |  | #VALUE! | Y = A + bx |  |  | #VALUE! | #VALUE! |  | #VALUE! | Y = A + bx |  |  | #VALUE! | #VALUE! |  | #VALUE! | Y = A + bx |  |  | #VALUE! | #VALUE! | #VALUE! | Y = A + bx |  |  | #VALUE! | #VALUE! |  | #VALUE! | Y = A + bx |  |  | #VALUE! | #VALUE! | #VALUE! | Y = A + bx |  |  | #VALUE! | #VALUE! | #VALUE! | Y = A + bx |  |  | #VALUE! | #VALUE! | #VALUE! | Y = A + bx |  |  | #VALUE! | #VALUE! | #VALUE! | Y = A + bx |  |  | #VALUE! | #VALUE! | #VALUE! | Y = A + bx |  |  | #VALUE! | #VALUE! | #VALUE! | Y = A + bx |  |  | #VALUE! | #VALUE!
2010 | 326 | 5.7869 | 4 | 1.3863 |  |  |  | 335 | 2.7607 | 0.081 |  | 5.7869 |  |  |  | 335 | 0.081 |  | #VALUE! |  |  |  | #VALUE! | #VALUE! |  | #VALUE! |  |  |  | #VALUE! | #VALUE! |  | #VALUE! |  |  |  | #VALUE! | #VALUE! |  | #VALUE! |  |  |  | #VALUE! | #VALUE! |  | #VALUE! |  |  |  | #VALUE! | #VALUE! | #VALUE! |  |  |  | #VALUE! | #VALUE! |  | #VALUE! |  |  |  | #VALUE! | #VALUE! | #VALUE! |  |  |  | #VALUE! | #VALUE! | #VALUE! |  |  |  | #VALUE! | #VALUE! | #VALUE! |  |  |  | #VALUE! | #VALUE! | #VALUE! |  |  |  | #VALUE! | #VALUE! | #VALUE! |  |  |  | #VALUE! | #VALUE! | #VALUE! |  |  |  | #VALUE! | #VALUE!
2011 | 336 | 5.8171 | 5 | 1.6094 | c = | 0 |  | 340 | 1.1905 | 0.016 |  | 5.8171 | c = | 0 |  | 340 | 0.016 |  | #VALUE! | c = | 1000 |  | #VALUE! | #VALUE! |  | #VALUE! | c = | 1100 |  | #VALUE! | #VALUE! |  | #VALUE! | c = | 1200 |  | #VALUE! | #VALUE! |  | #VALUE! | c = | 1300 |  | #VALUE! | #VALUE! |  | #VALUE! | c = | 1400 |  | #VALUE! | #VALUE! | #VALUE! | c = | 1500 |  | #VALUE! | #VALUE! |  | #VALUE! | c = | 1600 |  | #VALUE! | #VALUE! | #VALUE! | c = | 1700 |  | #VALUE! | #VALUE! | #VALUE! | c = | 1800 |  | #VALUE! | #VALUE! | #VALUE! | c = | 1900 |  | #VALUE! | #VALUE! | #VALUE! | c = | 2000 |  | #VALUE! | #VALUE! | #VALUE! | c = | 2100 |  | #VALUE! | #VALUE! | #VALUE! | c = | 2200 |  | #VALUE! | #VALUE!
2012 | 363 | 5.8944 | 6 | 1.7918 | b = | 0.062546 |  | 344 | 5.2342 | 0.361 |  | 5.8944 | b = | 0.062546 |  | 344 | 0.361 |  | #VALUE! | b = | #VALUE! |  | #VALUE! | #VALUE! |  | #VALUE! | b = | #VALUE! |  | #VALUE! | #VALUE! |  | #VALUE! | b = | #VALUE! |  | #VALUE! | #VALUE! |  | #VALUE! | b = | #VALUE! |  | #VALUE! | #VALUE! |  | #VALUE! | b = | #VALUE! |  | #VALUE! | #VALUE! | #VALUE! | b = | #VALUE! |  | #VALUE! | #VALUE! |  | #VALUE! | b = | #VALUE! |  | #VALUE! | #VALUE! | #VALUE! | b = | #VALUE! |  | #VALUE! | #VALUE! | #VALUE! | b = | #VALUE! |  | #VALUE! | #VALUE! | #VALUE! | b = | #VALUE! |  | #VALUE! | #VALUE! | #VALUE! | b = | #VALUE! |  | #VALUE! | #VALUE! | #VALUE! | b = | #VALUE! |  | #VALUE! | #VALUE! | #VALUE! | b = | #VALUE! |  | #VALUE! | #VALUE!
[5 empty] | A = | 5.7272 | = LN(a) | [5 empty] | A = | 5.7272 | = LN(a) |  |  |  |  | A = | #VALUE! | = LN(a) |  |  |  |  | A = | #VALUE! | = LN(a) |  |  |  |  | A = | #VALUE! | = LN(a) |  |  |  |  | A = | #VALUE! | = LN(a) |  |  |  |  | A = | #VALUE! | = LN(a) |  |  |  | A = | #VALUE! | = LN(a) |  |  |  |  | A = | #VALUE! | = LN(a) |  |  |  | A = | #VALUE! | = LN(a) |  |  |  | A = | #VALUE! | = LN(a) |  |  |  | A = | #VALUE! | = LN(a) |  |  |  | A = | #VALUE! | = LN(a) |  |  |  | A = | #VALUE! | = LN(a) |  |  |  | A = | #VALUE! | = LN(a)
[5 empty] | a = | 307.1211 | [6 empty] | a = | 307.1211 | [5 empty] | a = | #VALUE! | [5 empty] | a = | #VALUE! | [5 empty] | a = | #VALUE! | [5 empty] | a = | #VALUE! | [5 empty] | a = | #VALUE! |  |  |  |  | a = | #VALUE! | [5 empty] | a = | #VALUE! |  |  |  |  | a = | #VALUE! |  |  |  |  | a = | #VALUE! |  |  |  |  | a = | #VALUE! |  |  |  |  | a = | #VALUE! |  |  |  |  | a = | #VALUE! |  |  |  |  | a = | #VALUE!
[5 empty] | 상관계수 (R²) |  | 0.59163
[5 empty] | 오차자승합 (전구간) |  | 0.686 | [5 empty] | R2 = | 0.59163 | [5 empty] | R2 = | #VALUE! | [5 empty] | R2 = | #VALUE! | [5 empty] | R2 = | #VALUE! | [5 empty] | R2 = | #VALUE! | [5 empty] | R2 = | #VALUE! |  |  |  |  | R2 = | #VALUE! | [5 empty] | R2 = | #VALUE! |  |  |  |  | R2 = | #VALUE! |  |  |  |  | R2 = | #VALUE! |  |  |  |  | R2 = | #VALUE! |  |  |  |  | R2 = | #VALUE! |  |  |  |  | R2 = | #VALUE! |  |  |  |  | R2 = | #VALUE!
[5 empty] | 오차자승합 (최근10년간) |  | 0.586 | [5 empty] | 오차자승합 = | 0.686 | [5 empty] | 오차자승합 = | #VALUE! | [5 empty] | 오차자승합 = | #VALUE! | [5 empty] | 오차자승합 = | #VALUE! | [5 empty] | 오차자승합 = | #VALUE! | [5 empty] | 오차자승합 = | #VALUE! |  |  |  |  | 오차자승합 = | #VALUE! | [5 empty] | 오차자승합 = | #VALUE! |  |  |  |  | 오차자승합 = | #VALUE! |  |  |  |  | 오차자승합 = | #VALUE! |  |  |  |  | 오차자승합 = | #VALUE! |  |  |  |  | 오차자승합 = | #VALUE! |  |  |  |  | 오차자승합 = | #VALUE! |  |  |  |  | 오차자승합 = | #VALUE!
[5 empty] | 절대평균오차율 (전구간) |  | 2.898 | [5 empty] | 오차자승(10) = | 0.586 | [5 empty] | 오차자승(10) = | #VALUE! | [5 empty] | 오차자승(10) = | #VALUE! | [5 empty] | 오차자승(10) = | #VALUE! | [5 empty] | 오차자승(10) = | #VALUE! | [5 empty] | 오차자승(10) = | #VALUE! |  |  |  |  | 오차자승(10) = | #VALUE! | [5 empty] | 오차자승(10) = | #VALUE! |  |  |  |  | 오차자승(10) = | #VALUE! |  |  |  |  | 오차자승(10) = | #VALUE! |  |  |  |  | 오차자승(10) = | #VALUE! |  |  |  |  | 오차자승(10) = | #VALUE! |  |  |  |  | 오차자승(10) = | #VALUE! |  |  |  |  | 오차자승(10) = | #VALUE!
[5 empty] | 절대평균오차율(최근10년간) |  | 1.4233
2013 | 347 |  | 7 |  |  |  |  | 347
2014 | 350 |  | 8 | Y0 | R2 | 오차자승합 | 10년 | 350
2015 | 352 |  | 9 | 0 | 0.59163 | 0.686 | 0.586 | 352 |  |  |  | 최소자료값 = | 313 | [5 empty] | 최소자료값 = | 313 | [5 empty] | 최소자료값 = | 313 | [5 empty] | 최소자료값 = | 313 | [5 empty] | 최소자료값 = | 313 | [5 empty] | 최소자료값 = | 313 |  |  |  |  | 최소자료값 = | 313 | [5 empty] | 최소자료값 = | 313 |  |  |  |  | 최소자료값 = | 313 |  |  |  |  | 최소자료값 = | 313 |  |  |  |  | 최소자료값 = | 313 |  |  |  |  | 최소자료값 = | 313 |  |  |  |  | 최소자료값 = | 313 |  |  |  |  | 최소자료값 = | 313
2016 | 355 |  | 10 | 1000 | #VALUE! | #VALUE! | #VALUE! | 355 |  |  |  | 유효자리= | 3 | [5 empty] | 유효자리= | 3 | [5 empty] | 유효자리= | 3 | [5 empty] | 유효자리= | 3 | [5 empty] | 유효자리= | 3 | [5 empty] | 유효자리= | 3 |  |  |  |  | 유효자리= | 3 | [5 empty] | 유효자리= | 3 |  |  |  |  | 유효자리= | 3 |  |  |  |  | 유효자리= | 3 |  |  |  |  | 유효자리= | 3 |  |  |  |  | 유효자리= | 3 |  |  |  |  | 유효자리= | 3 |  |  |  |  | 유효자리= | 3
2017 | 357 |  | 11 | 1100 | #VALUE! | #VALUE! | #VALUE! | 357 |  |  |  | c 간격 = | 100 | [5 empty] | c 간격 = | 100 | [5 empty] | c 간격 = | 100 | [5 empty] | c 간격 = | 100 | [5 empty] | c 간격 = | 100 | [5 empty] | c 간격 = | 100 |  |  |  |  | c 간격 = | 100 | [5 empty] | c 간격 = | 100 |  |  |  |  | c 간격 = | 100 |  |  |  |  | c 간격 = | 100 |  |  |  |  | c 간격 = | 100 |  |  |  |  | c 간격 = | 100 |  |  |  |  | c 간격 = | 100 |  |  |  |  | c 간격 = | 100
2018 | 359 |  | 12 | 1200 | #VALUE! | #VALUE! | #VALUE! | 359
2019 | 361 |  | 13 | 1300 | #VALUE! | #VALUE! | #VALUE! | 361
2020 | 362 |  | 14 | 1400 | #VALUE! | #VALUE! | #VALUE! | 362
2021 | 364 |  | 15 | 1500 | #VALUE! | #VALUE! | #VALUE! | 364
2022 | 365 |  | 16 | 1600 | #VALUE! | #VALUE! | #VALUE! | 365
2023 | 367 |  | 17 | 1700 | #VALUE! | #VALUE! | #VALUE! | 367
2024 | 368 |  | 18 | 1800 | #VALUE! | #VALUE! | #VALUE! | 368
2025 | 369 |  | 19 | 1900 | #VALUE! | #VALUE! | #VALUE! | 369
2026 | 370 |  | 20 | 2000 | #VALUE! | #VALUE! | #VALUE! | 370
2027 | 372 |  | 21 | 2100 | #VALUE! | #VALUE! | #VALUE! | 372
2028 | 373 |  | 22 | 2200 | #VALUE! | #VALUE! | #VALUE! | 373
2029 | 374 |  | 23 |  |  |  |  | 374
2030 | 375 |  | 24 |  |  |  |  | 375
2031 | 376 |  | 25 |  |  |  |  | 376
2032 | 377 |  | 26 |  |  |  |  | 377
2033 | 377 |  | 27 |  |  |  |  | 377
2034 | 378 |  | 28 |  |  |  |  | 378
2035 | 379 |  | 29 |  |  |  |  | 379
5. 로지스틱
연도 | 원단위(y) | LN(k/y-1) | 경과년수(x) |  |  |  | R2= | 0.7914 | 절대오차율 | 오차자승 |  | LN(k/y-1) |  | R2= | 0.48191 | 오차자승 |  | LN(k/y-1) |  | R2= | 0.80064 | 오차자승 |  | LN(k/y-1) |  | R2= | 0.80064 | 오차자승 |  | LN(k/y-1) |  | R2= | 0.80064 | 오차자승 |  | LN(k/y-1) |  | R2= | 0.80064 | 오차자승 |  | LN(k/y-1) |  | R2= | 0.80064 | 오차자승 |  | LN(k/y-1) |  | R2= | 0.80064 | 오차자승 | LN(k/y-1) |  | R2= | 0.80064 | 오차자승 |  | LN(k/y-1) |  | R2= | 0.80064 | 오차자승
2007 | 317 | 0.18913 | 1 | Y=k/(1+e^(a-bx)) |  |  |  | 308 | 2.8391 | 0.081 |  | -1.9088 | Y=k/(1+e^(a-bx)) |  | 275 | 1.764 |  | 0.76759 | Y=k/(1+e^(a-bx)) |  | 308 | 0.081 |  | 0.90423 | Y=k/(1+e^(a-bx)) |  | 308 | 0.081 |  | 1.0244 | Y=k/(1+e^(a-bx)) |  | 308 | 0.081 |  | 1.1317 | Y=k/(1+e^(a-bx)) |  | 308 | 0.081 |  | 1.2286 | Y=k/(1+e^(a-bx)) |  | 308 | 0.081 |  | 1.3169 | Y=k/(1+e^(a-bx)) |  | 308 | 0.081 | 1.3981 | Y=k/(1+e^(a-bx)) |  | 308 | 0.081 |  | 1.4731 | Y=k/(1+e^(a-bx)) |  | 308 | 0.081
2008 | 313 | 0.21222 | 2 | LN(k/Y-1)=a-bx |  |  |  | 316 | 0.95847 | 0.009 |  | -1.8144 | LN(k/Y-1)=a-bx |  | 311 | 0.004 |  | 0.78613 | LN(k/Y-1)=a-bx |  | 316 | 0.009 |  | 0.92203 | LN(k/Y-1)=a-bx |  | 316 | 0.009 |  | 1.0416 | LN(k/Y-1)=a-bx |  | 316 | 0.009 |  | 1.1485 | LN(k/Y-1)=a-bx |  | 316 | 0.009 |  | 1.245 | LN(k/Y-1)=a-bx |  | 316 | 0.009 |  | 1.333 | LN(k/Y-1)=a-bx |  | 316 | 0.009 | 1.4139 | LN(k/Y-1)=a-bx |  | 316 | 0.009 |  | 1.4887 | LN(k/Y-1)=a-bx |  | 316 | 0.009
2009 | 321 | 0.1661 | 3 |  |  |  |  | 325 | 1.2461 | 0.016 |  | -2.0102 |  |  | 334 | 0.169 |  | 0.74918 |  |  | 325 | 0.016 |  | 0.88657 |  |  | 325 | 0.016 |  | 1.0073 |  |  | 325 | 0.016 |  | 1.1151 |  |  | 325 | 0.016 |  | 1.2123 |  |  | 325 | 0.016 |  | 1.301 |  |  | 325 | 0.016 | 1.3824 |  |  | 325 | 0.016 |  | 1.4577 |  |  | 325 | 0.016
2010 | 326 | 0.13736 | 4 | k= | 700 |  |  | 334 | 2.454 | 0.064 |  | -2.1493 | k= | 364 | 347 | 0.441 |  | 0.72633 | k= | 1000 | 333 | 0.049 |  | 0.86467 | k= | 1100 | 333 | 0.049 |  | 0.98618 | k= | 1200 | 333 | 0.049 |  | 1.0945 | k= | 1300 | 333 | 0.049 |  | 1.1922 | k= | 1400 | 333 | 0.049 |  | 1.2813 | k= | 1500 | 333 | 0.049 | 1.363 | k= | 1600 | 333 | 0.049 |  | 1.4386 | k= | 1700 | 333 | 0.049
2011 | 336 | 0.080043 | 5 | max(y) = | 363 |  |  | 342 | 1.7857 | 0.036 |  | -2.4849 | max(y) = | 363 | 355 | 0.361 |  | 0.68117 | max(y) = | 363 | 342 | 0.036 |  | 0.82146 | max(y) = | 363 | 342 | 0.036 |  | 0.94446 | max(y) = | 363 | 342 | 0.036 |  | 1.054 | max(y) = | 363 | 342 | 0.036 |  | 1.1527 | max(y) = | 363 | 342 | 0.036 |  | 1.2425 | max(y) = | 363 | 342 | 0.036 | 1.3249 | max(y) = | 363 | 342 | 0.036 |  | 1.4011 | max(y) = | 363 | 342 | 0.036
2012 | 363 | -0.07432 | 6 | avg(5) = | 349.5 |  |  | 351 | 3.3058 | 0.144 |  | -5.8944 | avg(5) = | 349.5 | 359 | 0.016 |  | 0.56237 | avg(5) = | 349.5 | 351 | 0.144 |  | 0.70819 | avg(5) = | 349.5 | 351 | 0.144 |  | 0.83542 | avg(5) = | 349.5 | 351 | 0.144 |  | 0.94828 | avg(5) = | 349.5 | 351 | 0.144 |  | 1.0497 | avg(5) = | 349.5 | 351 | 0.144 |  | 1.1417 | avg(5) = | 349.5 | 351 | 0.144 | 1.226 | avg(5) = | 349.5 | 351 | 0.144 |  | 1.3038 | avg(5) = | 349.5 | 351 | 0.144
|  |  |  | -b = | -0.049787 | [7 empty] | -b = | -0.63083 |  |  |  |  | -b = | -0.038967 |  |  |  |  | -b = | -0.037252 |  |  |  |  | -b = | -0.035935 |  |  |  |  | -b = | -0.034891 |  |  |  |  | -b = | -0.034043 |  |  |  |  | -b = | -0.033341 |  |  |  | -b = | -0.03275 |  |  |  |  | -b = | -0.032246
|  |  |  | a = | 0.29268 | [7 empty] | a = | -0.50244 |  |  |  |  | a = | 0.84852 |  |  |  |  | a = | 0.98157 |  |  |  |  | a = | 1.099 |  |  |  |  | a = | 1.2041 |  |  |  |  | a = | 1.2992 |  |  |  |  | a = | 1.3861 |  |  |  | a = | 1.466 |  |  |  |  | a = | 1.54
|  |  |  | b = | 0.049787 | [7 empty] | b = | 0.63083 |  |  |  |  | b = | 0.038967 |  |  |  |  | b = | 0.037252 |  |  |  |  | b = | 0.035935 |  |  |  |  | b = | 0.034891 |  |  |  |  | b = | 0.034043 |  |  |  |  | b = | 0.033341 |  |  |  | b = | 0.03275 |  |  |  |  | b = | 0.032246
|  |  |  | 상관계수 (R²) |  | 0.7914 | [6 empty] | R2 = | 0.48191 |  |  |  |  | R2 = | 0.80064 |  |  |  |  | R2 = | 0.80064 |  |  |  |  | R2 = | 0.80064 |  |  |  |  | R2 = | 0.80064 |  |  |  |  | R2 = | 0.80064 |  |  |  |  | R2 = | 0.80064 |  |  |  | R2 = | 0.80064 |  |  |  |  | R2 = | 0.80064
|  |  |  | 오차자승합 (전구간) |  | 0.35 | [6 empty] | 오차자승합 = | 2.755 |  |  |  |  | 오차자승합 = | 0.335 |  |  |  |  | 오차자승합 = | 0.335 |  |  |  |  | 오차자승합 = | 0.335 |  |  |  |  | 오차자승합 = | 0.335 |  |  |  |  | 오차자승합 = | 0.335 |  |  |  |  | 오차자승합 = | 0.335 |  |  |  | 오차자승합 = | 0.335 |  |  |  |  | 오차자승합 = | 0.335
|  |  |  | 오차자승합 (최근10년간) |  | 0.269 | [6 empty] | 오차자승(10) = | 0.991 |  |  |  |  | 오차자승(10) = | 0.254 |  |  |  |  | 오차자승(10) = | 0.254 |  |  |  |  | 오차자승(10) = | 0.254 |  |  |  |  | 오차자승(10) = | 0.254 |  |  |  |  | 오차자승(10) = | 0.254 |  |  |  |  | 오차자승(10) = | 0.254 |  |  |  | 오차자승(10) = | 0.254 |  |  |  |  | 오차자승(10) = | 0.254
|  |  |  | 절대평균오차율 (전구간) |  | 2.0982
|  |  |  | 절대평균오차율(최근10년간) |  | 0.97501
2013 | 360 |  | 7 |  |  |  |  | 360
2014 | 368 |  | 8 | k | R2 | 오차자승합 | 10년 | 368 |  |  |  | max(y) = | 363 |  |  |  |  | max(y) = | 363 |  |  |  |  | max(y) = | 363 |  |  |  |  | max(y) = | 363 |  |  |  |  | max(y) = | 363 |  |  |  |  | max(y) = | 363 |  |  |  |  | max(y) = | 363 |  |  |  | max(y) = | 363 |  |  |  |  | max(y) = | 363
2015 | 377 |  | 9 | 364 | 0.48191 | 2.755 | 0.991 | 377 |  |  |  | 유효자리= | 3 |  |  |  |  | 유효자리= | 3 |  |  |  |  | 유효자리= | 3 |  |  |  |  | 유효자리= | 3 |  |  |  |  | 유효자리= | 3 |  |  |  |  | 유효자리= | 3 |  |  |  |  | 유효자리= | 3 |  |  |  | 유효자리= | 3 |  |  |  |  | 유효자리= | 3
2016 | 386 |  | 10 | 1000 | 0.80064 | 0.335 | 0.254 | 386 |  |  |  | k 간격 = | 100 |  |  |  |  | k 간격 = | 100 |  |  |  |  | k 간격 = | 100 |  |  |  |  | k 간격 = | 100 |  |  |  |  | k 간격 = | 100 |  |  |  |  | k 간격 = | 100 |  |  |  |  | k 간격 = | 100 |  |  |  | k 간격 = | 100 |  |  |  |  | k 간격 = | 100
2017 | 394 |  | 11 | 1100 | 0.80064 | 0.335 | 0.254 | 394 |  |  |  | 2max(y) = | 726
2018 | 403 |  | 12 | 1200 | 0.80064 | 0.335 | 0.254 | 403
2019 | 411 |  | 13 | 1300 | 0.80064 | 0.335 | 0.254 | 411
2020 | 420 |  | 14 | 1400 | 0.80064 | 0.335 | 0.254 | 420
2021 | 428 |  | 15 | 1500 | 0.80064 | 0.335 | 0.254 | 428
2022 | 436 |  | 16 | 1600 | 0.80064 | 0.335 | 0.254 | 436
2023 | 444 |  | 17 | 1700 | 0.80064 | 0.335 | 0.254 | 444
2024 | 453 |  | 18 |  |  |  |  | 453
2025 | 460 |  | 19 |  |  |  |  | 460
2026 | 468 |  | 20 |  |  |  |  | 468
2027 | 476 |  | 21 |  |  |  |  | 476
2028 | 483 |  | 22 |  |  |  |  | 483
2029 | 491 |  | 23 |  |  |  |  | 491
2030 | 498 |  | 24 |  |  |  |  | 498
2031 | 505 |  | 25 |  |  |  |  | 505
2032 | 512 |  | 26 |  |  |  |  | 512
2033 | 519 |  | 27 |  |  |  |  | 519
2034 | 525 |  | 28 |  |  |  |  | 525
2035 | 532 |  | 29 |  |  |  |  | 532
6. 수정지수
연도 | 원단위(y) | LN(k-y) | 경과년수(x) |  |  |  | R2= | 0.77292 | 절대오차율 | 오차자승 |  | LN(k-y) |  | R2= | 0.24364 | 오차자승 |  | LN(k-y) |  | R2= | 0.77292 | 오차자승 |  | LN(k-y) |  | R2= | 0.77292 | 오차자승 |  | LN(k-y) |  | R2= | 0.77292 | 오차자승 |  | LN(k-y) |  | R2= | 0.77292 | 오차자승 |  | LN(k-y) |  | R2= | 0.78027 | 오차자승 |  | LN(k-y) |  | R2= | 0.78027 | 오차자승 | LN(k-y) |  | R2= | 0.78027 | 오차자승 |  | LN(k-y) |  | R2= | 0.78027 | 오차자승
2007 | 317 | 5.948 | 1 | y = k - ab^x |  |  |  | 307 | 3.1546 | 0.1 |  | 3.8289 | y = k - ab^x |  | 130 | 34.969 |  | 6.5265 | y = k - ab^x |  | 307 | 0.1 |  | 6.6631 | y = k - ab^x |  | 307 | 0.1 |  | 6.7833 | y = k - ab^x |  | 307 | 0.1 |  | 6.8906 | y = k - ab^x |  | 307 | 0.1 |  | 6.9875 | y = k - ab^x |  | 307 | 0.1 |  | 7.0758 | y = k - ab^x |  | 307 | 0.1 | 7.157 | y = k - ab^x |  | 307 | 0.1 |  | 7.232 | y = k - ab^x |  | 307 | 0.1
2008 | 313 | 5.9584 | 2 | LN(k-y) = ln(a) + ln(b)x |  |  |  | 316 | 0.95847 | 0.009 |  | 3.9122 | LN(k-y) = ln(a) + ln(b)x |  | 297 | 0.256 |  | 6.5323 | LN(k-y) = ln(a) + ln(b)x |  | 316 | 0.009 |  | 6.6682 | LN(k-y) = ln(a) + ln(b)x |  | 316 | 0.009 |  | 6.7878 | LN(k-y) = ln(a) + ln(b)x |  | 316 | 0.009 |  | 6.8947 | LN(k-y) = ln(a) + ln(b)x |  | 316 | 0.009 |  | 6.9912 | LN(k-y) = ln(a) + ln(b)x |  | 316 | 0.009 |  | 7.0792 | LN(k-y) = ln(a) + ln(b)x |  | 316 | 0.009 | 7.1601 | LN(k-y) = ln(a) + ln(b)x |  | 316 | 0.009 |  | 7.2349 | LN(k-y) = ln(a) + ln(b)x |  | 316 | 0.009
2009 | 321 | 5.9375 | 3 |  |  |  |  | 325 | 1.2461 | 0.016 |  | 3.7379 |  |  | 344 | 0.529 |  | 6.5206 |  |  | 325 | 0.016 |  | 6.658 |  |  | 325 | 0.016 |  | 6.7788 |  |  | 325 | 0.016 |  | 6.8865 |  |  | 325 | 0.016 |  | 6.9838 |  |  | 325 | 0.016 |  | 7.0724 |  |  | 325 | 0.016 | 7.1538 |  |  | 325 | 0.016 |  | 7.2291 |  |  | 325 | 0.016
2010 | 326 | 5.9243 | 4 | k = | 700 |  |  | 334 | 2.454 | 0.064 |  | 3.6112 | k = | 363.01 | 358 | 1.024 |  | 6.5132 | k = | 1000 | 334 | 0.064 |  | 6.6516 | k = | 1100 | 334 | 0.064 |  | 6.7731 | k = | 1200 | 334 | 0.064 |  | 6.8814 | k = | 1300 | 334 | 0.064 |  | 6.9791 | k = | 1400 | 334 | 0.064 |  | 7.0682 | k = | 1500 | 334 | 0.064 | 7.1499 | k = | 1600 | 334 | 0.064 |  | 7.2255 | k = | 1700 | 334 | 0.064
2011 | 336 | 5.8972 | 5 |  |  |  |  | 343 | 2.0833 | 0.049 |  | 3.2962 |  |  | 362 | 0.676 |  | 6.4983 |  |  | 343 | 0.049 |  | 6.6386 |  |  | 343 | 0.049 |  | 6.7616 |  |  | 343 | 0.049 |  | 6.8711 |  |  | 343 | 0.049 |  | 6.9698 |  |  | 342 | 0.036 |  | 7.0596 |  |  | 342 | 0.036 | 7.142 |  |  | 342 | 0.036 |  | 7.2182 |  |  | 342 | 0.036
2012 | 363 | 5.8201 | 6 | ln(a) = | 5.9979 |  |  | 351 | 3.3058 | 0.144 |  | -4.6052 | ln(a) = | 6.7114 | 363 | 0 |  | 6.4568 | ln(a) = | 6.5538 | 351 | 0.144 |  | 6.6026 | ln(a) = | 6.6868 | 351 | 0.144 |  | 6.7298 | ln(a) = | 6.8043 | 351 | 0.144 |  | 6.8427 | ln(a) = | 6.9094 | 351 | 0.144 |  | 6.9441 | ln(a) = | 7.0045 | 351 | 0.144 |  | 7.0361 | ln(a) = | 7.0914 | 351 | 0.144 | 7.1204 | ln(a) = | 7.1713 | 351 | 0.144 |  | 7.1982 | ln(a) = | 7.2453 | 351 | 0.144
|  |  |  | ln(b) = | -0.02391 | [7 empty] | ln(b) = | -1.2613 |  |  |  |  | ln(b) = | -0.013091 |  |  |  |  | ln(b) = | -0.011376 |  |  |  |  | ln(b) = | -0.010058 |  |  |  |  | ln(b) = | -0.0090139 |  |  |  |  | ln(b) = | -0.0081662 |  |  |  |  | ln(b) = | -0.0074643 |  |  | 7.3778 | ln(b) = | -0.0068736 |  |  |  |  | ln(b) = | -0.0063695
7.3778
|  |  |  | a = | 402.5959 | [7 empty] | a = | 821.6876 |  |  |  |  | a = | 701.8872 |  |  |  |  | a = | 801.7774 |  |  |  |  | a = | 901.6936 |  |  |  |  | a = | 1001.6274 |  |  |  |  | a = | 1101.5739 |  |  |  |  | a = | 1201.5297 |  |  | 7.3778 | a = | 1301.4926 |  |  |  |  | a = | 1401.461
|  |  |  | b = | 0.97637 | [7 empty] | b = | 0.28329 |  |  |  |  | b = | 0.98699 |  |  |  |  | b = | 0.98869 |  |  |  |  | b = | 0.98999 |  |  |  |  | b = | 0.99103 |  |  |  |  | b = | 0.99187 |  |  |  |  | b = | 0.99256 |  |  | 7.3778 | b = | 0.99315 |  |  |  |  | b = | 0.99365
7.3778
|  |  |  | 상관계수 (R²) |  | 0.77292 | [6 empty] | R2 = | 0.24364 |  |  |  |  | R2 = | 0.77292 |  |  |  |  | R2 = | 0.77292 |  |  |  |  | R2 = | 0.77292 |  |  |  |  | R2 = | 0.77292 |  |  |  |  | R2 = | 0.78027 |  |  |  |  | R2 = | 0.78027 |  |  |  | R2 = | 0.78027 |  |  |  |  | R2 = | 0.78027
|  |  |  | 오차자승합 (전구간) |  | 0.382 | [6 empty] | 오차자승합 = | 37.454 |  |  |  |  | 오차자승합 = | 0.382 |  |  |  |  | 오차자승합 = | 0.382 |  |  |  |  | 오차자승합 = | 0.382 |  |  |  |  | 오차자승합 = | 0.382 |  |  |  |  | 오차자승합 = | 0.369 |  |  |  |  | 오차자승합 = | 0.369 |  |  |  | 오차자승합 = | 0.369 |  |  |  |  | 오차자승합 = | 0.369
|  |  |  | 오차자승합 (최근10년간) |  | 0.282 | [6 empty] | 오차자승(10) = | 2.485 |  |  |  |  | 오차자승(10) = | 0.282 |  |  |  |  | 오차자승(10) = | 0.282 |  |  |  |  | 오차자승(10) = | 0.282 |  |  |  |  | 오차자승(10) = | 0.282 |  |  |  |  | 오차자승(10) = | 0.269 |  |  |  |  | 오차자승(10) = | 0.269 |  |  |  | 오차자승(10) = | 0.269 |  |  |  |  | 오차자승(10) = | 0.269
|  |  |  | 절대평균오차율 (전구간) |  | 2.2004
|  |  |  | 절대평균오차율(최근10년간) |  | 1.0048
7.2442
2013 | 359 |  | 7 |  |  |  |  | 359
2014 | 367 |  | 8 | k | R2 | 오차자승합 | 10년 | 367 |  |  |  | 2max(y)= | 726
2015 | 375 |  | 9 | 363.01 | 0.24364 | 37.454 | 2.485 | 375 |  |  |  | max(y) = | 363 |  |  |  |  | max(y) = | 363 |  |  |  |  | max(y) = | 363 |  |  |  |  | max(y) = | 363 |  |  |  |  | max(y) = | 363 |  |  |  |  | max(y) = | 363 |  |  |  |  | max(y) = | 363 |  |  |  | max(y) = | 363 |  |  |  |  | max(y) = | 363
2016 | 383 |  | 10 | 1000 | 0.77292 | 0.382 | 0.282 | 383 |  |  |  | 유효자리= | 3 |  |  |  |  | 유효자리= | 3 |  |  |  |  | 유효자리= | 3 |  |  |  |  | 유효자리= | 3 |  |  |  |  | 유효자리= | 3 |  |  |  |  | 유효자리= | 3 |  |  |  |  | 유효자리= | 3 |  |  |  | 유효자리= | 3 |  |  |  |  | 유효자리= | 3
2017 | 391 |  | 11 | 1100 | 0.77292 | 0.382 | 0.282 | 391 |  |  |  | k 간격 = | 100 |  |  |  |  | k 간격 = | 100 |  |  |  |  | k 간격 = | 100 |  |  |  |  | k 간격 = | 100 |  |  |  |  | k 간격 = | 100 |  |  |  |  | k 간격 = | 100 |  |  |  |  | k 간격 = | 100 |  |  |  | k 간격 = | 100 |  |  |  |  | k 간격 = | 100
2018 | 398 |  | 12 | 1200 | 0.77292 | 0.382 | 0.282 | 398
2019 | 405 |  | 13 | 1300 | 0.77292 | 0.382 | 0.282 | 405
2020 | 412 |  | 14 | 1400 | 0.78027 | 0.369 | 0.269 | 412
2021 | 419 |  | 15 | 1500 | 0.78027 | 0.369 | 0.269 | 419
2022 | 425 |  | 16 | 1600 | 0.78027 | 0.369 | 0.269 | 425
2023 | 432 |  | 17 | 1700 | 0.78027 | 0.369 | 0.269 | 432
2024 | 438 |  | 18 |  |  |  |  | 438
2025 | 444 |  | 19 |  |  |  |  | 444
2026 | 450 |  | 20 |  |  |  |  | 450
2027 | 456 |  | 21 |  |  |  |  | 456
2028 | 462 |  | 22 |  |  |  |  | 462
2029 | 468 |  | 23 |  |  |  |  | 468
2030 | 473 |  | 24 |  |  |  |  | 473
2031 | 479 |  | 25 |  |  |  |  | 479
2032 | 484 |  | 26 |  |  |  |  | 484
2033 | 489 |  | 27 |  |  |  |  | 489
2034 | 494 |  | 28 |  |  |  |  | 494
2035 | 499 |  | 29 |  |  |  |  | 499