## 1.대신
시점맨홀 | 종점맨홀 |  | 연장 | 면적 | 유출계수 | 관저고 |  | 구배(‰) |  | 지반고 |  |  | 관경 | 관종 | [6 empty] | 조도계수
대신처리분구(개량전)
2 | 2376.815 |  | 27.2426 | 0.74987 | 1846.858 | 23.578 | 0.7444 |  | 7 | 7
UDS-01-001 | UDS-01-002 |  | 53.9 | 1.67 | 0.6 | 74.46 | 71.26 | 59.3692 | 0.015 | 75.06 | 72.66 | 1 | 0.6 0.6 1 | BOX | 318 | 10 | 1 | 94.62 | 30 |  | n=0.015
UDS-01-002 | 방류 |  | 16.2 | 0.04 | 0.35 | 71.26 | 69.79 | 90.7407 |  | 72.66 | 70.5 | 1 | 600 | HP | [6 empty] | n=0.013
UDS-02-001 | UDS-02-002 |  | 31 | 0.58 | 0.35 | 72.39 | 70.53 | 60 |  | 73.09 | 71.85 | 1 | 0.6 0.6 1 | BOX | [6 empty] | n=0.015
UDS-02-002 | UDS-02-003 |  | 10.1 | 0.04 | 0.35 | 70.53 | 69.79 | 73.2673 |  | 71.85 | 70.5 | 1 | 0.6 0.6 1 | BOX | [6 empty] | n=0.015
UDS-02-003 | 방류 |  | 23.5 | 0.03 | 0.35 | 69.79 | 68.9 | 37.8723 |  | 70.5 | 69.53 | 1 | 0.6 0.6 1 | BOX | [6 empty] | n=0.015
UDS-03-001 | UDS-03-002 |  | 7.5 | 53.72 | 0.8 | 80 | 78.87 | 150.6667 |  | 81.8 | 80.67 | 1 | 1500 | CSP | [5 empty] | t=51.4 | n=0.01
UDS-03-002 | UDS-03-003 |  | 18 | 0.24 | 0.35 | 78.87 | 78.23 | 35.5556 |  | 80.67 | 79.97 | 1 | 1500 | CSP | [6 empty] | n=0.01
UDS-03-003 | UDS-03-004 |  | 26 | 0.2 | 0.35 | 78.23 | 77.31 | 35.3846 |  | 79.97 | 78.97 | 1 | 1500 | CSP | [6 empty] | n=0.01
UDS-03-004 | UDS-03-007 |  | 14.2 | 0.1 | 0.35 | 77.31 | 77.08 | 16.1972 |  | 78.97 | 78.76 | 1 | 1000 | HP | [6 empty] | n=0.013
UDS-03-005 | UDS-03-006 |  | 53.4 | 0.41 | 0.35 | 82.4 | 79.67 | 51.1236 |  | 83.27 | 80.54 | 1 | 400 | PVC | [6 empty] | n=0.01
UDS-03-006 | UDS-03-007-1 |  | 37.7 | 0.23 | 0.35 | 79.67 | 77.42 | 59.6817 |  | 80.54 | 77.82 | 1 | 400 | PVC | [6 empty] | n=0.01
UDS-03-007 | UDS-03-007-1 |  | 6.8 | 0.18 | 0.35 | 77.08 | 76.5 | 85.2941 |  | 78.76 | 77.82 | 1 | 1000 | HP | [6 empty] | n=0.013
UDS-03-007-1 | UDS-03-008 |  | 20 | 0 | 0.35 | 76.5 | 75.56 | 47 |  | 77.82 | 77.28 | 1 | 1000 | HP | [6 empty] | n=0.013
UDS-03-008 | UDS-03-009 |  | 50.2 | 0.5 | 0.35 | 75.56 | 74.22 | 26.6932 |  | 77.28 | 75.53 | 1 | 1000 | HP | [6 empty] | n=0.013
UDS-03-009 | UDS-03-010 |  | 28.5 | 0.25 | 0.35 | 74.22 | 72.98 | 43.5088 |  | 75.53 | 74.38 | 1 | 1000 | HP | [6 empty] | n=0.013
UDS-03-010 | UDS-03-011 |  | 25.4 | 0.21 | 0.35 | 72.98 | 72.12 | 33.8583 |  | 74.38 | 73.69 | 1 | 1000 | HP | [6 empty] | n=0.013
UDS-03-011 | UDS-03-012 |  | 35.3 | 0.41 | 0.35 | 72.12 | 70.91 | 34.2776 |  | 73.69 | 72.58 | 1 | 1000 | HP | [6 empty] | n=0.013
UDS-03-012 | UDS-03-031 |  | 56.3 | 0.49 | 0.35 | 70.91 | 69.08 | 32.5044 |  | 72.58 | 70.44 | 1 | 1200 | HP | [6 empty] | n=0.013
UDS-03-013 | UDS-03-016 |  | 26 | 1.53 | 0.8 | 87.77 | 84.84 | 112.6923 |  | 88.97 | 85.64 | 1 | 400 | PVC | [5 empty] | t=20.9 | n=0.01
UDS-03-014 | UDS-03-015 |  | 20.5 | 0.65 | 0.6 | 86.05 | 85.34 | 34.6341 |  | 86.75 | 85.99 | 1 | 400 | PVC | [6 empty] | n=0.01
UDS-03-015 | UDS-03-016 |  | 4.3 | 0 | 0.6 | 85.34 | 84.84 | 116.2791 |  | 85.99 | 85.64 | 1 | 400 | PVC | [6 empty] | n=0.01
UDS-03-016 | UDS-03-017 |  | 27 | 0.11 | 0.35 | 84.84 | 83.6 | 45.9259 |  | 85.64 | 84.23 | 1 | 400 | PVC | [6 empty] | n=0.01
UDS-03-017 | UDS-03-022 |  | 133.7 | 0.71 | 0.35 | 83.6 | 74.78 | 65.9686 |  | 84.23 | 76.16 | 1 | 400 | PVC | [6 empty] | n=0.01
UDS-03-018 | UDS-03-019 |  | 22.2 | 0.17 | 0.35 | 82.02 | 79.54 | 111.7117 |  | 82.82 | 80.94 | 1 | 700 | CSP | [6 empty] | n=0.01
UDS-03-018-1 | UDS-03-018 |  | 13.1 | 3.12 | 0.6 | 82.53 | 82.02 | 38.9313 |  | 83.23 | 82.82 | 1 | 0.6 0.6 1 | BOX | [5 empty] | t=24.6 | n=0.015
UDS-03-019 | UDS-03-020 |  | 8.2 | 0.06 | 0.35 | 79.54 | 78.85 | 84.1463 |  | 80.94 | 80.09 | 1 | 900 | HP | [6 empty] | n=0.013
UDS-03-020 | UDS-03-021 |  | 12.9 | 0.07 | 0.35 | 78.85 | 77.09 | 136.4341 |  | 80.09 | 78.27 | 1 | 900 | HP | [6 empty] | n=0.013
UDS-03-021 | UDS-03-022 |  | 26.4 | 0.11 | 0.35 | 77.09 | 74.78 | 87.5 |  | 78.27 | 76.16 | 1 | 900 | HP | [6 empty] | n=0.013
UDS-03-022 | UDS-03-023 |  | 40.1 | 0.25 | 0.35 | 74.78 | 72.65 | 53.1172 |  | 76.16 | 74.45 | 1 | 1000 | CSP | [6 empty] | n=0.01
UDS-03-023 | UDS-03-028 |  | 29.7 | 0.14 | 0.35 | 72.65 | 71.26 | 46.8013 |  | 74.45 | 72.67 | 1 | 1000 | CSP | [6 empty] | n=0.01
UDS-03-024 | UDS-03-025 |  | 22.3 | 1.3 | 0.6 | 76.54 | 74.68 | 83.4081 |  | 77.04 | 75.41 | 1 | 400 | HP | [6 empty] | n=0.013
UDS-03-025 | UDS-03-026 |  | 13 | 0.09 | 0.35 | 74.68 | 74.08 | 46.1538 |  | 75.41 | 74.66 | 1 | 400 | HP | [6 empty] | n=0.013
UDS-03-026 | UDS-03-027 |  | 32.1 | 0.14 | 0.35 | 74.08 | 71.88 | 68.5358 |  | 74.66 | 72.63 | 1 | 500 | HP | [6 empty] | n=0.013
UDS-03-027 | UDS-03-028-1 |  | 5.4 | 0.01 | 0.35 | 71.88 | 70.86 | 188.8889 |  | 72.63 | 71.5 | 1 | 500 | HP | [6 empty] | n=0.013
UDS-03-028 | UDS-03-028-1 |  | 18.1 | 0.13 | 0.35 | 71.26 | 70.86 | 22.0994 |  | 72.67 | 71.5 | 1 | 1000 | CSP | [6 empty] | n=0.01
UDS-03-028-1 | UDS-03-029 |  | 12 | 0 | 0.35 | 70.86 | 69.98 | 73.3333 |  | 71.5 | 71.03 | 1 | 1000 | CSP | [6 empty] | n=0.01
UDS-03-029 | UDS-03-030 |  | 37.5 | 0.2 | 0.35 | 69.98 | 67.94 | 54.4 |  | 71.03 | 69.2 | 1 | 1000 | HP | [6 empty] | n=0.013
UDS-03-030 | UDS-03-031-1 |  | 19.3 | 0.06 | 0.35 | 67.94 | 67.27 | 34.715 |  | 69.2 | 68.76 | 1 | 1000 | HP | [6 empty] | n=0.013
UDS-03-031 | UDS-03-031-1 |  | 48.1 | 0.64 | 0.35 | 69.08 | 67.27 | 37.6299 |  | 70.44 | 68.76 | 1 | 2.0 1.5 1 | BOX | [6 empty] | n=0.015
UDS-03-031-1 | UDS-03-031-2 |  | 38.6 | 0 | 0.35 | 67.27 | 66.45 | 21.2435 |  | 68.76 | 68.34 | 1 | 2.0 1.5 1 | BOX | [6 empty] | n=0.015
UDS-03-031-2 | UDS-03-042 | UDS-03-043 | 7.5 | 0 | 0.35 | 66.45 | 66.21 | 32 |  | 68.34 | 68.21 | 1 | 2.0 1.5 1 | BOX | [5 empty] | s=0.5 | n=0.015
UDS-03-032 | UDS-03-033 |  | 22.8 | 0.54 | 0.35 | 78.56 | 75.26 | 144.7368 |  | 79.17 | 76.14 | 1 | 500 | THP | [6 empty] | n=0.01
UDS-03-033 | UDS-03-034 |  | 10.5 | 0.09 | 0.35 | 75.26 | 73.99 | 120.9524 |  | 76.14 | 74.83 | 1 | 500 | THP | [6 empty] | n=0.01
UDS-03-034 | UDS-03-035 |  | 17.1 | 0.09 | 0.35 | 73.99 | 70.2 | 221.6374 |  | 74.83 | 71.06 | 1 | 500 | THP | [6 empty] | n=0.01
UDS-03-035 | UDS-03-036 |  | 9.7 | 0.04 | 0.35 | 70.2 | 67.54 | 274.2268 |  | 71.06 | 68.47 | 1 | 500 | THP | [6 empty] | n=0.01
UDS-03-036 | UDS-03-031-2 |  | 8.2 | 0.01 | 0.35 | 67.54 | 66.84 | 85.3659 |  | 68.47 | 68.34 | 1 | 500 | THP | [6 empty] | n=0.01
UDS-03-038 | UDS-03-039 |  | 13 | 0.08 | 0.35 | 68.64 | 68.42 | 16.9231 |  | 69.54 | 69.24 | 1 | 400 | CSP | [6 empty] | n=0.01
UDS-03-039 | UDS-03-040 |  | 14 | 0.14 | 0.35 | 68.42 | 68.05 | 26.4286 |  | 69.24 | 68.76 | 1 | 600 | HP | [6 empty] | n=0.013
UDS-03-040 | UDS-03-041 |  | 20.1 | 0.12 | 0.35 | 68.05 | 67.56 | 24.3781 |  | 68.76 | 68.34 | 1 | 600 | HP | [6 empty] | n=0.013
UDS-03-041 | UDS-03-042 | UDS-03-043 | 32.7 | 0.1 | 0.35 | 67.56 | 65.51 | 62.6911 |  | 68.34 | 67.81 | 1 | 600 | HP | [5 empty] | s=0.5 | n=0.013
UDS-03-042 | 방류 |  | 50.8 | 0.19 | 0.35 | 65.11 | 64.4 | 13.9764 |  | 67.81 | 66.1 | 1 | 1.5 1.5 1 | BOX | [6 empty] | n=0.015
UDS-03-043 | 방류 |  | 50.8 | 0.19 | 0.35 | 65.11 | 64.4 | 13.9764 |  | 67.81 | 66.1 | 1 | 1.5 1.5 1 | BOX | [6 empty] | n=0.015
UDS-04-001 | UDS-04-002 |  | 89 | 0.55 | 0.35 | 65.13 | 64.02 | 12.4719 |  | 66.05 | 65.07 | 1 | 0.3 0.7 1 | BOX | [6 empty] | n=0.015
UDS-04-002 | UDS-04-003 |  | 15.5 | 0.07 | 0.35 | 64.02 | 63.5 | 33.5484 |  | 65.07 | 64.32 | 1 | 400 | HP | [6 empty] | n=0.013
UDS-04-003 | UDS-04-004 |  | 10.7 | 0.15 | 0.35 | 63.5 | 63 | 46.729 |  | 64.32 | 63.8 | 1 | 400 | HP | [6 empty] | n=0.013
UDS-04-004 | UDS-04-005 |  | 9.7 | 0.12 | 0.35 | 63 | 62.98 | 2.0619 |  | 63.8 | 63.71 | 1 | 400 | HP | [6 empty] | n=0.013
UDS-04-005 | UDS-04-006 |  | 14.9 | 0.14 | 0.35 | 62.98 | 62.88 | 6.7114 |  | 63.71 | 63.61 | 1 | 400 | HP | [6 empty] | n=0.013
UDS-04-006 | UDS-04-007 |  | 14.6 | 0.14 | 0.35 | 62.88 | 62.69 | 13.0137 |  | 63.61 | 63.49 | 1 | 400 | HP | [6 empty] | n=0.013
UDS-04-007 | 방류 |  | 9.2 | 0.08 | 0.35 | 62.69 | 62.46 | 25 |  | 63.49 | 62.96 | 1 | 400 | HP | [6 empty] | n=0.013
UDS-05-001 | UDS-05-002 |  | 182.1 | 0.52 | 0.35 | 64.49 | 62.19 | 12.6304 |  | 64.98 | 63.14 | 1 | 0.5 0.4 1 | BOX | [6 empty] | n=0.015
UDS-05-002 | UDS-05-011 |  | 53.8 | 0.29 | 0.35 | 62.19 | 58.63 | 66.171 |  | 63.14 | 59.93 | 1 | 600 | HP | [6 empty] | n=0.013
UDS-05-003 | UDS-05-007 |  | 83.1 | 0.41 | 0.35 | 62.66 | 60.57 | 25.1504 |  | 63.22 | 61.27 | 1 | 400 | THP | [6 empty] | n=0.01
UDS-05-004 | UDS-05-005 |  | 20.9 | 0.05 | 0.35 | 62.75 | 61.37 | 66.0287 |  | 64.45 | 62 | 1 | 400 | THP | [6 empty] | n=0.01
UDS-05-005 | UDS-05-006 |  | 9.8 | 0.04 | 0.35 | 61.37 | 60.84 | 54.0816 |  | 62 | 61.6 | 1 | 400 | THP | [6 empty] | n=0.01
UDS-05-006 | UDS-05-007 |  | 20 | 0.04 | 0.35 | 60.84 | 60.57 | 13.5 |  | 61.6 | 61.27 | 1 | 400 | THP | [6 empty] | n=0.01
UDS-05-007 | UDS-05-009 |  | 13.2 | 0.03 | 0.35 | 60.57 | 60.27 | 22.7273 |  | 61.27 | 61.11 | 1 | 400 | THP | [6 empty] | n=0.01
UDS-05-008 | UDS-05-009 |  | 48.6 | 1.35 | 0.35 | 61.62 | 60.27 | 27.7778 |  | 62.12 | 61.11 | 1 | 0.5 0.4 1 | BOX | [6 empty] | n=0.015
UDS-05-009 | UDS-05-010 |  | 66.5 | 0.35 | 0.35 | 60.57 | 60.19 | 5.7143 |  | 61.11 | 60.99 | 1 | 0.5 0.4 1 | BOX | [6 empty] | n=0.015
UDS-05-010 | UDS-05-011 |  | 14.3 | 0.03 | 0.35 | 60.19 | 58.63 | 109.0909 |  | 60.99 | 59.93 | 1 | 600 | HP | [6 empty] | n=0.013
UDS-05-011 | 방류 |  | 28.3 | 0.79 | 0.35 | 58.63 | 58.4 | 8.1272 |  | 59.93 | 59.4 | 1 | 600 | HP | [6 empty] | n=0.013
UDS-06-001 | 방류 |  | 217.8 | 2.07 | 0.35 | 63.5 | 62.24 | 5.7851 |  | 64.22 | 63.14 | 1 | 0.5 0.4 1 | BOX | [6 empty] | n=0.015
UDS-07-001 | 방류 |  | 131.8 | 0.6 | 0.6 | 66.06 | 60.55 | 41.8058 |  | 66.56 | 60.95 | 1 | 0.5 0.4 1 | BOX | [6 empty] | n=0.015
UDS-08-001 | UDS-08-002 |  | 44.6 | 0.09 | 0.35 | 66.06 | 64.51 | 34.7534 |  | 66.56 | 65.21 | 1 | 0.5 0.4 1 | BOX | [6 empty] | n=0.015
UDS-08-002 | UDS-08-004 | UDS-09-001 | 30.3 | 0.08 | 0.35 | 64.51 | 63.04 | 48.5149 |  | 65.21 | 64.75 | 1 | 600 | HP | [5 empty] | s=0.5 | n=0.013
UDS-08-003 | UDS-08-004 | UDS-09-001 | 34.2 | 0.51 | 0.35 | 64.65 | 63.04 | 47.076 |  | 64.95 | 64.75 | 1 | 0.5 0.3 1 | BOX | [5 empty] | s=0.5 | n=0.015
UDS-08-004 | UDS-08-005 |  | 55.2 | 0.16 | 0.35 | 63.04 | 61.07 | 35.6884 |  | 64.75 | 62.77 | 1 | 800 | HP | [6 empty] | n=0.013
UDS-08-005 | 방류 |  | 29.1 | 0.12 | 0.35 | 61.07 | 60.73 | 11.6838 |  | 62.77 | 61.73 | 1 | 1.2 1.0 1 | BOX | [6 empty] | n=0.015
UDS-09-001 | 방류 |  | 23.9 | 0.15 | 0.35 | 63.04 | 62.42 | 25.9414 |  | 64.75 | 63.27 | 1 | 800 | HP | [6 empty] | n=0.013
UDS-10-001 | UDS-10-002 |  | 10.4 | 0.43 | 0.35 | 72.02 | 71.59 | 41.3462 |  | 72.72 | 72.48 | 1 | 300 | HP | [6 empty] | n=0.013
UDS-10-002 | UDS-10-003 |  | 10.4 | 0.04 | 0.35 | 71.59 | 71.33 | 25 |  | 72.48 | 72.12 | 1 | 300 | HP | [6 empty] | n=0.013
UDS-10-003 | UDS-10-004 |  | 10.9 | 0.04 | 0.35 | 71.33 | 70.7 | 57.7982 |  | 72.12 | 71.54 | 1 | 400 | HP | [6 empty] | n=0.013
UDS-10-004 | UDS-10-005 |  | 7 | 0.02 | 0.35 | 70.7 | 70.4 | 42.8571 |  | 71.54 | 71.3 | 1 | 400 | HP | [6 empty] | n=0.013
UDS-10-005 | UDS-10-006 |  | 21.9 | 0.05 | 0.35 | 70.4 | 69.54 | 39.2694 |  | 71.3 | 70.09 | 1 | 400 | HP | [6 empty] | n=0.013
UDS-10-006 | UDS-10-010 |  | 15.9 | 0.03 | 0.35 | 69.54 | 69.4 | 8.805 |  | 70.09 | 70.2 | 1 | 400 | HP | [6 empty] | n=0.013
UDS-10-007 | UDS-10-008 |  | 24.2 | 0.89 | 0.35 | 71.82 | 70.46 | 56.1983 |  | 72.55 | 71.25 | 1 | 500 | HP | [6 empty] | n=0.013
UDS-10-008 | UDS-10-009 |  | 11.5 | 0.04 | 0.35 | 70.46 | 70 | 40 |  | 71.25 | 70.82 | 1 | 500 | HP | [6 empty] | n=0.013
UDS-10-009 | UDS-10-010 |  | 16.2 | 0.03 | 0.35 | 70 | 69.4 | 37.037 |  | 70.82 | 70.2 | 1 | 400 | HP | [6 empty] | n=0.013
UDS-10-010 | UDS-10-011 |  | 56.6 | 0.21 | 0.35 | 69.4 | 68.14 | 22.2615 |  | 70.2 | 68.97 | 1 | 0.4 0.4 1 | BOX | [6 empty] | n=0.015
UDS-10-011 | UDS-10-012 |  | 17.7 | 0.12 | 0.35 | 68.14 | 68.05 | 5.0847 |  | 68.97 | 68.91 | 1 | 400 | HP | [6 empty] | n=0.013
UDS-10-012 | UDS-10-013 |  | 15.3 | 0.19 | 0.35 | 68.05 | 67.62 | 28.1046 |  | 68.91 | 68.74 | 1 | 400 | HP | [6 empty] | n=0.013
UDS-10-013 | UDS-10-014 |  | 29.6 | 0.38 | 0.35 | 67.62 | 66.8 | 27.7027 |  | 68.74 | 67.68 | 1 | 500 | HP | [6 empty] | n=0.013
UDS-10-014 | UDS-10-015 |  | 13.3 | 0.16 | 0.35 | 66.8 | 66.46 | 25.5639 |  | 67.68 | 67.35 | 1 | 500 | HP | [6 empty] | n=0.013
UDS-10-015 | UDS-10-016 |  | 47.3 | 0.46 | 0.35 | 66.46 | 64.59 | 39.5349 |  | 67.35 | 65.59 | 1 | 500 | HP | [6 empty] | n=0.013
UDS-10-016 | UDS-10-017 |  | 20 | 0.12 | 0.35 | 64.59 | 64.17 | 21 |  | 65.59 | 64.97 | 1 | 500 | HP | [6 empty] | n=0.013
UDS-10-017 | UDS-10-017-1 |  | 9.6 | 0.04 | 0.35 | 64.17 | 63.9 | 28.125 |  | 64.97 | 64.94 | 1 | 600 | HP | [6 empty] | n=0.013
UDS-10-017-1 | UDS-10-017-2 |  | 9.6 | 0 | 0.35 | 63.9 | 63.72 | 18.75 |  | 64.94 | 64.97 | 1 | 600 | HP | [6 empty] | n=0.013
UDS-10-017-2 | UDS-10-023 |  | 5 | 0 | 0.35 | 63.72 | 63.57 | 30 |  | 64.97 | 64.77 | 1 | 600 | HP | [6 empty] | n=0.013
UDS-10-018 | UDS-10-019 |  | 9 | 0.28 | 0.6 | 66.52 | 66.37 | 16.6667 |  | 67.52 | 67.57 | 1 | 600 | HP | [6 empty] | n=0.013
UDS-10-019 | UDS-10-020 |  | 12.5 | 0.22 | 0.6 | 66.37 | 66.17 | 16 |  | 67.57 | 67.37 | 1 | 600 | HP | [6 empty] | n=0.013
UDS-10-020 | UDS-10-021 |  | 41.5 | 3.69 | 0.6 | 66.17 | 65.34 | 20 |  | 67.37 | 66.49 | 1 | 600 | HP | [5 empty] | t=29 | n=0.013
UDS-10-021 | UDS-10-022 |  | 147.5 | 0.73 | 0.35 | 65.34 | 63.96 | 9.3559 |  | 66.49 | 65.21 | 1 | 500 | HP | [6 empty] | n=0.013
UDS-10-022 | UDS-10-017-1 |  | 29.7 | 0.03 | 0.35 | 63.96 | 63.9 | 2.0202 |  | 65.21 | 64.94 | 1 | 500 | HP | [6 empty] | n=0.013
UDS-10-023 | UDS-10-024 |  | 29.6 | 0.3 | 0.35 | 63.57 | 62.55 | 34.4595 |  | 64.77 | 63.73 | 1 | 600 | HP | [6 empty] | n=0.013
UDS-10-023-1 | UDS-10-017-2 |  | 69.5 | 0.4 | 0.35 | 64.69 | 63.72 | 13.9568 |  | 65.29 | 64.97 | 1 | 0.3 0.5 1 | BOX | [6 empty] | n=0.015
UDS-10-024 | UDS-10-025 |  | 22.8 | 0.25 | 0.35 | 62.55 | 61.97 | 25.4386 |  | 63.73 | 63.46 | 1 | 600 | HP | [6 empty] | n=0.013
UDS-10-025 | UDS-10-026 |  | 34.6 | 0.48 | 0.35 | 61.97 | 61.07 | 26.0116 |  | 63.46 | 62.77 | 1 | 600 | HP | [6 empty] | n=0.013
UDS-10-026 | UDS-10-027 |  | 20.6 | 0.24 | 0.35 | 61.07 | 60.43 | 31.068 |  | 62.77 | 61.61 | 1 | 600 | HP | [6 empty] | n=0.013
UDS-10-027 | UDS-10-028 |  | 23.6 | 0.36 | 0.35 | 60.43 | 59.42 | 42.7966 |  | 61.61 | 60.58 | 1 | 600 | HP | [6 empty] | n=0.013
UDS-10-028 | UDS-10-029 |  | 47.3 | 0.83 | 0.35 | 59.42 | 58.84 | 12.2622 |  | 60.58 | 59.67 | 1 | 600 | PE | [6 empty] | n=0.01
UDS-10-029 | UDS-10-030 |  | 14.1 | 0.2 | 0.35 | 58.84 | 58.63 | 14.8936 |  | 59.67 | 59.41 | 1 | 600 | HP | [6 empty] | n=0.013
UDS-10-030 | UDS-10-031 |  | 7.2 | 0.08 | 0.35 | 58.09 | 57.62 | 65.2778 |  | 59.41 | 59.04 | 1 | 500 | HP | [6 empty] | n=0.013
UDS-10-031 | UDS-10-032 |  | 48.5 | 0.51 | 0.35 | 57.54 | 57.48 | 1.2371 |  | 59.04 | 58.84 | 1 | 600 | CSP | [6 empty] | n=0.01
UDS-10-032 | 방류 |  | 97.7 | 0.81 | 0.35 | 57.48 | 57 | 4.913 |  | 58.84 | 58 | 1 | 0.8 0.7 1 | BOX | [6 empty] | n=0.015
UDS-11-001 | UDS-11-002 |  | 28.9 | 0.81 | 0.35 | 82.34 | 81.19 | 39.7924 |  | 83.04 | 81.97 | 1 | 300 | PE | [6 empty] | n=0.01
UDS-11-002 | UDS-11-004 |  | 23 | 0.13 | 0.35 | 81.19 | 79.7 | 64.7826 |  | 81.97 | 80.42 | 1 | 300 | THP | [6 empty] | n=0.01
UDS-11-003 | UDS-11-004 |  | 27 | 0.41 | 0.35 | 80.21 | 79.7 | 18.8889 |  | 80.96 | 80.42 | 1 | 300 | THP | [6 empty] | n=0.01
UDS-11-004 | UDS-11-005 |  | 35.4 | 0.09 | 0.35 | 79.7 | 78.05 | 46.6102 |  | 80.42 | 78.79 | 1 | 300 | THP | [6 empty] | n=0.01
UDS-11-005 | UDS-11-006 |  | 11.4 | 0.06 | 0.35 | 78.05 | 77.38 | 58.7719 |  | 78.79 | 78.2 | 1 | 300 | THP | [6 empty] | n=0.01
UDS-11-006 | UDS-11-007 |  | 29.8 | 0.53 | 0.35 | 77.38 | 75.86 | 51.0067 |  | 78.2 | 76.31 | 1 | 400 | THP | [6 empty] | n=0.01
UDS-11-007 | UDS-11-008 |  | 23.3 | 0.06 | 0.35 | 75.86 | 74.44 | 60.9442 |  | 76.31 | 75.18 | 1 | 400 | HP | [6 empty] | n=0.013
UDS-11-008 | UDS-11-009 |  | 30.6 | 0.08 | 0.35 | 74.44 | 72.46 | 64.7059 |  | 75.18 | 73.1 | 1 | 500 | HP | [6 empty] | n=0.013
UDS-11-009 | UDS-11-010 |  | 26.4 | 0.1 | 0.35 | 72.46 | 71.76 | 26.5152 |  | 73.1 | 72.56 | 1 | 500 | HP | [6 empty] | n=0.013
UDS-11-010 | UDS-11-015 |  | 29 | 0.1 | 0.35 | 71.76 | 70.69 | 36.8966 |  | 72.56 | 71.69 | 1 | 500 | HP | [6 empty] | n=0.013
UDS-11-011 | UDS-11-013 |  | 26.5 | 0.11 | 0.35 | 73.82 | 71.91 | 72.0755 |  | 74.51 | 72.53 | 1 | 300 | PE | [6 empty] | n=0.01
UDS-11-012 | UDS-11-013 |  | 28.9 | 0.17 | 0.35 | 73.49 | 71.91 | 54.6713 |  | 74.19 | 72.53 | 1 | 300 | THP | [6 empty] | n=0.01
UDS-11-013 | UDS-11-014 |  | 30.9 | 0.1 | 0.35 | 71.91 | 71.59 | 10.356 |  | 72.53 | 72.48 | 1 | 300 | THP | [6 empty] | n=0.01
UDS-11-014 | UDS-11-015 |  | 11.1 | 0.02 | 0.35 | 71.59 | 70.69 | 81.0811 |  | 72.48 | 71.69 | 1 | 300 | THP | [6 empty] | n=0.01
UDS-11-015 | UDS-11-016 |  | 18.9 | 0.09 | 0.35 | 70.69 | 70.04 | 34.3915 |  | 71.69 | 70.77 | 1 | 300 | HP | [6 empty] | n=0.013
UDS-11-016 | UDS-11-017 |  | 31 | 0.13 | 0.35 | 70.04 | 68.74 | 41.9355 |  | 70.77 | 69.54 | 1 | 500 | HP | [6 empty] | n=0.013
UDS-11-017 | UDS-11-018 |  | 31.1 | 0.1 | 0.35 | 68.74 | 67.73 | 32.4759 |  | 69.54 | 68.45 | 1 | 500 | HP | [6 empty] | n=0.013
UDS-11-018 | UDS-11-019 |  | 30.1 | 0.12 | 0.35 | 67.73 | 66.34 | 46.1794 |  | 68.45 | 67.06 | 1 | 500 | HP | [6 empty] | n=0.013
UDS-11-019 | UDS-11-020 |  | 26.8 | 0.12 | 0.35 | 66.34 | 65.76 | 21.6418 |  | 67.06 | 66.41 | 1 | 500 | HP | [6 empty] | n=0.013
UDS-11-020 | UDS-11-021 |  | 21.8 | 0.1 | 0.35 | 65.76 | 64.79 | 44.4954 |  | 66.41 | 65.84 | 1 | 500 | HP | [6 empty] | n=0.013
UDS-11-021 | UDS-11-022 |  | 26.8 | 0.15 | 0.35 | 64.79 | 64.74 | 1.8657 |  | 65.84 | 65.56 | 1 | 600 | HP | [6 empty] | n=0.013
UDS-11-022 | UDS-11-023 |  | 18.1 | 0.11 | 0.35 | 64.74 | 64.31 | 23.7569 |  | 65.56 | 65.15 | 1 | 600 | HP | [6 empty] | n=0.013
UDS-11-023 | UDS-11-024 |  | 23.3 | 0.16 | 0.35 | 64.31 | 63.48 | 35.6223 |  | 65.15 | 64.68 | 1 | 600 | HP | [6 empty] | n=0.013
UDS-11-024 | UDS-11-025 |  | 24.4 | 0.13 | 0.35 | 63.48 | 63.08 | 16.3934 |  | 64.68 | 64.38 | 1 | 600 | HP | [6 empty] | n=0.013
UDS-11-025 | UDS-11-028 |  | 11.7 | 0.04 | 0.35 | 63.08 | 62.6 | 41.0256 |  | 64.38 | 64.7 | 1 | 600 | HP | [6 empty] | n=0.013
UDS-11-026 | UDS-11-027 |  | 21 | 0.09 | 0.35 | 63.44 | 63.14 | 14.2857 |  | 64.94 | 64.91 | 1 | 600 | HP | [6 empty] | n=0.013
UDS-11-027 | UDS-11-028 |  | 28.1 | 0.04 | 0.35 | 63.14 | 62.6 | 19.2171 |  | 64.91 | 64.7 | 1 | 600 | HP | [6 empty] | n=0.013
UDS-11-028 | UDS-11-029-1 |  | 121 | 0.32 | 0.35 | 62.6 | 60.63 | 16.281 |  | 64.7 | 61 | 1 | 600 | HP | [6 empty] | n=0.013
UDS-11-029 | UDS-11-029-1 |  | 1.4 | 0.1 | 0.6 | 60.63 | 60.6 | 21.4286 |  | 61.33 | 61 | 1 | 600 | HP | [6 empty] | n=0.013
UDS-11-029-1 | 방류 |  | 9.4 | 0 | 0.6 | 60.6 | 59.36 | 131.9149 |  | 61 | 60.36 | 1 | 600 | HP | [6 empty] | n=0.013
UDS-12-001 | UDS-12-002 |  | 228.3 | 2.32 | 0.6 | 64.31 | 63.54 | 3.3728 |  | 64.81 | 64.54 | 1 | 0.6 0.5 1 | BOX | [6 empty] | n=0.015
UDS-12-002 | 방류 |  | 7.6 | 0.01 | 0.6 | 63.54 | 63.34 | 26.3158 |  | 64.54 | 64.54 | 1 | 500 | THP | [6 empty] | n=0.01
UDS-13-001 | 방류 |  | 10 | 0.42 | 0.6 | 63.67 | 63.53 | 14 |  | 64.47 | 64.03 | 1 | 500 | HP | [6 empty] | n=0.013
UDS-14-001 | 방류 |  | 11 | 2.44 | 0.6 | 61.94 | 60.75 | 108.1818 |  | 62.6 | 61.5 | 1 | 600 | HP | [6 empty] | n=0.013
UDS-15-001 | 방류 |  | 14.1 | 68.01 | 0.6 | 62.53 | 62.51 | 1.4184 |  | 64.33 | 64.31 | 1 | 3.0 1.5 1 | BOX | [5 empty] | t=67.6 | n=0.015
UDS-16-001 | UDS-16-002 |  | 15.1 | 1.48 | 0.35 | 64.48 | 64.24 | 15.894 |  | 65.09 | 64.95 | 1 | 400 | HP | [6 empty] | n=0.013
UDS-16-002 | UDS-16-003 |  | 24.5 | 0.42 | 0.35 | 64.24 | 63.87 | 15.102 |  | 64.95 | 64.72 | 1 | 400 | HP | [6 empty] | n=0.013
UDS-16-003 | UDS-16-006 |  | 22 | 0.33 | 0.35 | 63.87 | 63.73 | 6.3636 |  | 64.72 | 64.59 | 1 | 400 | HP | [6 empty] | n=0.013
UDS-16-004 | UDS-16-005-1 |  | 23 | 0.45 | 0.35 | 64.64 | 63.74 | 39.1304 |  | 65.11 | 64.2 | 1 | 0.3 0.4 1 | BOX | [6 empty] | n=0.015
UDS-16-005 | UDS-16-005-1 |  | 25.2 | 0.31 | 0.35 | 63.43 | 63.41 | 0.79365 |  | 63.93 | 64.2 | 1 | 0.3 0.4 1 | BOX | [6 empty] | n=0.015
UDS-16-005-1 | UDS-16-006-1 |  | 24.1 | 0 | 0.35 | 63.41 | 63.39 | 0.82988 |  | 64.2 | 64.12 | 1 | 0.3 0.4 1 | BOX | [6 empty] | n=0.015
UDS-16-006 | UDS-16-006-1 |  | 59 | 0.97 | 0.35 | 63.73 | 62.5 | 20.8475 |  | 64.59 | 64.12 | 1 | 0.5 0.6 1 | BOX | [6 empty] | n=0.015
UDS-16-006-1 | UDS-16-007 |  | 70.4 | 0 | 0.35 | 62.5 | 61.57 | 13.2102 |  | 64.12 | 63 | 1 | 0.5 0.6 1 | BOX | [6 empty] | n=0.015
UDS-16-007 | UDS-16-008 |  | 24.6 | 0.15 | 0.35 | 61.57 | 61.12 | 18.2927 |  | 63 | 62.66 | 1 | 500 | HP | [6 empty] | n=0.013
UDS-16-008 | UDS-16-009 |  | 25.8 | 0.15 | 0.35 | 61.12 | 60.91 | 8.1395 |  | 62.66 | 62.38 | 1 | 500 | HP | [6 empty] | n=0.013
UDS-16-009 | UDS-16-010 |  | 14.5 | 0.08 | 0.35 | 60.91 | 60.59 | 22.069 |  | 62.38 | 62.09 | 1 | 500 | HP | [6 empty] | n=0.013
UDS-16-010 | UDS-16-013 |  | 38.2 | 0.12 | 0.35 | 60.59 | 59.26 | 34.8168 |  | 62.09 | 59.96 | 1 | 500 | HP | [6 empty] | n=0.013
UDS-16-011 | UDS-16-013 |  | 15.4 | 7.19 | 0.6 | 62.19 | 61.86 | 21.4286 |  | 62.7 | 62.36 | 1 | 500 | HP | [5 empty] | t=34.9 | n=0.013
UDS-16-013 | 방류 |  | 19.2 | 0.05 | 0.35 | 59.26 | 58.92 | 17.7083 |  | 59.96 | 59.62 | 1 | 600 | HP | [6 empty] | n=0.013
UDS-17-001 | UDS-17-005 |  | 58.6 | 1.74 | 0.35 | 66.85 | 66.22 | 10.7509 |  | 67.45 | 67.07 | 1 | 0.3 0.4 1 | BOX | [6 empty] | n=0.015
UDS-17-002 | UDS-17-005 |  | 24.4 | 0.46 | 0.35 | 66.98 | 66.22 | 31.1475 |  | 67.38 | 67.07 | 1 | 0.3 0.4 1 | BOX | [6 empty] | n=0.015
UDS-17-003 | UDS-17-005-1 |  | 102.8 | 0.78 | 0.35 | 67.35 | 63.72 | 35.3113 |  | 67.95 | 64.32 | 1 | 0.3 0.4 1 | BOX | [6 empty] | n=0.015
UDS-17-004 | UDS-17-005-1 |  | 19.1 | 0.11 | 0.35 | 64.05 | 63.72 | 17.2775 |  | 64.6 | 64.32 | 1 | 0.3 0.4 1 | BOX | [6 empty] | n=0.015
UDS-17-005 | UDS-17-005-1 |  | 21.6 | 0.04 | 0.35 | 66.22 | 63.72 | 115.7407 |  | 67.07 | 64.32 | 1 | 0.3 0.4 1 | BOX | [6 empty] | n=0.015
UDS-17-005-1 | UDS-17-006-1 |  | 21.5 | 0 | 0.35 | 63.72 | 61.03 | 125.1163 |  | 64.32 | 61.53 | 1 | 0.3 0.4 1 | BOX | [6 empty] | n=0.015
UDS-17-006 | UDS-17-006-1 |  | 58.2 | 0.61 | 0.35 | 62.05 | 60.1 | 33.5052 |  | 62.45 | 61.53 | 1 | 0.3 0.4 1 | BOX | [6 empty] | n=0.015
UDS-17-006-1 | UDS-17-007 |  | 50.9 | 0 | 0.35 | 60.1 | 58.29 | 35.5599 |  | 61.53 | 59 | 1 | 0.3 0.4 1 | BOX | [6 empty] | n=0.015
UDS-17-007 | 방류 |  | 12.3 | 0.02 | 0.35 | 58.29 | 57.85 | 35.7724 |  | 59 | 58.75 | 1 | 500 | HP | [6 empty] | n=0.013
UDS-18-001 | 방류 |  | 21 | 0.92 | 0.35 | 56.84 | 56.51 | 15.7143 |  | 57.59 | 56.81 | 1 | 300 | CSP | [6 empty] | n=0.01
UDS-19-001 | UDS-19-002 |  | 12.7 | 0.92 | 0.35 | 58.4 | 58.14 | 20.4724 |  | 59.1 | 58.92 | 1 | 500 | CSP | [6 empty] | n=0.01
UDS-19-002 | UDS-19-003 |  | 13.8 | 0.06 | 0.35 | 58.12 | 57.74 | 27.5362 |  | 58.92 | 59.25 | 1 | 600 | CSP | [6 empty] | n=0.01
UDS-19-003 | 방류 |  | 51.6 | 0.22 | 0.35 | 57.74 | 55.75 | 38.5659 |  | 59.25 | 56.65 | 1 | 600 | HP | [6 empty] | n=0.013
UDS-20-001 | UDS-20-002 |  | 40.2 | 5.06 | 0.6 | 57.61 | 56.27 | 33.3333 |  | 58.61 | 58.27 | 1 | 0.5 0.8 1 | BOX | [6 empty] | n=0.015
UDS-20-002 | 방류 |  | 9.9 | 0.01 | 0.35 | 56.27 | 56.02 | 25.2525 |  | 58.27 | 57.02 | 1 | 600 | HP | [6 empty] | n=0.013
UDS-21-001 | UDS-21-002 |  | 17.4 | 0.69 | 0.6 | 56.7 | 56.48 | 12.6437 |  | 57.1 | 57.1 | 1 | 0.4 0.4 1 | BOX | [6 empty] | n=0.015
UDS-21-002 | 방류 |  | 12.5 | 0.09 | 0.35 | 56.48 | 56.29 | 15.2 |  | 57.1 | 56.99 | 1 | 0.4 0.4 1 | BOX | [6 empty] | n=0.015
UDS-22-001 | UDS-22-002 |  | 10.2 | 0.14 | 0.35 | 56.41 | 56.29 | 11.7647 |  | 57.21 | 57.04 | 1 | 600 | HP | [6 empty] | n=0.013
UDS-22-002 | UDS-22-003 |  | 12.2 | 0.07 | 0.35 | 56.29 | 55.45 | 68.8525 |  | 57.04 | 56.45 | 1 | 600 | HP | [6 empty] | n=0.013
UDS-22-003 | 방류 |  | 4.9 | 0.07 | 0.35 | 55.45 | 55.38 | 14.2857 |  | 56.45 | 56.28 | 1 | 500 | CSP | [6 empty] | n=0.01
UDS-23-001 | UDS-23-002 |  | 6.4 | 0.03 | 0.35 | 56.56 | 56.19 | 57.8125 |  | 57.16 | 56.84 | 1 | 500 | CSP | [6 empty] | n=0.01
UDS-23-002 | UDS-23-003 |  | 12.8 | 0.06 | 0.35 | 56.19 | 55.26 | 72.6562 |  | 56.84 | 55.86 | 1 | 500 | CSP | [6 empty] | n=0.01
UDS-23-003 | UDS-23-005 |  | 7.6 | 0.02 | 0.35 | 55.26 | 55.15 | 14.4737 |  | 55.86 | 55.65 | 1 | 500 | CSP | [6 empty] | n=0.01
UDS-23-005 | UDS-23-006 |  | 14.6 | 0.02 | 0.35 | 54.55 | 54 | 37.6712 |  | 55.85 | 55.44 | 1 | 2.0 1.0 1 | BOX | [6 empty] | n=0.015
UDS-23-006 | 방류 |  | 14.6 | 0.04 | 0.35 | 54 | 53.8 | 13.6986 |  | 55.44 | 55.1 | 1 | 2.0 1.0 1 | BOX | [6 empty] | n=0.015
UDS-24-001 | UDS-24-002 |  | 16.3 | 0.94 | 0.6 | 60.74 | 60.3 | 26.9939 |  | 61.51 | 61.1 | 1 | 450 | HP | [6 empty] | n=0.013
UDS-24-002 | UDS-24-003 |  | 21.7 | 0.17 | 0.35 | 60.3 | 59.94 | 16.5899 |  | 61.1 | 60.64 | 1 | 450 | HP | [6 empty] | n=0.013
UDS-24-003 | UDS-24-004 |  | 23.5 | 0.17 | 0.35 | 59.94 | 58.52 | 60.4255 |  | 60.64 | 59.37 | 1 | 450 | HP | [6 empty] | n=0.013
UDS-24-004 | UDS-24-005 |  | 21.2 | 0.16 | 0.35 | 58.52 | 56.6 | 90.566 |  | 59.37 | 57.6 | 1 | 600 | HP | [6 empty] | n=0.013
UDS-24-005 | UDS-24-006 |  | 22.9 | 0.16 | 0.35 | 56.6 | 55.8 | 34.9345 |  | 57.6 | 56.75 | 1 | 600 | HP | [6 empty] | n=0.013
UDS-24-006 | UDS-24-007 |  | 19.4 | 0.16 | 0.35 | 55.8 | 55.08 | 37.1134 |  | 56.75 | 56.18 | 1 | 600 | HP | [6 empty] | n=0.013
UDS-24-007 | UDS-24-008 |  | 16.4 | 0.08 | 0.35 | 55.08 | 54.77 | 18.9024 |  | 56.18 | 55.67 | 1 | 600 | HP | [6 empty] | n=0.013
UDS-24-008 | 방류 |  | 5.8 | 0.01 | 0.35 | 54.77 | 54.4 | 63.7931 |  | 55.67 | 55.2 | 1 | 600 | HP | [6 empty] | n=0.013
UDS-25-001 | UDS-25-002 |  | 15.6 | 2.03 | 0.35 | 61.43 | 60.18 | 80.1282 |  | 62.03 | 62.03 | 1 | 300 | CSP | [6 empty] | n=0.01
UDS-25-002 | UDS-25-003 |  | 22.1 | 0.3 | 0.35 | 60.18 | 59.23 | 42.9864 |  | 62.03 | 62.03 | 1 | 300 | CSP | [6 empty] | n=0.01
UDS-25-003 | UDS-25-004 |  | 34.7 | 0.33 | 0.35 | 59.23 | 57.8 | 41.2104 |  | 62.03 | 58.5 | 1 | 300 | CSP | [6 empty] | n=0.01
UDS-25-004 | UDS-25-004-1 |  | 6.8 | 0.11 | 0.35 | 57.8 | 57.3 | 73.5294 |  | 58.5 | 58.31 | 1 | 600 | HP | [6 empty] | n=0.013
UDS-25-004-1 | UDS-25-009 |  | 4.3 | 0 | 0.35 | 57.3 | 57.06 | 55.814 |  | 58.31 | 58.36 | 1 | 600 | HP | [6 empty] | n=0.013
UDS-25-005 | UDS-25-006 |  | 6.8 | 0.74 | 0.35 | 58.24 | 57.78 | 67.6471 |  | 58.95 | 58.68 | 1 | 600 | PE | [6 empty] | n=0.01
UDS-25-006 | UDS-25-007 |  | 6.5 | 0.02 | 0.35 | 57.78 | 57.56 | 33.8462 |  | 58.68 | 58.46 | 1 | 600 | HP | [6 empty] | n=0.013
UDS-25-007 | UDS-25-008 |  | 13.7 | 0.06 | 0.35 | 57.56 | 57.39 | 12.4088 |  | 58.46 | 58.39 | 1 | 600 | HP | [6 empty] | n=0.013
UDS-25-008 | UDS-25-004-1 |  | 11.1 | 0.01 | 0.35 | 57.39 | 57.3 | 8.1081 |  | 58.39 | 58.31 | 1 | 600 | HP | [6 empty] | n=0.013
UDS-25-009 | UDS-25-010 |  | 22.2 | 0.4 | 0.35 | 57.06 | 56.2 | 38.7387 |  | 58.36 | 57.1 | 1 | 800 | HP | [6 empty] | n=0.013
UDS-25-010 | UDS-25-011 |  | 24.6 | 0.44 | 0.35 | 56.2 | 55.54 | 26.8293 |  | 57.1 | 56.39 | 1 | 800 | HP | [6 empty] | n=0.013
UDS-25-011 | UDS-25-012 |  | 40.2 | 0.43 | 0.35 | 55.54 | 54.34 | 29.8507 |  | 56.39 | 55.34 | 1 | 800 | HP | [6 empty] | n=0.013
UDS-25-012 | UDS-25-013 |  | 29.3 | 0.37 | 0.35 | 54.34 | 53.35 | 33.7884 |  | 55.34 | 54.55 | 1 | 800 | HP | [6 empty] | n=0.013
UDS-25-013 | UDS-25-014 |  | 47.9 | 0.51 | 0.35 | 53.35 | 52.44 | 18.9979 |  | 54.55 | 53.59 | 1 | 800 | HP | [6 empty] | n=0.013
UDS-25-014 | UDS-25-024 |  | 32.3 | 1.23 | 0.35 | 52.44 | 51.96 | 14.8607 |  | 53.59 | 53.06 | 1 | 400 | HP | [6 empty] | n=0.013
UDS-25-015 | UDS-25-016 |  | 13.5 | 1.2 | 0.35 | 57.15 | 56.15 | 74.0741 |  | 57.79 | 56.95 | 1 | 500 | CSP | [6 empty] | n=0.01
UDS-25-016 | UDS-25-017 |  | 14.9 | 0.08 | 0.35 | 56.15 | 54.9 | 83.8926 |  | 56.95 | 55.8 | 1 | 500 | CSP | [6 empty] | n=0.01
UDS-25-017 | UDS-25-018 |  | 21.6 | 0.09 | 0.35 | 54.9 | 53.79 | 51.3889 |  | 55.8 | 54.79 | 1 | 500 | CSP | [6 empty] | n=0.01
UDS-25-018 | UDS-25-019 |  | 14.7 | 0.03 | 0.35 | 53.79 | 53.29 | 34.0136 |  | 54.79 | 54.14 | 1 | 600 | HP | [6 empty] | n=0.013
UDS-25-019 | UDS-25-019-1 |  | 30.3 | 0.09 | 0.35 | 53.29 | 52.58 | 23.4323 |  | 54.14 | 53.18 | 1 | 600 | HP | [6 empty] | n=0.013
UDS-25-019-1 | UDS-25-023 |  | 6.7 | 0 | 0.35 | 52.58 | 52.25 | 49.2537 |  | 53.18 | 53.06 | 1 | 600 | HP | [6 empty] | n=0.013
UDS-25-020 | UDS-25-021 |  | 42.1 | 0.64 | 0.35 | 58.71 | 53.96 | 112.8266 |  | 59.31 | 54.56 | 1 | 300 | HP | [6 empty] | n=0.013
UDS-25-021 | UDS-25-022 |  | 19.8 | 0.09 | 0.35 | 53.96 | 52.97 | 50 |  | 54.56 | 53.67 | 1 | 300 | HP | [6 empty] | n=0.013
UDS-25-022 | UDS-25-019-1 |  | 19 | 0.05 | 0.35 | 52.97 | 52.58 | 20.5263 |  | 53.67 | 53.18 | 1 | 300 | HP | [6 empty] | n=0.013
UDS-25-023 | UDS-25-024 |  | 14.9 | 0.03 | 0.35 | 52.25 | 51.96 | 19.4631 |  | 53.06 | 53.06 | 1 | 700 | HP | [6 empty] | n=0.013
UDS-25-024 | UDS-25-025 |  | 30.1 | 0.11 | 0.6 | 51.96 | 51.73 | 7.6412 |  | 53.06 | 52.83 | 1 | 900 | HP | [6 empty] | n=0.013
UDS-25-025 | UDS-25-026 |  | 29.5 | 0.32 | 0.6 | 51.73 | 51.24 | 16.6102 |  | 52.83 | 52.54 | 1 | 900 | HP | [6 empty] | n=0.013
UDS-25-026 | UDS-25-035 |  | 8.1 | 0.01 | 0.6 | 51.24 | 51.2 | 4.9383 |  | 52.54 | 52.54 | 1 | 800 | HP | [6 empty] | n=0.013
UDS-25-027 | UDS-25-028 |  | 20.9 | 0.41 | 0.6 | 52.85 | 52.75 | 4.7847 |  | 53.45 | 53.35 | 1 | 0.6 0.6 1 | BOX | [6 empty] | n=0.015
UDS-25-028 | UDS-25-029 |  | 24.1 | 0.26 | 0.6 | 52.75 | 52.38 | 15.3527 |  | 53.35 | 53.38 | 1 | 400 | HP | [6 empty] | n=0.013
UDS-25-029 | UDS-25-030 |  | 27.5 | 0.26 | 0.6 | 52.38 | 52.28 | 3.6364 |  | 53.38 | 53.05 | 1 | 400 | HP | [6 empty] | n=0.013
UDS-25-030 | UDS-25-031 |  | 19.6 | 0.2 | 0.6 | 52.28 | 52.18 | 5.102 |  | 53.05 | 52.98 | 1 | 400 | HP | [6 empty] | n=0.013
UDS-25-031 | UDS-25-032 |  | 15.1 | 0.12 | 0.6 | 52.18 | 52.09 | 5.9603 |  | 52.98 | 52.99 | 1 | 400 | HP | [6 empty] | n=0.013
UDS-25-032 | UDS-25-033 |  | 33.7 | 0.25 | 0.6 | 52.09 | 51.72 | 10.9792 |  | 52.99 | 52.62 | 1 | 600 | HP | [6 empty] | n=0.013
UDS-25-033 | UDS-25-034 |  | 48.5 | 0.24 | 0.6 | 51.72 | 51.3 | 8.6598 |  | 52.62 | 52.4 | 1 | 600 | HP | [6 empty] | n=0.013
UDS-25-034 | UDS-25-035 |  | 8.3 | 0.01 | 0.6 | 51.3 | 51.2 | 12.0482 |  | 52.4 | 52.54 | 1 | 600 | HP | [6 empty] | n=0.013
UDS-25-035 | UDS-25-036 |  | 10 | 0.05 | 0.6 | 51.2 | 51.1 | 10 |  | 52.54 | 52.4 | 1 | 1200 | HP | [6 empty] | n=0.013
UDS-25-036 | UDS-25-038 |  | 70.6 | 0.57 | 0.6 | 51.1 | 51.03 | 0.9915 |  | 52.4 | 52.15 | 1 | 1.2 1.0 1 | BOX | [6 empty] | n=0.015
UDS-25-037 | UDS-25-038 |  | 4 | 0.74 | 0.6 | 51.05 | 51.03 | 5 |  | 52.25 | 52.15 | 1 | 1.2 1.0 1 | BOX | [6 empty] | n=0.015
UDS-25-038 | UDS-25-039 |  | 6.4 | 0.03 | 0.6 | 51.03 | 50.9 | 20.3125 |  | 52.15 | 52.1 | 1 | 1.2 1.0 1 | BOX | [6 empty] | n=0.015
UDS-25-039 | 방류 |  | 119.1 | 0.84 | 0.6 | 50.9 | 50 | 7.5567 |  | 52.1 | 52 | 1 | 1.2 1.0 1 | BOX | [6 empty] | n=0.015
UDS-26-001 | UDS-26-002 |  | 55.2 | 0.77 | 0.35 | 64.95 | 64.17 | 14.1304 |  | 66.25 | 65.55 | 1 | 600 | HP | [6 empty] | n=0.013
UDS-26-002 | UDS-26-003 |  | 48.5 | 0.4 | 0.35 | 64.17 | 64.08 | 1.8557 |  | 65.55 | 65.18 | 1 | 600 | HP | [6 empty] | n=0.013
UDS-26-003 | UDS-26-004 |  | 14.2 | 0.1 | 0.35 | 64.08 | 63.83 | 17.6056 |  | 65.18 | 65.03 | 1 | 600 | HP | [6 empty] | n=0.013
UDS-26-004 | UDS-26-005 |  | 12.2 | 0.02 | 0.35 | 63.83 | 63.77 | 4.918 |  | 65.03 | 64.97 | 1 | 600 | HP | [6 empty] | n=0.013
UDS-26-005 | UDS-26-006 |  | 10.6 | 0.01 | 0.35 | 63.77 | 63.32 | 42.4528 |  | 64.97 | 64.82 | 1 | 600 | HP | [6 empty] | n=0.013
UDS-26-006 | 방류 |  | 10.4 | 0.32 | 0.35 | 63.32 | 63.04 | 26.9231 |  | 64.82 | 64.54 | 1 | 2.0 1.5 1 | BOX | [6 empty] | n=0.015
UDS-27-001 | UDS-27-003 |  | 259.3 | 1.01 | 0.35 | 64.17 | 56.18 | 30.8137 |  | 64.71 | 56.88 | 1 | 0.5 0.5 1 | BOX | [6 empty] | n=0.015
UDS-27-002 | UDS-27-003 |  | 269.8 | 0.84 | 0.35 | 63.84 | 56.42 | 27.5019 |  | 64.99 | 57.12 | 1 | 0.5 0.5 1 | BOX | [6 empty] | n=0.015
UDS-27-003 | UDS-27-004 |  | 15.4 | 0.01 | 0.6 | 56.42 | 56.18 | 15.5844 |  | 57.12 | 56.88 | 1 | 600 | HP | [6 empty] | n=0.013
UDS-27-004 | UDS-27-005 |  | 41.5 | 0.17 | 0.6 | 56.18 | 55.02 | 27.9518 |  | 56.88 | 56.16 | 1 | 0.5 0.5 1 | BOX | [6 empty] | n=0.015
UDS-27-005 | 방류 |  | 119 | 0.37 | 0.6 | 55.02 | 52.04 | 25.042 |  | 56.16 | 52.94 | 1 | 0.8 0.7 1 | BOX | [6 empty] | n=0.015
Note on A3: [강우강도공식 유형] 우수에서 적용되며, 오수계산시에도 구색은 갖춰야... 0 = 1 : 강우강도계수 만을 입력시 2 : 강우강도계수와 간선과 지선 유입시간 입력시 3 : 수자원학회 강우강도식 사용시 4 : 2번에 추가로 주간선 유입시간 입력시
Note on B3: 간선 강우강도식중 a값
Note on D3: 간선 강우강도식중 b값
Note on E3: 간선 강우강도식중 c값
Note on F3: 지선 강우강도식중 a값
Note on G3: 지선 강우강도식중 b값
Note on H3: 지선 강우강도식중 c값
Note on K4: 전체조도계수 (1번만 입력)
Note on Q4: (순서대로) 오수량원단위(lpcd) 유입시간 (min) 평균유속 (1입력) 인구밀도 (인/ha) 지하수량원단위(lpcd) #발생하수량 =면적x인구밀도x((오수량원단위+지하수량원단위)/1000x86400)
Note on V4: G=거리,지반고,포장(토사0,보도1,콘크리트2,아스팔트3), 가시설(자연터파기0,가시설1), 보호공(없음0,콘크리트1,모래부설2) X=지장물거리,지장물바닥(EL),지장물높이

## 2.송천
시점맨홀 | 종점맨홀 | 연장 | 면적 | 유출계수 | 관저고 |  | 구배(‰) |  | 지반고 |  |  | 관경 | 관종 | [6 empty] | 조도계수
송천처리분구(개량전)
2 | 2376.815 | 27.2426 | 0.74987 | 1846.858 | 23.578 | 0.7444 |  | 7 | 7
HSC-01-001 | HSC-01-001-1 | 62 | 35.54 | 0.6 | 95.08 | 93.27 | 29.1935 | 0.015 | 96.81 | 94.32 | 1 | 2.0 1.5 1 | BOX | 318 | 10 | 1 | 94.62 | 30 |  | n=0.015
HSC-01-001-1 | HSC-01-001-2 | 2.8 | 0 | 0.6 | 93.27 | 93.26 | 3.5714 |  | 94.32 | 94.29 | 1 | 2.0 1.5 1 | BOX | [6 empty] | n=0.015
HSC-01-001-2 | HSC-01-004 | 11.5 | 0 | 0.6 | 93.26 | 91.83 | 124.3478 |  | 94.29 | 93.73 | 1 | 2.0 1.5 1 | BOX | [6 empty] | n=0.015
HSC-01-002 | HSC-01-001-2 | 77.2 | 1.82 | 0.35 | 95.44 | 93.26 | 28.2383 |  | 96.04 | 94.29 | 1 | 0.4 0.4 1 | BOX | [6 empty] | n=0.015
HSC-01-003 | HSC-01-001-1 | 27.3 | 0.16 | 0.35 | 94.79 | 93.27 | 55.6777 |  | 95.34 | 94.32 | 1 | 0.4 0.4 1 | BOX | [6 empty] | n=0.015
HSC-01-004 | HSC-01-004-1 | 53.8 | 1.72 | 0.6 | 91.83 | 89.45 | 44.2379 |  | 93.73 | 91.15 | 1 | 2.5 1.3 1 | BOX | [6 empty] | n=0.015
HSC-01-004-1 | 방류 | 108.6 | 0 | 0.6 | 89.45 | 86.08 | 31.0313 |  | 91.15 | 87.98 | 1 | 2.5 1.3 1 | BOX | [6 empty] | n=0.015
HSC-01-005 | HSC-01-006 | 7.3 | 0.25 | 0.35 | 96.15 | 95.61 | 73.9726 |  | 96.7 | 96.21 | 1 | 300 | CSP | [6 empty] | n=0.01
HSC-01-006 | HSC-01-007 | 8.5 | 0.05 | 0.35 | 95.61 | 95.35 | 30.5882 |  | 96.21 | 95.95 | 1 | 300 | CSP | [6 empty] | n=0.01
HSC-01-007 | HSC-01-008 | 9.6 | 0.07 | 0.35 | 95.35 | 94.68 | 69.7917 |  | 95.95 | 95.58 | 1 | 300 | CSP | [6 empty] | n=0.01
HSC-01-008 | HSC-01-009-1 | 20.7 | 0.05 | 0.35 | 94.68 | 94.36 | 15.4589 |  | 95.58 | 94.91 | 1 | 300 | CSP | [6 empty] | n=0.01
HSC-01-009 | HSC-01-009-1 | 28.2 | 1.08 | 0.35 | 95.03 | 94.36 | 23.7589 |  | 95.68 | 94.91 | 1 | 0.5 0.5 1 | BOX | [6 empty] | n=0.015
HSC-01-009-1 | HSC-01-004-1 | 104 | 0 | 0.35 | 94.36 | 89.45 | 47.2115 |  | 94.91 | 91.15 | 1 | 0.5 0.5 1 | BOX | [6 empty] | n=0.015
HSC-02-001 | HSC-02-002 | 26.2 | 0.48 | 0.35 | 84.01 | 83.57 | 16.7939 |  | 84.52 | 84.17 | 1 | 250 | THP | [6 empty] | n=0.01
HSC-02-002 | HSC-02-003 | 6.8 | 0.02 | 0.35 | 83.57 | 82.62 | 139.7059 |  | 84.17 | 83.27 | 1 | 250 | THP | [6 empty] | n=0.01
HSC-02-003 | HSC-02-004 | 30 | 0.16 | 0.35 | 82.62 | 80.28 | 78 |  | 83.27 | 80.89 | 1 | 250 | THP | [6 empty] | n=0.01
HSC-02-004 | HSC-02-005 | 11.6 | 0.05 | 0.35 | 80.28 | 79.55 | 62.931 |  | 80.89 | 80.45 | 1 | 250 | THP | [6 empty] | n=0.01
HSC-02-005 | HSC-02-006 | 23.7 | 0.08 | 0.35 | 79.55 | 78.24 | 55.2743 |  | 80.45 | 79.04 | 1 | 250 | PE | [6 empty] | n=0.01
HSC-02-006 | HSC-02-007 | 16.3 | 0.08 | 0.35 | 78.24 | 77.02 | 74.8466 |  | 79.04 | 77.84 | 1 | 400 | HP | [6 empty] | n=0.013
HSC-02-007 | HSC-02-008 | 48.6 | 0.33 | 0.35 | 77.02 | 74.82 | 45.2675 |  | 77.84 | 75.52 | 1 | 400 | HP | [6 empty] | n=0.013
HSC-02-008 | HSC-02-009-1 | 27.8 | 0.11 | 0.35 | 74.82 | 72.55 | 81.6547 |  | 75.52 | 73.34 | 1 | 400 | HP | [6 empty] | n=0.013
HSC-02-009 | HSC-02-009-1 | 4.1 | 14.19 | 0.35 | 72.29 | 72 | 70.7317 |  | 73.46 | 73.34 | 1 | 1.3 1.3 1 | BOX | [6 empty] | n=0.015
HSC-02-009-1 | HSC-02-011 | 45 | 0 | 0.35 | 72 | 70.52 | 32.8889 |  | 73.34 | 72.21 | 1 | 1.3 1.3 1 | BOX | [6 empty] | n=0.015
HSC-02-011 | HSC-02-011-1 | 31.1 | 0.98 | 0.35 | 67.84 | 66.99 | 27.3312 |  | 69.14 | 67.4 | 1 | 1.3 1.0 1 | BOX | [6 empty] | n=0.015
HSC-02-011-1 | HSC-02-016 | 27.1 | 0 | 0.35 | 66.99 | 66.25 | 27.3063 |  | 67.4 | 67.55 | 1 | 1.3 1.0 1 | BOX | [6 empty] | n=0.015
HSC-02-012 | HSC-02-013 | 12.2 | 0.38 | 0.35 | 74.34 | 73.35 | 81.1475 |  | 74.85 | 73.87 | 1 | 200 | PVC | [6 empty] | n=0.01
HSC-02-013 | HSC-02-014 | 12.9 | 0.05 | 0.35 | 73.35 | 72.04 | 101.5504 |  | 73.87 | 72.54 | 1 | 200 | PVC | [6 empty] | n=0.01
HSC-02-014 | HSC-02-015 | 20.5 | 0.07 | 0.35 | 72.04 | 70.54 | 73.1707 |  | 72.54 | 71.04 | 1 | 200 | PVC | [6 empty] | n=0.01
HSC-02-015 | HSC-02-011-1 | 17.7 | 0.05 | 0.35 | 70.54 | 66.04 | 254.2373 |  | 71.04 | 67.4 | 1 | 200 | PVC | [6 empty] | n=0.01
HSC-02-016 | HSC-02-017 | 17.2 | 0.37 | 0.35 | 66.25 | 64.04 | 128.4884 |  | 67.55 | 65.14 | 1 | 0.3 0.3 1 | BOX | [6 empty] | n=0.015
HSC-02-017 | HSC-02-018 | 14.8 | 0.03 | 0.35 | 64.04 | 63.54 | 33.7838 |  | 65.14 | 65.04 | 1 | 2.0 0.6 1 | BOX | [6 empty] | n=0.015
HSC-02-018 | 방류 | 5.2 | 0.01 | 0.35 | 63.54 | 63.14 | 76.9231 |  | 65.04 | 64.84 | 1 | 800 | CSP | [6 empty] | n=0.01
HSC-03-001 | HSC-03-002 | 19.6 | 0.1 | 0.35 | 73.73 | 73.13 | 30.6122 |  | 74.28 | 73.96 | 1 | 0.4 0.4 1 | BOX | [6 empty] | n=0.015
HSC-03-002 | HSC-03-003 | 25.1 | 0.24 | 0.35 | 73.13 | 71.21 | 76.494 |  | 73.96 | 71.86 | 1 | 300 | HP | [6 empty] | n=0.013
HSC-03-003 | HSC-03-004 | 104.6 | 0.78 | 0.35 | 71.21 | 67.05 | 39.7706 |  | 71.86 | 67.95 | 1 | 0.6 0.5 1 | BOX | [6 empty] | n=0.015
HSC-03-004 | HSC-03-005 | 21.7 | 0.16 | 0.35 | 67.05 | 66.61 | 20.2765 |  | 67.95 | 67.76 | 1 | 600 | PE | [6 empty] | n=0.01
HSC-03-005 | HSC-03-007 | 18.9 | 0.07 | 0.35 | 66.61 | 66.15 | 24.3386 |  | 67.76 | 67.45 | 1 | 600 | CSP | [6 empty] | n=0.01
HSC-03-006 | HSC-03-007 | 6.4 | 0.17 | 0.35 | 66.5 | 66.15 | 54.6875 |  | 67.45 | 67.45 | 1 | 300 | PE | [6 empty] | n=0.01
HSC-03-007 | HSC-03-008 | 18.6 | 0.08 | 0.35 | 66.15 | 66.04 | 5.914 |  | 67.45 | 67.28 | 1 | 600 | CSP | [6 empty] | n=0.01
HSC-03-008 | HSC-03-009 | 24.8 | 0.06 | 0.35 | 66.04 | 65.78 | 10.4839 |  | 67.28 | 66.8 | 1 | 600 | CSP | [6 empty] | n=0.01
HSC-03-009 | HSC-03-010 | 34.7 | 0.09 | 0.35 | 65.78 | 65.08 | 20.1729 |  | 66.8 | 66.58 | 1 | 600 | CSP | [6 empty] | n=0.01
HSC-03-010 | 방류 | 57.5 | 0.36 | 0.35 | 65.08 | 63.44 | 28.5217 |  | 66.58 | 64.86 | 1 | 600 | PE | [6 empty] | n=0.01
HSC-04-001 | HSC-04-002 | 52.4 | 29.61 | 0.35 | 64.51 | 64.08 | 8.2061 |  | 65.41 | 65.33 | 1 | 1.0 0.8 1 | BOX | [6 empty] | n=0.015
HSC-04-002 | HSC-04-003 | 7.6 | 0.05 | 0.35 | 64.08 | 64.02 | 7.8947 |  | 65.33 | 65.42 | 1 | 1000 | HP | [6 empty] | n=0.013
HSC-04-003 | HSC-04-004 | 24.4 | 0.1 | 0.35 | 64.02 | 63.59 | 17.623 |  | 65.42 | 65.01 | 1 | 1000 | HP | [6 empty] | n=0.013
HSC-04-004 | 방류 | 19 | 0.04 | 0.35 | 63.59 | 63.38 | 11.0526 |  | 65.01 | 64.5 | 1 | 1000 | HP | [6 empty] | n=0.013
HSC-05-001 | 방류 | 20.2 | 6.22 | 0.6 | 63.87 | 62.31 | 77.2277 |  | 65.47 | 63.37 | 1 | 1000 | HP | [6 empty] | n=0.013
HSC-06-001 | 방류 | 18.1 | 0.84 | 0.6 | 63.31 | 63.01 | 16.5746 |  | 64.94 | 65.32 | 1 | 2.5 1.7 1 | BOX | [6 empty] | n=0.015
HSC-07-001 | 방류 | 67.8 | 50.23 | 0.6 | 64.97 | 64.46 | 7.5221 |  | 67.57 | 66.95 | 1 | 2.1 2.1 1 | BOX | [6 empty] | n=0.015
HSC-07-002 | 방류 | 67.8 | 50.23 | 0.6 | 64.97 | 64.46 | 7.5221 |  | 67.57 | 66.95 | 1 | 2.1 2.1 1 | BOX | [6 empty] | n=0.015
HSC-08-001 | HSC-08-002 | 43.1 | 146.63 | 0.6 | 65.99 | 65.56 | 9.9768 |  | 67.72 | 68.06 | 1 | 1.5 1.5 1 | BOX | [6 empty] | n=0.015
HSC-08-002 | 방류 | 79.9 | 0.95 | 0.6 | 65.56 | 65.32 | 3.0038 |  | 68.06 | 67.82 | 1 | 2.5 2.0 1 | BOX | [6 empty] | n=0.015
HSC-09-001 | HSC-09-002 | 31 | 0.33 | 0.35 | 64.35 | 63.71 | 20.6452 |  | 65.51 | 64.87 | 1 | 600 | HP | [6 empty] | n=0.013
HSC-09-002 | HSC-09-003 | 25.9 | 0.19 | 0.35 | 63.71 | 63.41 | 11.583 |  | 64.87 | 64.36 | 1 | 500 | HP | [6 empty] | n=0.013
HSC-09-003 | HSC-09-004 | 26.1 | 0.14 | 0.35 | 63.41 | 62.94 | 18.0077 |  | 64.36 | 63.94 | 1 | 500 | HP | [6 empty] | n=0.013
HSC-09-004 | HSC-09-005 | 10.3 | 0.17 | 0.35 | 62.94 | 62.61 | 32.0388 |  | 63.94 | 63.24 | 1 | 500 | HP | [6 empty] | n=0.013
HSC-09-005 | 방류 | 92.7 | 0.61 | 0.6 | 62.61 | 62.25 | 3.8835 |  | 63.24 | 62.9 | 1 | 600 | HP | [6 empty] | n=0.013
HSC-10-001 | HSC-10-002 | 80.5 | 0.22 | 0.35 | 67.17 | 67.14 | 0.37267 |  | 68.57 | 68 | 1 | 0.3 0.3 1 | BOX | [6 empty] | n=0.015
HSC-10-002 | 방류 | 30.9 | 0.07 | 0.35 | 67.14 | 64.89 | 72.8155 |  | 68 | 65.79 | 1 | 500 | HP | [6 empty] | n=0.013
HSC-11-001 | HSC-11-003 | 70.1 | 0.4 | 0.35 | 71.14 | 69.25 | 26.9615 |  | 71.54 | 71.04 | 1 | 0.3 0.3 1 | BOX | [6 empty] | n=0.015
HSC-11-002 | HSC-11-003 | 31.1 | 0.35 | 0.35 | 70.89 | 69.25 | 52.7331 |  | 71.29 | 71.04 | 1 | 0.3 0.3 1 | BOX | [6 empty] | n=0.015
HSC-11-003 | HSC-11-004 | 26.8 | 0.04 | 0.35 | 69.25 | 67.24 | 75 |  | 71.04 | 68.94 | 1 | 400 | HP | [6 empty] | n=0.013
HSC-11-004 | 방류 | 5.3 | 0 | 0.35 | 67.24 | 67.14 | 18.8679 |  | 68.94 | 68.04 | 1 | 400 | HP | [6 empty] | n=0.013
HSC-12-001 | 방류 | 75.7 | 98.84 | 0.6 | 71.24 | 70.44 | 10.568 |  | 73.05 | 72.37 | 1 | 6.0 1.5 1 | BOX | [5 empty] | t=75.2 | n=0.015
HSC-13-001 | HSC-13-002 | 17.1 | 0.11 | 0.35 | 76.29 | 75.67 | 36.2573 |  | 77.19 | 76.97 | 1 | 600 | CSP | [6 empty] | n=0.01
HSC-13-002 | HSC-13-003 | 27.8 | 0.14 | 0.35 | 75.67 | 75.27 | 14.3885 |  | 76.97 | 76.72 | 1 | 600 | CSP | [6 empty] | n=0.01
HSC-13-003 | HSC-13-004 | 31 | 0.15 | 0.35 | 75.27 | 74.92 | 11.2903 |  | 76.72 | 76.12 | 1 | 600 | CSP | [6 empty] | n=0.01
HSC-13-004 | HSC-13-022 | 30.9 | 0.11 | 0.35 | 74.92 | 74.62 | 9.7087 |  | 76.12 | 75.56 | 1 | 600 | CSP | [6 empty] | n=0.01
HSC-13-005 | HSC-13-006 | 12.8 | 0.04 | 0.35 | 79.09 | 79 | 7.0313 |  | 79.77 | 79.78 | 1 | 500 | CSP | [6 empty] | n=0.01
HSC-13-006 | HSC-13-007 | 12.8 | 0.07 | 0.35 | 79 | 78.92 | 6.25 |  | 79.78 | 79.77 | 1 | 500 | CSP | [6 empty] | n=0.01
HSC-13-007 | HSC-13-008 | 23.8 | 0.14 | 0.35 | 78.92 | 78.73 | 7.9832 |  | 79.77 | 79.83 | 1 | 500 | CSP | [6 empty] | n=0.01
HSC-13-008 | HSC-13-009 | 18.1 | 0.1 | 0.35 | 78.73 | 78.28 | 24.8619 |  | 79.83 | 79.02 | 1 | 500 | CSP | [6 empty] | n=0.01
HSC-13-009 | HSC-13-010 | 5.6 | 0.03 | 0.35 | 78.28 | 77.94 | 60.7143 |  | 79.02 | 78.74 | 1 | 500 | CSP | [6 empty] | n=0.01
HSC-13-010 | HSC-13-010-1 | 44.8 | 0.55 | 0.35 | 77.94 | 76.8 | 25.4464 |  | 78.74 | 77.9 | 1 | 0.4 0.5 1 | BOX | [6 empty] | n=0.015
HSC-13-010-1 | HSC-13-020 | 77.1 | 0 | 0.35 | 76.8 | 74.74 | 26.7185 |  | 77.9 | 75.74 | 1 | 0.4 0.5 1 | BOX | [6 empty] | n=0.015
HSC-13-011 | HSC-13-012 | 7.2 | 0.15 | 0.35 | 77.33 | 77.29 | 5.5556 |  | 77.93 | 77.9 | 1 | 250 | THP | [6 empty] | n=0.01
HSC-13-012 | HSC-13-013 | 8.2 | 0.03 | 0.35 | 77.29 | 77.27 | 2.439 |  | 77.9 | 77.89 | 1 | 500 | CSP | [6 empty] | n=0.01
HSC-13-013 | HSC-13-014 | 24.8 | 0.05 | 0.35 | 77.27 | 77.24 | 1.2097 |  | 77.89 | 77.9 | 1 | 500 | CSP | [6 empty] | n=0.01
HSC-13-014 | HSC-13-010-1 | 1.3 | 0 | 0.35 | 77.24 | 77.21 | 23.0769 |  | 77.9 | 77.9 | 1 | 500 | CSP | [6 empty] | n=0.01
HSC-13-015 | HSC-13-017 | 24.3 | 0.11 | 0.35 | 75.31 | 75.23 | 3.2922 |  | 75.91 | 75.93 | 1 | 400 | CSP | [6 empty] | n=0.01
HSC-13-016 | HSC-13-017 | 79.2 | 0.37 | 0.35 | 76.44 | 75.23 | 15.2778 |  | 77.14 | 75.93 | 1 | 300 | HP | [6 empty] | n=0.013
HSC-13-017 | HSC-13-018 | 12.7 | 0.04 | 0.35 | 75.23 | 75.13 | 7.874 |  | 75.93 | 75.98 | 1 | 400 | CSP | [6 empty] | n=0.01
HSC-13-018 | HSC-13-019 | 18.8 | 0.08 | 0.35 | 75.13 | 74.8 | 17.5532 |  | 75.98 | 75.76 | 1 | 400 | CSP | [6 empty] | n=0.01
HSC-13-019 | HSC-13-020 | 18.3 | 0.04 | 0.35 | 74.8 | 74.74 | 3.2787 |  | 75.76 | 75.74 | 1 | 400 | CSP | [6 empty] | n=0.01
HSC-13-020 | HSC-13-021 | 15.4 | 0.03 | 0.35 | 74.74 | 74.65 | 5.8442 |  | 75.74 | 75.61 | 1 | 600 | CSP | [6 empty] | n=0.01
HSC-13-021 | HSC-13-022 | 13.2 | 0.05 | 0.35 | 74.65 | 74.36 | 21.9697 |  | 75.61 | 75.56 | 1 | 600 | CSP | [6 empty] | n=0.01
HSC-13-022 | HSC-13-023 | 19.7 | 0.09 | 0.35 | 74.36 | 74.19 | 8.6294 |  | 75.56 | 75.34 | 1 | 600 | CSP | [6 empty] | n=0.01
HSC-13-023 | HSC-13-024 | 24.9 | 0.2 | 0.6 | 74.19 | 73.61 | 23.2932 |  | 75.34 | 74.86 | 1 | 600 | CSP | [6 empty] | n=0.01
HSC-13-024 | HSC-13-025 | 31 | 0.19 | 0.6 | 73.61 | 73.06 | 17.7419 |  | 74.86 | 74.46 | 1 | 600 | CSP | [6 empty] | n=0.01
HSC-13-025 | HSC-13-026 | 27.3 | 0.13 | 0.6 | 73.06 | 72.42 | 23.4432 |  | 74.46 | 74.02 | 1 | 600 | CSP | [6 empty] | n=0.01
HSC-13-026 | HSC-13-027 | 30.9 | 0.15 | 0.6 | 72.42 | 72.04 | 12.2977 |  | 74.02 | 74.04 | 1 | 600 | CSP | [6 empty] | n=0.01
HSC-13-027 | HSC-13-028 | 27.7 | 0.13 | 0.6 | 72.04 | 71.74 | 10.8303 |  | 74.04 | 72.64 | 1 | 600 | CSP | [6 empty] | n=0.01
HSC-13-028 | HSC-13-029 | 30.9 | 0.14 | 0.6 | 71.74 | 71.6 | 4.5307 |  | 72.64 | 72.4 | 1 | 600 | CSP | [6 empty] | n=0.01
HSC-13-029 | HSC-13-030 | 30.9 | 0.13 | 0.6 | 71.6 | 71.44 | 5.178 |  | 72.4 | 72.16 | 1 | 600 | CSP | [6 empty] | n=0.01
HSC-13-030 | HSC-13-031 | 33.8 | 0.08 | 0.6 | 71.44 | 70.71 | 21.5976 |  | 72.16 | 72.11 | 1 | 600 | CSP | [6 empty] | n=0.01
HSC-13-031 | HSC-13-032 | 101.5 | 19.5 | 0.6 | 70.71 | 70.43 | 2.7586 |  | 72.11 | 72.16 | 1 | 1.3 1.3 1 | BOX | [6 empty] | n=0.015
HSC-13-032 | 방류 | 134.7 | 0.35 | 0.6 | 70.43 | 68.81 | 12.0267 |  | 72.16 | 70.76 | 1 | 1.5 1.5 1 | BOX | [6 empty] | n=0.015
HSC-14-001 | HSC-14-002 | 19.1 | 1.17 | 0.6 | 89.91 | 89.48 | 22.5131 |  | 90.54 | 90.11 | 1 | 300 | PE | [6 empty] | n=0.01
HSC-14-002 | HSC-14-003 | 32.7 | 0.26 | 0.6 | 89.48 | 88.57 | 27.8287 |  | 90.11 | 89.18 | 1 | 400 | CSP | [6 empty] | n=0.01
HSC-14-003 | HSC-14-004 | 33.7 | 0.25 | 0.6 | 88.57 | 87.46 | 32.9377 |  | 89.18 | 88.1 | 1 | 400 | CSP | [6 empty] | n=0.01
HSC-14-004 | HSC-14-005 | 51.2 | 0.36 | 0.6 | 87.46 | 86.52 | 18.3594 |  | 88.1 | 87.14 | 1 | 400 | CSP | [6 empty] | n=0.01
HSC-14-005 | HSC-14-006 | 80.9 | 0.74 | 0.6 | 86.52 | 83.77 | 33.9926 |  | 87.14 | 84.37 | 1 | 400 | CSP | [6 empty] | n=0.01
HSC-14-006 | HSC-14-007 | 8.6 | 0.09 | 0.6 | 83.77 | 83.44 | 38.3721 |  | 84.37 | 84.1 | 1 | 400 | PE | [6 empty] | n=0.01
HSC-14-007 | HSC-14-008 | 65 | 0.46 | 0.6 | 83.44 | 81.88 | 24 |  | 84.1 | 82.43 | 1 | 400 | CSP | [6 empty] | n=0.01
HSC-14-008 | HSC-14-009 | 44.8 | 0.37 | 0.35 | 81.88 | 80.51 | 30.5804 |  | 82.43 | 81.31 | 1 | 300 | HP | [6 empty] | n=0.013
HSC-14-009 | HSC-14-010 | 34 | 0.36 | 0.35 | 80.51 | 79.27 | 36.4706 |  | 81.31 | 80.07 | 1 | 300 | HP | [6 empty] | n=0.013
HSC-14-010 | HSC-14-011 | 42.9 | 0.26 | 0.35 | 79.27 | 77.32 | 45.4545 |  | 80.07 | 78.28 | 1 | 300 | HP | [6 empty] | n=0.013
HSC-14-011 | 방류 | 33.5 | 0.23 | 0.35 | 77.32 | 76.51 | 24.1791 |  | 78.28 | 77.51 | 1 | 300 | HP | [6 empty] | n=0.013
HSC-15-001 | HSC-15-002 | 25 | 0.31 | 0.35 | 99.85 | 98.77 | 43.2 |  | 100.45 | 99.49 | 1 | 300 | HP | [6 empty] | n=0.013
HSC-15-002 | HSC-15-003 | 54.3 | 0.4 | 0.35 | 98.77 | 96.25 | 46.4088 |  | 99.49 | 96.87 | 1 | 300 | HP | [6 empty] | n=0.013
HSC-15-003 | HSC-15-004 | 42.3 | 0.25 | 0.35 | 96.25 | 94.11 | 50.591 |  | 96.87 | 94.84 | 1 | 300 | HP | [6 empty] | n=0.013
HSC-15-004 | HSC-15-012 | 25.6 | 0.11 | 0.35 | 94.11 | 93.3 | 31.6406 |  | 94.84 | 94.01 | 1 | 300 | HP | [6 empty] | n=0.013
HSC-15-005 | HSC-15-006 | 4.4 | 0.01 | 0.35 | 96.85 | 96.4 | 102.2727 |  | 97.45 | 97.07 | 1 | 300 | HP | [6 empty] | n=0.013
HSC-15-006 | HSC-15-007 | 33.2 | 0.15 | 0.35 | 96.4 | 94.25 | 64.759 |  | 97.07 | 94.95 | 1 | 300 | HP | [6 empty] | n=0.013
HSC-15-007 | HSC-15-008 | 13.5 | 0.08 | 0.35 | 94.25 | 93.96 | 21.4815 |  | 94.95 | 94.71 | 1 | 300 | HP | [6 empty] | n=0.013
HSC-15-008 | HSC-15-009 | 19 | 0.06 | 0.35 | 93.96 | 93.77 | 10 |  | 94.71 | 94.43 | 1 | 300 | HP | [6 empty] | n=0.013
HSC-15-009 | HSC-15-010 | 17.1 | 0.02 | 0.35 | 93.77 | 93.64 | 7.6023 |  | 94.43 | 94.31 | 1 | 300 | HP | [6 empty] | n=0.013
HSC-15-010 | HSC-15-011 | 17.3 | 0.03 | 0.35 | 93.64 | 93.45 | 10.9827 |  | 94.31 | 94.01 | 1 | 300 | HP | [6 empty] | n=0.013
HSC-15-011 | HSC-15-012 | 5.2 | 0 | 0.35 | 93.45 | 93.35 | 19.2308 |  | 94.01 | 94.05 | 1 | 300 | HP | [6 empty] | n=0.013
HSC-15-012 | 방류 | 32.2 | 0.14 | 0.35 | 93.3 | 91.65 | 51.2422 |  | 94.01 | 92.45 | 1 | 400 | HP | [6 empty] | n=0.013
HSC-16-001 | HSC-16-002 | 9.8 | 4.03 | 0.6 | 100.57 | 99.89 | 69.3878 |  | 101.57 | 100.87 | 1 | 600 | CSP | [5 empty] | t=26.3 | n=0.01
HSC-16-002 | HSC-16-003 | 16.3 | 0.37 | 0.35 | 99.89 | 98.49 | 85.8896 |  | 100.87 | 99.35 | 1 | 600 | CSP | [6 empty] | n=0.01
HSC-16-003 | HSC-16-004 | 28.6 | 0.26 | 0.35 | 98.49 | 98.04 | 15.7343 |  | 99.35 | 98.84 | 1 | 600 | CSP | [6 empty] | n=0.01
HSC-16-004 | HSC-16-005 | 16.9 | 0.1 | 0.35 | 98.04 | 97.76 | 16.568 |  | 98.84 | 98.54 | 1 | 600 | CSP | [6 empty] | n=0.01
HSC-16-005 | HSC-16-006 | 10.4 | 0.16 | 0.35 | 97.57 | 97.28 | 27.8846 |  | 98.54 | 98.18 | 1 | 600 | CSP | [6 empty] | n=0.01
HSC-16-006 | HSC-16-007 | 18.5 | 0.06 | 0.35 | 97.28 | 97.07 | 11.3514 |  | 98.18 | 97.87 | 1 | 600 | CSP | [6 empty] | n=0.01
HSC-16-007 | HSC-16-008 | 28.1 | 0.47 | 0.35 | 97.07 | 96.58 | 17.4377 |  | 97.87 | 97.45 | 1 | 600 | CSP | [6 empty] | n=0.01
HSC-16-008 | HSC-16-009 | 17.4 | 0.2 | 0.35 | 96.58 | 93.09 | 200.5747 |  | 97.45 | 94.02 | 1 | 600 | CSP | [6 empty] | n=0.01
HSC-16-009 | 방류 | 10.5 | 0.02 | 0.35 | 93.09 | 92.65 | 41.9048 |  | 94.02 | 93.45 | 1 | 600 | CSP | [6 empty] | n=0.01
HSC-17-001 | HSC-17-002 | 21.6 | 2.49 | 0.35 | 93.7 | 92.78 | 42.5926 |  | 94.9 | 93.88 | 1 | 700 | CSP | [6 empty] | n=0.01
HSC-17-002 | HSC-17-003 | 14.2 | 0.26 | 0.35 | 92.78 | 91.96 | 57.7465 |  | 93.88 | 93.21 | 1 | 700 | HP | [6 empty] | n=0.013
HSC-17-003 | HSC-17-004 | 33.7 | 0.41 | 0.35 | 91.96 | 90.94 | 30.2671 |  | 93.21 | 92.04 | 1 | 700 | HP | [6 empty] | n=0.013
HSC-17-004 | HSC-17-005 | 28.7 | 0.22 | 0.35 | 90.94 | 89.76 | 41.115 |  | 92.04 | 90.91 | 1 | 700 | HP | [6 empty] | n=0.013
HSC-17-005 | HSC-17-006 | 39 | 0.27 | 0.35 | 89.76 | 88.46 | 33.3333 |  | 90.91 | 89.56 | 1 | 700 | HP | [6 empty] | n=0.013
HSC-17-006 | 방류 | 53.3 | 0.28 | 0.35 | 88.46 | 87.36 | 20.6379 |  | 89.56 | 88.36 | 1 | 800 | HP | [6 empty] | n=0.013
HSC-19-001 | HSC-19-002 | 56.3 | 0.79 | 0.35 | 93.94 | 92.64 | 23.0906 |  | 95.07 | 93.88 | 1 | 450 | CSP | [6 empty] | n=0.01
HSC-19-002 | HSC-19-003 | 25 | 0.11 | 0.35 | 92.64 | 91.78 | 34.4 |  | 93.88 | 92.89 | 1 | 450 | CSP | [6 empty] | n=0.01
HSC-19-003 | HSC-19-004 | 36.6 | 0.13 | 0.35 | 91.78 | 91.65 | 3.5519 |  | 92.89 | 92.83 | 1 | 450 | CSP | [6 empty] | n=0.01
HSC-19-004 | HSC-19-007 | 38.9 | 0.16 | 0.35 | 91.65 | 90.56 | 28.0206 |  | 92.83 | 91.54 | 1 | 600 | CSP | [6 empty] | n=0.01
HSC-19-005 | HSC-19-006 | 22.2 | 0.14 | 0.35 | 91.57 | 91.11 | 20.7207 |  | 92.17 | 91.61 | 1 | 250 | HP | [6 empty] | n=0.013
HSC-19-006 | HSC-19-007 | 8.7 | 0.01 | 0.35 | 91.11 | 90.77 | 39.0805 |  | 91.61 | 91.54 | 1 | 250 | HP | [6 empty] | n=0.013
HSC-19-007 | HSC-19-008 | 28.3 | 0.12 | 0.35 | 90.56 | 89.7 | 30.3887 |  | 91.54 | 90.67 | 1 | 600 | CSP | [6 empty] | n=0.01
HSC-19-008 | HSC-19-014 | 56 | 0.23 | 0.35 | 89.7 | 87.78 | 34.2857 |  | 90.67 | 88.99 | 1 | 600 | CSP | [6 empty] | n=0.01
HSC-19-009 | HSC-19-010 | 25.7 | 0.12 | 0.35 | 91.28 | 90.46 | 31.9066 |  | 91.88 | 91.06 | 1 | 400 | HP | [6 empty] | n=0.013
HSC-19-010 | HSC-19-011 | 20.9 | 0.07 | 0.35 | 90.46 | 89.54 | 44.0191 |  | 91.06 | 90.19 | 1 | 400 | HP | [6 empty] | n=0.013
HSC-19-011 | HSC-19-012 | 22.8 | 0.08 | 0.35 | 89.54 | 88.01 | 67.1053 |  | 90.19 | 88.86 | 1 | 400 | HP | [6 empty] | n=0.013
HSC-19-012 | HSC-19-013 | 3.8 | 0.01 | 0.35 | 88.01 | 87.91 | 26.3158 |  | 88.86 | 88.91 | 1 | 500 | HP | [6 empty] | n=0.013
HSC-19-013 | HSC-19-014 | 30.1 | 0.08 | 0.35 | 87.91 | 87.78 | 4.3189 |  | 88.91 | 88.99 | 1 | 600 | CSP | [6 empty] | n=0.01
HSC-19-014 | HSC-19-015 | 75.7 | 0.35 | 0.35 | 87.78 | 86.69 | 14.3989 |  | 88.99 | 88.19 | 1 | 800 | CSP | [6 empty] | n=0.01
HSC-19-015 | 방류 | 10.4 | 0.01 | 0.35 | 86.69 | 86.51 | 17.3077 |  | 88.19 | 87.51 | 1 | 800 | CSP | [6 empty] | n=0.01
Note on A3: [강우강도공식 유형] 우수에서 적용되며, 오수계산시에도 구색은 갖춰야... 0 = 1 : 강우강도계수 만을 입력시 2 : 강우강도계수와 간선과 지선 유입시간 입력시 3 : 수자원학회 강우강도식 사용시 4 : 2번에 추가로 주간선 유입시간 입력시
Note on B3: 간선 강우강도식중 a값
Note on C3: 간선 강우강도식중 b값
Note on D3: 간선 강우강도식중 c값
Note on E3: 지선 강우강도식중 a값
Note on F3: 지선 강우강도식중 b값
Note on G3: 지선 강우강도식중 c값
Note on J4: 전체조도계수 (1번만 입력)
Note on P4: (순서대로) 오수량원단위(lpcd) 유입시간 (min) 평균유속 (1입력) 인구밀도 (인/ha) 지하수량원단위(lpcd) #발생하수량 =면적x인구밀도x((오수량원단위+지하수량원단위)/1000x86400)
Note on U4: G=거리,지반고,포장(토사0,보도1,콘크리트2,아스팔트3), 가시설(자연터파기0,가시설1), 보호공(없음0,콘크리트1,모래부설2) X=지장물거리,지장물바닥(EL),지장물높이

## 3.아포
시점맨홀 | 종점맨홀 |  | 연장 | 면적 | 유출계수 | 관저고 |  | 구배(‰) |  | 지반고 |  |  | 관경 | 관종 | [6 empty] | 조도계수
아포처리분구(개량전)
2 | 2376.815 |  | 27.2426 | 0.74987 | 1846.858 | 23.578 | 0.7444 |  | 7 | 7
UAP-01-001 | UAP-01-002 |  | 12.9 | 1.43 | 0.65 | 72.74 | 72.41 | 25.5814 | 0.015 | 73.44 | 73.21 | 1 | 0.5 0.4 1 | BOX | 318 | 10 | 1 | 94.62 | 30 |  | n=0.015
UAP-01-002 | UAP-01-003 |  | 14.6 | 0.09 | 0.65 | 72.41 | 71.78 | 43.1507 |  | 73.21 | 72.98 | 1 | 600 | CSP | [6 empty] | n=0.01
UAP-01-003 | UAP-01-004 |  | 31.9 | 0.26 | 0.65 | 71.78 | 70.11 | 52.3511 |  | 72.98 | 71.11 | 1 | 600 | CSP | [6 empty] | n=0.01
UAP-01-004 | UAP-01-006 |  | 13.2 | 0.15 | 0.65 | 70.11 | 69.62 | 37.1212 |  | 71.11 | 70.62 | 1 | 600 | CSP | [6 empty] | n=0.01
UAP-01-005 | UAP-01-006 |  | 43.8 | 0.61 | 0.65 | 70.07 | 69.62 | 10.274 |  | 70.87 | 70.62 | 1 | 600 | CSP | [6 empty] | n=0.01
UAP-01-006 | UAP-01-007 |  | 35.5 | 0.17 | 0.65 | 69.62 | 68.67 | 26.7606 |  | 70.62 | 69.82 | 1 | 600 | CSP | [6 empty] | n=0.01
UAP-01-007 | UAP-01-008 |  | 54.8 | 0.49 | 0.65 | 68.67 | 67.2 | 26.8248 |  | 69.82 | 68.15 | 1 | 600 | PE | [6 empty] | n=0.01
UAP-01-008 | UAP-01-009 |  | 47.3 | 0.34 | 0.65 | 67.2 | 65.87 | 28.1184 |  | 68.15 | 66.67 | 1 | 600 | PE | [6 empty] | n=0.01
UAP-01-009 | UAP-01-021 |  | 19.2 | 0.04 | 0.65 | 65.87 | 65.5 | 19.2708 |  | 66.67 | 66.25 | 1 | 600 | HP | [6 empty] | n=0.013
UAP-01-010 | UAP-01-012 |  | 60 | 0.24 | 0.65 | 76.41 | 75.51 | 15 |  | 77.46 | 76.66 | 1 | 600 | HP | [6 empty] | n=0.013
UAP-01-011 | UAP-01-012 |  | 37.2 | 2.06 | 0.65 | 77.04 | 75.51 | 41.129 |  | 78.14 | 76.66 | 1 | 600 | HP | [6 empty] | n=0.013
UAP-01-012 | UAP-01-013 |  | 19.7 | 0.09 | 0.65 | 75.51 | 74.8 | 36.0406 |  | 76.66 | 75.85 | 1 | 600 | HP | [6 empty] | n=0.013
UAP-01-013 | UAP-01-014 |  | 34 | 0.26 | 0.65 | 74.8 | 72.67 | 62.6471 |  | 75.85 | 73.72 | 1 | 600 | HP | [6 empty] | n=0.013
UAP-01-014 | UAP-01-015 |  | 34.4 | 0.33 | 0.65 | 72.67 | 70.91 | 51.1628 |  | 73.72 | 72.01 | 1 | 600 | HP | [6 empty] | n=0.013
UAP-01-015 | UAP-01-016 |  | 42.4 | 0.37 | 0.65 | 70.91 | 69.43 | 34.9057 |  | 72.01 | 70.43 | 1 | 600 | HP | [6 empty] | n=0.013
UAP-01-016 | UAP-01-017 |  | 17.6 | 0.15 | 0.65 | 69.43 | 68.83 | 34.0909 |  | 70.43 | 69.83 | 1 | 600 | HP | [6 empty] | n=0.013
UAP-01-017 | UAP-01-018 |  | 45.3 | 0.33 | 0.65 | 68.83 | 67.53 | 28.6976 |  | 69.83 | 68.58 | 1 | 600 | HP | [6 empty] | n=0.013
UAP-01-018 | UAP-01-019 |  | 9.2 | 0.04 | 0.65 | 67.53 | 67.35 | 19.5652 |  | 68.58 | 68.75 | 1 | 600 | HP | [6 empty] | n=0.013
UAP-01-019 | UAP-01-020 |  | 42.9 | 0.1 | 0.65 | 67.35 | 66.73 | 14.4522 |  | 68.75 | 68.13 | 1 | 700 | HP | [6 empty] | n=0.013
UAP-01-020 | UAP-01-021 |  | 49.1 | 0.14 | 0.65 | 66.73 | 65.5 | 25.0509 |  | 68.13 | 66.25 | 1 | 700 | HP | [6 empty] | n=0.013
UAP-01-021 | 방류 |  | 124.7 | 0.43 | 0.65 | 65.5 | 65 | 4.0096 |  | 66.25 | 66 | 1 | 1.0 1.0 1 | BOX | [6 empty] | n=0.015
UAP-02-001 | UAP-02-003 |  | 64.1 | 2.28 | 0.65 | 65.71 | 65.51 | 3.1201 |  | 66.71 | 66.11 | 1 | 0.6 0.5 1 | BOX | [6 empty] | n=0.015
UAP-02-003 | UAP-02-004 |  | 6.4 | 0.07 | 0.65 | 65.51 | 65.5 | 1.5625 |  | 66.11 | 66.1 | 1 | 0.6 0.5 1 | BOX | [6 empty] | n=0.015
UAP-02-004 | UAP-02-005 |  | 80.4 | 0.42 | 0.65 | 65.5 | 65.31 | 2.3632 |  | 66.1 | 66.01 | 1 | 0.6 0.5 1 | BOX | [6 empty] | n=0.015
UAP-02-005 | UAP-02-006 |  | 7.9 | 0.08 | 0.65 | 65.31 | 65.3 | 1.2658 |  | 66.01 | 66 | 1 | 0.6 0.5 1 | BOX | [6 empty] | n=0.015
UAP-02-006 | 방류 |  | 204 | 1.2 | 0.65 | 65.3 | 65 | 1.4706 |  | 66 | 66 | 1 | 0.6 0.5 1 | BOX | [6 empty] | n=0.015
UAP-03-001 | UAP-03-002 |  | 27.1 | 0.71 | 0.65 | 78.86 | 78.04 | 30.2583 |  | 79.91 | 79.14 | 1 | 400 | CSP | [6 empty] | n=0.01
UAP-03-002 | UAP-03-003 |  | 25.8 | 0.17 | 0.65 | 78.04 | 76.78 | 48.8372 |  | 79.14 | 77.78 | 1 | 400 | CSP | [6 empty] | n=0.01
UAP-03-003 | UAP-03-004 |  | 24.6 | 0.13 | 0.65 | 76.78 | 75.88 | 36.5854 |  | 77.78 | 76.88 | 1 | 400 | CSP | [6 empty] | n=0.01
UAP-03-004 | UAP-03-005 |  | 39 | 0.14 | 0.65 | 75.88 | 75.82 | 1.5385 |  | 76.88 | 76.87 | 1 | 400 | CSP | [6 empty] | n=0.01
UAP-03-005 | UAP-03-006 |  | 47.7 | 0.21 | 0.65 | 75.82 | 74.4 | 29.7694 |  | 76.87 | 75.25 | 1 | 500 | HP | [6 empty] | n=0.013
UAP-03-006 | UAP-03-010 |  | 27 | 0.05 | 0.65 | 74.4 | 73.81 | 21.8519 |  | 75.25 | 74.76 | 1 | 500 | HP | [6 empty] | n=0.013
UAP-03-007 | UAP-03-008 |  | 7.2 | 0.12 | 0.65 | 76.51 | 76.4 | 15.2778 |  | 77.24 | 77.05 | 1 | 300 | HP | [6 empty] | n=0.013
UAP-03-008 | UAP-03-009 |  | 25.1 | 0.14 | 0.65 | 76.4 | 75.2 | 47.8088 |  | 77.05 | 75.9 | 1 | 300 | HP | [6 empty] | n=0.013
UAP-03-009 | UAP-03-010 |  | 25.7 | 0.09 | 0.65 | 75.2 | 73.81 | 54.0856 |  | 75.9 | 74.76 | 1 | 300 | HP | [6 empty] | n=0.013
UAP-03-010 | UAP-03-011 |  | 24.1 | 0.23 | 0.65 | 73.81 | 72.57 | 51.4523 |  | 74.76 | 73.52 | 1 | 600 | HP | [6 empty] | n=0.013
UAP-03-011 | UAP-03-012 |  | 39.4 | 0.32 | 0.65 | 72.57 | 71.48 | 27.665 |  | 73.52 | 72.38 | 1 | 600 | HP | [6 empty] | n=0.013
UAP-03-012 | UAP-03-013 |  | 46.1 | 0.35 | 0.65 | 71.48 | 69.92 | 33.8395 |  | 72.38 | 70.67 | 1 | 600 | HP | [6 empty] | n=0.013
UAP-03-013 | UAP-03-015 |  | 20.1 | 0.12 | 0.65 | 69.92 | 68.84 | 53.7313 |  | 70.67 | 70.06 | 1 | 600 | HP | [6 empty] | n=0.013
UAP-03-014 | UAP-03-015 |  | 32.4 | 0.07 | 0.65 | 69.44 | 68.84 | 18.5185 |  | 70.15 | 70.06 | 1 | 300 | HP | [6 empty] | n=0.013
UAP-03-015 | UAP-03-016 |  | 33.5 | 0.19 | 0.65 | 68.84 | 68.14 | 20.8955 |  | 70.06 | 68.99 | 1 | 600 | HP | [6 empty] | n=0.013
UAP-03-016 | UAP-03-030 |  | 20.1 | 0.11 | 0.65 | 68.14 | 67.84 | 14.9254 |  | 68.99 | 68.89 | 1 | 600 | HP | [6 empty] | n=0.013
UAP-03-017 | UAP-03-018 |  | 18.8 | 0.36 | 0.65 | 80.34 | 79.89 | 23.9362 |  | 81.72 | 81.17 | 1 | 300 | CSP | [6 empty] | n=0.01
UAP-03-018 | UAP-03-019 |  | 9.5 | 0.08 | 0.65 | 79.89 | 79.48 | 43.1579 |  | 81.17 | 80.68 | 1 | 800 | CSP | [6 empty] | n=0.01
UAP-03-019 | UAP-03-020 |  | 33.1 | 0.27 | 0.65 | 79.48 | 78.3 | 35.6495 |  | 80.68 | 79.4 | 1 | 700 | HP | [6 empty] | n=0.013
UAP-03-020 | UAP-03-022 |  | 50.1 | 0.21 | 0.65 | 78.3 | 75.68 | 52.2954 |  | 79.4 | 76.83 | 1 | 700 | HP | [6 empty] | n=0.013
UAP-03-021 | UAP-03-022 |  | 51.8 | 0.3 | 0.65 | 76.41 | 75.68 | 14.0927 |  | 77.46 | 76.83 | 1 | 600 | HP | [6 empty] | n=0.013
UAP-03-022 | UAP-03-023 |  | 18.4 | 0.06 | 0.65 | 75.68 | 75.03 | 35.3261 |  | 76.83 | 76.2 | 1 | 700 | HP | [6 empty] | n=0.013
UAP-03-023 | UAP-03-024 |  | 34.9 | 0.18 | 0.65 | 75.03 | 73.43 | 45.8453 |  | 76.2 | 74.38 | 1 | 700 | HP | [6 empty] | n=0.013
UAP-03-024 | UAP-03-025 |  | 67.8 | 0.46 | 0.65 | 73.43 | 70.73 | 39.823 |  | 74.38 | 71.83 | 1 | 0.7 0.7 1 | BOX | [6 empty] | n=0.015
UAP-03-025 | UAP-03-025-1 |  | 24.9 | 0.18 | 0.65 | 70.73 | 69.7 | 41.3655 |  | 71.83 | 70.95 | 1 | 600 | HP | [6 empty] | n=0.013
UAP-03-025-1 | UAP-03-028 |  | 23.2 | 0 | 0.65 | 69.7 | 68.87 | 35.7759 |  | 70.95 | 69.81 | 1 | 600 | HP | [6 empty] | n=0.013
UAP-03-026 | UAP-03-027 |  | 11 | 0.1 | 0.65 | 70.3 | 70.29 | 0.90909 |  | 70.99 | 70.97 | 1 | 300 | PE | [6 empty] | n=0.01
UAP-03-027 | UAP-03-025-1 |  | 5.5 | 0.01 | 0.65 | 70.29 | 70.15 | 25.4545 |  | 70.97 | 70.95 | 1 | 400 | PE | [6 empty] | n=0.01
UAP-03-028 | UAP-03-029 |  | 36.7 | 0.23 | 0.65 | 68.87 | 68.5 | 10.0817 |  | 69.81 | 69.25 | 1 | 600 | HP | [6 empty] | n=0.013
UAP-03-029 | UAP-03-030-1 |  | 44.9 | 0.07 | 0.65 | 68.5 | 67.82 | 15.1448 |  | 69.25 | 68.77 | 1 | 600 | HP | [6 empty] | n=0.013
UAP-03-030 | UAP-03-030-1 |  | 8.6 | 0.05 | 0.65 | 67.84 | 67.82 | 2.3256 |  | 68.89 | 68.77 | 1 | 800 | HP | [6 empty] | n=0.013
UAP-03-030-1 | UAP-03-031 |  | 10 | 0 | 0.65 | 67.82 | 67.8 | 2 |  | 68.77 | 68.7 | 1 | 800 | HP | [6 empty] | n=0.013
UAP-03-031 | 방류 |  | 105.4 | 0.48 | 0.65 | 67.84 | 67 | 7.9696 |  | 68.7 | 68 | 1 | 1.0 1.0 1 | BOX | [6 empty] | n=0.015
UAP-04-001 | UAP-04-002 |  | 50.9 | 0.57 | 0.65 | 99 | 94.98 | 78.9784 |  | 101.04 | 96.49 | 1 | 600 | HP | [6 empty] | n=0.013
UAP-04-002 | UAP-04-003 |  | 70.7 | 0.33 | 0.65 | 94.88 | 89.51 | 75.9547 |  | 96.49 | 90.89 | 1 | 600 | HP | [6 empty] | n=0.013
UAP-04-003 | UAP-04-004 |  | 178.6 | 2.28 | 0.65 | 89.42 | 79.28 | 56.7749 |  | 90.89 | 81.22 | 1 | 600 | HP | [6 empty] | n=0.013
UAP-04-004 | 방류 |  | 20.7 | 0.17 | 0.65 | 79.16 | 78.43 | 35.2657 |  | 81.22 | 79.43 | 1 | 600 | HP | [6 empty] | n=0.013
UAP-05-001 | UAP-05-002 |  | 39.9 | 0.51 | 0.65 | 74.59 | 72.7 | 47.3684 |  | 75 | 73.97 | 1 | 0.4 0.4 1 | BOX | [6 empty] | n=0.015
UAP-05-002 | UAP-05-003 |  | 44 | 0.42 | 0.65 | 72.7 | 72.48 | 5 |  | 73.97 | 73.48 | 1 | 600 | HP | [6 empty] | n=0.013
UAP-05-003 | UAP-05-003-1 |  | 66.7 | 0.58 | 0.65 | 72.48 | 72.3 | 2.6987 |  | 73.48 | 73.32 | 1 | 0.5 0.5 1 | BOX | [6 empty] | n=0.015
UAP-05-003-1 | UAP-05-007 |  | 16.2 | 0 | 0.65 | 72.3 | 72.2 | 6.1728 |  | 73.32 | 73.2 | 1 | 0.5 0.5 1 | BOX | [6 empty] | n=0.015
UAP-05-004 | UAP-05-005 |  | 27.7 | 0.62 | 0.65 | 75.41 | 74.32 | 39.3502 |  | 76.01 | 74.87 | 1 | 300 | THP | [6 empty] | n=0.01
UAP-05-005 | UAP-05-006 |  | 34.1 | 0.36 | 0.65 | 74.32 | 73.22 | 32.2581 |  | 74.87 | 73.77 | 1 | 300 | THP | [6 empty] | n=0.01
UAP-05-006 | UAP-05-003-1 |  | 38.8 | 0.13 | 0.65 | 73.22 | 72.35 | 22.4227 |  | 73.77 | 73.32 | 1 | 300 | THP | [6 empty] | n=0.01
UAP-05-007 | UAP-05-008 |  | 6.2 | 0 | 0.65 | 72.2 | 72.18 | 3.2258 |  | 73.2 | 73.18 | 1 | 600 | HP | [6 empty] | n=0.013
UAP-05-008 | 방류 |  | 84.4 | 1.56 | 0.65 | 72.18 | 71.51 | 7.9384 |  | 73.18 | 72.01 | 1 | 0.5 0.5 1 | BOX | [6 empty] | n=0.015
UAP-06-001 | UAP-06-003 |  | 65.8 | 16.34 | 0.6 | 54.05 | 53.95 | 1.5198 |  | 55.55 | 55.3 | 1 | 1100 | HP | [5 empty] | t=24.3 | n=0.013
UAP-06-002 | UAP-06-003 |  | 51.4 | 8.19 | 0.65 | 54.5 | 53.95 | 10.7004 |  | 55.7 | 55.3 | 1 | 800 | HP | [6 empty] | n=0.013
UAP-06-003 | UAP-06-003-1 | UAP-07-001 | 3 | 0.04 | 0.65 | 53.95 | 53.93 | 6.6667 |  | 55.3 | 55.29 | 1 | 1.0 0.8 1 | BOX | [5 empty] | s=0.5 | n=0.015
UAP-06-003-1 | UAP-06-038 |  | 6.8 | 0 | 0.65 | 53.93 | 53.9 | 4.4118 |  | 55.29 | 55.25 | 1 | 1.0 0.8 1 | BOX | [6 empty] | n=0.015
UAP-06-004 | UAP-06-005 |  | 150.4 | 26.18 | 0.6 | 60.5 | 58.72 | 11.8351 |  | 61.6 | 59.92 | 1 | 1.0 1.0 1 | BOX | [5 empty] | t=26.9 | n=0.015
UAP-06-005 | UAP-06-009 |  | 7 | 0.01 | 0.65 | 58.72 | 58.67 | 7.1429 |  | 59.92 | 59.92 | 1 | 1.0 1.0 1 | BOX | [6 empty] | n=0.015
UAP-06-006 | UAP-06-006-1 |  | 24.3 | 0.08 | 0.65 | 59.73 | 59 | 30.0412 |  | 60.28 | 59.91 | 1 | 0.4 0.4 1 | BOX | [6 empty] | n=0.015
UAP-06-006-1 | UAP-06-009 |  | 4.9 | 0 | 0.65 | 59 | 58.67 | 67.3469 |  | 59.91 | 59.92 | 1 | 0.4 0.4 1 | BOX | [6 empty] | n=0.015
UAP-06-007 | UAP-06-007-1 |  | 48.4 | 0.39 | 0.65 | 65.26 | 62.22 | 62.8099 |  | 65.81 | 62.77 | 1 | 0.4 0.4 1 | BOX | [6 empty] | n=0.015
UAP-06-007-1 | UAP-06-006-1 |  | 51 | 0 | 0.65 | 62.22 | 59.41 | 55.098 |  | 62.77 | 59.91 | 1 | 0.4 0.4 1 | BOX | [6 empty] | n=0.015
UAP-06-008 | UAP-06-007-1 |  | 28.6 | 0.06 | 0.65 | 62.64 | 62.22 | 14.6853 |  | 63.14 | 62.77 | 1 | 0.4 0.4 1 | BOX | [6 empty] | n=0.015
UAP-06-009 | UAP-06-010 |  | 27.7 | 0.17 | 0.65 | 58.67 | 58.48 | 6.8592 |  | 59.92 | 59.93 | 1 | 1.0 1.0 1 | BOX | [6 empty] | n=0.015
UAP-06-010 | UAP-06-011 |  | 27.1 | 0.2 | 0.65 | 58.48 | 58.3 | 6.6421 |  | 59.93 | 60.6 | 1 | 1000 | HP | [6 empty] | n=0.013
UAP-06-011 | UAP-06-011-1 |  | 13 | 0.07 | 0.65 | 58.3 | 58 | 23.0769 |  | 60.6 | 61.6 | 1 | 2.0 2.0 1 | BOX | [6 empty] | n=0.015
UAP-06-011-1 | UAP-06-036 |  | 32.6 | 0 | 0.65 | 58 | 57.34 | 20.2454 |  | 61.6 | 59.14 | 1 | 2.0 2.0 1 | BOX | [6 empty] | n=0.015
UAP-06-012 | UAP-06-013 |  | 22.4 | 0.13 | 0.65 | 67.04 | 66.78 | 11.6071 |  | 67.94 | 67.45 | 1 | 250 | HP | [6 empty] | n=0.013
UAP-06-013 | UAP-06-014 |  | 6.6 | 0.03 | 0.65 | 66.78 | 65.99 | 119.697 |  | 67.45 | 67.39 | 1 | 300 | HP | [6 empty] | n=0.013
UAP-06-014 | UAP-06-015 |  | 39.2 | 0.23 | 0.65 | 65.99 | 65.88 | 2.8061 |  | 67.39 | 66.93 | 1 | 600 | HP | [6 empty] | n=0.013
UAP-06-015 | UAP-06-016 |  | 113 | 0.53 | 0.65 | 65.88 | 63.34 | 22.4779 |  | 66.93 | 65.04 | 1 | 600 | HP | [6 empty] | n=0.013
UAP-06-016 | UAP-06-017 |  | 52 | 0.15 | 0.65 | 63.34 | 62.18 | 22.3077 |  | 65.04 | 63.78 | 1 | 600 | HP | [6 empty] | n=0.013
UAP-06-017 | UAP-06-011-1 |  | 64.9 | 0.12 | 0.65 | 62.18 | 59.6 | 39.7535 |  | 63.78 | 61.6 | 1 | 600 | HP | [6 empty] | n=0.013
UAP-06-018 | UAP-06-019 |  | 13 | 0.98 | 0.65 | 67.04 | 66.83 | 16.1538 |  | 67.64 | 67.43 | 1 | 300 | HP | [6 empty] | n=0.013
UAP-06-019 | UAP-06-020 |  | 19.6 | 0.1 | 0.65 | 66.83 | 66.59 | 12.2449 |  | 67.43 | 67.34 | 1 | 300 | HP | [6 empty] | n=0.013
UAP-06-020 | UAP-06-021 |  | 53.7 | 0.49 | 0.65 | 66.59 | 65.88 | 13.2216 |  | 67.34 | 66.63 | 1 | 500 | HP | [6 empty] | n=0.013
UAP-06-021 | UAP-06-022 |  | 44.2 | 0.34 | 0.65 | 65.88 | 65.77 | 2.4887 |  | 66.63 | 66.47 | 1 | 500 | HP | [6 empty] | n=0.013
UAP-06-022 | UAP-06-023 |  | 12.2 | 0.02 | 0.65 | 65.77 | 65.28 | 40.1639 |  | 66.47 | 66.34 | 1 | 0.6 0.4 1 | BOX | [6 empty] | n=0.015
UAP-06-023 | UAP-06-024 |  | 6.8 | 0.02 | 0.65 | 65.64 | 65.28 | 52.9412 |  | 66.34 | 66.78 | 1 | 500 | HP | [6 empty] | n=0.013
UAP-06-024 | UAP-06-025 |  | 35.6 | 0.18 | 0.65 | 65.28 | 64.39 | 25 |  | 66.78 | 65.99 | 1 | 600 | HP | [6 empty] | n=0.013
UAP-06-025 | UAP-06-026 |  | 46.9 | 0.28 | 0.65 | 64.39 | 63.55 | 17.9104 |  | 65.99 | 65.05 | 1 | 600 | HP | [6 empty] | n=0.013
UAP-06-026 | UAP-06-027 |  | 36.4 | 0.22 | 0.65 | 63.55 | 62.67 | 24.1758 |  | 65.05 | 64.27 | 1 | 600 | HP | [6 empty] | n=0.013
UAP-06-027 | UAP-06-028 |  | 83 | 0.25 | 0.65 | 62.67 | 58.34 | 52.1687 |  | 64.27 | 59.14 | 1 | 600 | HP | [6 empty] | n=0.013
UAP-06-028 | UAP-06-036 |  | 11.8 | 0.01 | 0.65 | 58.34 | 57.34 | 84.7458 |  | 59.14 | 59.14 | 1 | 400 | PE | [6 empty] | n=0.01
UAP-06-029 | UAP-06-031 |  | 48.7 | 0.26 | 0.65 | 60.6 | 58.63 | 40.4517 |  | 61.1 | 59.53 | 1 | 0.3 0.3 1 | BOX | [6 empty] | n=0.015
UAP-06-030 | UAP-06-031 |  | 61.1 | 0.24 | 0.65 | 60.05 | 58.63 | 23.2406 |  | 60.95 | 59.53 | 1 | 0.3 0.3 1 | BOX | [6 empty] | n=0.015
UAP-06-031 | UAP-06-032 |  | 7.9 | 0 | 0.65 | 58.63 | 58.41 | 27.8481 |  | 59.53 | 59.31 | 1 | 600 | CSP | [6 empty] | n=0.01
UAP-06-032 | UAP-06-034 |  | 19.5 | 0.02 | 0.65 | 58.41 | 58 | 21.0256 |  | 59.31 | 58.7 | 1 | 0.4 0.4 1 | BOX | [6 empty] | n=0.015
UAP-06-033 | UAP-06-034 |  | 46.3 | 0.18 | 0.65 | 58.23 | 58 | 4.9676 |  | 58.91 | 58.7 | 1 | 600 | CSP | [6 empty] | n=0.01
UAP-06-034 | UAP-06-035 |  | 49.7 | 0.13 | 0.65 | 58 | 57.95 | 1.006 |  | 58.7 | 59.14 | 1 | 600 | CSP | [6 empty] | n=0.01
UAP-06-035 | UAP-06-036 |  | 5 | 0.01 | 0.65 | 58.12 | 57.34 | 156 |  | 59.14 | 59.14 | 1 | 800 | PE | [6 empty] | n=0.01
UAP-06-036 | UAP-06-036-1 |  | 70 | 0.81 | 0.65 | 57.34 | 55.72 | 23.1429 |  | 59.14 | 57.22 | 1 | 1.2 1.0 1 | BOX | [6 empty] | n=0.015
UAP-06-036-1 | UAP-06-003-1 |  | 171.1 | 0 | 0.65 | 55.72 | 53.94 | 10.4033 |  | 57.22 | 55.29 | 1 | 1.2 1.0 1 | BOX | [6 empty] | n=0.015
UAP-06-037 | UAP-06-036-1 |  | 45.6 | 7.96 | 0.65 | 56.13 | 55.72 | 8.9912 |  | 57.53 | 57.22 | 1 | 1000 | HP | [6 empty] | n=0.013
UAP-06-038 | 방류 |  | 146.6 | 0.63 | 0.65 | 53.9 | 53.5 | 2.7285 |  | 55.25 | 55 | 1 | 0.5 0.4 1 | BOX | [6 empty] | n=0.015
UAP-07-001 | 방류 |  | 200.1 | 1.21 | 0.65 | 53.9 | 53.5 | 1.999 |  | 55.25 | 55 | 1 | 1.0 0.8 1 | BOX | [6 empty] | n=0.015
UAP-08-001 | UAP-08-002 |  | 35 | 1.11 | 0.65 | 66.37 | 65.9 | 13.4286 |  | 67.07 | 66.6 | 1 | 300 | HP | [6 empty] | n=0.013
UAP-08-002 | UAP-08-003 |  | 22.3 | 0.57 | 0.65 | 65.9 | 65.02 | 39.4619 |  | 66.6 | 65.92 | 1 | 300 | HP | [6 empty] | n=0.013
UAP-08-003 | UAP-08-004 |  | 38.7 | 0.26 | 0.65 | 65.02 | 63.37 | 42.6357 |  | 65.92 | 64.45 | 1 | 300 | HP | [6 empty] | n=0.013
UAP-08-004 | UAP-08-005 |  | 22.4 | 0.48 | 0.65 | 63.37 | 61.67 | 75.8929 |  | 64.45 | 62.72 | 1 | 400 | HP | [6 empty] | n=0.013
UAP-08-005 | 방류 |  | 119 | 1.28 | 0.65 | 61.67 | 57.09 | 38.4874 |  | 62.72 | 57.79 | 1 | 400 | HP | [6 empty] | n=0.013
UAP-09-001 | UAP-09-002 |  | 139.6 | 0.31 | 0.65 | 66 | 64.5 | 10.745 |  | 66.4 | 65.5 | 1 | 0.5 0.4 1 | BOX | [6 empty] | n=0.015
UAP-09-002 | UAP-09-003 |  | 12 | 0.02 | 0.65 | 64.5 | 63.67 | 69.1667 |  | 65.5 | 64.17 | 1 | 500 | HP | [6 empty] | n=0.013
UAP-09-003 | 방류 |  | 14.2 | 116.94 | 0.65 | 62.28 | 62 | 19.7183 |  | 64.78 | 64.5 | 1 | 3.5 2.0 1 | BOX | [6 empty] | n=0.015
UAP-10-001 | UAP-10-002 |  | 76.2 | 1.6 | 0.65 | 70.28 | 68.83 | 19.0289 |  | 71.63 | 70.33 | 1 | 600 | HP | [6 empty] | n=0.013
UAP-10-002 | UAP-10-003 |  | 75.9 | 0.93 | 0.65 | 68.83 | 67.17 | 21.8709 |  | 70.33 | 68.67 | 1 | 600 | HP | [6 empty] | n=0.013
UAP-10-003 | UAP-10-004 |  | 23 | 0.32 | 0.65 | 67.17 | 67.04 | 5.6522 |  | 68.67 | 68.24 | 1 | 600 | HP | [6 empty] | n=0.013
UAP-10-004 | UAP-10-005 |  | 68.3 | 0.9 | 0.65 | 67.04 | 66.49 | 8.0527 |  | 68.24 | 67.24 | 1 | 600 | HP | [6 empty] | n=0.013
UAP-10-005 | UAP-10-006 |  | 115.6 | 1.76 | 0.65 | 66.49 | 65.65 | 7.2664 |  | 67.24 | 66.85 | 1 | 600 | HP | [6 empty] | n=0.013
UAP-10-006 | UAP-10-007 |  | 39 | 0.64 | 0.65 | 65.65 | 65.43 | 5.641 |  | 66.85 | 66.53 | 1 | 600 | HP | [6 empty] | n=0.013
UAP-10-007 | UAP-10-008 |  | 48.3 | 0.63 | 0.65 | 65.43 | 65.05 | 7.8675 |  | 66.53 | 66.15 | 1 | 600 | HP | [6 empty] | n=0.013
UAP-10-008 | UAP-10-009 |  | 57.5 | 0.6 | 0.65 | 65.05 | 64.83 | 3.8261 |  | 66.15 | 65.78 | 1 | 600 | HP | [6 empty] | n=0.013
UAP-10-009 | UAP-10-010 |  | 41.5 | 0.27 | 0.65 | 64.83 | 64.58 | 6.0241 |  | 65.78 | 66.03 | 1 | 600 | HP | [6 empty] | n=0.013
UAP-10-010 | UAP-10-011 |  | 46.8 | 0.12 | 0.65 | 64.58 | 64.2 | 8.1197 |  | 66.03 | 66.3 | 1 | 600 | HP | [6 empty] | n=0.013
UAP-10-011 | UAP-10-012 |  | 22.2 | 0.03 | 0.65 | 63.67 | 63.47 | 9.009 |  | 66.3 | 65.77 | 1 | 600 | HP | [6 empty] | n=0.013
UAP-10-012 | UAP-09-003 |  | 40.2 | 116.9 | 0.6 | 62.72 | 62.36 | 8.9552 |  | 65.77 | 65.36 | 1 | 3.0 2.5 1 | BOX | [5 empty] | t=66.1 | n=0.015
UAP-10-013 | UAP-10-014 |  | 30.9 | 0.19 | 0.65 | 66.16 | 65.56 | 19.4175 |  | 67.46 | 67.16 | 1 | 600 | HP | [6 empty] | n=0.013
UAP-10-014 | UAP-10-015 |  | 36.8 | 0.19 | 0.65 | 65.56 | 65.22 | 9.2391 |  | 67.16 | 66.87 | 1 | 600 | HP | [6 empty] | n=0.013
UAP-10-015 | UAP-10-016 |  | 43.5 | 0.21 | 0.65 | 65.22 | 64.89 | 7.5862 |  | 66.87 | 66.54 | 1 | 600 | HP | [6 empty] | n=0.013
UAP-10-016 | UAP-10-012 |  | 46.4 | 0.11 | 0.65 | 64.87 | 63.47 | 30.1724 |  | 66.54 | 65.77 | 1 | 600 | HP | [6 empty] | n=0.013
UAP-10-017 | UAP-10-018 |  | 37.8 | 0.89 | 0.65 | 70.89 | 70.34 | 14.5503 |  | 71.87 | 71.35 | 1 | 600 | HP | [6 empty] | n=0.013
UAP-10-018 | UAP-10-019 |  | 36.6 | 0.67 | 0.65 | 70.34 | 69.03 | 35.7923 |  | 71.35 | 70.53 | 1 | 600 | HP | [6 empty] | n=0.013
UAP-10-019 | UAP-10-020 |  | 44 | 0.87 | 0.65 | 69.03 | 68.49 | 12.2727 |  | 70.53 | 69.54 | 1 | 600 | HP | [6 empty] | n=0.013
UAP-10-020 | UAP-10-021 |  | 70.1 | 1.35 | 0.65 | 68.49 | 67.2 | 18.4023 |  | 69.54 | 68.45 | 1 | 600 | HP | [6 empty] | n=0.013
UAP-10-021 | UAP-10-022 |  | 36.6 | 0.75 | 0.65 | 67.2 | 66.62 | 15.847 |  | 68.45 | 67.87 | 1 | 600 | HP | [6 empty] | n=0.013
UAP-10-022 | UAP-10-023 |  | 37 | 0.76 | 0.65 | 66.62 | 66.2 | 11.3514 |  | 67.87 | 67.45 | 1 | 600 | HP | [6 empty] | n=0.013
UAP-10-023 | UAP-10-024 |  | 42.3 | 0.86 | 0.65 | 66.2 | 65.64 | 13.2388 |  | 67.45 | 67.24 | 1 | 600 | HP | [6 empty] | n=0.013
UAP-10-024 | UAP-10-025 |  | 37.4 | 0.83 | 0.65 | 65.64 | 65.45 | 5.0802 |  | 67.24 | 67.05 | 1 | 600 | HP | [6 empty] | n=0.013
UAP-10-025 | UAP-10-026 |  | 36.1 | 0.79 | 0.65 | 65.45 | 65.44 | 0.27701 |  | 67.05 | 66.69 | 1 | 600 | HP | [6 empty] | n=0.013
UAP-10-026 | UAP-10-027 |  | 46.1 | 0.14 | 0.65 | 65.44 | 65.03 | 8.8937 |  | 66.69 | 66.48 | 1 | 600 | HP | [6 empty] | n=0.013
UAP-10-027 | UAP-10-012 |  | 232.5 | 0.72 | 0.65 | 65.03 | 64.26 | 3.3118 |  | 66.48 | 66.24 | 1 | 600 | HP | [6 empty] | n=0.013
UAP-10-028 | UAP-10-029 |  | 31.3 | 0.08 | 0.65 | 65.78 | 65.55 | 7.3482 |  | 67.18 | 66.95 | 1 | 600 | HP | [6 empty] | n=0.013
UAP-10-029 | UAP-10-030 |  | 38.8 | 0.09 | 0.65 | 65.55 | 65.3 | 6.4433 |  | 66.95 | 66.7 | 1 | 600 | HP | [6 empty] | n=0.013
UAP-10-030 | UAP-10-031 |  | 38.5 | 0.09 | 0.65 | 65.3 | 64.93 | 9.6104 |  | 66.7 | 66.41 | 1 | 600 | HP | [6 empty] | n=0.013
UAP-10-031 | UAP-10-012 |  | 21.2 | 0.03 | 0.65 | 64.93 | 64.26 | 31.6038 |  | 66.41 | 66.24 | 1 | 600 | HP | [6 empty] | n=0.013
UAP-11-001 | UAP-11-001-1 |  | 39.7 | 0.58 | 0.65 | 65.8 | 63.61 | 55.1637 |  | 66.4 | 64.81 | 1 | 0.6 0.6 1 | BOX | [6 empty] | n=0.015
UAP-11-001-1 | UAP-11-001-2 |  | 25.5 | 0 | 0.65 | 63.61 | 63.07 | 21.1765 |  | 64.81 | 64.17 | 1 | 0.6 0.6 1 | BOX | [6 empty] | n=0.015
UAP-11-001-2 | UAP-11-001-3 |  | 25.9 | 0 | 0.65 | 63.07 | 62.77 | 11.583 |  | 64.17 | 63.6 | 1 | 0.6 0.6 1 | BOX | [6 empty] | n=0.015
UAP-11-001-3 | UAP-11-005 |  | 23.6 | 0 | 0.65 | 62.77 | 62.1 | 28.3898 |  | 63.6 | 63 | 1 | 0.6 0.6 1 | BOX | [6 empty] | n=0.015
UAP-11-002 | UAP-11-001-1 |  | 44 | 0.11 | 0.65 | 63.78 | 63.61 | 3.8636 |  | 64.38 | 64.81 | 1 | 0.4 0.4 1 | BOX | [6 empty] | n=0.015
UAP-11-003 | UAP-11-001-2 |  | 68.6 | 0.19 | 0.65 | 63.26 | 63.07 | 2.7697 |  | 63.76 | 64.17 | 1 | 0.4 0.4 1 | BOX | [6 empty] | n=0.015
UAP-11-004 | UAP-11-001-3 |  | 77.8 | 0.71 | 0.65 | 62.8 | 62.77 | 0.3856 |  | 63.27 | 63.6 | 1 | 0.4 0.4 1 | BOX | [6 empty] | n=0.015
UAP-11-005 | UAP-11-006 |  | 33.8 | 0.21 | 0.65 | 62.1 | 61.42 | 20.1183 |  | 63 | 62.32 | 1 | 600 | HP | [6 empty] | n=0.013
UAP-11-006 | UAP-11-007 |  | 29.2 | 0.24 | 0.65 | 61.42 | 60.91 | 17.4658 |  | 62.32 | 61.86 | 1 | 600 | HP | [6 empty] | n=0.013
UAP-11-007 | UAP-11-009 |  | 27.3 | 0.16 | 0.65 | 60.91 | 60.52 | 14.2857 |  | 61.86 | 61.47 | 1 | 600 | HP | [6 empty] | n=0.013
UAP-11-008 | UAP-11-009 |  | 123.8 | 1.86 | 0.65 | 63.27 | 60.52 | 22.2132 |  | 63.67 | 61.47 | 1 | 0.4 0.3 1 | BOX | [6 empty] | n=0.015
UAP-11-009 | UAP-11-010 |  | 22 | 0.1 | 0.65 | 60.52 | 60.34 | 8.1818 |  | 61.47 | 61.29 | 1 | 600 | HP | [6 empty] | n=0.013
UAP-11-010 | 방류 |  | 24.3 | 0.15 | 0.65 | 60.34 | 60.1 | 9.8765 |  | 61.29 | 61.75 | 1 | 600 | HP | [6 empty] | n=0.013
UAP-12-001 | UAP-12-002 |  | 25.3 | 0.14 | 0.65 | 70.3 | 70.17 | 5.1383 |  | 71.5 | 71.07 | 1 | 500 | HP | [6 empty] | n=0.013
UAP-12-002 | UAP-12-003 |  | 33.2 | 0.17 | 0.65 | 70.17 | 68.57 | 48.1928 |  | 71.07 | 69.52 | 1 | 400 | THP | [6 empty] | n=0.01
UAP-12-003 | UAP-12-004 |  | 48 | 0.43 | 0.65 | 68.57 | 67.08 | 31.0417 |  | 69.52 | 67.98 | 1 | 400 | THP | [6 empty] | n=0.01
UAP-12-004 | 방류 |  | 121.5 | 0.67 | 0.65 | 67.08 | 61.83 | 43.2099 |  | 67.98 | 62.98 | 1 | 400 | THP | [6 empty] | n=0.01
UAP-13-001 | UAP-13-003 |  | 60.5 | 0.49 | 0.65 | 69.25 | 68.78 | 7.7686 |  | 70.45 | 70.38 | 1 | 500 | HP | [6 empty] | n=0.013
UAP-13-002 | UAP-13-003 |  | 17.7 | 0.62 | 0.65 | 69.14 | 68.78 | 20.339 |  | 70.49 | 70.38 | 1 | 500 | HP | [6 empty] | n=0.013
UAP-13-003 | UAP-13-003-1 |  | 19.2 | 0.02 | 0.65 | 68.08 | 67.94 | 7.2917 |  | 70.38 | 71.24 | 1 | 600 | HP | [6 empty] | n=0.013
UAP-13-003-1 | UAP-13-006 |  | 4.6 | 0 | 0.65 | 67.94 | 67.9 | 8.6957 |  | 71.24 | 71.21 | 1 | 600 | HP | [6 empty] | n=0.013
UAP-13-004 | UAP-13-003-1 |  | 100.7 | 0.19 | 0.65 | 69.96 | 67.94 | 20.0596 |  | 71.76 | 71.24 | 1 | 600 | HP | [6 empty] | n=0.013
UAP-13-005 | UAP-13-003-1 |  | 67.7 | 0.2 | 0.65 | 69.89 | 67.94 | 28.8035 |  | 71.04 | 71.24 | 1 | 500 | HP | [6 empty] | n=0.013
UAP-13-006 | 방류 |  | 110.1 | 0.5 | 0.65 | 67.9 | 67.77 | 1.1807 |  | 71.21 | 68.77 | 1 | 600 | HP | [6 empty] | n=0.013
UAP-14-001 | 방류 |  | 22.9 | 43.75 | 0.6 | 70.43 | 70.12 | 13.5371 |  | 72.48 | 72.22 | 1 | 2.5 1.5 1 | BOX | [5 empty] | t=74.1 | n=0.015
UAP-14-002 | UAP-14-002-1 |  | 19 | 43.75 | 0.6 | 70.43 | 70.23 | 10.5263 |  | 72.48 | 72.2 | 1 | 2.5 1.5 1 | BOX | [5 empty] | t=74.1 | n=0.015
UAP-14-002-1 | 방류 |  | 3.9 | 0 | 0.65 | 70.23 | 70.12 | 28.2051 |  | 72.2 | 72.22 | 1 | 2.5 1.5 1 | BOX | [6 empty] | n=0.015
UAP-14-003 | UAP-14-004 |  | 9.2 | 0.15 | 0.65 | 71.49 | 71.28 | 22.8261 |  | 72.34 | 72.48 | 1 | 600 | HP | [6 empty] | n=0.013
UAP-14-004 | UAP-14-005 |  | 34.7 | 0.05 | 0.65 | 71.28 | 70.5 | 22.4784 |  | 72.48 | 72.47 | 1 | 600 | HP | [6 empty] | n=0.013
UAP-14-005 | UAP-14-002-1 |  | 27.3 | 0.03 | 0.65 | 70.5 | 70.23 | 9.8901 |  | 72.47 | 72.2 | 1 | 600 | HP | [6 empty] | n=0.013
UAP-14-006 | UAP-14-007 |  | 36.3 | 0.24 | 0.65 | 70.87 | 70.69 | 4.9587 |  | 72.42 | 72.44 | 1 | 600 | HP | [6 empty] | n=0.013
UAP-14-007 | UAP-14-008 |  | 39.2 | 0.11 | 0.65 | 70.69 | 70.59 | 2.551 |  | 72.44 | 72.44 | 1 | 600 | HP | [6 empty] | n=0.013
UAP-14-008 | UAP-14-002-1 |  | 48 | 0.09 | 0.65 | 70.59 | 70.23 | 7.5 |  | 72.44 | 72.2 | 1 | 600 | HP | [6 empty] | n=0.013
UAP-15-001 | 방류 |  | 23.7 | 34.22 | 0.6 | 70.78 | 70.52 | 10.9705 |  | 72.78 | 72.57 | 1 | 2.5 1.5 1 | BOX | [5 empty] | t=76.9 | n=0.015
UAP-15-002 | 방류 |  | 23.7 | 34.22 | 0.6 | 70.78 | 70.52 | 10.9705 |  | 72.78 | 72.57 | 1 | 2.5 1.5 1 | BOX | [5 empty] | t=76.9 | n=0.015
UAP-15-003 | UAP-15-004 |  | 38 | 0.07 | 0.65 | 71.34 | 71.28 | 1.5789 |  | 72.54 | 72.68 | 1 | 600 | HP | [6 empty] | n=0.013
UAP-15-004 | UAP-15-005 |  | 47 | 0.08 | 0.65 | 71.28 | 71.03 | 5.3191 |  | 72.68 | 72.83 | 1 | 600 | HP | [6 empty] | n=0.013
UAP-15-005 | UAP-15-002 |  | 8 | 0.01 | 0.65 | 71.03 | 70.95 | 10 |  | 72.83 | 72.78 | 1 | 600 | HP | [6 empty] | n=0.013
UAP-16-001 | UAP-16-002 |  | 43.4 | 0.47 | 0.65 | 71.51 | 71.36 | 3.4562 |  | 73.01 | 73.05 | 1 | 800 | HP | [6 empty] | n=0.013
UAP-16-002 | UAP-15-001 |  | 13 | 0.02 | 0.65 | 71.36 | 71.06 | 23.0769 |  | 73.05 | 72.54 | 1 | 600 | HP | [6 empty] | n=0.013
UAP-17-001 | UAP-17-002 |  | 26.1 | 0.11 | 0.65 | 72.78 | 72.69 | 3.4483 |  | 74.23 | 74.09 | 1 | 600 | HP | [6 empty] | n=0.013
UAP-17-002 | UAP-17-003 |  | 23 | 0.12 | 0.65 | 72.69 | 72.68 | 0.43478 |  | 74.09 | 74.18 | 1 | 600 | HP | [6 empty] | n=0.013
UAP-17-003 | UAP-17-004 |  | 27.8 | 0.14 | 0.65 | 72.68 | 72.66 | 0.71942 |  | 74.18 | 74.46 | 1 | 600 | HP | [6 empty] | n=0.013
UAP-17-004 | UAP-17-005 |  | 38.1 | 0.17 | 0.65 | 72.66 | 72.55 | 2.8871 |  | 74.46 | 74.45 | 1 | 600 | HP | [6 empty] | n=0.013
UAP-17-005 | UAP-17-006 |  | 44.2 | 0.13 | 0.65 | 72.55 | 72.48 | 1.5837 |  | 74.45 | 74.34 | 1 | 600 | HP | [6 empty] | n=0.013
UAP-17-006 | UAP-17-007 |  | 33.2 | 0.11 | 0.65 | 72.48 | 72.45 | 0.90361 |  | 74.34 | 74.3 | 1 | 600 | HP | [6 empty] | n=0.013
UAP-17-007 | UAP-17-008 |  | 45.1 | 0.15 | 0.65 | 72.45 | 72.42 | 0.66519 |  | 74.3 | 74.37 | 1 | 600 | HP | [6 empty] | n=0.013
UAP-17-008 | UAP-17-009 |  | 28.8 | 0.09 | 0.65 | 72.42 | 72.4 | 0.69444 |  | 74.37 | 74.35 | 1 | 600 | HP | [6 empty] | n=0.013
UAP-17-009 | UAP-17-010 |  | 22.3 | 0.06 | 0.65 | 72.4 | 72.36 | 1.7937 |  | 74.35 | 74.21 | 1 | 600 | HP | [6 empty] | n=0.013
UAP-17-010 | UAP-17-011 |  | 52.7 | 0.11 | 0.65 | 72.36 | 72.09 | 5.1233 |  | 74.21 | 73.69 | 1 | 600 | HP | [6 empty] | n=0.013
UAP-17-011 | UAP-15-001 |  | 36.4 | 0.04 | 0.65 | 72.09 | 72.03 | 1.6484 |  | 73.69 | 73.38 | 1 | 600 | HP | [6 empty] | n=0.013
UAP-18-001 | UAP-18-002 |  | 74 | 0.39 | 0.65 | 72.07 | 71.96 | 1.4865 |  | 72.67 | 73.51 | 1 | 400 | HP | [6 empty] | n=0.013
UAP-18-002 | UAP-15-002 |  | 12 | 0.01 | 0.65 | 71.96 | 71.16 | 66.6667 |  | 73.51 | 71.66 | 1 | 400 | HP | [6 empty] | n=0.013
UAP-19-001 | UAP-19-002 |  | 13.3 | 0.02 | 0.65 | 73 | 72.91 | 6.7669 |  | 74.2 | 74.16 | 1 | 600 | HP | [6 empty] | n=0.013
UAP-19-002 | UAP-19-003 |  | 45.6 | 0.13 | 0.65 | 72.91 | 72.86 | 1.0965 |  | 74.16 | 74.36 | 1 | 600 | HP | [6 empty] | n=0.013
UAP-19-003 | UAP-19-004 |  | 29.2 | 0.14 | 0.65 | 72.86 | 72.81 | 1.7123 |  | 74.36 | 74.46 | 1 | 600 | HP | [6 empty] | n=0.013
UAP-19-004 | UAP-19-005 |  | 27.2 | 0.16 | 0.65 | 72.81 | 72.72 | 3.3088 |  | 74.46 | 74.56 | 1 | 600 | HP | [6 empty] | n=0.013
UAP-19-005 | UAP-19-006 |  | 72.3 | 0.51 | 0.65 | 72.72 | 72.43 | 4.0111 |  | 74.56 | 74.38 | 1 | 600 | HP | [6 empty] | n=0.013
UAP-19-006 | UAP-19-007 |  | 53.7 | 0.32 | 0.65 | 72.43 | 72.41 | 0.37244 |  | 74.38 | 74.21 | 1 | 600 | HP | [6 empty] | n=0.013
UAP-19-007 | UAP-19-008 |  | 28.2 | 0.15 | 0.65 | 72.41 | 72.4 | 0.35461 |  | 74.21 | 74.06 | 1 | 600 | HP | [6 empty] | n=0.013
UAP-19-008 | UAP-19-009 |  | 22 | 0.11 | 0.65 | 72.4 | 72.33 | 3.1818 |  | 74.06 | 73.98 | 1 | 600 | HP | [6 empty] | n=0.013
UAP-19-009 | UAP-19-010 |  | 36.1 | 0.11 | 0.65 | 72.33 | 72.29 | 1.108 |  | 73.98 | 73.84 | 1 | 600 | HP | [6 empty] | n=0.013
UAP-19-010 | UAP-19-010-1 |  | 5.5 | 0.03 | 0.65 | 72.29 | 72.23 | 10.9091 |  | 73.84 | 73.62 | 1 | 600 | HP | [6 empty] | n=0.013
UAP-19-010-1 | UAP-15-001 |  | 21.7 | 0 | 0.65 | 72.23 | 72.19 | 1.8433 |  | 73.62 | 73.84 | 1 | 600 | HP | [6 empty] | n=0.013
UAP-19-011 | UAP-19-012 |  | 20.1 | 0.66 | 0.65 | 73.61 | 73 | 30.3483 |  | 74.31 | 73.72 | 1 | 600 | HP | [6 empty] | n=0.013
UAP-19-012 | UAP-19-013 |  | 37.9 | 0.1 | 0.65 | 73 | 72.41 | 15.5673 |  | 73.72 | 73.81 | 1 | 600 | HP | [6 empty] | n=0.013
UAP-19-013 | UAP-19-010-1 |  | 18.1 | 0.03 | 0.65 | 72.41 | 72.23 | 9.9448 |  | 73.81 | 73.62 | 1 | 600 | HP | [6 empty] | n=0.013
UAP-20-001 | UAP-20-002 |  | 53 | 0.96 | 0.65 | 86 | 83.1 | 54.717 |  | 87.3 | 84.43 | 1 | 600 | HP | [6 empty] | n=0.013
UAP-20-002 | UAP-20-003 |  | 62 | 1.31 | 0.65 | 83.1 | 80.2 | 46.7742 |  | 84.43 | 81.67 | 1 | 600 | HP | [6 empty] | n=0.013
UAP-20-003 | UAP-20-004 |  | 59 | 0.66 | 0.65 | 80.2 | 77.86 | 39.661 |  | 81.67 | 79.31 | 1 | 600 | HP | [6 empty] | n=0.013
UAP-20-004 | UAP-20-005 |  | 60.8 | 0.69 | 0.65 | 77.86 | 74.99 | 47.2039 |  | 79.31 | 76.27 | 1 | 600 | HP | [6 empty] | n=0.013
UAP-20-005 | 방류 |  | 14 | 0.02 | 0.65 | 74.99 | 74.67 | 22.8571 |  | 76.27 | 76.21 | 1 | 600 | HP | [6 empty] | n=0.013
UAP-21-001 | UAP-21-002 |  | 52.6 | 0.45 | 0.65 | 88.73 | 86.93 | 34.2205 |  | 90.34 | 88.67 | 1 | 600 | HP | [6 empty] | n=0.013
UAP-21-002 | UAP-21-003 |  | 94.1 | 0.91 | 0.65 | 86.93 | 84.02 | 30.9245 |  | 88.67 | 85.71 | 1 | 600 | HP | [6 empty] | n=0.013
UAP-21-003 | UAP-21-004 |  | 53.3 | 0.7 | 0.65 | 84.02 | 81.5 | 47.2795 |  | 85.71 | 83.24 | 1 | 600 | HP | [6 empty] | n=0.013
UAP-21-004 | UAP-21-006 |  | 106.3 | 0.78 | 0.65 | 81.5 | 72.67 | 83.0668 |  | 83.24 | 74.67 | 1 | 600 | HP | [6 empty] | n=0.013
UAP-21-005 | UAP-21-006 |  | 5.8 | 0.65 | 0.65 | 73.54 | 73.38 | 27.5862 |  | 74.54 | 74.67 | 1 | 600 | HP | [6 empty] | n=0.013
UAP-21-006 | UAP-21-015 |  | 14.6 | 0.02 | 0.65 | 72.34 | 72.09 | 17.1233 |  | 74.67 | 74.53 | 1 | 600 | HP | [6 empty] | n=0.013
UAP-21-007 | UAP-21-008 |  | 59.7 | 0.36 | 0.65 | 84.98 | 82.84 | 35.8459 |  | 85.53 | 83.64 | 1 | 400 | HP | [6 empty] | n=0.013
UAP-21-008 | UAP-21-009 |  | 30.8 | 0.15 | 0.65 | 82.84 | 81.52 | 42.8571 |  | 83.64 | 82.82 | 1 | 400 | HP | [6 empty] | n=0.013
UAP-21-009 | UAP-21-011 |  | 44.2 | 0.33 | 0.65 | 81.52 | 79.33 | 49.5475 |  | 82.82 | 80.68 | 1 | 600 | HP | [6 empty] | n=0.013
UAP-21-010 | UAP-21-011 |  | 5.5 | 0.11 | 0.65 | 80.08 | 79.33 | 136.3636 |  | 80.93 | 80.68 | 1 | 500 | HP | [6 empty] | n=0.013
UAP-21-011 | UAP-21-012 |  | 58.1 | 0.36 | 0.65 | 79.33 | 77.02 | 39.759 |  | 80.68 | 78.32 | 1 | 600 | HP | [6 empty] | n=0.013
UAP-21-012 | UAP-21-013 |  | 66 | 0.39 | 0.65 | 77.02 | 74.66 | 35.7576 |  | 78.32 | 75.96 | 1 | 600 | HP | [6 empty] | n=0.013
UAP-21-013 | UAP-21-014 |  | 34.4 | 0.19 | 0.65 | 74.66 | 73.41 | 36.3372 |  | 75.96 | 75.11 | 1 | 600 | HP | [6 empty] | n=0.013
UAP-21-014 | UAP-21-015 |  | 10.8 | 0.05 | 0.65 | 73.34 | 72.79 | 50.9259 |  | 75.11 | 74.53 | 1 | 600 | HP | [6 empty] | n=0.013
UAP-21-015 | 방류 |  | 81 | 0.34 | 0.65 | 72.05 | 71.01 | 12.8395 |  | 74.53 | 71.81 | 1 | 600 | HP | [6 empty] | n=0.013
UAP-22-001 | UAP-22-002 |  | 22.5 | 2.29 | 0.65 | 102.7 | 101.36 | 59.5556 |  | 104 | 102.16 | 1 | 500 | HP | [6 empty] | n=0.013
UAP-22-002 | UAP-22-003 |  | 23.9 | 0.23 | 0.65 | 101.36 | 100.06 | 54.3933 |  | 102.16 | 100.91 | 1 | 500 | HP | [6 empty] | n=0.013
UAP-22-003 | UAP-22-004 |  | 30.5 | 0.45 | 0.65 | 100.06 | 98.61 | 47.541 |  | 100.91 | 99.41 | 1 | 500 | HP | [6 empty] | n=0.013
UAP-22-004 | UAP-22-004-1 |  | 25 | 0.24 | 0.65 | 98.61 | 97.05 | 62.4 |  | 99.41 | 98.07 | 1 | 500 | HP | [6 empty] | n=0.013
UAP-22-004-1 | UAP-22-004-2 |  | 8.4 | 0 | 0.65 | 97.05 | 96.59 | 54.7619 |  | 98.07 | 97.49 | 1 | 500 | HP | [6 empty] | n=0.013
UAP-22-004-2 | UAP-22-008 |  | 16.4 | 0 | 0.65 | 96.59 | 95.16 | 87.1951 |  | 97.49 | 96.3 | 1 | 500 | HP | [6 empty] | n=0.013
UAP-22-005 | UAP-22-004-1 |  | 25.6 | 0.19 | 0.65 | 97.53 | 97.05 | 18.75 |  | 98.18 | 98.07 | 1 | 300 | HP | [6 empty] | n=0.013
UAP-22-006 | UAP-22-007 |  | 25.7 | 0.38 | 0.65 | 97.11 | 97.02 | 3.5019 |  | 97.71 | 97.52 | 1 | 300 | HP | [6 empty] | n=0.013
UAP-22-007 | UAP-22-004-2 |  | 27.9 | 0.11 | 0.65 | 97.02 | 96.59 | 15.4122 |  | 97.52 | 97.49 | 1 | 300 | HP | [6 empty] | n=0.013
UAP-22-008 | UAP-22-009 |  | 28.4 | 0.49 | 0.65 | 95.16 | 93.78 | 48.5915 |  | 96.3 | 94.83 | 1 | 500 | HP | [6 empty] | n=0.013
UAP-22-009 | UAP-22-010 |  | 26.2 | 0.07 | 0.65 | 93.78 | 91.98 | 68.7023 |  | 94.83 | 92.98 | 1 | 500 | HP | [6 empty] | n=0.013
UAP-22-010 | UAP-22-011 |  | 36.9 | 0.29 | 0.65 | 91.98 | 90.62 | 36.8564 |  | 92.98 | 91.47 | 1 | 500 | HP | [6 empty] | n=0.013
UAP-22-011 | UAP-22-012 |  | 27.8 | 0.22 | 0.65 | 90.62 | 89.51 | 39.9281 |  | 91.47 | 90.16 | 1 | 500 | HP | [6 empty] | n=0.013
UAP-22-012 | UAP-22-020 |  | 35.7 | 0.38 | 0.65 | 89.51 | 87.64 | 52.381 |  | 90.16 | 88.62 | 1 | 500 | HP | [6 empty] | n=0.013
UAP-22-013 | UAP-22-014 |  | 9 | 0.03 | 0.65 | 91.15 | 91.08 | 7.7778 |  | 91.7 | 91.75 | 1 | 300 | HP | [6 empty] | n=0.013
UAP-22-014 | UAP-22-015 |  | 21.1 | 0.19 | 0.65 | 91.08 | 90.75 | 15.6398 |  | 91.75 | 91.52 | 1 | 300 | HP | [6 empty] | n=0.013
UAP-22-015 | UAP-22-016 |  | 18.5 | 0.2 | 0.65 | 90.75 | 90.36 | 21.0811 |  | 91.52 | 91.04 | 1 | 300 | HP | [6 empty] | n=0.013
UAP-22-016 | UAP-22-017 |  | 16.1 | 0.14 | 0.65 | 90.36 | 90.12 | 14.9068 |  | 91.04 | 90.67 | 1 | 300 | HP | [6 empty] | n=0.013
UAP-22-017 | UAP-22-018-1 |  | 26.7 | 0.08 | 0.65 | 90.12 | 88.54 | 59.176 |  | 90.67 | 89.24 | 1 | 300 | HP | [6 empty] | n=0.013
UAP-22-018 | UAP-22-018-1 |  | 21 | 0.24 | 0.65 | 89.44 | 88.54 | 42.8571 |  | 90.04 | 89.24 | 1 | 0.8 0.5 1 | BOX | [6 empty] | n=0.015
UAP-22-018-1 | UAP-22-019 |  | 42.8 | 0 | 0.65 | 88.54 | 87.84 | 16.3551 |  | 89.24 | 88.62 | 1 | 0.8 0.5 1 | BOX | [6 empty] | n=0.015
UAP-22-019 | UAP-22-020 |  | 6.1 | 0 | 0.65 | 87.84 | 87.69 | 24.5902 |  | 88.62 | 88.62 | 1 | 450 | HP | [6 empty] | n=0.013
UAP-22-020 | UAP-22-023 |  | 36.4 | 0.14 | 0.65 | 87.64 | 85.8 | 50.5495 |  | 88.62 | 86.6 | 1 | 500 | HP | [6 empty] | n=0.013
UAP-22-021 | UAP-22-022 |  | 28.4 | 0.24 | 0.65 | 86.41 | 86.21 | 7.0423 |  | 87.14 | 86.95 | 1 | 600 | HP | [6 empty] | n=0.013
UAP-22-022 | UAP-22-023 |  | 23.7 | 0.05 | 0.65 | 86.21 | 85.8 | 17.2996 |  | 86.95 | 86.6 | 1 | 600 | HP | [6 empty] | n=0.013
UAP-22-023 | UAP-22-025 |  | 30.8 | 0.15 | 0.65 | 85.8 | 84.67 | 36.6883 |  | 86.6 | 85.47 | 1 | 600 | HP | [6 empty] | n=0.013
UAP-22-024 | UAP-22-025 |  | 21.9 | 0.08 | 0.65 | 85.12 | 84.67 | 20.5479 |  | 85.77 | 85.47 | 1 | 300 | HP | [6 empty] | n=0.013
UAP-22-025 | UAP-22-025-1 |  | 24.2 | 0.3 | 0.65 | 84.67 | 83.58 | 45.0413 |  | 85.47 | 84.38 | 1 | 500 | HP | [6 empty] | n=0.013
UAP-22-025-1 | UAP-22-028 |  | 30.6 | 0 | 0.65 | 83.58 | 82.25 | 43.4641 |  | 84.38 | 83.05 | 1 | 500 | HP | [6 empty] | n=0.013
UAP-22-026 | UAP-22-027 |  | 20.6 | 0.08 | 0.65 | 83.93 | 83.71 | 10.6796 |  | 84.43 | 84.4 | 1 | 300 | HP | [6 empty] | n=0.013
UAP-22-027 | UAP-22-025-1 |  | 11.4 | 0.01 | 0.65 | 83.71 | 83.58 | 11.4035 |  | 84.4 | 84.38 | 1 | 300 | HP | [6 empty] | n=0.013
UAP-22-028 | UAP-22-029 |  | 32.5 | 0.27 | 0.65 | 82.25 | 81.2 | 32.3077 |  | 83.05 | 82 | 1 | 500 | HP | [6 empty] | n=0.013
UAP-22-029 | UAP-22-030 |  | 33.6 | 0.12 | 0.65 | 81.2 | 80.9 | 8.9286 |  | 82 | 82.6 | 1 | 600 | HP | [6 empty] | n=0.013
UAP-22-030 | 방류 |  | 20.6 | 0.08 | 0.65 | 80.9 | 78.9 | 97.0874 |  | 82.6 | 80.55 | 1 | 600 | HP | [6 empty] | n=0.013
UAP-23-001 | 방류 |  | 7.1 | 0.34 | 0.65 | 92.21 | 92.13 | 11.2676 |  | 93 | 93.13 | 1 | 500 | HP | [6 empty] | n=0.013
UAP-24-001 | UAP-24-002 |  | 49.5 | 0.27 | 0.65 | 88.04 | 86.77 | 25.6566 |  | 89.54 | 88.32 | 1 | 300 | PE | [6 empty] | n=0.01
UAP-24-002 | UAP-24-003 |  | 46.3 | 0.05 | 0.65 | 86.77 | 86.63 | 3.0238 |  | 88.32 | 88.1 | 1 | 300 | PE | [6 empty] | n=0.01
UAP-24-003 | UAP-24-004 |  | 49.5 | 0.06 | 0.65 | 86.63 | 86.51 | 2.4242 |  | 88.1 | 88.31 | 1 | 300 | PE | [6 empty] | n=0.01
UAP-24-004 | 방류 |  | 17.4 | 0.02 | 0.65 | 86.51 | 86.43 | 4.5977 |  | 88.31 | 88.41 | 1 | 300 | PE | [6 empty] | n=0.01
UAP-25-001 | UAP-25-002 |  | 38.5 | 0.11 | 0.65 | 89.2 | 88.54 | 17.1429 |  | 90.65 | 89.84 | 1 | 300 | PE | [6 empty] | n=0.01
UAP-25-002 | UAP-25-003 |  | 40.8 | 0.06 | 0.65 | 88.54 | 87.94 | 14.7059 |  | 89.84 | 89.04 | 1 | 300 | PE | [6 empty] | n=0.01
UAP-25-003 | 방류 |  | 42.7 | 0.05 | 0.65 | 87.94 | 86.43 | 35.363 |  | 89.04 | 88.41 | 1 | 300 | PE | [6 empty] | n=0.01
UAP-26-001 | UAP-26-002 |  | 58.9 | 0.11 | 0.65 | 89.89 | 88.55 | 22.7504 |  | 91.24 | 90.17 | 1 | 300 | PE | [6 empty] | n=0.01
UAP-26-002 | 방류 |  | 65.1 | 0.08 | 0.65 | 88.55 | 88 | 8.4485 |  | 90.17 | 89.85 | 1 | 300 | PE | [6 empty] | n=0.01
UAP-27-001 | UAP-27-002 |  | 43 | 0.29 | 0.65 | 96.1 | 94.97 | 26.2791 |  | 97.3 | 96.27 | 1 | 300 | PE | [6 empty] | n=0.01
UAP-27-002 | UAP-27-003 |  | 65.6 | 0.35 | 0.65 | 94.97 | 93.42 | 23.628 |  | 96.27 | 94.72 | 1 | 300 | PE | [6 empty] | n=0.01
UAP-27-003 | UAP-27-004 |  | 56.5 | 0.22 | 0.65 | 93.42 | 91.89 | 27.0796 |  | 94.72 | 93.19 | 1 | 300 | PE | [6 empty] | n=0.01
UAP-27-004 | UAP-27-005 |  | 39.7 | 0.09 | 0.65 | 91.89 | 88.62 | 82.3678 |  | 93.19 | 90.22 | 1 | 300 | PE | [6 empty] | n=0.01
UAP-27-005 | 방류 |  | 8 | 0.03 | 0.65 | 88.62 | 88.45 | 21.25 |  | 90.22 | 89.45 | 1 | 300 | PE | [6 empty] | n=0.01
UAP-28-001 | UAP-28-002 |  | 45.3 | 0.09 | 0.65 | 95.72 | 94.73 | 21.8543 |  | 97.25 | 96.35 | 1 | 600 | HP | [6 empty] | n=0.013
UAP-28-002 | UAP-28-003 |  | 41.4 | 0.08 | 0.65 | 94.71 | 94 | 17.1498 |  | 96.35 | 95.54 | 1 | 600 | HP | [6 empty] | n=0.013
UAP-28-003 | UAP-28-004 |  | 66.8 | 0.14 | 0.65 | 93.79 | 92.43 | 20.3593 |  | 95.54 | 93.94 | 1 | 600 | HP | [6 empty] | n=0.013
UAP-28-004 | UAP-28-005 |  | 53.2 | 0.13 | 0.65 | 92.31 | 90.45 | 34.9624 |  | 93.94 | 92.34 | 1 | 600 | HP | [6 empty] | n=0.013
UAP-28-005 | UAP-28-006 |  | 55.5 | 0.15 | 0.65 | 90.38 | 87.93 | 44.1441 |  | 92.34 | 89.62 | 1 | 600 | HP | [6 empty] | n=0.013
UAP-28-006 | UAP-28-007 |  | 38.8 | 0.65 | 0.65 | 87.85 | 86.01 | 47.4227 |  | 89.62 | 87.64 | 1 | 600 | HP | [6 empty] | n=0.013
UAP-28-007 | 방류 |  | 16.6 | 0.01 | 0.65 | 86.01 | 85.74 | 16.2651 |  | 87.64 | 87.74 | 1 | 600 | HP | [6 empty] | n=0.013
UAP-29-001 | UAP-29-002 |  | 40 | 0.32 | 0.65 | 96.1 | 95.41 | 17.25 |  | 97.3 | 96.71 | 1 | 300 | PE | [6 empty] | n=0.01
UAP-29-002 | UAP-29-003 |  | 44.4 | 0.37 | 0.65 | 95.41 | 94.2 | 27.2523 |  | 96.71 | 96 | 1 | 300 | PE | [6 empty] | n=0.01
UAP-29-003 | UAP-29-008 |  | 41.4 | 0.16 | 0.65 | 94.2 | 93.38 | 19.8068 |  | 96 | 95.45 | 1 | 300 | PE | [6 empty] | n=0.01
UAP-29-004 | UAP-29-005 |  | 57.8 | 0.06 | 0.65 | 96.01 | 95.52 | 8.4775 |  | 97.23 | 96.78 | 1 | 300 | PE | [6 empty] | n=0.01
UAP-29-005 | UAP-29-006 |  | 47.1 | 0.05 | 0.65 | 95.52 | 94.93 | 12.5265 |  | 96.78 | 96.33 | 1 | 300 | PE | [6 empty] | n=0.01
UAP-29-006 | UAP-29-007 |  | 51.9 | 0.06 | 0.65 | 94.93 | 94.5 | 8.2852 |  | 96.33 | 95.81 | 1 | 300 | PE | [6 empty] | n=0.01
UAP-29-007 | UAP-29-008 |  | 59.8 | 0.06 | 0.65 | 94.5 | 93.38 | 18.7291 |  | 95.81 | 95.45 | 1 | 300 | PE | [6 empty] | n=0.01
UAP-29-008 | UAP-29-015 |  | 7.3 | 0 | 0.65 | 93.38 | 91.35 | 278.0822 |  | 95.45 | 95.45 | 1 | 300 | PE | [6 empty] | n=0.01
UAP-29-009 | UAP-29-010 |  | 38.6 | 0.07 | 0.65 | 95.72 | 95.3 | 10.8808 |  | 97.25 | 96.8 | 1 | 600 | HP | [6 empty] | n=0.013
UAP-29-010 | UAP-29-011 |  | 66.7 | 0.1 | 0.65 | 95.3 | 93.36 | 29.0855 |  | 96.8 | 95.43 | 1 | 600 | HP | [6 empty] | n=0.013
UAP-29-011 | UAP-29-015-1 |  | 4.5 | 0 | 0.65 | 93.36 | 91.21 | 477.7778 |  | 95.43 | 95.41 | 1 | 600 | HP | [6 empty] | n=0.013
UAP-29-012 | UAP-29-013 |  | 74.2 | 0.12 | 0.65 | 95.8 | 95.06 | 9.973 |  | 97.24 | 96.49 | 1 | 600 | HP | [6 empty] | n=0.013
UAP-29-013 | UAP-29-014 |  | 74.6 | 0.12 | 0.65 | 94.97 | 94.61 | 4.8257 |  | 96.49 | 95.72 | 1 | 600 | HP | [6 empty] | n=0.013
UAP-29-014 | UAP-29-015-1 |  | 62.3 | 0.1 | 0.65 | 94.38 | 91.21 | 50.8828 |  | 95.72 | 95.41 | 1 | 600 | HP | [6 empty] | n=0.013
UAP-29-015 | UAP-29-015-1 |  | 27.7 | 28.14 | 0.6 | 91.35 | 91.21 | 5.0542 |  | 95.45 | 95.41 | 1 | 2.0 1.5 1 | BOX | [5 empty] | t=39.1 | n=0.015
UAP-29-015-1 | 방류 |  | 197.2 | 0 | 0.6 | 91.21 | 81.01 | 51.7241 |  | 95.41 | 83.45 | 1 | 2.0 1.5 1 | BOX | [6 empty] | n=0.015
UAP-30-001 | 방류 |  | 19.9 | 0.02 | 0.65 | 92.57 | 92.15 | 21.1055 |  | 93.84 | 93.85 | 1 | 300 | PE | [6 empty] | n=0.01
UAP-31-001 | UAP-31-002 |  | 49.8 | 0.06 | 0.65 | 96.01 | 94.8 | 24.2972 |  | 97.23 | 96.4 | 1 | 300 | PE | [6 empty] | n=0.01
UAP-31-002 | UAP-31-003 |  | 54 | 0.07 | 0.65 | 94.8 | 94.01 | 14.6296 |  | 96.4 | 95.62 | 1 | 300 | PE | [6 empty] | n=0.01
UAP-31-003 | UAP-31-004 |  | 55.1 | 0.08 | 0.65 | 94.01 | 93.11 | 16.3339 |  | 95.62 | 94.74 | 1 | 300 | PE | [6 empty] | n=0.01
UAP-31-004 | 방류 |  | 33.2 | 0.05 | 0.65 | 93.11 | 92.15 | 28.9157 |  | 94.74 | 93.85 | 1 | 300 | PE | [6 empty] | n=0.01
UAP-32-001 | UAP-32-002 |  | 65 | 0.18 | 0.65 | 95.8 | 94.83 | 14.9231 |  | 97.24 | 96.31 | 1 | 600 | HP | [6 empty] | n=0.013
UAP-32-002 | UAP-32-003 |  | 76.9 | 0.19 | 0.65 | 94.83 | 93.67 | 15.0845 |  | 96.31 | 95.14 | 1 | 600 | HP | [6 empty] | n=0.013
UAP-32-003 | 방류 |  | 46.8 | 0.09 | 0.65 | 93.67 | 92.04 | 34.8291 |  | 95.14 | 93.84 | 1 | 600 | HP | [6 empty] | n=0.013
UAP-33-001 | UAP-33-002 |  | 33.9 | 0.18 | 0.65 | 71.97 | 70.16 | 53.3923 |  | 72.97 | 73.76 | 1 | 600 | HP | [6 empty] | n=0.013
UAP-33-002 | UAP-33-003 |  | 32 | 0.08 | 0.65 | 70.16 | 69.6 | 17.5 |  | 73.76 | 70.5 | 1 | 600 | HP | [6 empty] | n=0.013
UAP-33-003 | 방류 |  | 40.9 | 0.21 | 0.65 | 69.6 | 69 | 14.6699 |  | 70.5 | 70 | 1 | 0.5 0.5 1 | BOX | [6 empty] | n=0.015
UAP-34-001 | UAP-34-002 |  | 89.1 | 0.67 | 0.65 | 75.17 | 74.78 | 4.3771 |  | 75.57 | 75.98 | 1 | 0.5 0.4 1 | BOX | [6 empty] | n=0.015
UAP-34-002 | UAP-34-002-1 |  | 75.3 | 35.65 | 0.65 | 74.78 | 73.42 | 18.0611 |  | 75.98 | 74.57 | 1 | 2.0 1.0 1 | BOX | [6 empty] | n=0.015
UAP-34-002-1 | UAP-34-004 |  | 17.3 | 0 | 0.65 | 73.42 | 73.14 | 16.185 |  | 74.57 | 74.34 | 1 | 2.0 1.0 1 | BOX | [6 empty] | n=0.015
UAP-34-003 | UAP-34-002-1 |  | 62.8 | 0.61 | 0.65 | 74.04 | 73.42 | 9.8726 |  | 75.29 | 74.57 | 1 | 800 | HP | [6 empty] | n=0.013
UAP-34-004 | UAP-34-026 |  | 35.3 | 0.09 | 0.65 | 73.14 | 71.86 | 36.2606 |  | 74.34 | 73.21 | 1 | 2.5 1.0 1 | BOX | [6 empty] | n=0.015
UAP-34-006 | UAP-34-008 |  | 60.5 | 0.37 | 0.65 | 74.27 | 73.63 | 10.5785 |  | 75.82 | 74.63 | 1 | 600 | HP | [6 empty] | n=0.013
UAP-34-007 | UAP-34-008 |  | 61.1 | 1.12 | 0.65 | 76.38 | 73.63 | 45.0082 |  | 77.33 | 74.63 | 1 | 700 | HP | [6 empty] | n=0.013
UAP-34-008 | UAP-34-009 |  | 23 | 0.03 | 0.65 | 73.63 | 73.01 | 26.9565 |  | 74.63 | 74.31 | 1 | 600 | HP | [6 empty] | n=0.013
UAP-34-009 | UAP-34-010 |  | 28.4 | 0.08 | 0.65 | 73.01 | 72.92 | 3.169 |  | 74.31 | 73.92 | 1 | 600 | HP | [6 empty] | n=0.013
UAP-34-010 | UAP-34-011 |  | 16.2 | 0.06 | 0.65 | 72.92 | 72.82 | 6.1728 |  | 73.92 | 73.83 | 1 | 600 | HP | [6 empty] | n=0.013
UAP-34-011 | UAP-34-012 |  | 36.2 | 0.13 | 0.65 | 72.82 | 72.71 | 3.0387 |  | 73.83 | 73.76 | 1 | 600 | HP | [6 empty] | n=0.013
UAP-34-012 | UAP-34-016 |  | 29.2 | 0.05 | 0.65 | 72.71 | 72.65 | 2.0548 |  | 73.76 | 73.88 | 1 | 600 | HP | [6 empty] | n=0.013
UAP-34-013 | UAP-34-014 |  | 11.1 | 0.07 | 0.65 | 73.34 | 73.22 | 10.8108 |  | 74 | 73.92 | 1 | 400 | HP | [6 empty] | n=0.013
UAP-34-014 | UAP-34-015 |  | 7.2 | 0.03 | 0.65 | 73.22 | 72.91 | 43.0556 |  | 73.92 | 73.77 | 1 | 400 | HP | [6 empty] | n=0.013
UAP-34-015 | UAP-34-016 |  | 28.6 | 0.07 | 0.65 | 72.91 | 72.65 | 9.0909 |  | 73.77 | 73.88 | 1 | 400 | HP | [6 empty] | n=0.013
UAP-34-016 | UAP-34-017 |  | 8.5 | 0.01 | 0.65 | 72.65 | 72.54 | 12.9412 |  | 73.88 | 73.88 | 1 | 600 | HP | [6 empty] | n=0.013
UAP-34-017 | UAP-34-018 |  | 30.3 | 0.05 | 0.65 | 72.54 | 72.47 | 2.3102 |  | 73.88 | 74.25 | 1 | 800 | HP | [6 empty] | n=0.013
UAP-34-018 | UAP-34-025 |  | 20.4 | 0.01 | 0.65 | 72.47 | 72.14 | 16.1765 |  | 74.25 | 74.39 | 1 | 800 | HP | [6 empty] | n=0.013
UAP-34-019 | UAP-34-020 |  | 29.5 | 1.15 | 0.65 | 72.83 | 72.73 | 3.3898 |  | 74.13 | 73.83 | 1 | 600 | HP | [6 empty] | n=0.013
UAP-34-020 | UAP-34-021 |  | 26.5 | 0.19 | 0.65 | 72.73 | 72.66 | 2.6415 |  | 73.83 | 73.71 | 1 | 600 | HP | [6 empty] | n=0.013
UAP-34-021 | UAP-34-022 |  | 22.3 | 0.15 | 0.65 | 72.66 | 72.61 | 2.2422 |  | 73.71 | 73.7 | 1 | 600 | HP | [6 empty] | n=0.013
UAP-34-022 | UAP-34-023 |  | 27.3 | 0.16 | 0.65 | 72.61 | 72.53 | 2.9304 |  | 73.7 | 73.73 | 1 | 600 | HP | [6 empty] | n=0.013
UAP-34-023 | UAP-34-024 |  | 17.2 | 0.07 | 0.65 | 72.53 | 72.34 | 11.0465 |  | 73.73 | 73.79 | 1 | 600 | HP | [6 empty] | n=0.013
UAP-34-024 | UAP-34-025 |  | 45 | 0.07 | 0.65 | 72.34 | 72.14 | 4.4444 |  | 73.79 | 74.39 | 1 | 600 | HP | [6 empty] | n=0.013
UAP-34-025 | UAP-34-026 |  | 142.1 | 0.41 | 0.65 | 72.14 | 70.08 | 14.4968 |  | 74.39 | 71.83 | 1 | 1000 | HP | [6 empty] | n=0.013
UAP-34-026 | UAP-34-026-1 |  | 26.5 | 0.15 | 0.65 | 70.08 | 70 | 3.0189 |  | 71.83 | 71.83 | 1 | 2.0 1.5 1 | BOX | [6 empty] | n=0.015
UAP-34-026-1 | UAP-34-032 |  | 9.9 | 0 | 0.65 | 70 | 70 | 0 |  | 71.83 | 71.8 | 1 | 2.0 1.5 1 | BOX | [6 empty] | n=0.015
UAP-34-027 | UAP-34-026-1 |  | 15 | 0.01 | 0.65 | 71 | 70.03 | 64.6667 |  | 71.97 | 71.83 | 1 | 600 | HP | [6 empty] | n=0.013
UAP-34-028 | UAP-34-029 |  | 40.4 | 0.23 | 0.65 | 70.45 | 70.28 | 4.2079 |  | 71.95 | 71.53 | 1 | 600 | HP | [6 empty] | n=0.013
UAP-34-029 | UAP-34-030 |  | 36.5 | 0.13 | 0.65 | 70.28 | 70.22 | 1.6438 |  | 71.53 | 71.62 | 1 | 600 | HP | [6 empty] | n=0.013
UAP-34-030 | UAP-34-031 |  | 47.1 | 0.17 | 0.65 | 70.22 | 70.19 | 0.63694 |  | 71.62 | 71.86 | 1 | 600 | HP | [6 empty] | n=0.013
UAP-34-031 | UAP-34-026-1 |  | 14.9 | 0.02 | 0.65 | 70.19 | 70 | 12.7517 |  | 71.86 | 71.83 | 1 | 600 | HP | [6 empty] | n=0.013
UAP-34-032 | UAP-34-032-1 |  | 4 | 0.02 | 0.65 | 70 | 69.85 | 37.5 |  | 71.8 | 71.51 | 1 | 2.0 1.7 1 | BOX | [6 empty] | n=0.015
UAP-34-032-1 | UAP-34-042 |  | 8.5 | 0 | 0.65 | 69.85 | 69.71 | 16.4706 |  | 71.51 | 71.46 | 1 | 2.0 1.7 1 | BOX | [6 empty] | n=0.015
UAP-34-033 | UAP-34-034 |  | 34.3 | 0.46 | 0.65 | 71.93 | 71.79 | 4.0816 |  | 73.6 | 73.44 | 1 | 600 | HP | [6 empty] | n=0.013
UAP-34-034 | UAP-34-035 |  | 47.3 | 0.25 | 0.65 | 71.79 | 71.46 | 6.9767 |  | 73.44 | 73.11 | 1 | 600 | HP | [6 empty] | n=0.013
UAP-34-035 | UAP-34-036 |  | 36.6 | 0.1 | 0.65 | 71.46 | 71.19 | 7.377 |  | 73.11 | 73.04 | 1 | 600 | HP | [6 empty] | n=0.013
UAP-34-036 | UAP-34-037 |  | 39.9 | 0.32 | 0.65 | 71.19 | 70.96 | 5.7644 |  | 73.04 | 72.81 | 1 | 600 | HP | [6 empty] | n=0.013
UAP-34-037 | UAP-34-038 |  | 38.1 | 0.34 | 0.65 | 70.96 | 70.68 | 7.3491 |  | 72.81 | 72.58 | 1 | 600 | HP | [6 empty] | n=0.013
UAP-34-038 | UAP-34-039 |  | 19 | 0.15 | 0.65 | 70.68 | 70.61 | 3.6842 |  | 72.58 | 72.46 | 1 | 600 | HP | [6 empty] | n=0.013
UAP-34-039 | UAP-34-040 |  | 55.1 | 0.22 | 0.65 | 70.61 | 70.33 | 5.0817 |  | 72.46 | 71.95 | 1 | 600 | HP | [6 empty] | n=0.013
UAP-34-040 | UAP-34-041 |  | 34 | 0.09 | 0.65 | 70.33 | 70.08 | 7.3529 |  | 71.95 | 72.08 | 1 | 600 | HP | [6 empty] | n=0.013
UAP-34-041 | UAP-34-032-1 |  | 11.92 | 0.01 | 0.65 | 70.08 | 70.05 | 2.5168 |  | 72.08 | 71.51 | 1 | 600 | HP | [6 empty] | n=0.013
UAP-34-042 | 방류 |  | 24.1 | 0.07 | 0.65 | 69.71 | 69.34 | 15.3527 |  | 71.46 | 71.04 | 1 | 2.5 1.2 1 | BOX | [6 empty] | n=0.015
UAP-35-001 | UAP-35-002 |  | 44.9 | 0.47 | 0.65 | 70.41 | 70.15 | 5.7906 |  | 71.71 | 71.5 | 1 | 600 | HP | [6 empty] | n=0.013
UAP-35-002 | UAP-35-003 |  | 44.8 | 0.43 | 0.65 | 70.23 | 70.15 | 1.7857 |  | 71.5 | 71.52 | 1 | 600 | HP | [6 empty] | n=0.013
UAP-35-003 | UAP-35-004 |  | 2.8 | 0 | 0.65 | 70.15 | 68.13 | 721.4286 |  | 71.52 | 69.48 | 1 | 600 | HP | [6 empty] | n=0.013
UAP-35-004 | 방류 |  | 26.3 | 0.02 | 0.65 | 68.13 | 68.1 | 1.1407 |  | 69.48 | 69.45 | 1 | 400 | PVC | [6 empty] | n=0.01
UAP-36-001 | UAP-36-002 |  | 55.1 | 0.79 | 0.65 | 71.33 | 70.37 | 17.4229 |  | 73.73 | 72.37 | 1 | 450 | HP | [6 empty] | n=0.013
UAP-36-002 | UAP-36-003-1 |  | 38 | 0.06 | 0.65 | 70.37 | 69.93 | 11.5789 |  | 72.37 | 72.81 | 1 | 450 | HP | [6 empty] | n=0.013
UAP-36-003 | UAP-36-003-1 |  | 15.4 | 72.91 | 0.65 | 69.95 | 69.93 | 1.2987 |  | 72.8 | 72.81 | 1 | 2.5 2.5 1 | BOX | [6 empty] | n=0.015
UAP-36-003-1 | 방류 |  | 13 | 0 | 0.65 | 69.93 | 69.92 | 0.76923 |  | 72.81 | 72.82 | 1 | 2.5 2.5 1 | BOX | [6 empty] | n=0.015
UAP-36-004 | 방류 |  | 28.4 | 72.91 | 0.65 | 69.95 | 69.92 | 1.0563 |  | 72.8 | 72.82 | 1 | 2.5 2.5 1 | BOX | [6 empty] | n=0.015
UAP-37-001 | UAP-37-002 |  | 31.2 | 2.13 | 0.65 | 81.94 | 81.58 | 11.5385 |  | 83.44 | 83.03 | 1 | 450 | HP | [6 empty] | n=0.013
UAP-37-002 | UAP-37-003 |  | 47.8 | 0.3 | 0.65 | 81.58 | 81.31 | 5.6485 |  | 83.03 | 82.76 | 1 | 450 | HP | [6 empty] | n=0.013
UAP-37-003 | UAP-37-004 |  | 38.5 | 0.28 | 0.65 | 81.31 | 80.57 | 19.2208 |  | 82.76 | 82.45 | 1 | 450 | HP | [6 empty] | n=0.013
UAP-37-004 | UAP-37-005 |  | 64.4 | 0.49 | 0.65 | 80.57 | 78.85 | 26.7081 |  | 82.45 | 82 | 1 | 450 | HP | [6 empty] | n=0.013
UAP-37-005 | UAP-37-006 |  | 7.1 | 0.06 | 0.65 | 78.85 | 78.79 | 8.4507 |  | 82 | 81.92 | 1 | 2.0 2.0 1 | BOX | [6 empty] | n=0.015
UAP-37-006 | UAP-37-009 |  | 211.2 | 1.69 | 0.65 | 78.79 | 77.41 | 6.5341 |  | 81.92 | 80.51 | 1 | 2.0 2.0 1 | BOX | [6 empty] | n=0.015
UAP-37-007 | UAP-37-008 |  | 17.9 | 56.68 | 0.8 | 79.97 | 77.41 | 143.0168 |  | 81.87 | 80.51 | 1 | 1.5 1.0 1 | BOX | [5 empty] | t=45.1 | n=0.015
UAP-37-008 | UAP-37-026 |  | 369.5 | 25.64 | 0.65 | 77.41 | 74.26 | 8.525 |  | 80.51 | 77.51 | 1 | 2.0 2.0 1 | BOX | [6 empty] | n=0.015
UAP-37-009 | UAP-37-009-1 |  | 200 | 25.64 | 0.65 | 77.41 | 76.04 | 6.85 |  | 80.51 | 79.24 | 1 | 2.0 2.0 1 | BOX | [6 empty] | n=0.015
UAP-37-009-1 | UAP-37-009-2 |  | 5.2 | 0 | 0.65 | 76.04 | 76 | 7.6923 |  | 79.24 | 79.24 | 1 | 2.0 2.0 1 | BOX | [6 empty] | n=0.015
UAP-37-009-2 | UAP-37-025 |  | 167.3 | 0 | 0.65 | 76 | 74.26 | 10.4005 |  | 79.24 | 77.51 | 1 | 2.0 2.0 1 | BOX | [6 empty] | n=0.015
UAP-37-010 | UAP-37-011 |  | 57.1 | 0.21 | 0.65 | 81.41 | 80.85 | 9.8074 |  | 82.96 | 82.3 | 1 | 500 | HP | [6 empty] | n=0.013
UAP-37-011 | UAP-37-012 |  | 62.4 | 0.27 | 0.65 | 80.85 | 80.17 | 10.8974 |  | 82.3 | 81.62 | 1 | 500 | HP | [6 empty] | n=0.013
UAP-37-012 | UAP-37-013 |  | 73.7 | 0.44 | 0.65 | 80.17 | 79.39 | 10.5834 |  | 81.62 | 80.89 | 1 | 500 | HP | [6 empty] | n=0.013
UAP-37-013 | UAP-37-014 |  | 82.4 | 0.68 | 0.65 | 79.39 | 78.6 | 9.5874 |  | 80.89 | 80.1 | 1 | 500 | HP | [6 empty] | n=0.013
UAP-37-014 | UAP-37-009-1 |  | 55.8 | 0.18 | 0.65 | 77.54 | 76.04 | 26.8817 |  | 80.1 | 79.24 | 1 | 500 | HP | [6 empty] | n=0.013
UAP-37-015 | UAP-37-009-2 |  | 11.4 | 7.49 | 0.65 | 77.74 | 76.04 | 149.1228 |  | 79.64 | 79.24 | 1 | 2.0 1.5 1 | BOX | [6 empty] | n=0.015
UAP-37-016 | UAP-37-009-2 |  | 11.4 | 7.49 | 0.65 | 77.74 | 76.04 | 149.1228 |  | 79.64 | 79.24 | 1 | 2.0 1.5 1 | BOX | [6 empty] | n=0.015
UAP-37-017 | UAP-37-018 |  | 55.2 | 0.27 | 0.65 | 76.9 | 76.53 | 6.7029 |  | 78.31 | 77.96 | 1 | 450 | HP | [6 empty] | n=0.013
UAP-37-018 | UAP-37-023 |  | 56.6 | 0.22 | 0.65 | 76.53 | 75.74 | 13.9576 |  | 77.96 | 77.62 | 1 | 450 | HP | [6 empty] | n=0.013
UAP-37-019 | UAP-37-020 |  | 24.6 | 0.22 | 0.65 | 77.48 | 77.21 | 10.9756 |  | 78.96 | 78.71 | 1 | 450 | HP | [6 empty] | n=0.013
UAP-37-020 | UAP-37-022 |  | 46.6 | 0.15 | 0.65 | 77.21 | 76.69 | 11.1588 |  | 78.71 | 78.33 | 1 | 450 | HP | [6 empty] | n=0.013
UAP-37-021 | UAP-37-022 |  | 67.6 | 0.3 | 0.65 | 77.6 | 76.69 | 13.4615 |  | 79.08 | 78.33 | 1 | 450 | HP | [6 empty] | n=0.013
UAP-37-022 | UAP-37-023 |  | 53.8 | 0.15 | 0.65 | 76.69 | 75.74 | 17.658 |  | 78.33 | 77.62 | 1 | 450 | HP | [6 empty] | n=0.013
UAP-37-023 | UAP-37-024 |  | 42.3 | 0.09 | 0.65 | 75.74 | 75.41 | 7.8014 |  | 77.62 | 77.35 | 1 | 700 | HP | [6 empty] | n=0.013
UAP-37-024 | UAP-37-026 |  | 21 | 0.03 | 0.65 | 75.41 | 74.26 | 54.7619 |  | 77.35 | 77.51 | 1 | 700 | HP | [6 empty] | n=0.013
UAP-37-024-1 | UAP-37-024 |  | 66.2 | 0.18 | 0.65 | 76.63 | 75.41 | 18.429 |  | 78.1 | 77.35 | 1 | 450 | HP | [6 empty] | n=0.013
UAP-37-024-2 | UAP-37-024-1 |  | 63.9 | 0.24 | 0.65 | 77.45 | 76.63 | 12.8326 |  | 78.85 | 78.1 | 1 | 450 | HP | [6 empty] | n=0.013
UAP-37-025 | UAP-37-049 |  | 123.6 | 0.77 | 0.65 | 74.26 | 72.88 | 11.165 |  | 77.51 | 76.22 | 1 | 2.5 2.0 1 | BOX | [6 empty] | n=0.015
UAP-37-026 | UAP-37-050 |  | 122.8 | 0.77 | 0.65 | 74.26 | 72.88 | 11.2378 |  | 77.51 | 76.22 | 1 | 2.5 2.0 1 | BOX | [6 empty] | n=0.015
UAP-37-027 | UAP-37-028 |  | 50.8 | 0.32 | 0.65 | 78.81 | 78 | 15.9449 |  | 80.25 | 79.22 | 1 | 450 | HP | [6 empty] | n=0.013
UAP-37-028 | UAP-37-029 |  | 53.9 | 0.33 | 0.65 | 78 | 75.98 | 37.4768 |  | 79.22 | 78.28 | 1 | 450 | HP | [6 empty] | n=0.013
UAP-37-029 | UAP-37-033 |  | 47.9 | 0.14 | 0.65 | 75.98 | 75.83 | 3.1315 |  | 78.28 | 77.88 | 1 | 450 | HP | [6 empty] | n=0.013
UAP-37-030 | UAP-37-031 |  | 39.9 | 0.21 | 0.65 | 79.05 | 78.25 | 20.0501 |  | 80.1 | 79.28 | 1 | 450 | HP | [6 empty] | n=0.013
UAP-37-031 | UAP-37-032 |  | 37.7 | 0.17 | 0.65 | 78.25 | 77.61 | 16.9761 |  | 79.28 | 78.58 | 1 | 450 | HP | [6 empty] | n=0.013
UAP-37-032 | UAP-37-033 |  | 42.2 | 0.16 | 0.65 | 77.61 | 76.23 | 32.7014 |  | 78.58 | 77.88 | 1 | 450 | HP | [6 empty] | n=0.013
UAP-37-033 | UAP-37-036 |  | 45.9 | 0.14 | 0.65 | 75.83 | 75.67 | 3.4858 |  | 77.88 | 77.77 | 1 | 600 | HP | [6 empty] | n=0.013
UAP-37-034 | UAP-37-035 |  | 53.5 | 0.25 | 0.65 | 78.04 | 77.08 | 17.9439 |  | 79.44 | 78.55 | 1 | 450 | HP | [6 empty] | n=0.013
UAP-37-035 | UAP-37-036 |  | 53.2 | 0.16 | 0.65 | 77.08 | 75.67 | 26.5038 |  | 78.55 | 77.77 | 1 | 450 | HP | [6 empty] | n=0.013
UAP-37-036 | UAP-37-039 |  | 48.5 | 0.09 | 0.65 | 75.67 | 75.59 | 1.6495 |  | 77.77 | 77.36 | 1 | 600 | HP | [6 empty] | n=0.013
UAP-37-037 | UAP-37-038 |  | 41.2 | 0.2 | 0.65 | 76.41 | 76 | 9.9515 |  | 77.61 | 77.49 | 1 | 450 | HP | [6 empty] | n=0.013
UAP-37-038 | UAP-37-039 |  | 38 | 0.15 | 0.65 | 76 | 75.59 | 10.7895 |  | 77.49 | 77.36 | 1 | 450 | HP | [6 empty] | n=0.013
UAP-37-039 | UAP-37-040 |  | 77.5 | 0.34 | 0.65 | 75.59 | 74.93 | 8.5161 |  | 77.36 | 76.73 | 1 | 800 | HP | [6 empty] | n=0.013
UAP-37-040 | UAP-37-045 |  | 70.9 | 0.28 | 0.65 | 74.93 | 74.92 | 0.14104 |  | 76.73 | 76.42 | 1 | 800 | HP | [6 empty] | n=0.013
UAP-37-041 | UAP-37-042 |  | 52.7 | 0.3 | 0.65 | 76.05 | 75.76 | 5.5028 |  | 77.57 | 77.23 | 1 | 450 | HP | [6 empty] | n=0.013
UAP-37-042 | UAP-37-044 |  | 66.7 | 0.27 | 0.65 | 75.76 | 75.43 | 4.9475 |  | 77.23 | 77 | 1 | 450 | HP | [6 empty] | n=0.013
UAP-37-043 | UAP-37-044 |  | 30 | 0.15 | 0.65 | 75.81 | 75.43 | 12.6667 |  | 77.37 | 77 | 1 | 450 | HP | [6 empty] | n=0.013
UAP-37-044 | UAP-37-045 |  | 48.1 | 0.14 | 0.65 | 75.43 | 74.92 | 10.6029 |  | 77 | 76.42 | 1 | 500 | HP | [6 empty] | n=0.013
UAP-37-045 | UAP-37-048 |  | 42.4 | 0.1 | 0.65 | 74.92 | 74.19 | 17.217 |  | 76.42 | 76.05 | 1 | 800 | HP | [6 empty] | n=0.013
UAP-37-046 | UAP-37-047 |  | 44.5 | 0.16 | 0.65 | 75.62 | 75.07 | 12.3596 |  | 77.04 | 76.54 | 1 | 450 | HP | [6 empty] | n=0.013
UAP-37-047 | UAP-37-048 |  | 42.1 | 0.1 | 0.65 | 75.07 | 74.19 | 20.9026 |  | 76.54 | 76.05 | 1 | 450 | HP | [6 empty] | n=0.013
UAP-37-048 | UAP-37-050 |  | 18.6 | 0.03 | 0.65 | 74.19 | 72.88 | 70.4301 |  | 76.05 | 76.22 | 1 | 800 | HP | [6 empty] | n=0.013
UAP-37-049 | UAP-37-078 |  | 169.5 | 0.56 | 0.65 | 72.88 | 71.06 | 10.7375 |  | 76.22 | 74.66 | 1 | 2.5 2.0 1 | BOX | [6 empty] | n=0.015
UAP-37-050 | UAP-37-050-1 |  | 153.8 | 0.56 | 0.65 | 72.88 | 71.3 | 10.2731 |  | 76.22 | 74.66 | 1 | 2.5 2.0 1 | BOX | [6 empty] | n=0.015
UAP-37-050-1 | UAP-37-079 |  | 14.9 | 0 | 0.65 | 71.3 | 71.06 | 16.1074 |  | 74.66 | 74.66 | 1 | 2.5 2.0 1 | BOX | [6 empty] | n=0.015
UAP-37-051 | UAP-37-052 |  | 10.4 | 0.04 | 0.65 | 73.84 | 73.64 | 19.2308 |  | 76.45 | 76.32 | 1 | 300 | PE | [6 empty] | n=0.01
UAP-37-052 | UAP-37-053 |  | 38.2 | 0.09 | 0.65 | 73.64 | 73.41 | 6.0209 |  | 76.32 | 75.91 | 1 | 300 | PE | [6 empty] | n=0.01
UAP-37-053 | UAP-37-054 |  | 37.3 | 0.08 | 0.65 | 73.41 | 72.77 | 17.1582 |  | 75.91 | 75.38 | 1 | 300 | PE | [6 empty] | n=0.01
UAP-37-054 | UAP-37-050-1 |  | 90.2 | 0.13 | 0.65 | 72.77 | 71.9 | 9.6452 |  | 75.38 | 74.66 | 1 | 300 | PE | [6 empty] | n=0.01
UAP-37-055 | UAP-37-056 |  | 17.3 | 0.25 | 0.65 | 75.64 | 75.2 | 25.4335 |  | 76.34 | 76.73 | 1 | 300 | HP | [6 empty] | n=0.013
UAP-37-056 | UAP-37-064 |  | 19.9 | 0.05 | 0.65 | 75.2 | 74.67 | 26.6332 |  | 76.73 | 76.54 | 1 | 450 | HP | [6 empty] | n=0.013
UAP-37-057 | UAP-37-058 |  | 70 | 0.57 | 0.65 | 76.38 | 75.8 | 8.2857 |  | 77.98 | 77.41 | 1 | 450 | HP | [6 empty] | n=0.013
UAP-37-058 | UAP-37-059 |  | 40.4 | 0.22 | 0.65 | 75.8 | 75.58 | 5.4455 |  | 77.41 | 77.03 | 1 | 500 | HP | [6 empty] | n=0.013
UAP-37-059 | UAP-37-061 |  | 45.7 | 0.17 | 0.65 | 75.58 | 75.31 | 5.9081 |  | 77.03 | 76.97 | 1 | 500 | HP | [6 empty] | n=0.013
UAP-37-060 | UAP-37-061 |  | 34.8 | 0.09 | 0.65 | 75.77 | 75.52 | 7.1839 |  | 77.21 | 76.97 | 1 | 450 | HP | [6 empty] | n=0.013
UAP-37-061 | UAP-37-063 |  | 48.8 | 0.09 | 0.65 | 75.31 | 74.97 | 6.9672 |  | 76.97 | 76.72 | 1 | 600 | HP | [6 empty] | n=0.013
UAP-37-062 | UAP-37-063 |  | 28.6 | 0.83 | 0.65 | 75.46 | 74.97 | 17.1329 |  | 76.76 | 76.72 | 1 | 450 | HP | [6 empty] | n=0.013
UAP-37-063 | UAP-37-064 |  | 46.2 | 0.09 | 0.65 | 74.97 | 74.67 | 6.4935 |  | 76.72 | 76.54 | 1 | 600 | HP | [6 empty] | n=0.013
UAP-37-064 | UAP-37-065 |  | 43.1 | 0.17 | 0.65 | 74.67 | 73.95 | 16.7053 |  | 76.54 | 75.95 | 1 | 600 | HP | [6 empty] | n=0.013
UAP-37-065 | UAP-37-066 |  | 45.8 | 0.28 | 0.65 | 73.95 | 73.62 | 7.2052 |  | 75.95 | 75.47 | 1 | 600 | HP | [6 empty] | n=0.013
UAP-37-066 | UAP-37-074 |  | 43.3 | 0.24 | 0.65 | 73.62 | 72.97 | 15.0115 |  | 75.47 | 75.02 | 1 | 600 | HP | [6 empty] | n=0.013
UAP-37-067 | UAP-37-068 |  | 65 | 0.39 | 0.65 | 75.32 | 74.73 | 9.0769 |  | 76.69 | 76.27 | 1 | 450 | HP | [6 empty] | n=0.013
UAP-37-068 | UAP-37-070 |  | 59.6 | 0.24 | 0.65 | 74.73 | 74.2 | 8.8926 |  | 76.27 | 75.87 | 1 | 450 | HP | [6 empty] | n=0.013
UAP-37-069 | UAP-37-070 |  | 35.4 | 0.14 | 0.65 | 74.88 | 74.2 | 19.209 |  | 76.24 | 75.87 | 1 | 450 | HP | [6 empty] | n=0.013
UAP-37-070 | UAP-37-073 |  | 49.4 | 0.17 | 0.65 | 74.2 | 73.74 | 9.3117 |  | 75.87 | 75.31 | 1 | 600 | HP | [6 empty] | n=0.013
UAP-37-071 | UAP-37-072 |  | 60.6 | 0.32 | 0.65 | 74.91 | 74.23 | 11.2211 |  | 76.42 | 75.78 | 1 | 450 | HP | [6 empty] | n=0.013
UAP-37-072 | UAP-37-073 |  | 60.7 | 0.23 | 0.65 | 74.23 | 73.74 | 8.0725 |  | 75.78 | 75.31 | 1 | 450 | HP | [6 empty] | n=0.013
UAP-37-073 | UAP-37-074 |  | 46.9 | 0.1 | 0.65 | 73.74 | 73.17 | 12.1535 |  | 75.31 | 75.02 | 1 | 600 | HP | [6 empty] | n=0.013
UAP-37-074 | UAP-37-077 |  | 40 | 0.13 | 0.65 | 72.97 | 72.37 | 15 |  | 75.02 | 74.6 | 1 | 600 | HP | [6 empty] | n=0.013
UAP-37-075 | UAP-37-076 |  | 61.3 | 0.22 | 0.65 | 74.31 | 73.62 | 11.2561 |  | 75.66 | 74.97 | 1 | 450 | HP | [6 empty] | n=0.013
UAP-37-076 | UAP-37-077 |  | 62.2 | 0.14 | 0.65 | 73.62 | 72.7 | 14.791 |  | 74.97 | 74.6 | 1 | 450 | HP | [6 empty] | n=0.013
UAP-37-077 | UAP-37-079 |  | 17.8 | 0.02 | 0.65 | 72.7 | 71.06 | 92.1348 |  | 74.6 | 74.66 | 1 | 800 | HP | [6 empty] | n=0.013
UAP-37-078 | 방류 |  | 35.2 | 0.15 | 0.65 | 71.06 | 70.94 | 3.4091 |  | 74.66 | 73.79 | 1 | 3.0 2.3 1 | BOX | [6 empty] | n=0.015
UAP-37-079 | 방류 |  | 35.2 | 0.15 | 0.65 | 71.06 | 70.94 | 3.4091 |  | 74.66 | 73.79 | 1 | 3.0 2.3 1 | BOX | [6 empty] | n=0.015
UAP-38-001 | UAP-38-001-1 |  | 106 | 0.33 | 0.35 | 52 | 51.8 | 1.8868 |  | 53 | 52.8 | 1 | 0.6 0.6 1 | BOX | [6 empty] | n=0.015
UAP-38-001-1 | UAP-38-006 |  | 28.1 | 0 | 0.35 | 51.8 | 51.24 | 19.9288 |  | 52.8 | 52.55 | 1 | 0.6 0.6 1 | BOX | [6 empty] | n=0.015
UAP-38-002 | UAP-38-003 |  | 14.4 | 0.69 | 0.35 | 55.09 | 54.65 | 30.5556 |  | 55.59 | 55.42 | 1 | 0.4 0.4 1 | BOX | [6 empty] | n=0.015
UAP-38-003 | UAP-38-004 |  | 21.6 | 0.07 | 0.35 | 54.42 | 53.41 | 46.7593 |  | 55.42 | 54.31 | 1 | 500 | CSP | [6 empty] | n=0.01
UAP-38-004 | UAP-38-005 |  | 22.9 | 0.94 | 0.35 | 53.41 | 52.79 | 27.0742 |  | 54.31 | 53.74 | 1 | 500 | CSP | [6 empty] | n=0.01
UAP-38-005 | UAP-38-001-1 |  | 16.9 | 0.1 | 0.35 | 52.79 | 51.8 | 58.5799 |  | 53.74 | 52.8 | 1 | 500 | CSP | [6 empty] | n=0.01
UAP-38-006 | UAP-38-007 |  | 49.5 | 0.83 | 0.35 | 51.55 | 51.24 | 6.2626 |  | 52.55 | 52.24 | 1 | 0.6 0.6 1 | BOX | [6 empty] | n=0.015
UAP-38-007 | UAP-38-008 |  | 9.4 | 0.01 | 0.35 | 51.24 | 51.21 | 3.1915 |  | 52.24 | 52.21 | 1 | 600 | HP | [6 empty] | n=0.013
UAP-38-008 | UAP-38-011 |  | 61.6 | 0.56 | 0.35 | 51.21 | 51.01 | 3.2468 |  | 52.21 | 51.99 | 1 | 0.6 0.6 1 | BOX | [6 empty] | n=0.015
UAP-38-009 | UAP-38-010 |  | 52.3 | 1.14 | 0.35 | 51.85 | 51.05 | 15.2964 |  | 52.55 | 52.05 | 1 | 0.6 0.6 1 | BOX | [6 empty] | n=0.015
UAP-38-010 | UAP-38-011 |  | 6.3 | 0 | 0.35 | 51.05 | 51.01 | 6.3492 |  | 52.05 | 51.99 | 1 | 600 | HP | [6 empty] | n=0.013
UAP-38-011 | 방류 |  | 94.1 | 0.83 | 0.35 | 51.01 | 49 | 21.3603 |  | 51.99 | 50.2 | 1 | 0.8 0.7 1 | BOX | [6 empty] | n=0.015
UAP-39-001 | UAP-39-002 |  | 18.1 | 2.19 | 0.35 | 58.81 | 57.68 | 62.4309 |  | 59.54 | 58.26 | 1 | 400 | CSP | [6 empty] | n=0.01
UAP-39-002 | UAP-39-003 |  | 17.7 | 0.44 | 0.35 | 57.68 | 56.25 | 80.791 |  | 58.26 | 56.82 | 1 | 400 | CSP | [6 empty] | n=0.01
UAP-39-003 | UAP-39-004 |  | 18.3 | 0.84 | 0.35 | 56.25 | 54.98 | 69.3989 |  | 56.82 | 56.38 | 1 | 400 | CSP | [6 empty] | n=0.01
UAP-39-004 | UAP-39-005 |  | 26.6 | 0.23 | 0.35 | 54.98 | 54.23 | 28.1955 |  | 56.38 | 55.43 | 1 | 800 | HP | [6 empty] | n=0.013
UAP-39-005 | 방류 |  | 113.9 | 0.64 | 0.35 | 54.23 | 54 | 2.0193 |  | 55.43 | 55 | 1 | 1.0 1.0 1 | BOX | [6 empty] | n=0.015
Note on A3: [강우강도공식 유형] 우수에서 적용되며, 오수계산시에도 구색은 갖춰야... 0 = 1 : 강우강도계수 만을 입력시 2 : 강우강도계수와 간선과 지선 유입시간 입력시 3 : 수자원학회 강우강도식 사용시 4 : 2번에 추가로 주간선 유입시간 입력시
Note on B3: 간선 강우강도식중 a값
Note on D3: 간선 강우강도식중 b값
Note on E3: 간선 강우강도식중 c값
Note on F3: 지선 강우강도식중 a값
Note on G3: 지선 강우강도식중 b값
Note on H3: 지선 강우강도식중 c값
Note on K4: 전체조도계수 (1번만 입력)
Note on Q4: (순서대로) 오수량원단위(lpcd) 유입시간 (min) 평균유속 (1입력) 인구밀도 (인/ha) 지하수량원단위(lpcd) #발생하수량 =면적x인구밀도x((오수량원단위+지하수량원단위)/1000x86400)
Note on V4: G=거리,지반고,포장(토사0,보도1,콘크리트2,아스팔트3), 가시설(자연터파기0,가시설1), 보호공(없음0,콘크리트1,모래부설2) X=지장물거리,지장물바닥(EL),지장물높이

## 정리XXXXXXX
관번 | 면적 | 유출계수
UJP-01-007 | 0.05 | 0.5
UJP-01-006 | 0.11 | 0.5
UJP-01-005 | 0.09 | 0.5
UJP-01-004 | 0.07 | 0.5
UJP-01-003 | 0.05 | 0.5
UJP-01-002 | 0.13 | 0.5
UJP-01-001 | 0.24 | 0.5
UJP-02-001 | 0.17 | 0.5
UJP-02-002 | 0.47 | 0.5
UJP-02-003 | 0.22 | 0.5
UJP-04-001 | 0.06 | 0.5
UJP-04-002 | 0.2 | 0.5
UJP-02-004 | 0.06 | 0.5
UJP-02-005 | 0.13 | 0.5
UJP-04-003 | 0.19 | 0.5
UJP-04-004 | 0.21 | 0.5
UJP-02-006 | 0.2 | 0.5
UJP-02-008 | 0.05 | 0.5
UJP-02-009 | 0.04 | 0.5
UJP-02-010 | 0.03 | 0.5
UJP-04-005 | 0.17 | 0.5
UJP-04-008 | 0.02 | 0.5
UJP-02-012 | 0.01 | 0.5
UJP-02-013 | 0.01 | 0.5
UJP-04-009 | 0.01 | 0.5
UJP-02-007 | 0.04 | 0.5
UJP-02-011 | 0.02 | 0.5
UJP-04-006 | 0.18 | 0.5
UJP-04-007 | 0.03 | 0.5
UJP-02-014 | 0 | 0.5
UJP-04-010 | 0.01 | 0.5
UJP-02-015 | 0 | 0.5
UJP-03-002 | 0.01 | 0.5
UJP-03-001 | 0.02 | 0.5
UJP-03-003 | 0.03 | 0.5
UJP-03-004 | 0.01 | 0.5
UJP-04-011 | 0.03 | 0.5
UJP-03-005 | 0.01 | 0.5
UJP-05-001 | 0.16 | 0.5
UJP-05-002 | 0.09 | 0.5
UJP-04-012 | 0.04 | 0.5
UJP-04-013 | 0.03 | 0.5
UJP-05-003 | 0.1 | 0.5
UJP-05-004 | 0.04 | 0.5
UUS2-01-001 | 4.35 | 0.4
UUS2-01-002 | 3.4 | 0.4
UUS2-01-003 | 0.01 | 0.5
UUS2-01-004 | 0.31 | 0.5
UUS2-01-007 | 0.01 | 0.5
UUS2-01-005 | 0.07 | 0.5
UUS2-01-006 | 1.56 | 0.4
UGL-01-001 | 47.18 | 0.4
UGL-01-003 | 0.09 | 0.5
UGL-01-002 | 0.28 | 0.5
UGL-02-001 | 0.05 | 0.5
UGL-02-002 | 0.05 | 0.5
UGL-02-003 | 0.07 | 0.5
UGL-02-004 | 0.01 | 0.5
UGL-02-006 | 0.62 | 0.5
UGL-02-005 | 1.05 | 0.5
UGL-03-006 | 0.19 | 0.5
UGL-03-005 | 0.17 | 0.5
UGL-03-004 | 0.2 | 0.5
UGL-03-003 | 0.31 | 0.5
UGL-03-002 | 0.32 | 0.5
UGL-03-001 | 3.23 | 0.4
UJL-02-001 | 17.61 | 0.4
UJL-02-002 | 0.78 | 0.65
UJL-02-003 | 0.25 | 0.65
UJL-02-005 | 8.76 | 0.65
UJL-02-004 | 0.06 | 0.65
UJL-03-002 | 0.94 | 0.65
UJL-03-001 | 2.99 | 0.65
UJL-03-003 | 0.05 | 0.65
UJL-03-005 | 0.38 | 0.65
UJL-03-006 | 5.11 | 0.4
UJL-03-008 | 0 | 0.65
UJL-03-007 | 0.01 | 0.65
UJL-03-009 | 0.01 | 0.65
UJL-03-010 | 2.23 | 0.65
UJL-05-001 | 195.79 | 0.4
UJL-05-007 | 0.03 | 0.5
UJL-05-006 | 0.14 | 0.5
UJL-05-005 | 0.24 | 0.5
UJL-05-004 | 0.28 | 0.5
UJL-05-003 | 0.26 | 0.5
UJL-05-002 | 7.43 | 0.4
UJL-01-008 | 1.36 | 0.4
UJL-01-009 | 0.06 | 0.65
UJL-01-010 | 0.32 | 0.65
UJL-01-011 | 0.06 | 0.65
UJL-01-012 | 0.1 | 0.65
UJL-01-003 | 1.47 | 0.4
UJL-01-013 | 0.08 | 0.65
UJL-01-004 | 0.04 | 0.65
UJL-01-019 | 0.03 | 0.65
UJL-01-005 | 0.05 | 0.65
UJL-01-006 | 0.05 | 0.65
UJL-01-014 | 0.04 | 0.65
UJL-01-007 | 0.26 | 0.65
UJL-01-002 | 0.52 | 0.65
UJL-01-001 | 2.35 | 0.65
UJL-01-030 | 0.01 | 0.65
UJL-01-031 | 0.2 | 0.65
UJL-01-029 | 0.19 | 0.65
UJL-01-028 | 0.02 | 0.65
UJL-01-027 | 0.14 | 0.65
UJL-01-026 | 0.19 | 0.65
UJL-01-025 | 0.43 | 0.65
UJL-01-018 | 0.04 | 0.65
UJL-01-024 | 0 | 0.65
UJL-01-015 | 1.55 | 0.65
UJL-01-020 | 0.2 | 0.65
UJL-01-035 | 0.02 | 0.65
UJL-01-034 | 0.09 | 0.65
UJL-01-033 | 0.19 | 0.65
UJL-01-032 | 0.74 | 0.4
UJL-01-040 | 0.14 | 0.65
UJL-01-039 | 0.19 | 0.65
UJL-01-038 | 0.13 | 0.65
UJL-01-037 | 0.31 | 0.65
UJL-01-036 | 0.02 | 0.65
UJL-01-022 | 0 | 0.65
UJL-01-041 | 0.07 | 0.65
UJL-01-042 | 0.09 | 0.65
UJL-01-043 | 0.06 | 0.65
UJL-01-044 | 0.32 | 0.65
UJL-01-045 | 0.18 | 0.65
UJL-01-046 | 0.17 | 0.4
UJL-01-048 | 0.15 | 0.4
UJL-01-047 | 0.65 | 0.65
UJL-01-055 | 7.99 | 0.4
UJL-01-056 | 0.55 | 0.65
UJL-01-057 | 0.47 | 0.65
UJL-01-058 | 0.13 | 0.65
UJL-01-059 | 0.34 | 0.65
UJL-01-016 | 0.65 | 0.65
UJL-01-021 | 0.56 | 0.65
UJL-01-061 | 10.48 | 0.4
UJL-01-060 | 0.39 | 0.65
UJL-01-065 | 0.38 | 0.65
UJL-01-066 | 0.05 | 0.65
UJL-01-067 | 0.04 | 0.65
UJL-04-002 | 0.03 | 0.4
UJL-04-003 | 0.04 | 0.4
UJL-04-004 | 0.02 | 0.4
UJL-04-001 | 0.29 | 0.4
UJL-01-068 | 0.04 | 0.65
UJL-01-073 | 0.01 | 0.65
UJL-01-072 | 0.12 | 0.65
UJL-01-074 | 0.14 | 0.65
UJL-01-071 | 0.15 | 0.65
UJL-01-064 | 0.4 | 0.65
UJL-01-070 | 0.2 | 0.65
UJL-01-069 | 0.22 | 0.65
UJL-01-062 | 0.03 | 0.65
UJL-01-063 | 0.05 | 0.65
UJL-01-049 | 0.72 | 0.65
UJL-01-054 | 1.59 | 0.65
UJL-01-053 | 17.34 | 0.4
UJL-01-052 | 0.01 | 0.4
UJL-01-051 | 0.12 | 0.65
UJL-01-050 | 1.34 | 0.4
UJL-07-022 | 0.88 | 0.65
UJL-07-021 | 1.88 | 0.65
UJL-07-024 | 0.05 | 0.65
UJL-06-001 | 0.62 | 0.65
UJL-07-025 | 0.1 | 0.65
UJL-07-026 | 0.06 | 0.65
UJL-07-027 | 0.09 | 0.65
UJL-07-028 | 0.18 | 0.65
UJL-08-004 | 0.03 | 0.65
UJL-08-003 | 0.06 | 0.65
UJL-08-001 | 0.31 | 0.65
UJL-08-002 | 0.15 | 0.65
UJL-09-002 | 0.31 | 0.65
UJL-09-004 | 0.03 | 0.65
UJL-09-003 | 0.61 | 0.4
UJL-09-006 | 0.03 | 0.65
UJL-09-005 | 0.02 | 0.65
UJL-09-007 | 0.15 | 0.65
UJL-09-010 | 0.01 | 0.65
UJL-09-009 | 6.03 | 0.4
UJL-09-001 | 0.13 | 0.65
UJL-09-008 | 0.25 | 0.65
UJL-09-011 | 0.06 | 0.65
UJL-09-012 | 0.03 | 0.65
UJL-07-020 | 49.13 | 0.4
UJL-07-019 | 0.03 | 0.65
UJL-07-018 | 0.06 | 0.65
UJL-07-017 | 0.08 | 0.65
UJL-07-016 | 0.1 | 0.65
UJL-07-015 | 0.1 | 0.65
UJL-07-014 | 0.1 | 0.65
UJL-07-013 | 0.11 | 0.65
UJL-07-012 | 0.15 | 0.65
UJL-07-011 | 0.06 | 0.65
UJL-07-010 | 0.05 | 0.65
UJL-07-009 | 0.08 | 0.65
UJL-07-008 | 0.19 | 0.65
UJL-07-007 | 0.12 | 0.65
UJL-07-006 | 0.18 | 0.65
UJL-07-005 | 0.27 | 0.65
UJL-07-004 | 0.23 | 0.65
UJL-07-003 | 0.12 | 0.65
UJL-07-002 | 0.39 | 0.65
UJL-07-001 | 5.35 | 0.4
UJL-12-001 | 29.11 | 0.4
UJL-12-002 | 0.33 | 0.5
UJL-12-003 | 0.28 | 0.5
UJL-12-004 | 0.1 | 0.5
UJL-12-005 | 0.12 | 0.5
UJL-12-006 | 0.12 | 0.5
UJL-12-007 | 0.02 | 0.4
UJL-13-001 | 11.62 | 0.4
UJL-13-003 | 0.67 | 0.5
UJL-13-002 | 0 | 0.5
UJL-13-004 | 0.26 | 0.5
UJL-14-001 | 3.79 | 0.4
UJL-14-005 | 0.01 | 0.5
UJL-14-004 | 0.42 | 0.5
UJL-14-003 | 0.4 | 0.5
UJL-14-002 | 3.53 | 0.4
UJL-14-006 | 0.5 | 0.4
UJL-10-001 | 25.86 | 0.4
UJL-10-002 | 0.27 | 0.5
UJL-10-003 | 0.13 | 0.5
UJL-10-004 | 0.08 | 0.5
UJL-10-005 | 0.11 | 0.5
UJL-10-006 | 0.1 | 0.5
UJL-10-007 | 28.42 | 0.4
UJL-10-008 | 0.22 | 0.5
UJL-10-009 | 0.44 | 0.5
UJL-10-010 | 0.16 | 0.5
UJL-10-011 | 0.15 | 0.5
UJL-10-012 | 0.13 | 0.5
UJL-10-013 | 0.15 | 0.5
UJL-10-014 | 0.13 | 0.5
UJL-10-015 | 0.04 | 0.5
UJL-10-016 | 0.17 | 0.5
UJL-10-017 | 0.01 | 0.5
UJL-10-018 | 5.53 | 0.4
UJL-10-019 | 0.91 | 0.4
UJL-11-001 | 1.13 | 0.4
UJL-11-002 | 0.05 | 0.5
UJL-11-003 | 0.11 | 0.5
UJL-11-004 | 0.13 | 0.5
UJL-11-005 | 0.1 | 0.5
UJL-11-006 | 0.01 | 0.5
UJL-11-007 | 2.13 | 0.5
UJL-11-008 | 20.9 | 0.4
UJL-11-009 | 0.01 | 0.5
UJL-11-010 | 0.12 | 0.4
UJL-11-011 | 0.05 | 0.4
UJL-11-012 | 0.09 | 0.4
UJL-11-013 | 0.09 | 0.4
UJL-11-014 | 0.67 | 0.4
UJL-01-017 | 1.69 | 0.65
UJL-01-023 | 0.17 | 0.65
USI-01-001 | 23.02 | 0.4
USI-01-003 | 0.84 | 0.5
USI-01-002 | 0.49 | 0.5
USI-02-001 | 1.91 | 0.5
USI-02-004 | 0.07 | 0.5
USI-02-003 | 0.06 | 0.5
USI-02-002 | 1.2 | 0.5
UGP-01-007 | 10.55 | 0.4
UGP-01-008 | 0.19 | 0.4
UGP-01-006 | 0.02 | 0.5
UGP-01-005 | 0.07 | 0.5
UGP-01-004 | 0.08 | 0.5
UGP-01-003 | 0.19 | 0.5
UGP-01-002 | 0.27 | 0.5
UGP-01-001 | 7.98 | 0.4
UGP-02-001 | 0.17 | 0.5
UGP-02-002 | 0.32 | 0.5
UGP-02-003 | 0.3 | 0.5
UGP-02-005 | 0.12 | 0.5
UGP-02-006 | 0.29 | 0.4
UGP-02-004 | 0.01 | 0.5
UGP-03-001 | 8.95 | 0.4
UGP-03-002 | 0.29 | 0.5
UGP-03-003 | 0.14 | 0.5
UGP-03-004 | 0.11 | 0.5
UGP-03-005 | 0.05 | 0.5
UGP-03-006 | 1.07 | 0.4
UGP-04-001 | 0.6 | 0.5
UGP-04-002 | 0.23 | 0.5
UGP-04-004 | 0.01 | 0.5
UGP-04-003 | 0.5 | 0.5
UGP-04-005 | 0.42 | 0.5
UGP-04-013 | 0 | 0.5
UGP-04-008 | 0.68 | 0.5
UGP-04-009 | 0.02 | 0.5
UGP-04-007 | 0.08 | 0.5
UGP-04-006 | 0.5 | 0.5
UGP-04-010 | 0.1 | 0.5
UGP-04-011 | 0.48 | 0.5
UGP-04-012 | 0.23 | 0.5
UGP-05-001 | 0.07 | 0.5
UGP-05-002 | 0.19 | 0.4
USL-01-003 | 0 | 0.5
USL-01-002 | 3.38 | 0.4
USL-01-001 | 3.14 | 0.5
USL-02-002 | 5.65 | 0.4
USL-02-003 | 0.07 | 0.5
USL-02-004 | 0.1 | 0.5
USL-02-005 | 0.17 | 0.5
USL-02-006 | 0.19 | 0.5
USL-02-007 | 0.27 | 0.5
USL-02-008 | 0.09 | 0.5
USL-02-009 | 0.04 | 0.5
USL-02-010 | 0.01 | 0.4
USL-02-001 | 7.92 | 0.4
USL-02-011 | 0.87 | 0.4
UWT-02-008 | 2.08 | 0.4
UWT-02-009 | 0.06 | 0.5
UWT-02-007 | 0.39 | 0.5
UWT-02-011 | 0.27 | 0.5
UWT-02-013 | 0.25 | 0.5
UWT-02-012 | 0.02 | 0.5
UWT-02-014 | 0.12 | 0.5
UWT-02-027 | 0 | 0.5
UWT-02-016 | 0.03 | 0.5
UWT-02-015 | 0.04 | 0.5
UWT-02-006 | 0.02 | 0.5
UWT-02-005 | 0.06 | 0.5
UWT-02-004 | 0.03 | 0.5
UWT-02-003 | 0.12 | 0.5
UWT-02-002 | 0.2 | 0.5
UWT-02-001 | 0.39 | 0.5
UWT-02-022 | 0.03 | 0.5
UWT-02-021 | 0.03 | 0.5
UWT-02-020 | 0.09 | 0.5
UWT-02-019 | 0.24 | 0.5
UWT-02-024 | 0.17 | 0.5
UWT-02-023 | 0.03 | 0.5
UWT-02-025 | 0 | 0.5
UWT-02-018 | 0.01 | 0.5
UWT-02-026 | 0.03 | 0.5
UWT-02-017 | 0.1 | 0.5
UWT-01-011 | 0.01 | 0.5
UWT-01-008 | 0.01 | 0.5
UWT-01-009 | 188.27 | 0.4
UWT-01-010 | 0.11 | 0.5
UWT-01-007 | 0.02 | 0.5
UWT-01-006 | 0.13 | 0.5
UWT-01-004 | 0.1 | 0.5
UWT-01-005 | 0.01 | 0.5
UWT-01-003 | 0.05 | 0.5
UWT-01-002 | 0.05 | 0.5
UWT-01-001 | 0.49 | 0.5
UGS-01-017 | 0.54 | 0.5
UGS-01-016 | 0.02 | 0.5
UGS-01-011 | 0.75 | 0.5
UGS-01-012 | 1.07 | 0.5
UGS-01-015 | 0.13 | 0.5
UGS-01-014 | 1.08 | 0.5
UGS-01-013 | 1.38 | 0.5
UGS-01-010 | 0.29 | 0.5
UGS-01-008 | 0 | 0.5
UGS-01-007 | 1.88 | 0.4
UGS-01-009 | 0.52 | 0.5
UGS-01-005 | 0.16 | 0.5
UGS-01-004 | 0.13 | 0.5
UGS-01-003 | 0.18 | 0.4
UGS-01-002 | 0.08 | 0.5
UGS-01-001 | 0.78 | 0.5
UGS-01-006 | 5.55 | 0.4
UGS-02-001 | 0.17 | 0.5
UGS-02-002 | 4.79 | 0.4
UGS-02-003 | 0.43 | 0.5
UGS-02-004 | 0.01 | 0.5
UGS-02-007 | 0.14 | 0.5
UGS-02-006 | 0.17 | 0.5
UGS-02-005 | 0.18 | 0.5
UGS-03-011 | 0.04 | 0.4
UGS-03-010 | 0.09 | 0.5
UGS-03-009 | 0.27 | 0.5
UGS-03-007 | 0.11 | 0.5
UGS-03-006 | 0.23 | 0.5
UGS-03-005 | 0.18 | 0.5
UGS-03-008 | 3.09 | 0.4
UGS-03-004 | 0.12 | 0.5
UGS-03-003 | 0.12 | 0.5
UGS-03-002 | 1.6 | 0.4
UGS-03-001 | 0.07 | 0.5
UGS-04-011 | 0.19 | 0.5
UGS-04-012 | 0.06 | 0.5
UGS-04-010 | 0.16 | 0.5
UGS-04-009 | 0.04 | 0.5
UGS-04-007 | 0.21 | 0.5
UGS-04-006 | 0.23 | 0.5
UGS-04-005 | 0.48 | 0.5
UGS-04-004 | 0.33 | 0.5
UGS-04-003 | 15.16 | 0.4
UGS-04-002 | 0.37 | 0.5
UGS-04-001 | 2.09 | 0.4
UGS-05-009 | 0.03 | 0.5
UGS-05-005 | 0.09 | 0.5
UGS-05-008 | 0.23 | 0.5
UGS-05-007 | 0.09 | 0.5
UGS-05-006 | 0.1 | 0.5
UGS-05-004 | 0.36 | 0.5
UGS-04-008 | 0.53 | 0.5
UGS-05-003 | 0.56 | 0.5
UGS-05-002 | 0.43 | 0.5
UGS-05-001 | 3.65 | 0.4
UHP-01-009 | 0.13 | 0.5
UHP-01-008 | 0.08 | 0.5
UHP-01-007 | 0.08 | 0.5
UHP-01-006 | 0.1 | 0.5
UHP-01-005 | 0.2 | 0.5
UHP-01-004 | 0.19 | 0.5
UHP-01-003 | 0.18 | 0.5
UHP-01-002 | 0.28 | 0.5
UHP-01-001 | 0.55 | 0.5
UHP-02-001 | 0.14 | 0.5
UHP-03-011 | 0.18 | 0.5
UHP-03-010 | 0.41 | 0.5
UHP-03-009 | 0.02 | 0.5
UHP-03-005 | 0.01 | 0.5
UHP-03-004 | 0.16 | 0.5
UHP-03-003 | 0.18 | 0.5
UHP-03-001 | 0.31 | 0.5
UHP-03-002 | 0.38 | 0.5
UHP-03-008 | 0.03 | 0.5
UHP-03-007 | 0.12 | 0.5
UHP-03-006 | 0.46 | 0.5
UMW-01-001 | 2.76 | 0.5
UMW-01-002 | 0.2 | 0.5
UMW-01-003 | 6.67 | 0.4
UMW-02-002 | 0.5 | 0.5
UMW-02-003 | 0.32 | 0.5
UMW-02-001 | 3.55 | 0.5
UMW-02-004 | 0.04 | 0.5
UMW-02-005 | 1.91 | 0.4
UMW-03-016 | 0.01 | 0.5
UMW-03-015 | 0.03 | 0.5
UMW-03-014 | 0.04 | 0.5
UMW-03-013 | 0.09 | 0.5
UMW-03-012 | 0.03 | 0.5
UMW-03-008 | 0.13 | 0.5
UMW-03-009 | 0.04 | 0.5
UMW-03-007 | 0.25 | 0.5
UMW-03-006 | 0.22 | 0.5
UMW-03-005 | 0.37 | 0.5
UMW-03-010 | 0.06 | 0.5
UMW-03-011 | 0.15 | 0.5
UMW-03-004 | 0.04 | 0.5
UMW-03-003 | 0.13 | 0.5
UMW-03-002 | 0.15 | 0.5
UMW-03-001 | 0.35 | 0.5
UMW-04-003 | 0.15 | 0.5
UMW-04-002 | 0.11 | 0.5
UMW-04-001 | 0.56 | 0.5
UMW-05-001 | 0.52 | 0.5
UMW-06-001 | 8.37 | 0.4
UMW-07-002 | 0.12 | 0.5
UMW-07-001 | 0.73 | 0.5
UPU-01-016 | 0.1 | 0.5
UPU-01-015 | 0.39 | 0.5
UPU-01-013 | 0.35 | 0.5
UPU-01-012 | 0.26 | 0.5
UPU-01-011 | 0.3 | 0.5
UPU-01-014 | 0.53 | 0.5
UPU-01-010 | 0.03 | 0.5
UPU-01-009 | 0 | 0.5
UPU-01-006 | 0.04 | 0.5
UPU-01-005 | 0.02 | 0.5
UPU-01-004 | 0.04 | 0.5
UPU-01-003 | 0.06 | 0.5
UPU-01-002 | 0.05 | 0.5
UPU-01-001 | 0.15 | 0.5
UPU-01-008 | 0.09 | 0.5
UPU-01-007 | 0.72 | 0.5
USY-01-001 | 0.39 | 0.5
USY-01-002 | 0.05 | 0.5
USY-01-003 | 0.01 | 0.5
USY-02-003 | 0.01 | 0.5
USY-02-002 | 0.08 | 0.5
USY-02-001 | 0.29 | 0.5
USY-03-001 | 24.37 | 0.4
UDD-05-005 | 0.02 | 0.5
UDD-04-001 | 154.5 | 0.4
UDD-05-004 | 0.15 | 0.5
UDD-03-004 | 0.34 | 0.5
UDD-05-003 | 0.15 | 0.5
UDD-05-002 | 0.14 | 0.5
UDD-05-001 | 0.17 | 0.5
UDD-06-001 | 0.1 | 0.5
UDD-06-002 | 0.06 | 0.5
UDD-03-002 | 0.23 | 0.5
UDD-03-003 | 0.03 | 0.5
UDD-03-001 | 13.8 | 0.4
UDD-02-001 | 0.05 | 0.5
UDD-02-004 | 0.06 | 0.5
UDD-02-003 | 0.01 | 0.5
UDD-02-002 | 0.23 | 0.5
UDD-01-001 | 0.34 | 0.5
UJD-01-001 | 0.35 | 0.5
UJD-01-002 | 0.19 | 0.5
UJD-01-003 | 0.11 | 0.5
UJD-01-004 | 0.1 | 0.5
UJD-01-005 | 0.09 | 0.5
UJD-01-011 | 0.02 | 0.5
UJD-01-010 | 0.43 | 0.5
UJD-01-009 | 0.21 | 0.5
UJD-01-008 | 0.02 | 0.5
UJD-01-007 | 0.16 | 0.5
UJD-01-006 | 0.97 | 0.5
UJD-01-012 | 0.04 | 0.5
UJD-01-013 | 0.27 | 0.5
UJD-01-014 | 0.12 | 0.5
UJD-01-016 | 0.06 | 0.5
UJD-01-015 | 0.24 | 0.5
UJD-01-017 | 0.11 | 0.5
UJD-01-018 | 0.12 | 0.5
UJD-01-019 | 0.28 | 0.5
UJD-01-021 | 0.09 | 0.5
UJD-01-022 | 0 | 0.5
UJD-01-020 | 0.09 | 0.5
UJD-01-023 | 0.25 | 0.5
UJD-01-025 | 0.12 | 0.5
UJD-01-026 | 0 | 0.5
UJD-01-024 | 0.08 | 0.5
UJD-01-027 | 0.18 | 0.5
UJD-01-028 | 0.22 | 0.5
UJD-01-029 | 0.22 | 0.5
UJD-01-030 | 3.22 | 0.5
UDB-01-001 | 0.38 | 0.5
UDB-01-002 | 0.12 | 0.5
UDB-01-004 | 0.16 | 0.5
UDB-01-003 | 2.54 | 0.4
UDB-01-005 | 0.14 | 0.5
UDB-02-001 | 0.3 | 0.5
UDB-01-006 | 0.14 | 0.5
UDB-01-007 | 0.11 | 0.5
UDB-02-006 | 0.24 | 0.5
UDB-02-005 | 0.17 | 0.5
UDB-02-003 | 0.1 | 0.5
UDB-02-002 | 0.12 | 0.5
UDB-02-004 | 3.65 | 0.4
UIW-01-001 | 3.54 | 0.5
UIW-03-001 | 0.53 | 0.5
UIW-02-001 | 0.04 | 0.5
UIW-02-002 | 0.02 | 0.5
UIW-02-003 | 0.02 | 0.5
UIW-03-002 | 0.07 | 0.5
UIW-03-003 | 0.39 | 0.5
UIW-03-004 | 0.04 | 0.5
UIW-03-005 | 0.08 | 0.5
UIW-03-006 | 0.53 | 0.5
UIW-02-006 | 0.1 | 0.5
UIW-02-004 | 0.01 | 0.5
UIW-02-005 | 0.03 | 0.5
UIW-02-007 | 0.06 | 0.5
UIW-02-008 | 0.26 | 0.5
UIW-02-009 | 2.4 | 0.4
UIW-02-013 | 0.17 | 0.5
UIW-02-014 | 0.67 | 0.5
UIW-02-010 | 0.19 | 0.5
UIW-02-011 | 1.03 | 0.5
UIW-02-012 | 0.03 | 0.5
UIW-02-015 | 0.5 | 0.5
UNG-01-001 | 8.73 | 0.4
UWB-03-001 | 0.79 | 0.5
UWB-03-002 | 0.05 | 0.5
UWB-03-003 | 0.73 | 0.5
UWB-01-001 | 7.89 | 0.4
UWB-01-002 | 1.46 | 0.5
UWB-02-001 | 0.54 | 0.5
UWB-01-003 | 1.87 | 0.5
UWB-01-004 | 0.18 | 0.5
UWB-03-004 | 0.31 | 0.5
UWB-03-005 | 0.15 | 0.5
UWB-03-006 | 0.08 | 0.5
UWB-03-007 | 0.06 | 0.5
UWB-03-008 | 0.06 | 0.5
UWB-03-009 | 0.06 | 0.5
UWB-05-048 | 0.08 | 0.5
UWB-05-047 | 1.38 | 0.5
UWB-05-043 | 0 | 0.5
UWB-05-046 | 0.02 | 0.5
UWB-05-045 | 0.01 | 0.5
UWB-05-044 | 19.45 | 0.4
UWB-05-042 | 0.34 | 0.5
UWB-05-041 | 0.05 | 0.5
UWB-06-002 | 0.07 | 0.5
UWB-06-001 | 0.24 | 0.5
UWB-05-040 | 0.17 | 0.5
UWB-05-039 | 0.02 | 0.5
UWB-05-038 | 0.2 | 0.5
UWB-05-037 | 0.05 | 0.5
UWB-05-036 | 0.15 | 0.5
UWB-05-035 | 0 | 0.5
UWB-05-034 | 0.01 | 0.5
UWB-05-029 | 0.01 | 0.5
UWB-05-033 | 0.05 | 0.5
UWB-05-032 | 0.1 | 0.5
UWB-05-031 | 0.09 | 0.5
UWB-05-030 | 0.97 | 0.5
UWB-05-027 | 0.02 | 0.5
UWB-05-028 | 0.52 | 0.5
UWB-05-026 | 0.17 | 0.5
UWB-05-025 | 0.52 | 0.5
UWB-05-024 | 0.25 | 0.5
UWB-05-014 | 16.05 | 0.4
UWB-05-015 | 0.08 | 0.5
UWB-05-016 | 0.1 | 0.5
UWB-05-017 | 0.05 | 0.5
UWB-05-018 | 0.04 | 0.5
UWB-05-019 | 0.14 | 0.5
UWB-05-020 | 0.07 | 0.5
UWB-05-021 | 0.15 | 0.5
UWB-05-022 | 0.06 | 0.5
UWB-05-023 | 0.19 | 0.5
UWB-05-005 | 0.06 | 0.5
UWB-07-005 | 0.42 | 0.5
UWB-05-013 | 0.06 | 0.5
UWB-05-012 | 0.13 | 0.5
UWB-05-011 | 0.11 | 0.5
UWB-05-010 | 0.1 | 0.5
UWB-05-009 | 0.03 | 0.5
UWB-05-008 | 0.06 | 0.5
UWB-05-007 | 16.07 | 0.4
UWB-05-006 | 3.09 | 0.4
UWB-05-004 | 0.16 | 0.5
UWB-07-008 | 0.88 | 0.5
UWB-07-007 | 0.31 | 0.5
UWB-07-006 | 13.47 | 0.4
UWB-07-004 | 0.18 | 0.5
UWB-05-003 | 0.06 | 0.5
UWB-05-002 | 0.03 | 0.5
UWB-05-001 | 0.92 | 0.5
UWB-07-002 | 0.15 | 0.5
UWB-07-003 | 1.24 | 0.5
UWB-07-001 | 0.15 | 0.5
HKS-03-001 | 2.3 | 0.5
HKS-03-002 | 0.76 | 0.5
HKS-03-003 | 0.05 | 0.5
HKS-04-012 | 0 | 0.5
HKS-04-011 | 0.09 | 0.5
HKS-04-010 | 0.1 | 0.5
HKS-04-009 | 0.12 | 0.5
HKS-04-008 | 0.32 | 0.5
HKS-04-007 | 0.2 | 0.5
HKS-04-006 | 0.25 | 0.5
HKS-04-005 | 0.27 | 0.5
HKS-04-004 | 0.14 | 0.5
HKS-04-003 | 0.22 | 0.5
HKS-04-002 | 0.25 | 0.5
HKS-04-001 | 4.25 | 0.5
HKS-02-016 | 0.06 | 0.5
HKS-02-015 | 0.28 | 0.5
HKS-02-014 | 0.22 | 0.5
HKS-02-013 | 0.03 | 0.5
HKS-02-012 | 0.24 | 0.5
HKS-02-011 | 0.36 | 0.5
HKS-01-005 | 26.04 | 0.4
HKS-01-004 | 0.08 | 0.5
HKS-01-003 | 0.2 | 0.5
HKS-01-002 | 0.05 | 0.5
HKS-01-001 | 3.84 | 0.4
HKS-02-010 | 0.15 | 0.5
HKS-02-009 | 0.16 | 0.5
HKS-02-005 | 0.03 | 0.5
HKS-02-004 | 0.03 | 0.5
HKS-02-003 | 0.16 | 0.5
HKS-02-008 | 0.14 | 0.5
HKS-02-002 | 0.09 | 0.5
HKS-02-001 | 1.58 | 0.4
HKS-02-007 | 0.06 | 0.5
HKS-02-006 | 1.99 | 0.5
HNS-01-001 | 8.02 | 0.4
HNS-01-003 | 1.33 | 0.65
HNS-01-004 | 0.2 | 0.65
HNS-01-005 | 0.47 | 0.65
HNS-01-002 | 0.93 | 0.65
HNS-01-008 | 0 | 0.65
HNS-01-007 | 0.08 | 0.65
HNS-01-006 | 0.04 | 0.65
HNS-02-009 | 0.01 | 0.65
HNS-02-008 | 0.1 | 0.65
HNS-02-007 | 0.04 | 0.65
HNS-02-006 | 0.13 | 0.65
HNS-02-010 | 0.03 | 0.65
HNS-02-012 | 0.03 | 0.65
HNS-02-011 | 0.08 | 0.65
HNS-02-013 | 0.11 | 0.65
HNS-02-014 | 0.03 | 0.65
HNS-02-016 | 0 | 0.65
HNS-02-005 | 0.09 | 0.65
HNS-02-015 | 0.06 | 0.65
HNS-02-001 | 3.55 | 0.4
HNS-02-002 | 0.15 | 0.65
HNS-02-003 | 0.06 | 0.65
HNS-02-004 | 0.01 | 0.65
HNS-03-002 | 0.44 | 0.65
HNS-03-004 | 0.04 | 0.65
HNS-03-003 | 0.16 | 0.65
HNS-03-005 | 0.47 | 0.65
HNS-03-001 | 1.48 | 0.65
HNS-03-006 | 0.05 | 0.65
HNS-03-020 | 0 | 0.65
HNS-03-017 | 0.02 | 0.65
HNS-03-021 | 0.66 | 0.4
HNS-03-012 | 0.02 | 0.65
HNS-03-011 | 0.05 | 0.65
HNS-03-010 | 0.08 | 0.65
HNS-03-009 | 0.09 | 0.65
HNS-03-008 | 0.06 | 0.65
HNS-03-007 | 0.14 | 0.65
HNS-03-016 | 3.37 | 0.4
HNS-03-014 | 1.52 | 0.4
HNS-03-015 | 0.01 | 0.4
HNS-03-019 | 0.15 | 0.65
HNS-03-018 | 0.18 | 0.65
HNS-03-013 | 0.89 | 0.65
HNS-04-013 | 1.82 | 0.4
HNS-04-001 | 0.14 | 0.65
HNS-04-002 | 0.2 | 0.65
HNS-04-003 | 0.52 | 0.65
HNS-04-012 | 0.07 | 0.65
HNS-04-011 | 0.04 | 0.65
HNS-04-010 | 0.64 | 0.65
HNS-04-004 | 5.46 | 0.4
HNS-04-005 | 0.14 | 0.65
HNS-04-007 | 0.08 | 0.65
HNS-04-008 | 0.09 | 0.65
HNS-04-009 | 0.26 | 0.65
HNS-04-006 | 0.15 | 0.65
HNS-05-007 | 0.12 | 0.65
HNS-05-008 | 0.08 | 0.65
HNS-05-009 | 0 | 0.65
HNS-05-010 | 0.07 | 0.65
HNS-05-011 | 0.13 | 0.4
HNS-05-006 | 0.19 | 0.65
HNS-05-005 | 4 | 0.4
HNS-05-004 | 0.1 | 0.65
HNS-05-003 | 0.22 | 0.65
HNS-05-002 | 0.6 | 0.65
HNS-06-002 | 1.23 | 0.4
HNS-06-001 | 9.53 | 0.4
HNS-06-003 | 0.75 | 0.65
HNS-05-001 | 0.19 | 0.65
HNS-06-010 | 0.03 | 0.65
HNS-06-011 | 0.32 | 0.4
HNS-06-009 | 0.01 | 0.65
HNS-06-008 | 0.18 | 0.65
HNS-06-007 | 0.19 | 0.65
HNS-06-006 | 0.18 | 0.65
HNS-06-005 | 0.08 | 0.65
HNS-06-004 | 0.81 | 0.65
HJG-01-020 | 0.43 | 0.5
HJG-01-019 | 0.9 | 0.5
HJG-01-018 | 1.58 | 0.4
HJG-01-017 | 0.63 | 0.5
HJG-01-016 | 0.87 | 0.5
HJG-01-015 | 0.91 | 0.5
HJG-01-007 | 8.61 | 0.4
HJG-01-014 | 4.67 | 0.4
HJG-01-008 | 0.19 | 0.5
HJG-01-009 | 0.2 | 0.5
HJG-01-010 | 0.12 | 0.5
HJG-01-001 | 0.37 | 0.5
HJG-01-002 | 0.19 | 0.5
HJG-01-003 | 0.2 | 0.5
HJG-01-004 | 0.13 | 0.5
HJG-01-005 | 0.09 | 0.5
HJG-01-006 | 0.07 | 0.5
HJG-01-011 | 0.09 | 0.5
HJG-01-012 | 0.08 | 0.5
HJG-01-013 | 0.05 | 0.5
HJG-04-004 | 1.02 | 0.5
HJG-04-005 | 0.68 | 0.5
HJG-04-006 | 0.47 | 0.5
HJG-04-007 | 0.24 | 0.5
HJG-04-008 | 0.18 | 0.5
HJG-04-009 | 0 | 0.5
HJG-04-002 | 0.35 | 0.5
HJG-04-003 | 0.04 | 0.5
HJG-04-010 | 0.01 | 0.5
HJG-04-011 | 0.76 | 0.4
HJG-04-012 | 0.43 | 0.4
HJG-04-013 | 1.03 | 0.4
HJG-04-014 | 3.27 | 0.4
HJG-04-015 | 0.33 | 0.4
HJG-04-016 | 0.9 | 0.4
HJG-04-017 | 0.37 | 0.4
HJG-04-019 | 0.49 | 0.4
HJG-04-020 | 0.02 | 0.4
HJG-04-018 | 0.63 | 0.4
HJG-03-002 | 3.08 | 0.4
HJG-03-001 | 6.73 | 0.4
HJG-02-001 | 0.13 | 0.4
HJG-02-002 | 1.02 | 0.4
HJG-02-003 | 0.02 | 0.4
HJG-03-004 | 0.05 | 0.4
HJG-03-003 | 0.01 | 0.4
HJG-04-001 | 15.92 | 0.4
USS-01-001 | 2.65 | 0.5
USS-01-002 | 0.33 | 0.5
USS-01-003 | 0.23 | 0.5
USS-01-004 | 0.21 | 0.5
USS-01-007 | 0.37 | 0.5
USS-01-006 | 0.08 | 0.5
USS-01-005 | 0.61 | 0.5
USS-01-008 | 1.04 | 0.5
USS-01-009 | 0.57 | 0.5
USS-01-010 | 0.17 | 0.4
HNS-13-006 | 0.01 | 0.5
HNS-13-005 | 0.31 | 0.5
HNS-13-007 | 0.03 | 0.5
HNS-12-001 | 0.02 | 0.5
HNS-13-008 | 0.06 | 0.5
HNS-13-009 | 0.09 | 0.5
HNS-13-011 | 0.02 | 0.5
HNS-13-010 | 0 | 0.5
HNS-13-004 | 0.59 | 0.5
HNS-13-001 | 1.83 | 0.5
HNS-13-003 | 0.23 | 0.5
HNS-13-002 | 0.63 | 0.5
HNS-14-002 | 0.53 | 0.5
HNS-14-007 | 0.35 | 0.5
HNS-14-006 | 0.04 | 0.5
HNS-14-005 | 0.02 | 0.5
HNS-14-004 | 0.03 | 0.5
HNS-14-003 | 0.02 | 0.5
HNS-14-001 | 0.44 | 0.5
HNS-15-006 | 0.03 | 0.5
HNS-15-005 | 0.15 | 0.5
HNS-15-004 | 0.02 | 0.5
HNS-15-003 | 0.09 | 0.5
HNS-15-002 | 0.04 | 0.5
HNS-15-001 | 0.53 | 0.5
HNS-16-015 | 0.03 | 0.5
HNS-16-016 | 0.31 | 0.5
HNS-16-014 | 0.02 | 0.5
HNS-16-013 | 0.09 | 0.5
HNS-16-012 | 0.06 | 0.5
HNS-16-011 | 0.07 | 0.5
HNS-16-010 | 0.07 | 0.5
HNS-16-009 | 0.13 | 0.5
HNS-16-008 | 0.32 | 0.5
HNS-16-006 | 0.02 | 0.5
HNS-16-007 | 1.93 | 0.5
HNS-16-005 | 0.13 | 0.5
HNS-16-004 | 0.12 | 0.5
HNS-16-003 | 0.47 | 0.5
HNS-16-002 | 0.19 | 0.5
HNS-16-001 | 1.09 | 0.5
HNS-17-003 | 0.13 | 0.5
HNS-17-010 | 0.01 | 0.5
HNS-17-009 | 0.04 | 0.5
HNS-17-008 | 0.05 | 0.5
HNS-17-007 | 0.13 | 0.5
HNS-17-006 | 0.06 | 0.5
HNS-17-005 | 0.05 | 0.5
HNS-17-004 | 0.45 | 0.5
HNS-17-011 | 0.01 | 0.5
HNS-17-012 | 0.08 | 0.5
HNS-17-019 | 0.04 | 0.5
HNS-17-018 | 0.01 | 0.5
HNS-17-017 | 0.09 | 0.5
HNS-17-016 | 0.09 | 0.5
HNS-17-015 | 0.13 | 0.5
HNS-17-014 | 0.15 | 0.5
HNS-17-013 | 0.47 | 0.5
HNS-16-017 | 2.19 | 0.5
HNS-16-018 | 0.06 | 0.4
HNS-17-020 | 0.14 | 0.5
HNS-17-021 | 0.09 | 0.5
HNS-17-022 | 0.07 | 0.5
HNS-17-023 | 0.08 | 0.5
HNS-17-024 | 0.15 | 0.5
HNS-17-025 | 0.13 | 0.5
HNS-17-026 | 0.17 | 0.5
HNS-17-027 | 0.11 | 0.5
HNS-17-028 | 0.11 | 0.5
HNS-17-029 | 0.07 | 0.5
HNS-17-030 | 1.03 | 0.5
HNS-17-002 | 0.64 | 0.5
HNS-17-001 | 0.82 | 0.5
HNS-09-001 | 7.21 | 0.4
HNS-08-001 | 0.56 | 0.65
HNS-08-002 | 0.08 | 0.65
HNS-08-004 | 0.11 | 0.65
HNS-08-003 | 0.1 | 0.65
UHS-01-001 | 0.81 | 0.65
UHS-01-024 | 0.14 | 0.65
HNS-08-006 | 0.02 | 0.65
UHS-01-002 | 0.61 | 0.65
UHS-01-025 | 0.08 | 0.65
HNS-09-002 | 0.05 | 0.65
HNS-09-003 | 0.05 | 0.65
HNS-09-004 | 0 | 0.65
UHS-01-003 | 0.77 | 0.65
UHS-01-026 | 0.09 | 0.65
HNS-10-001 | 0.21 | 0.4
HNS-10-002 | 0.22 | 0.4
HNS-10-003 | 1.26 | 0.4
UHS-01-027 | 0.1 | 0.65
UHS-01-004 | 0.81 | 0.65
UHS-01-005 | 0.35 | 0.65
UHS-01-028 | 0.08 | 0.65
HNS-10-008 | 0.03 | 0.65
HNS-10-007 | 0.04 | 0.65
HNS-10-006 | 0.12 | 0.65
HNS-10-005 | 0.42 | 0.65
HNS-10-004 | 0.1 | 0.65
HNS-11-001 | 1.4 | 0.4
HNS-11-002 | 0.06 | 0.65
HNS-11-003 | 0.09 | 0.65
HNS-11-004 | 0.1 | 0.65
HNS-10-009 | 0.04 | 0.65
HNS-10-010 | 0.01 | 0.65
UHS-01-008 | 0.01 | 0.65
UHS-01-029 | 0.01 | 0.65
UHS-01-007 | 0.11 | 0.65
UHS-01-006 | 0.31 | 0.65
UHS-01-009 | 0.25 | 0.65
UHS-01-010 | 0.09 | 0.65
UHS-07-052 | 0.52 | 0.65
UHS-07-058 | 0.48 | 0.65
UHS-07-059 | 0.11 | 0.65
UHS-07-001 | 0.52 | 0.65
UHS-07-002 | 0.28 | 0.65
UHS-09-001 | 0.2 | 0.65
UHS-07-004 | 0.61 | 0.65
UHS-09-002 | 0.36 | 0.65
UHS-07-014 | 1.21 | 0.65
UHS-09-003 | 0.37 | 0.65
UHS-07-029 | 1.12 | 0.65
UHS-09-004 | 0.25 | 0.65
UHS-07-053 | 0.11 | 0.65
UHS-07-057 | 0.01 | 0.65
UHS-09-005 | 0.16 | 0.65
UHS-09-006 | 0.16 | 0.65
UHS-07-065 | 1.8 | 0.65
UHS-09-007 | 0.16 | 0.65
UHS-07-086 | 0.09 | 0.65
UHS-07-085 | 0.45 | 0.65
UHS-07-084 | 0.26 | 0.65
UHS-01-015 | 0.37 | 0.65
UHS-01-016 | 0.12 | 0.65
UHS-01-021 | 0 | 0.65
UHS-01-022 | 0.38 | 0.65
HNS-11-019 | 0 | 0.65
HNS-11-018 | 0.03 | 0.65
UHS-01-035 | 0.04 | 0.65
UHS-01-014 | 0.59 | 0.65
UHS-01-020 | 0.22 | 0.65
UHS-01-036 | 0.21 | 0.65
UHS-01-019 | 0.5 | 0.65
UHS-01-018 | 0.44 | 0.65
UHS-01-017 | 0.25 | 0.65
UHS-01-037 | 0.46 | 0.65
UHS-08-001 | 0.44 | 0.65
UHS-08-002 | 0.26 | 0.65
UHS-01-038 | 0.38 | 0.65
UHS-01-039 | 0.3 | 0.65
UHS-09-009 | 0.1 | 0.65
UHS-09-010 | 0.1 | 0.65
UHS-01-040 | 0.42 | 0.4
HNS-11-013 | 1.35 | 0.4
HNS-11-014 | 0.12 | 0.65
HNS-11-015 | 0.07 | 0.65
HNS-11-016 | 0.06 | 0.65
HNS-11-017 | 0.06 | 0.65
HNS-11-012 | 0.07 | 0.65
HNS-11-011 | 0.1 | 0.65
HNS-11-010 | 0.14 | 0.65
HNS-11-009 | 0.16 | 0.65
HNS-11-008 | 0.14 | 0.65
HNS-11-007 | 0.1 | 0.65
HNS-11-006 | 0.96 | 0.4
HNS-11-005 | 1.55 | 0.65
UHS-01-011 | 0.21 | 0.65
UHS-01-030 | 0.06 | 0.65
UHS-01-031 | 0.03 | 0.65
UHS-01-012 | 0.56 | 0.65
UHS-01-032 | 0.05 | 0.65
UHS-01-033 | 0.07 | 0.65
UHS-01-013 | 0.91 | 0.65
UHS-01-034 | 0.06 | 0.65
UHS-07-009 | 0.4 | 0.65
UHS-07-008 | 0.3 | 0.65
UHS-07-005 | 0.27 | 0.65
UHS-07-006 | 0.19 | 0.65
UHS-07-007 | 0.18 | 0.65
UHS-07-010 | 0.09 | 0.65
UHS-07-003 | 0.11 | 0.65
UHS-07-011 | 0.04 | 0.65
UHS-07-020 | 0.22 | 0.65
UHS-07-012 | 0.14 | 0.65
UHS-07-023 | 0.31 | 0.65
UHS-07-015 | 0.6 | 0.65
UHS-07-016 | 0.4 | 0.65
UHS-07-022 | 0.15 | 0.65
UHS-07-024 | 0.23 | 0.65
UHS-07-025 | 0.16 | 0.65
UHS-07-021 | 0.17 | 0.65
UHS-07-013 | 0.15 | 0.65
UHS-07-026 | 0.1 | 0.65
UHS-07-027 | 0.04 | 0.65
UHS-07-019 | 0.23 | 0.65
UHS-07-018 | 0.22 | 0.65
UHS-07-017 | 0.23 | 0.65
UHS-07-040 | 0.22 | 0.65
UHS-07-031 | 0.2 | 0.65
UHS-07-032 | 0.2 | 0.65
UHS-07-030 | 0.09 | 0.65
UHS-07-028 | 0.29 | 0.65
UHS-07-033 | 0.08 | 0.65
UHS-07-035 | 0.2 | 0.65
UHS-07-034 | 0.21 | 0.65
UHS-07-041 | 0.19 | 0.65
UHS-07-042 | 0.29 | 0.65
UHS-07-037 | 0.21 | 0.65
UHS-07-038 | 0.24 | 0.65
UHS-07-036 | 0.05 | 0.65
UHS-07-039 | 0.08 | 0.65
UHS-07-050 | 0.04 | 0.65
UHS-07-046 | 0.25 | 0.65
UHS-07-045 | 0.24 | 0.65
UHS-07-043 | 0.23 | 0.65
UHS-07-044 | 0.36 | 0.65
UHS-07-047 | 0.32 | 0.65
UHS-07-048 | 0.26 | 0.65
UHS-07-049 | 0.12 | 0.65
UHS-07-051 | 0.16 | 0.65
UHS-07-056 | 0.16 | 0.65
UHS-07-062 | 0.17 | 0.65
UHS-07-055 | 0.19 | 0.65
UHS-07-061 | 0.18 | 0.65
UHS-07-068 | 0.06 | 0.65
UHS-07-069 | 0.19 | 0.65
UHS-07-060 | 0.29 | 0.65
UHS-07-054 | 0.24 | 0.65
UHS-07-067 | 0.35 | 0.65
UHS-07-071 | 0.46 | 0.65
UHS-07-072 | 0.19 | 0.65
UHS-07-073 | 0.19 | 0.65
UHS-07-070 | 0.18 | 0.65
UHS-07-074 | 0.15 | 0.65
UHS-07-075 | 0.48 | 0.65
UHS-07-076 | 0.17 | 0.65
UHS-07-077 | 0.16 | 0.65
UHS-07-078 | 0.11 | 0.65
UHS-07-066 | 0.01 | 0.65
UHS-07-064 | 0.22 | 0.65
UHS-07-082 | 0.22 | 0.65
UHS-07-081 | 0.25 | 0.65
UHS-07-080 | 0.27 | 0.65
UHS-07-079 | 0.66 | 0.65
UHS-07-087 | 0.01 | 0.65
UHS-07-088 | 1.06 | 0.65
UHS-07-083 | 0.11 | 0.65
UHS-07-089 | 0.48 | 0.65
UHS-07-090 | 1.41 | 0.65
UHS-08-003 | 0.16 | 0.65
UHS-08-004 | 1.27 | 0.65
UHS-08-005 | 0.21 | 0.65
UHS-09-008 | 0.3 | 0.65
UHS-08-006 | 0.71 | 0.65
UHS-08-007 | 0.07 | 0.65
UHS-08-008 | 0.11 | 0.65
UHS-08-010 | 0.37 | 0.65
UHS-08-009 | 0.03 | 0.65
UHS-07-063 | 0.21 | 0.65
UHS-01-023 | 0 | 0.65
HHS-06-001 | 2.89 | 0.4
HHS-07-001 | 2.26 | 0.65
HHS-06-002 | 1.55 | 0.4
HHS-07-002 | 0.06 | 0.65
HHS-07-003 | 0.21 | 0.65
HHS-07-004 | 0.14 | 0.65
HHS-07-005 | 1.09 | 0.4
HHS-06-033 | 0.24 | 0.4
HHS-06-015 | 0.06 | 0.65
HHS-06-014 | 0.17 | 0.65
HHS-06-013 | 0.09 | 0.65
HHS-06-012 | 0.07 | 0.65
HHS-06-003 | 2.61 | 0.65
HHS-06-004 | 0.54 | 0.65
HHS-06-005 | 0.32 | 0.65
HHS-06-006 | 0.04 | 0.65
HHS-06-007 | 0.22 | 0.65
HHS-06-008 | 0.06 | 0.65
HHS-06-011 | 0.07 | 0.65
HHS-06-017 | 0.42 | 0.65
HHS-06-018 | 0.01 | 0.65
HHS-06-016 | 0.69 | 0.65
HHS-06-032 | 0.2 | 0.65
HHS-06-031 | 0.9 | 0.65
HHS-06-019 | 0.23 | 0.65
HHS-06-009 | 0.1 | 0.65
HHS-06-010 | 0.2 | 0.65
HHS-06-026 | 0.01 | 0.65
HHS-06-025 | 0.06 | 0.65
HHS-06-024 | 0.14 | 0.65
HHS-06-023 | 0.13 | 0.65
HHS-06-022 | 0.06 | 0.65
HHS-06-021 | 1.1 | 0.65
HHS-06-020 | 0.6 | 0.65
HHS-06-030 | 0.01 | 0.65
HHS-06-029 | 0.98 | 0.65
HHS-06-028 | 0.08 | 0.65
HHS-06-027 | 0.53 | 0.65
UHS-13-004 | 1.57 | 0.65
UHS-13-002 | 0.19 | 0.65
UHS-13-001 | 1.2 | 0.65
UHS-13-003 | 0.01 | 0.65
UHS-13-005 | 0.38 | 0.65
UHS-13-006 | 0.38 | 0.65
UHS-13-007 | 0.52 | 0.65
UHS-13-008 | 0.68 | 0.65
UHS-13-009 | 0.63 | 0.65
UHS-13-010 | 0.76 | 0.65
UHS-13-011 | 0.36 | 0.65
UHS-06-001 | 36.73 | 0.65
UHS-13-012 | 0.1 | 0.65
UHS-14-001 | 0.11 | 0.65
UHS-14-005 | 0.27 | 0.65
UHS-14-002 | 0.2 | 0.65
UHS-14-006 | 0.16 | 0.65
UHS-14-003 | 0.32 | 0.65
UHS-14-004 | 0.13 | 0.65
UHS-14-007 | 0.15 | 0.65
UHS-14-008 | 0.01 | 0.65
UHS-06-003 | 10.74 | 0.65
UHS-14-009 | 0.01 | 0.65
UHS-06-004 | 1 | 0.65
UHS-06-005 | 0.6 | 0.65
UHS-06-002 | 0.52 | 0.65
UHS-13-013 | 0.11 | 0.65
UHS-13-014 | 0.48 | 0.65
UHS-13-015 | 0.01 | 0.65
UHS-13-016 | 0.01 | 0.65
UHS-14-010 | 0.01 | 0.65
UHS-11-001 | 1.21 | 0.65
UHS-11-002 | 0.82 | 0.65
UHS-11-003 | 1.02 | 0.65
UHS-11-004 | 1.12 | 0.65
UHS-11-005 | 0.64 | 0.65
UHS-11-017 | 0.15 | 0.65
UHS-11-010 | 0.14 | 0.65
UHS-11-011 | 0.1 | 0.65
UHS-11-018 | 0.1 | 0.65
UHS-11-013 | 0.32 | 0.65
UHS-11-012 | 0.44 | 0.65
UHS-11-014 | 0.19 | 0.65
UHS-11-019 | 0.11 | 0.65
UHS-11-007 | 0.56 | 0.65
UHS-11-008 | 0.37 | 0.65
UHS-11-006 | 0.75 | 0.65
UHS-11-009 | 0.42 | 0.65
UHS-11-023 | 0.04 | 0.65
UHS-11-024 | 0.02 | 0.65
UHS-11-025 | 0.02 | 0.65
UHS-10-017 | 0.01 | 0.65
UHS-10-016 | 0.01 | 0.65
UHS-06-016 | 0.5 | 0.65
UHS-06-015 | 0.14 | 0.65
UHS-12-043 | 0.01 | 0.65
UHS-11-021 | 0.36 | 0.65
UHS-11-016 | 0.03 | 0.65
UHS-11-020 | 0.11 | 0.65
UHS-11-015 | 0.35 | 0.65
UHS-06-014 | 0.52 | 0.65
UHS-12-042 | 0.02 | 0.65
UHS-11-022 | 0.3 | 0.65
UHS-06-011 | 0.1 | 0.65
UHS-06-010 | 0.94 | 0.4
UHS-12-036 | 0.15 | 0.65
UHS-06-012 | 0.2 | 0.65
UHS-12-037 | 0.2 | 0.65
UHS-12-038 | 0.3 | 0.65
UHS-06-013 | 0.19 | 0.65
UHS-12-039 | 0.13 | 0.65
UHS-12-040 | 0.26 | 0.65
UHS-12-041 | 0.25 | 0.65
UHS-12-028 | 0.57 | 0.65
UHS-12-029 | 0.36 | 0.65
UHS-12-027 | 0.9 | 0.65
UHS-12-030 | 0.21 | 0.65
UHS-12-031 | 0.41 | 0.65
UHS-12-035 | 0.43 | 0.65
UHS-10-008 | 0.23 | 0.65
UHS-10-007 | 0.24 | 0.65
UHS-10-009 | 0.25 | 0.65
UHS-10-010 | 0.24 | 0.65
UHS-10-015 | 0.25 | 0.65
UHS-10-014 | 0.23 | 0.65
UHS-10-013 | 0.23 | 0.65
UHS-10-012 | 0.19 | 0.65
UHS-10-011 | 0.26 | 0.65
UHS-12-034 | 0.25 | 0.65
UHS-10-006 | 0.11 | 0.65
UHS-12-033 | 0.37 | 0.65
UHS-10-005 | 0.14 | 0.65
UHS-12-032 | 0.21 | 0.65
UHS-10-004 | 0.15 | 0.65
UHS-12-020 | 0.36 | 0.65
UHS-12-001 | 0.15 | 0.65
UHS-12-002 | 0.13 | 0.65
UHS-12-021 | 0.25 | 0.65
UHS-12-003 | 0.14 | 0.65
UHS-12-022 | 0.25 | 0.65
UHS-12-004 | 0.13 | 0.65
UHS-12-023 | 0.27 | 0.65
UHS-12-010 | 0.01 | 0.65
UHS-12-019 | 0.01 | 0.65
UHS-12-018 | 0.04 | 0.65
UHS-12-017 | 0.24 | 0.65
UHS-12-009 | 0.25 | 0.65
UHS-12-016 | 0.2 | 0.65
UHS-12-008 | 0.21 | 0.65
UHS-12-015 | 0.15 | 0.65
UHS-12-007 | 3.81 | 0.65
UHS-12-006 | 0.09 | 0.65
UHS-12-014 | 0.14 | 0.65
UHS-12-005 | 0.12 | 0.65
UHS-06-007 | 0.06 | 0.65
UHS-06-006 | 6.02 | 0.4
UHS-12-012 | 0.11 | 0.65
UHS-12-025 | 0.43 | 0.65
UHS-12-013 | 0.11 | 0.65
UHS-12-026 | 0.21 | 0.65
UHS-06-008 | 0.08 | 0.65
UHS-06-009 | 0.07 | 0.65
UHS-12-011 | 0.08 | 0.65
UHS-12-024 | 0.38 | 0.65
UHS-06-017 | 1.39 | 0.65
UHS-06-018 | 0.54 | 0.65
UHS-06-019 | 0.61 | 0.65
UHS-06-020 | 0.3 | 0.65
UHS-06-021 | 0.39 | 0.65
UHS-05-001 | 0.29 | 0.65
UHS-05-002 | 0.16 | 0.65
UHS-05-003 | 5.78 | 0.65
UHS-05-004 | 0.18 | 0.65
UHS-05-005 | 0.15 | 0.65
UHS-05-006 | 3.11 | 0.65
UHS-05-007 | 0.13 | 0.65
UHS-05-008 | 0.15 | 0.65
UHS-05-034 | 0.01 | 0.65
UHS-05-070 | 0.72 | 0.65
UHS-05-071 | 0.08 | 0.65
HHS-05-001 | 28.94 | 0.4
HHS-05-002 | 0.33 | 0.4
HHS-05-003 | 1.31 | 0.4
HHS-05-004 | 10.21 | 0.4
HHS-04-002 | 1.41 | 0.4
HHS-04-003 | 0.4 | 0.65
HHS-04-004 | 0.36 | 0.65
HHS-04-005 | 0.16 | 0.65
HHS-04-006 | 0 | 0.4
HHS-04-007 | 2.64 | 0.4
HHS-04-001 | 5.76 | 0.4
HHS-03-001 | 20.29 | 0.4
HHS-03-002 | 0.83 | 0.4
HHS-03-004 | 1.06 | 0.4
HHS-03-005 | 0.26 | 0.4
HHS-03-006 | 0.66 | 0.4
HHS-03-003 | 0.03 | 0.4
HHS-03-007 | 2.01 | 0.4
HHS-03-008 | 0.46 | 0.65
HHS-03-009 | 0.91 | 0.4
HHS-03-012 | 0.04 | 0.65
HHS-03-011 | 0.07 | 0.65
HHS-03-010 | 0.52 | 0.65
HHS-03-013 | 0.73 | 0.4
HHS-03-014 | 0.3 | 0.4
HHS-03-016 | 0.07 | 0.65
HHS-03-015 | 0.9 | 0.65
HHS-03-017 | 0.42 | 0.4
HHS-03-022 | 0.04 | 0.65
HHS-03-021 | 0.32 | 0.65
HHS-03-023 | 0.49 | 0.4
HHS-03-026 | 0.03 | 0.65
HHS-03-018 | 0.42 | 0.65
HHS-03-025 | 0.06 | 0.65
HHS-03-024 | 0.22 | 0.65
HHS-03-019 | 0.03 | 0.4
HHS-02-001 | 11.07 | 0.4
HHS-02-002 | 0.11 | 0.65
HHS-02-003 | 0.24 | 0.65
HHS-02-005 | 1.4 | 0.4
HHS-02-006 | 0.08 | 0.65
HHS-02-007 | 0.03 | 0.65
HHS-02-004 | 0.15 | 0.65
HHS-02-008 | 0.42 | 0.65
HHS-02-009 | 0.15 | 0.65
HHS-02-010 | 0.15 | 0.65
HHS-02-011 | 0.32 | 0.65
HHS-02-012 | 0.22 | 0.65
HHS-02-013 | 0.07 | 0.65
HHS-02-014 | 0.04 | 0.65
HHS-02-015 | 0.09 | 0.65
HHS-02-018 | 0.16 | 0.65
HHS-02-017 | 0.18 | 0.65
HHS-02-016 | 0.94 | 0.65
HHS-02-019 | 1.68 | 0.4
HHS-02-020 | 7.04 | 0.4
HHS-03-020 | 1.1 | 0.4
HHS-01-001 | 1.78 | 0.4
HHS-01-002 | 0.12 | 0.65
HHS-01-003 | 0.1 | 0.65
HHS-01-004 | 1.2 | 0.4
HHS-01-005 | 0.1 | 0.65
HHS-01-006 | 0.13 | 0.65
HHS-01-007 | 0.04 | 0.65
HHS-01-008 | 1.93 | 0.4
HHS-01-009 | 0 | 0.65
HHS-01-010 | 0.16 | 0.65
HHS-01-011 | 0.21 | 0.65
HHS-01-012 | 0.11 | 0.65
HHS-01-013 | 0.02 | 0.65
HHS-01-014 | 1.12 | 0.4
HHS-01-015 | 0.14 | 0.65
HHS-01-016 | 0.1 | 0.65
HHS-01-017 | 0.03 | 0.65
HHS-01-023 | 0.07 | 0.65
HHS-01-018 | 0.07 | 0.65
HHS-01-024 | 0.04 | 0.65
HHS-01-026 | 2.19 | 0.4
HHS-01-027 | 0.2 | 0.65
HHS-01-028 | 0.02 | 0.65
HHS-01-029 | 0.02 | 0.65
HHS-01-030 | 0.06 | 0.65
HHS-01-025 | 0 | 0.65
HHS-01-019 | 0.04 | 0.65
HHS-01-022 | 0.04 | 0.65
HHS-01-021 | 0.1 | 0.65
HHS-01-020 | 1.01 | 0.65
HHS-01-032 | 1.04 | 0.65
HHS-01-033 | 0.06 | 0.65
HHS-01-034 | 0.08 | 0.65
HHS-01-031 | 0.09 | 0.65
HHS-01-041 | 0.02 | 0.65
HHS-01-040 | 0.1 | 0.65
HHS-01-039 | 0.1 | 0.65
HHS-01-038 | 0.12 | 0.65
HHS-01-037 | 0.13 | 0.65
HHS-01-036 | 0.1 | 0.65
HHS-01-035 | 1.76 | 0.65
HHS-01-042 | 0.06 | 0.65
HHS-01-045 | 0.01 | 0.65
HHS-01-044 | 0.06 | 0.65
HHS-01-043 | 2.92 | 0.65
HHS-01-046 | 0.21 | 0.65
HHS-01-047 | 0.16 | 0.65
UHS-22-041 | 0.04 | 0.65
UHS-22-042 | 0.04 | 0.65
UHS-22-043 | 2.5 | 0.4
UHS-22-044 | 0.13 | 0.65
UHS-22-045 | 0.1 | 0.65
UHS-22-046 | 0.03 | 0.65
UHS-22-001 | 7.66 | 0.4
UHS-22-002 | 2.2 | 0.4
UHS-22-003 | 1.54 | 0.4
UHS-22-004 | 1.49 | 0.4
UHS-22-005 | 2.06 | 0.4
UHS-22-006 | 2.43 | 0.4
UHS-22-007 | 1.9 | 0.4
UHS-22-008 | 1.13 | 0.4
UHS-22-009 | 1.1 | 0.4
UHS-22-010 | 1.12 | 0.4
UHS-22-011 | 1.64 | 0.4
UHS-22-012 | 1.57 | 0.4
UHS-22-013 | 1.53 | 0.4
UHS-22-014 | 1.21 | 0.4
UHS-22-015 | 1.01 | 0.4
UHS-22-016 | 0.72 | 0.4
UHS-22-017 | 0.38 | 0.4
UHS-22-018 | 3.65 | 0.65
UHS-22-047 | 0.13 | 0.65
UHS-22-048 | 0.21 | 0.65
UHS-22-019 | 0.13 | 0.65
UHS-22-049 | 0.29 | 0.65
UHS-22-020 | 0.11 | 0.65
UHS-22-021 | 11.29 | 0.4
UHS-22-022 | 0.09 | 0.4
UHS-22-050 | 0.26 | 0.65
UHS-22-051 | 0.27 | 0.65
UHS-22-023 | 1.71 | 0.4
UHS-19-004 | 0.18 | 0.65
UHS-19-005 | 0.15 | 0.65
UHS-19-008 | 0.12 | 0.65
UHS-19-013 | 0.12 | 0.65
UHS-19-017 | 0.11 | 0.65
UHS-19-021 | 0.11 | 0.65
UHS-19-022 | 0.16 | 0.65
UHS-19-018 | 0.16 | 0.65
UHS-19-003 | 0.75 | 0.65
UHS-19-006 | 0.13 | 0.65
UHS-19-009 | 0.15 | 0.65
UHS-19-014 | 0.16 | 0.65
UHS-19-007 | 0.44 | 0.65
UHS-19-010 | 0.14 | 0.65
UHS-19-011 | 0.1 | 0.65
UHS-19-012 | 0.06 | 0.65
UHS-19-015 | 0.17 | 0.65
UHS-19-016 | 0.11 | 0.65
UHS-19-020 | 0.09 | 0.65
UHS-19-019 | 0.17 | 0.65
UHS-19-023 | 0.14 | 0.65
UHS-19-002 | 0.18 | 0.65
UHS-19-001 | 0.22 | 0.65
UHS-19-025 | 0.13 | 0.65
UHS-19-031 | 0.09 | 0.65
UHS-19-032 | 0.26 | 0.65
UHS-19-027 | 0.53 | 0.65
UHS-19-028 | 0.43 | 0.65
UHS-19-029 | 0.37 | 0.65
UHS-19-034 | 0.15 | 0.65
UHS-19-035 | 0.12 | 0.65
UHS-19-030 | 0.13 | 0.65
UHS-19-036 | 0.08 | 0.65
UHS-19-026 | 0.13 | 0.65
UHS-19-037 | 1.42 | 0.65
UHS-19-038 | 0.06 | 0.65
UHS-19-039 | 0.02 | 0.65
UHS-19-040 | 0.05 | 0.65
UHS-20-052 | 0.04 | 0.65
UHS-20-051 | 0 | 0.65
UHS-22-072 | 0.15 | 0.65
UHS-19-024 | 0.04 | 0.65
UHS-22-073 | 0.11 | 0.65
UHS-22-074 | 0.14 | 0.65
UHS-22-075 | 0.15 | 0.65
UHS-22-076 | 2 | 0.65
UHS-22-077 | 0.13 | 0.65
UHS-22-078 | 0.01 | 0.65
UHS-22-060 | 0.14 | 0.65
UHS-22-064 | 0.06 | 0.65
UHS-22-070 | 0.08 | 0.65
UHS-22-069 | 0.1 | 0.65
UHS-22-068 | 0.18 | 0.65
UHS-22-067 | 0.22 | 0.65
UHS-22-066 | 0.12 | 0.65
UHS-22-065 | 0.16 | 0.65
UHS-22-061 | 0.07 | 0.65
UHS-22-062 | 0.12 | 0.65
UHS-22-058 | 0.27 | 0.65
UHS-22-063 | 0.16 | 0.65
UHS-22-052 | 0.26 | 0.65
UHS-22-024 | 4.77 | 0.4
UHS-22-053 | 0.26 | 0.65
UHS-22-054 | 0.24 | 0.65
UHS-22-025 | 0.73 | 0.65
UHS-22-026 | 6.4 | 0.65
UHS-22-055 | 0.22 | 0.65
UHS-22-059 | 0.29 | 0.65
UHS-22-071 | 0.05 | 0.65
UHS-19-033 | 0.1 | 0.65
UHS-21-001 | 7.28 | 0.65
UHS-21-005 | 0.1 | 0.65
UHS-21-006 | 0.09 | 0.65
UHS-21-007 | 0.09 | 0.65
UHS-21-002 | 26.19 | 0.4
UHS-21-008 | 0.09 | 0.65
UHS-21-009 | 0.06 | 0.65
UHS-21-010 | 8.18 | 0.65
UHS-21-011 | 0.1 | 0.65
UHS-21-003 | 47.42 | 0.4
UHS-21-004 | 0.34 | 0.4
UHS-21-012 | 0.13 | 0.65
UHS-21-013 | 5.29 | 0.65
UHS-21-014 | 0.07 | 0.65
UHS-20-001 | 0.12 | 0.4
UHS-20-011 | 0.2 | 0.65
UHS-20-002 | 0.22 | 0.4
UHS-20-012 | 0.12 | 0.65
UHS-20-003 | 0.51 | 0.4
UHS-20-013 | 0.15 | 0.65
UHS-20-004 | 0.66 | 0.4
UHS-20-014 | 0.15 | 0.65
UHS-20-005 | 0.3 | 0.4
UHS-20-010 | 0 | 0.4
UHS-20-015 | 0.13 | 0.65
UHS-20-009 | 0.06 | 0.4
UHS-20-021 | 0.14 | 0.65
UHS-20-008 | 0.17 | 0.4
UHS-20-020 | 0.17 | 0.65
UHS-20-007 | 0.48 | 0.4
UHS-20-019 | 0.13 | 0.65
UHS-20-006 | 0.74 | 0.4
UHS-20-018 | 0.11 | 0.65
UHS-20-017 | 1.01 | 0.65
UHS-20-016 | 0.07 | 0.65
UHS-18-001 | 0.68 | 0.4
UHS-18-003 | 0.2 | 0.65
UHS-18-002 | 0.01 | 0.65
UHS-15-001 | 0.18 | 0.65
UHS-15-035 | 0.31 | 0.4
UHS-15-036 | 0.06 | 0.4
UHS-15-037 | 0.23 | 0.4
UHS-15-002 | 0.17 | 0.65
UHS-15-038 | 0.23 | 0.4
UHS-15-003 | 0.19 | 0.65
UHS-15-004 | 2.16 | 0.65
UHS-15-005 | 0.17 | 0.65
UHS-15-039 | 0.21 | 0.4
UHS-15-006 | 0.19 | 0.65
UHS-15-040 | 0.18 | 0.4
UHS-15-041 | 0.14 | 0.4
UHS-15-007 | 0.16 | 0.65
UHS-18-004 | 0.37 | 0.65
UHS-18-005 | 0.32 | 0.65
UHS-18-006 | 0.2 | 0.65
UHS-18-007 | 0.2 | 0.65
UHS-18-008 | 0.16 | 0.65
UHS-20-035 | 0.2 | 0.65
UHS-20-036 | 0.39 | 0.65
UHS-20-044 | 0.27 | 0.65
UHS-20-037 | 0.17 | 0.65
UHS-20-038 | 0.19 | 0.65
UHS-20-040 | 0.14 | 0.65
UHS-20-039 | 0.16 | 0.65
UHS-20-045 | 0.16 | 0.65
UHS-20-046 | 0.19 | 0.65
UHS-20-047 | 0.11 | 0.65
UHS-20-022 | 0.2 | 0.65
UHS-20-023 | 0.22 | 0.65
UHS-20-024 | 1.53 | 0.65
UHS-20-041 | 0.26 | 0.65
UHS-20-042 | 0.19 | 0.65
UHS-20-043 | 0.17 | 0.65
UHS-20-048 | 0.16 | 0.65
UHS-20-049 | 0.09 | 0.65
UHS-20-050 | 0.09 | 0.65
UHS-20-034 | 0.07 | 0.65
UHS-20-025 | 0.2 | 0.65
UHS-20-033 | 0.13 | 0.65
UHS-18-009 | 0.22 | 0.65
UHS-18-010 | 0.19 | 0.65
UHS-18-011 | 2.28 | 0.65
UHS-18-012 | 0.15 | 0.65
UHS-18-013 | 0.12 | 0.65
UHS-20-030 | 0.17 | 0.65
UHS-20-031 | 0.16 | 0.65
UHS-20-032 | 0.24 | 0.65
UHS-20-029 | 0.4 | 0.65
UHS-20-028 | 0.28 | 0.65
UHS-20-027 | 0.45 | 0.65
UHS-20-026 | 0.24 | 0.65
UHS-18-014 | 0.28 | 0.65
UHS-18-015 | 0.36 | 0.65
UHS-18-016 | 0.02 | 0.65
UHS-18-017 | 0.01 | 0.65
UHS-18-018 | 0.11 | 0.65
UHS-15-023 | 0.05 | 0.65
UHS-15-024 | 0.48 | 0.65
UHS-15-025 | 0.19 | 0.65
UHS-15-026 | 0.49 | 0.65
UHS-15-027 | 0.09 | 0.65
UHS-15-028 | 0.59 | 0.65
UHS-15-029 | 0.24 | 0.65
UHS-15-030 | 0.3 | 0.65
UHS-15-031 | 0.47 | 0.65
UHS-15-016 | 0.27 | 0.65
UHS-15-017 | 0.19 | 0.65
UHS-15-008 | 0.12 | 0.65
UHS-15-042 | 0.15 | 0.65
UHS-15-043 | 0.15 | 0.65
UHS-15-009 | 0.1 | 0.65
UHS-15-010 | 2.69 | 0.65
UHS-15-044 | 2.54 | 0.65
UHS-15-011 | 0.1 | 0.65
UHS-15-045 | 0.13 | 0.65
UHS-15-012 | 0.13 | 0.65
UHS-15-046 | 0.14 | 0.65
UHS-15-013 | 0.19 | 0.65
UHS-15-047 | 0.18 | 0.65
UHS-15-014 | 2.17 | 0.65
UHS-15-048 | 1.78 | 0.65
UHS-15-015 | 0.17 | 0.65
UHS-15-049 | 0.21 | 0.65
UHS-15-020 | 0.24 | 0.65
UHS-15-019 | 0.25 | 0.65
UHS-15-018 | 1.86 | 0.65
UHS-15-050 | 0.11 | 0.65
UHS-15-021 | 0.32 | 0.65
UHS-15-051 | 0.11 | 0.65
UHS-15-052 | 0.57 | 0.65
UHS-15-053 | 0.05 | 0.65
UHS-15-022 | 0.05 | 0.65
UHS-15-032 | 0.12 | 0.65
UHS-15-033 | 0 | 0.65
UHS-15-034 | 0.02 | 0.65
UHS-15-054 | 0.01 | 0.65
UHS-15-055 | 0.05 | 0.65
UHS-05-009 | 0.09 | 0.65
UHS-05-035 | 0.24 | 0.65
UHS-05-036 | 0.09 | 0.65
UHS-05-010 | 0.07 | 0.65
UHS-05-011 | 1.65 | 0.65
UHS-05-037 | 1.93 | 0.65
UHS-05-038 | 0.16 | 0.65
UHS-05-012 | 0.14 | 0.65
UHS-05-013 | 0.15 | 0.65
UHS-05-039 | 0.4 | 0.65
UHS-05-040 | 0.48 | 0.65
UHS-05-014 | 0.15 | 0.65
UHS-05-015 | 3.1 | 0.65
UHS-05-041 | 0.41 | 0.65
UHS-05-016 | 0.09 | 0.65
UHS-05-042 | 0.41 | 0.65
UHS-05-017 | 0.09 | 0.65
UHS-05-018 | 3.31 | 0.65
UHS-05-043 | 0.23 | 0.65
UHS-05-044 | 0.14 | 0.65
UHS-05-019 | 0.1 | 0.65
UHS-05-020 | 0.12 | 0.65
UHS-05-045 | 0.14 | 0.65
UHS-10-002 | 0.01 | 0.65
UHS-10-001 | 0.19 | 0.65
UHS-10-003 | 0.14 | 0.65
UHS-05-021 | 0.19 | 0.65
UHS-05-026 | 0.18 | 0.65
UHS-05-022 | 0.14 | 0.65
UHS-05-027 | 0.13 | 0.65
UHS-05-023 | 0.13 | 0.65
UHS-05-028 | 0.16 | 0.65
UHS-05-024 | 0.13 | 0.65
UHS-05-029 | 0.14 | 0.65
UHS-05-025 | 0.01 | 0.65
UHS-05-054 | 0.02 | 0.65
UHS-05-053 | 0.06 | 0.65
UHS-05-052 | 0.09 | 0.65
UHS-05-050 | 0.16 | 0.65
UHS-05-049 | 0.34 | 0.65
UHS-05-051 | 0.34 | 0.65
UHS-05-048 | 0.17 | 0.65
UHS-05-047 | 0.14 | 0.65
UHS-05-046 | 0.11 | 0.65
UHS-05-055 | 0.26 | 0.65
UHS-05-056 | 0.19 | 0.65
UHS-05-030 | 0.1 | 0.65
UHS-05-057 | 0.14 | 0.65
UHS-05-058 | 0.12 | 0.65
UHS-05-031 | 0.12 | 0.65
UHS-05-032 | 1.65 | 0.65
UHS-05-033 | 0.21 | 0.65
UHS-05-069 | 0.2 | 0.65
UHS-05-068 | 0.05 | 0.65
UHS-05-067 | 1.73 | 0.65
UHS-05-066 | 0.14 | 0.65
UHS-05-065 | 0.2 | 0.65
UHS-05-064 | 0.12 | 0.65
UHS-05-061 | 0.26 | 0.65
UHS-05-063 | 0.22 | 0.65
UHS-05-059 | 0.56 | 0.65
UHS-05-060 | 0.06 | 0.65
UHS-05-062 | 0.05 | 0.65
UHS-04-013 | 0.43 | 0.65
UHS-04-005 | 0.87 | 0.65
UHS-04-006 | 0.73 | 0.65
UHS-04-007 | 0.61 | 0.65
UHS-04-008 | 0.43 | 0.65
UHS-04-004 | 0.79 | 0.65
UHS-04-003 | 0.74 | 0.65
UHS-04-002 | 0.65 | 0.65
UHS-04-001 | 1.54 | 0.65
UHS-04-009 | 0.34 | 0.65
UHS-04-010 | 0.24 | 0.65
UHS-04-011 | 2.44 | 0.65
UHS-04-012 | 0.01 | 0.65
UHS-04-033 | 0.09 | 0.65
UHS-04-025 | 0.12 | 0.65
UHS-04-024 | 0.18 | 0.65
UHS-04-023 | 0.19 | 0.65
UHS-04-020 | 0.18 | 0.65
UHS-04-021 | 0.15 | 0.65
UHS-04-022 | 0.11 | 0.65
UHS-04-016 | 0.23 | 0.65
UHS-04-032 | 0.12 | 0.65
UHS-04-019 | 0.13 | 0.65
UHS-04-018 | 0.29 | 0.65
UHS-04-017 | 0.14 | 0.65
UHS-04-014 | 0.25 | 0.65
UHS-04-029 | 0.23 | 0.65
UHS-04-015 | 0.23 | 0.65
UHS-04-030 | 0.15 | 0.65
UHS-04-031 | 0.16 | 0.65
UHS-04-028 | 0.17 | 0.65
UHS-04-027 | 0.21 | 0.65
UHS-04-026 | 0.23 | 0.65
UHS-04-043 | 4.84 | 0.65
UHS-04-042 | 0 | 0.65
UHS-04-039 | 0.02 | 0.65
UHS-04-038 | 0.16 | 0.65
UHS-04-041 | 0.16 | 0.65
UHS-04-040 | 0.46 | 0.65
UHS-04-037 | 0.13 | 0.65
UHS-02-057 | 0.85 | 0.65
UHS-02-001 | 0.15 | 0.65
UHS-04-036 | 0.17 | 0.65
UHS-04-035 | 0.48 | 0.65
UHS-04-034 | 0.17 | 0.65
UHS-02-002 | 0.11 | 0.65
UHS-02-058 | 0.66 | 0.65
UHS-02-003 | 1.12 | 0.65
UHS-02-004 | 0.34 | 0.65
UHS-02-059 | 0.66 | 0.65
UHS-02-005 | 0.12 | 0.65
UHS-02-060 | 0.32 | 0.65
UHS-02-006 | 2.12 | 0.65
UHS-02-007 | 0.07 | 0.65
UHS-02-008 | 1.58 | 0.65
UHS-02-009 | 0.03 | 0.65
UHS-02-061 | 0.16 | 0.65
UHS-02-019 | 0.34 | 0.65
UHS-02-010 | 0.65 | 0.65
UHS-02-020 | 0.05 | 0.65
UHS-02-021 | 1.89 | 0.65
UHS-02-011 | 0.14 | 0.65
UHS-02-012 | 2.84 | 0.65
UHS-02-022 | 0.09 | 0.65
UHS-02-023 | 0.13 | 0.65
UHS-02-013 | 0.1 | 0.65
UHS-02-014 | 0.06 | 0.65
UHS-02-024 | 0.17 | 0.65
UHS-02-025 | 0.31 | 0.65
UHS-02-015 | 0.06 | 0.65
UHS-02-026 | 0.26 | 0.65
UHS-02-016 | 0.09 | 0.65
UHS-02-027 | 0.21 | 0.65
UHS-02-028 | 0.12 | 0.65
UHS-02-017 | 0.09 | 0.65
UHS-02-018 | 0.01 | 0.65
UHS-03-001 | 0.16 | 0.65
UHS-03-002 | 0.07 | 0.65
UHS-03-014 | 0.39 | 0.65
UHS-03-003 | 1.56 | 0.65
UHS-03-004 | 0.11 | 0.65
UHS-03-015 | 0.32 | 0.65
UHS-03-016 | 0.13 | 0.65
UHS-03-005 | 0.11 | 0.65
UHS-03-006 | 1.79 | 0.65
UHS-03-017 | 3.31 | 0.65
UHS-03-018 | 0.16 | 0.65
UHS-03-007 | 0.23 | 0.65
UHS-03-019 | 0.27 | 0.65
UHS-03-008 | 0.17 | 0.65
UHS-03-020 | 0.08 | 0.65
UHS-03-010 | 0.08 | 0.65
UHS-03-009 | 1.63 | 0.65
UHS-03-011 | 0.67 | 0.65
UHS-03-012 | 0.05 | 0.65
UHS-03-013 | 0.63 | 0.65
UHS-03-021 | 0.04 | 0.65
UHS-03-022 | 2.88 | 0.65
UHS-03-023 | 0.02 | 0.65
UHS-03-024 | 0.02 | 0.65
UHS-03-025 | 0.01 | 0.65
UHS-03-026 | 0.02 | 0.65
UHS-02-071 | 1.64 | 0.65
UHS-02-072 | 0.04 | 0.65
UHS-02-073 | 0.59 | 0.65
UHS-02-074 | 0.01 | 0.65
UHS-02-075 | 0.04 | 0.65
UHS-02-070 | 0.58 | 0.65
UHS-02-069 | 1.08 | 0.65
UHS-02-068 | 0.91 | 0.65
UHS-02-067 | 0.24 | 0.65
UHS-02-066 | 0.1 | 0.65
UHS-02-056 | 0.02 | 0.65
UHS-02-055 | 1.23 | 0.65
UHS-02-054 | 0.97 | 0.65
UHS-02-053 | 0.09 | 0.65
UHS-02-065 | 0.16 | 0.65
UHS-02-032 | 0.03 | 0.65
UHS-02-064 | 0.79 | 0.65
UHS-02-031 | 0.44 | 0.65
UHS-02-052 | 0.12 | 0.65
UHS-02-051 | 0.12 | 0.65
UHS-02-049 | 0.8 | 0.65
UHS-02-050 | 0.49 | 0.65
UHS-02-048 | 0.07 | 0.65
UHS-02-047 | 0.08 | 0.65
UHS-02-030 | 0.11 | 0.65
UHS-02-063 | 0.18 | 0.65
UHS-02-029 | 0.1 | 0.65
UHS-02-062 | 0.23 | 0.65
UHS-02-045 | 0.34 | 0.65
UHS-02-046 | 0.24 | 0.65
UHS-02-044 | 1.69 | 0.65
UHS-02-043 | 0.03 | 0.65
UHS-02-042 | 0.08 | 0.65
UHS-02-041 | 0.54 | 0.65
UHS-02-040 | 0.1 | 0.65
UHS-02-039 | 2.51 | 0.65
UHS-02-038 | 0.91 | 0.65
UHS-02-037 | 0.07 | 0.65
UHS-02-036 | 0.08 | 0.65
UHS-02-034 | 1.54 | 0.65
UHS-02-035 | 2.48 | 0.65
UHS-02-033 | 0.8 | 0.65
UHS-17-010 | 0.03 | 0.65
UHS-17-009 | 0.01 | 0.65
UHS-17-008 | 0.03 | 0.65
UHS-17-007 | 0.07 | 0.65
UHS-17-006 | 0.12 | 0.65
UHS-17-002 | 0.23 | 0.65
UHS-17-005 | 0.14 | 0.65
UHS-16-001 | 0.21 | 0.65
UHS-16-003 | 0.2 | 0.65
UHS-16-006 | 0.25 | 0.65
UHS-16-009 | 0.23 | 0.65
UHS-16-012 | 0.08 | 0.65
UHS-17-001 | 0.2 | 0.65
UHS-17-004 | 0.18 | 0.65
UHS-17-003 | 0.14 | 0.65
UHS-16-004 | 0.13 | 0.65
UHS-16-002 | 0.29 | 0.65
UHS-16-005 | 0.25 | 0.65
UHS-16-008 | 0.22 | 0.65
UHS-16-007 | 0.16 | 0.65
UHS-16-010 | 0.15 | 0.65
UHS-16-011 | 0.19 | 0.65
UHS-16-019 | 0 | 0.65
UHS-16-016 | 0.01 | 0.65
UHS-16-020 | 0.03 | 0.65
UHS-16-015 | 0.08 | 0.65
UHS-16-018 | 0.04 | 0.65
UHS-16-014 | 0.05 | 0.65
UHS-16-013 | 0.08 | 0.65
UHS-16-017 | 0.06 | 0.65
UHS-22-115 | 0.2 | 0.65
UHS-22-116 | 0.02 | 0.65
UHS-22-084 | 0.04 | 0.65
UHS-22-083 | 0.12 | 0.65
UHS-22-082 | 2.75 | 0.65
UHS-22-081 | 0.41 | 0.65
UHS-22-079 | 0.14 | 0.65
UHS-22-080 | 2.15 | 0.65
UHS-22-040 | 0.16 | 0.65
UHS-22-057 | 0.35 | 0.65
UHS-22-056 | 0.33 | 0.65
UHS-22-034 | 0.15 | 0.65
UHS-22-039 | 2.74 | 0.65
UHS-22-027 | 0.07 | 0.65
UHS-22-028 | 3.93 | 0.4
UHS-22-029 | 4.4 | 0.4
UHS-22-033 | 0.12 | 0.65
UHS-22-038 | 0.06 | 0.65
UHS-22-037 | 0.08 | 0.65
UHS-22-032 | 0.3 | 0.65
UHS-22-031 | 0.51 | 0.65
UHS-22-036 | 0.1 | 0.65
UHS-22-030 | 1.04 | 0.65
UHS-22-035 | 0.15 | 0.65
UHS-22-099 | 1.55 | 0.65
UHS-22-106 | 0.22 | 0.65
UHS-22-107 | 0.2 | 0.65
UHS-22-100 | 0.74 | 0.65
UHS-22-101 | 0.23 | 0.65
UHS-22-108 | 0.18 | 0.65
UHS-22-104 | 0.01 | 0.65
UHS-22-103 | 0.01 | 0.65
UHS-22-102 | 6.48 | 0.65
UHS-22-097 | 0.22 | 0.65
UHS-22-114 | 1.09 | 0.65
UHS-22-113 | 1.21 | 0.65
UHS-22-112 | 2.82 | 0.65
UHS-22-111 | 1.15 | 0.65
UHS-22-110 | 0.98 | 0.65
UHS-22-109 | 0.05 | 0.65
UHS-22-105 | 0.16 | 0.65
UHS-22-098 | 0.09 | 0.65
UHS-22-096 | 0.18 | 0.65
UHS-22-095 | 0.48 | 0.65
UHS-22-094 | 0.47 | 0.65
UHS-22-093 | 0.52 | 0.65
UHS-22-092 | 1.11 | 0.65
UHS-22-091 | 11.24 | 0.4
UHS-22-090 | 0.03 | 0.65
UHS-22-089 | 0.06 | 0.65
UHS-22-088 | 0.12 | 0.65
UHS-22-087 | 0.13 | 0.65
UHS-22-086 | 0.09 | 0.65
UHS-22-085 | 11.42 | 0.4
UDS-03-001 | 53.72 | 0.65
UDS-03-002 | 0.24 | 0.65
UDS-03-003 | 0.2 | 0.65
UDS-03-004 | 0.1 | 0.65
UDS-03-007 | 0.18 | 0.65
UDS-03-006 | 0.23 | 0.65
UDS-03-005 | 0.41 | 0.65
UDS-03-008 | 0.5 | 0.65
UDS-03-009 | 0.25 | 0.65
UDS-03-010 | 0.21 | 0.65
UDS-03-011 | 0.41 | 0.65
UDS-01-001 | 1.67 | 0.4
UDS-01-002 | 0.04 | 0.65
UDS-02-003 | 0.03 | 0.65
UDS-02-002 | 0.04 | 0.65
UDS-02-001 | 0.58 | 0.65
UDS-03-013 | 1.53 | 0.4
UDS-03-014 | 0.65 | 0.4
UDS-03-015 | 0 | 0.4
UDS-03-016 | 0.11 | 0.65
UDS-03-017 | 0.71 | 0.65
UDS-03-018-1 | 3.12 | 0.4
UDS-03-018 | 0.17 | 0.65
UDS-03-019 | 0.06 | 0.65
UDS-03-020 | 0.07 | 0.65
UDS-03-021 | 0.11 | 0.65
UDS-03-022 | 0.25 | 0.65
UDS-03-023 | 0.14 | 0.65
UDS-03-028 | 0.13 | 0.65
UDS-03-024 | 1.3 | 0.4
UDS-03-025 | 0.09 | 0.65
UDS-03-026 | 0.14 | 0.65
UDS-03-027 | 0.01 | 0.65
UDS-03-029 | 0.2 | 0.65
UDS-03-030 | 0.06 | 0.65
UDS-03-032 | 0.54 | 0.65
UDS-03-033 | 0.09 | 0.65
UDS-03-034 | 0.09 | 0.65
UDS-03-035 | 0.04 | 0.65
UDS-03-036 | 0.01 | 0.65
UDS-03-031 | 0.64 | 0.65
UDS-03-012 | 0.49 | 0.65
UDS-03-038 | 0.08 | 0.65
UDS-03-039 | 0.14 | 0.65
UDS-03-040 | 0.12 | 0.65
UDS-03-041 | 0.1 | 0.65
UDS-03-037 | 0.06 | 0.65
UDS-03-043 | 0.19 | 0.65
UDS-03-042 | 0.19 | 0.65
UDS-26-003 | 0.1 | 0.65
UDS-26-004 | 0.02 | 0.65
UDS-26-005 | 0.01 | 0.65
UDS-26-006 | 0.32 | 0.65
UDS-26-002 | 0.4 | 0.65
UDS-26-001 | 0.77 | 0.65
UDS-04-001 | 0.55 | 0.65
UDS-04-002 | 0.07 | 0.65
UDS-04-003 | 0.15 | 0.65
UDS-04-004 | 0.12 | 0.65
UDS-04-005 | 0.14 | 0.65
UDS-04-006 | 0.14 | 0.65
UDS-04-007 | 0.08 | 0.65
UDS-06-001 | 2.07 | 0.65
UDS-05-001 | 0.52 | 0.65
UDS-27-001 | 1.01 | 0.65
UDS-27-002 | 0.84 | 0.65
UDS-05-003 | 0.41 | 0.65
UDS-05-004 | 0.05 | 0.65
UDS-05-005 | 0.04 | 0.65
UDS-05-006 | 0.04 | 0.65
UDS-05-007 | 0.03 | 0.65
UDS-05-009 | 0.35 | 0.65
UDS-05-008 | 1.35 | 0.65
UDS-05-011 | 0.79 | 0.65
UDS-05-010 | 0.03 | 0.65
UDS-05-002 | 0.29 | 0.65
UDS-27-003 | 0.01 | 0.4
UDS-27-004 | 0.17 | 0.4
UDS-27-005 | 0.37 | 0.4
UDS-11-001 | 0.81 | 0.65
UDS-11-002 | 0.13 | 0.65
UDS-11-003 | 0.41 | 0.65
UDS-11-004 | 0.09 | 0.65
UDS-11-005 | 0.06 | 0.65
UDS-11-006 | 0.53 | 0.65
UDS-11-007 | 0.06 | 0.65
UDS-11-008 | 0.08 | 0.65
UDS-11-009 | 0.1 | 0.65
UDS-11-011 | 0.11 | 0.65
UDS-11-012 | 0.17 | 0.65
UDS-11-013 | 0.1 | 0.65
UDS-11-010 | 0.1 | 0.65
UDS-11-014 | 0.02 | 0.65
UDS-11-015 | 0.09 | 0.65
UDS-10-001 | 0.43 | 0.65
UDS-10-002 | 0.04 | 0.65
UDS-10-003 | 0.04 | 0.65
UDS-10-004 | 0.02 | 0.65
UDS-10-005 | 0.05 | 0.65
UDS-11-016 | 0.13 | 0.65
UDS-11-017 | 0.1 | 0.65
UDS-10-006 | 0.03 | 0.65
UDS-10-009 | 0.03 | 0.65
UDS-10-008 | 0.04 | 0.65
UDS-10-007 | 0.89 | 0.65
UDS-10-010 | 0.21 | 0.65
UDS-11-018 | 0.12 | 0.65
UDS-11-019 | 0.12 | 0.65
UDS-11-020 | 0.1 | 0.65
UDS-10-011 | 0.12 | 0.65
UDS-10-012 | 0.19 | 0.65
UDS-10-013 | 0.38 | 0.65
UDS-10-014 | 0.16 | 0.65
UDS-11-021 | 0.15 | 0.65
UDS-11-022 | 0.11 | 0.65
UDS-11-023 | 0.16 | 0.65
UDS-11-024 | 0.13 | 0.65
UDS-11-025 | 0.04 | 0.65
UDS-11-028 | 0.32 | 0.65
UDS-11-027 | 0.04 | 0.65
UDS-11-026 | 0.09 | 0.65
UDS-10-017 | 0.04 | 0.65
UDS-10-016 | 0.12 | 0.65
UDS-10-015 | 0.46 | 0.65
UDS-10-018 | 0.28 | 0.4
UDS-10-019 | 0.22 | 0.4
UDS-10-020 | 3.69 | 0.4
UDS-10-021 | 0.73 | 0.65
UDS-10-022 | 0.03 | 0.65
UDS-07-001 | 0.6 | 0.4
UDS-08-001 | 0.09 | 0.4
UDS-08-005 | 0.12 | 0.65
UDS-08-004 | 0.16 | 0.65
UDS-09-001 | 0.15 | 0.65
UDS-08-003 | 0.51 | 0.65
UDS-08-002 | 0.08 | 0.65
UDS-10-023-1 | 0.4 | 0.65
UDS-10-032 | 0.81 | 0.65
UDS-10-031 | 0.51 | 0.65
UDS-10-030 | 0.08 | 0.65
UDS-10-029 | 0.2 | 0.65
UDS-10-028 | 0.83 | 0.65
UDS-10-027 | 0.36 | 0.65
UDS-10-026 | 0.24 | 0.65
UDS-10-025 | 0.48 | 0.65
UDS-10-024 | 0.25 | 0.65
UDS-10-023 | 0.3 | 0.65
UDS-12-001 | 2.32 | 0.4
UDS-12-002 | 0.01 | 0.4
UDS-13-001 | 0.42 | 0.4
UDS-14-001 | 2.44 | 0.4
UDS-15-001 | 68.01 | 0.4
UDS-16-001 | 1.48 | 0.5
UDS-16-002 | 0.42 | 0.5
UDS-16-003 | 0.33 | 0.5
UDS-16-004 | 0.45 | 0.5
UDS-16-005 | 0.31 | 0.5
UDS-16-006 | 0.97 | 0.5
UDS-16-011 | 7.19 | 0.4
UDS-16-012 | 0.68 | 0.4
UDS-16-007 | 0.15 | 0.5
UDS-16-008 | 0.15 | 0.5
UDS-16-009 | 0.08 | 0.5
UDS-16-010 | 0.12 | 0.5
UDS-16-013 | 0.05 | 0.5
UDS-18-001 | 0.92 | 0.5
UDS-19-003 | 0.22 | 0.5
UDS-19-002 | 0.06 | 0.5
UDS-19-001 | 0.92 | 0.4
UDS-17-001 | 1.74 | 0.4
UDS-17-002 | 0.46 | 0.4
UDS-17-005 | 0.04 | 0.5
UDS-17-004 | 0.11 | 0.5
UDS-17-003 | 0.78 | 0.5
UDS-17-006 | 0.61 | 0.5
UDS-17-007 | 0.02 | 0.5
UDS-20-001 | 5.06 | 0.4
UDS-20-002 | 0.01 | 0.5
UDS-21-002 | 0.09 | 0.5
UDS-21-001 | 0.69 | 0.4
UDS-22-003 | 0.07 | 0.5
UDS-22-002 | 0.07 | 0.5
UDS-22-001 | 0.14 | 0.5
UDS-23-002 | 0.06 | 0.5
UDS-23-001 | 0.03 | 0.5
UDS-23-003 | 0.02 | 0.5
UDS-23-004 | 0.08 | 0.5
UDS-23-005 | 0.02 | 0.5
UDS-23-006 | 0.04 | 0.5
UDS-24-008 | 0.01 | 0.4
UDS-24-007 | 0.08 | 0.5
UDS-24-006 | 0.16 | 0.5
UDS-24-005 | 0.16 | 0.5
UDS-24-004 | 0.16 | 0.5
UDS-24-003 | 0.17 | 0.5
UDS-24-002 | 0.17 | 0.5
UDS-24-001 | 0.94 | 0.4
UDS-25-001 | 2.03 | 0.5
UDS-25-002 | 0.3 | 0.5
UDS-25-003 | 0.33 | 0.5
UDS-25-004 | 0.11 | 0.5
UDS-25-006 | 0.02 | 0.5
UDS-25-005 | 0.74 | 0.4
UDS-25-007 | 0.06 | 0.5
UDS-25-008 | 0.01 | 0.5
UDS-25-009 | 0.4 | 0.5
UDS-25-010 | 0.44 | 0.5
UDS-25-011 | 0.43 | 0.5
UDS-25-012 | 0.37 | 0.5
UDS-25-013 | 0.51 | 0.5
UDS-25-015 | 1.2 | 0.4
UDS-25-016 | 0.08 | 0.5
UDS-25-017 | 0.09 | 0.5
UDS-25-018 | 0.03 | 0.5
UDS-25-019 | 0.09 | 0.5
UDS-25-014 | 1.23 | 0.5
UDS-25-023 | 0.03 | 0.5
UDS-25-022 | 0.05 | 0.5
UDS-25-021 | 0.09 | 0.5
UDS-25-020 | 0.64 | 0.5
UDS-25-024 | 0.11 | 0.4
UDS-25-025 | 0.32 | 0.4
UDS-25-026 | 0.01 | 0.4
UDS-25-035 | 0.05 | 0.4
UDS-25-034 | 0.01 | 0.4
UDS-25-033 | 0.24 | 0.4
UDS-25-032 | 0.25 | 0.4
UDS-25-031 | 0.12 | 0.4
UDS-25-030 | 0.2 | 0.4
UDS-25-029 | 0.26 | 0.4
UDS-25-028 | 0.26 | 0.4
UDS-25-027 | 0.41 | 0.4
UDS-25-036 | 0.57 | 0.4
UDS-25-037 | 0.74 | 0.4
UDS-25-038 | 0.03 | 0.4
UDS-25-039 | 0.84 | 0.4
HYA-01-015 | 0.44 | 0.5
HYA-01-014 | 0.22 | 0.5
HYA-01-013 | 0.02 | 0.5
HYA-01-012 | 1.54 | 0.4
HYA-01-011 | 0.34 | 0.5
HYA-01-016 | 0.14 | 0.5
HYA-01-001 | 2.97 | 0.4
HYA-01-002 | 0.14 | 0.5
HYA-01-003 | 0.07 | 0.5
HYA-01-004 | 0.05 | 0.5
HYA-01-005 | 0.06 | 0.5
HYA-01-006 | 0.09 | 0.5
HYA-01-007 | 0.07 | 0.5
HYA-01-008 | 0.08 | 0.5
HYA-01-009 | 0.05 | 0.5
HYA-01-010 | 0.01 | 0.5
HYA-01-018 | 1.01 | 0.5
HYA-01-017 | 0.01 | 0.5
HYA-02-002 | 0.06 | 0.5
HYA-02-001 | 12.23 | 0.4
HYA-02-003 | 0.36 | 0.5
HYA-02-004 | 0.26 | 0.5
HYA-03-017 | 0.18 | 0.4
HYA-03-020 | 0.33 | 0.5
HYA-03-021 | 0.3 | 0.5
HYA-03-022 | 0.1 | 0.5
HYA-03-023 | 0.09 | 0.5
HYA-03-028 | 0.1 | 0.5
HYA-03-027 | 0.23 | 0.5
HYA-03-026 | 0.27 | 0.5
HYA-03-025 | 0.13 | 0.5
HYA-03-024 | 1.03 | 0.4
HYA-03-018 | 0.18 | 0.4
HYA-03-019 | 0.14 | 0.4
HYA-03-032 | 0.04 | 0.5
HYA-03-031 | 0.04 | 0.5
HYA-03-030 | 0.05 | 0.5
HYA-03-029 | 0.11 | 0.5
HYA-03-012 | 0.31 | 0.5
HYA-03-013 | 0.15 | 0.5
HYA-03-014 | 0.11 | 0.5
HYA-03-015 | 0.01 | 0.5
HYA-03-009 | 0.21 | 0.5
HYA-03-033 | 0.62 | 0.4
HYA-03-034 | 0.33 | 0.4
HYA-03-035 | 0.01 | 0.4
HYA-03-016 | 0.01 | 0.4
HYA-03-010 | 0.18 | 0.5
HYA-03-011 | 0.06 | 0.5
HYA-03-008 | 0.03 | 0.5
HYA-03-007 | 0.25 | 0.5
HYA-03-006 | 0.16 | 0.5
HYA-03-005 | 0.17 | 0.5
HYA-03-004 | 0.11 | 0.5
HYA-03-003 | 5.15 | 0.4
HYA-03-002 | 0.03 | 0.5
HYA-03-001 | 1.44 | 0.4
HYA-04-001 | 5.72 | 0.4
HYA-04-002 | 0.01 | 0.5
HYA-05-002 | 1.57 | 0.4
HYA-05-001 | 0.54 | 0.4
HYA-06-001 | 0.71 | 0.4
HYA-06-002 | 9.33 | 0.4
HYA-07-007 | 0 | 0.5
HYA-07-006 | 0.14 | 0.5
HYA-07-008 | 0.07 | 0.5
HYA-07-009 | 0.23 | 0.5
HYA-07-010 | 0.03 | 0.5
HYA-07-011 | 0.1 | 0.5
HYA-07-012 | 0.31 | 0.5
HYA-07-013 | 0.02 | 0.5
HYA-07-001 | 0.48 | 0.4
HYA-07-002 | 0.87 | 0.4
HYA-07-004 | 0.22 | 0.5
HYA-07-005 | 0.03 | 0.5
HYA-07-003 | 0.16 | 0.5
HYA-07-014 | 0.85 | 0.4
HYA-08-001 | 0.98 | 0.5
HYA-08-002 | 0.13 | 0.5
HYA-08-003 | 1.08 | 0.4
HYA-08-004 | 0.17 | 0.5
HYA-08-005 | 0 | 0.5
HYA-08-006 | 0.22 | 0.5
HYA-08-007 | 0.31 | 0.5
HYA-08-008 | 0.11 | 0.5
HYA-08-009 | 0.13 | 0.5
HYA-08-010 | 0.11 | 0.5
HYA-08-011 | 0.31 | 0.5
HYA-08-012 | 0.62 | 0.5
HYA-08-013 | 0.1 | 0.5
HYA-08-014 | 0.05 | 0.5
HYA-08-015 | 0.34 | 0.5
HYA-08-016 | 0.92 | 0.5
HYA-08-018 | 0.11 | 0.5
HYA-08-017 | 0.25 | 0.5
HYA-09-001 | 0.02 | 0.5
HYA-09-002 | 0.03 | 0.5
HYA-09-003 | 0.1 | 0.5
HYA-09-004 | 0.15 | 0.5
HYA-09-005 | 1.99 | 0.4
HYA-08-019 | 1.45 | 0.4
HYA-19-001 | 3.36 | 0.4
HYA-19-002 | 0.1 | 0.5
HYA-19-003 | 0.05 | 0.5
HYA-18-001 | 0.35 | 0.5
HYA-18-002 | 0.04 | 0.5
HYA-18-003 | 0.11 | 0.5
HYA-18-004 | 0.09 | 0.5
HYA-18-005 | 0.08 | 0.5
HYA-18-006 | 0.14 | 0.4
HYA-18-007 | 0.07 | 0.4
HYA-18-008 | 0.05 | 0.4
HYA-10-035 | 0.31 | 0.4
HYA-10-036 | 0.1 | 0.5
HYA-10-037 | 0.22 | 0.5
HYA-10-040 | 0 | 0.5
HYA-10-039 | 0.08 | 0.5
HYA-10-038 | 0.07 | 0.5
HYA-10-041 | 1.38 | 0.4
HYA-10-042 | 0.16 | 0.4
HYA-10-043 | 0.1 | 0.5
HYA-10-044 | 0.1 | 0.5
HYA-10-045 | 0.01 | 0.5
HYA-10-034 | 0.15 | 0.5
HYA-10-033 | 0.46 | 0.5
HYA-10-047 | 0.01 | 0.5
HYA-10-048 | 0.41 | 0.4
HYA-10-032 | 0.2 | 0.4
HYA-10-049 | 0 | 0.4
HYA-10-050 | 0.07 | 0.4
HYA-10-051 | 0.29 | 0.4
HYA-10-021 | 0.02 | 0.4
HYA-10-020 | 0.47 | 0.4
HYA-10-046 | 0.62 | 0.5
HYA-10-031 | 0.13 | 0.5
HYA-10-029 | 0 | 0.5
HYA-10-030 | 0.09 | 0.5
HYA-10-028 | 0.07 | 0.5
HYA-10-027 | 0.09 | 0.5
HYA-10-026 | 0.1 | 0.5
HYA-10-025 | 0.09 | 0.5
HYA-10-024 | 0.09 | 0.5
HYA-10-023 | 0.08 | 0.5
HYA-10-022 | 1.2 | 0.4
HYA-10-001 | 0.67 | 0.4
HYA-10-002 | 0.06 | 0.5
HYA-10-003 | 0.09 | 0.5
HYA-10-004 | 0.47 | 0.5
HYA-10-005 | 0.09 | 0.5
HYA-10-006 | 0.23 | 0.5
HYA-10-007 | 0.03 | 0.5
HYA-10-008 | 0.16 | 0.5
HYA-10-009 | 0.13 | 0.5
HYA-10-010 | 0.11 | 0.5
HYA-10-011 | 0.02 | 0.5
HYA-10-019 | 0 | 0.5
HYA-10-018 | 0.03 | 0.5
HYA-10-013 | 0.46 | 0.5
HYA-10-014 | 0 | 0.5
HYA-10-012 | 0.68 | 0.5
HYA-10-015 | 0.07 | 0.5
HYA-10-016 | 0.38 | 0.5
HYA-10-017 | 0.58 | 0.5
HYA-17-001 | 1.55 | 0.4
HYA-12-002 | 1.61 | 0.4
HYA-12-003 | 0 | 0.4
HYA-12-001 | 1.09 | 0.4
HYA-12-004 | 1 | 0.4
HYA-12-005 | 0.3 | 0.5
HYA-12-006 | 0.57 | 0.4
HYA-12-007 | 0.04 | 0.5
HYA-12-008 | 0.04 | 0.5
HYA-12-009 | 0 | 0.5
HYA-12-010 | 0.33 | 0.5
HYA-12-011 | 0.33 | 0.5
HYA-12-012 | 0.41 | 0.5
HYA-12-013 | 0.19 | 0.5
HYA-12-024 | 0.08 | 0.5
HYA-12-027 | 0.01 | 0.5
HYA-12-026 | 0.1 | 0.5
HYA-12-025 | 1.32 | 0.5
HYA-12-023 | 0.04 | 0.5
HYA-12-022 | 0.21 | 0.5
HYA-12-021 | 0.11 | 0.5
HYA-12-018 | 0.2 | 0.5
HYA-12-017 | 0.14 | 0.5
HYA-12-016 | 0.24 | 0.5
HYA-12-015 | 0.04 | 0.5
HYA-12-014 | 0.74 | 0.4
HYA-12-019 | 0.98 | 0.5
HYA-12-020 | 0.16 | 0.5
HYA-12-028 | 0.23 | 0.5
HYA-12-029 | 0.34 | 0.5
HYA-12-030 | 0.34 | 0.5
HYA-12-031 | 0.12 | 0.5
HYA-12-032 | 0.08 | 0.5
HYA-13-002 | 0.25 | 0.5
HYA-13-003 | 0.07 | 0.5
HYA-13-004 | 0.03 | 0.5
HYA-13-005 | 0.73 | 0.5
HYA-13-006 | 0.37 | 0.5
HYA-13-007 | 0.16 | 0.5
HYA-13-008 | 0.15 | 0.5
HYA-13-009 | 0.01 | 0.5
HYA-13-001 | 0.03 | 0.5
HYA-13-010 | 0.21 | 0.5
HYA-13-011 | 0.1 | 0.5
HYA-13-012 | 0.15 | 0.4
HYA-15-001 | 0.76 | 0.5
HYA-11-002 | 0.01 | 0.5
HYA-11-001 | 0.76 | 0.5
HYA-11-003 | 0.08 | 0.5
HYA-11-004 | 0.16 | 0.5
HYA-11-005 | 0.68 | 0.4
HYA-12-037 | 0.27 | 0.4
HYA-12-036 | 0.08 | 0.4
HYA-12-035 | 0.09 | 0.4
HYA-12-034 | 0.22 | 0.4
HYA-12-033 | 0.18 | 0.5
HYA-13-013 | 0.14 | 0.4
HYA-13-014 | 0.09 | 0.4
HYA-13-015 | 0.57 | 0.4
HYA-14-005 | 0.72 | 0.4
HYA-14-004 | 0.03 | 0.4
HYA-14-003 | 0.06 | 0.4
HYA-14-002 | 0.07 | 0.4
HYA-14-001 | 0.22 | 0.4
HYA-16-015 | 1.49 | 0.4
HYA-16-010 | 0.07 | 0.4
HYA-16-011 | 0.11 | 0.4
HYA-16-014 | 3.5 | 0.4
HYA-16-013 | 0.05 | 0.4
HYA-16-012 | 0.18 | 0.4
HYA-16-009 | 8.44 | 0.4
HYA-16-008 | 0.21 | 0.5
HYA-16-007 | 0.26 | 0.5
HYA-16-006 | 0.29 | 0.5
HYA-16-005 | 0.14 | 0.5
HYA-16-004 | 0.47 | 0.5
HYA-16-003 | 0.11 | 0.5
HYA-16-002 | 0.35 | 0.5
HYA-16-001 | 0.49 | 0.5
UNB-03-001 | 0.17 | 0.5
UNB-01-003 | 1.8 | 0.4
UNB-01-004 | 0.61 | 0.5
UNB-01-005 | 0.29 | 0.5
UNB-01-006 | 0.39 | 0.5
UNB-01-008 | 0.02 | 0.5
UNB-01-007 | 0.5 | 0.5
UNB-01-009 | 0.18 | 0.5
UNB-01-010 | 0.07 | 0.5
UNB-01-011 | 0.04 | 0.5
UNB-01-002 | 0.6 | 0.5
UNB-01-001 | 0.27 | 0.5
UNB-02-002 | 1.91 | 0.4
UNB-02-003 | 0.01 | 0.4
UNB-02-001 | 39.82 | 0.4
UBN-01-001 | 11.86 | 0.4
UBN-01-002 | 0.7 | 0.4
UBN-01-003 | 0.24 | 0.5
UBN-01-005 | 0.65 | 0.5
UBN-01-004 | 0.14 | 0.5
UBN-01-006 | 0.12 | 0.5
UBN-01-007 | 0.64 | 0.5
UBN-01-008 | 0.11 | 0.5
UBN-01-009 | 0.17 | 0.5
UBN-01-010 | 0.36 | 0.5
UBN-01-011 | 2.55 | 0.4
UBN-01-012 | 1.32 | 0.4
UBN-01-013 | 0.48 | 0.5
UBN-01-014 | 0.34 | 0.5
UBN-01-015 | 0.14 | 0.5
UBN-01-016 | 0.22 | 0.5
UBN-01-017 | 0.23 | 0.5
UBN-01-018 | 0.33 | 0.5
UBN-01-019 | 0.42 | 0.5
UBN-01-020 | 0.47 | 0.5
UBN-01-021 | 0.36 | 0.5
UBN-01-022 | 0.27 | 0.5
UBN-01-023 | 0.15 | 0.5
UBN-01-024 | 0.1 | 0.5
UBN-01-026 | 0.22 | 0.5
UBN-01-025 | 33.29 | 0.4
UBE-01-007 | 0.06 | 0.65
UBE-01-008 | 0.04 | 0.65
UBE-01-009 | 0.49 | 0.65
UBE-01-010 | 0.1 | 0.65
UBE-01-006 | 1.32 | 0.65
UBE-01-005 | 0.05 | 0.65
UBE-01-004 | 0.04 | 0.65
UBE-01-003 | 0.04 | 0.65
UBE-01-002 | 0.04 | 0.65
UBE-01-001 | 0.04 | 0.65
UBE-02-001 | 0.1 | 0.65
UBE-02-002 | 0.07 | 0.65
UBE-02-003 | 0.08 | 0.65
UBE-02-004 | 0.07 | 0.65
UBE-02-005 | 0.05 | 0.65
UBE-02-006 | 0 | 0.65
UBE-02-007 | 0.33 | 0.65
UBE-03-001 | 0.74 | 0.65
UBE-03-002 | 0.1 | 0.65
UBE-03-003 | 0.08 | 0.65
UBE-03-004 | 0.11 | 0.65
UBE-03-005 | 1.31 | 0.65
UBE-03-014 | 0.27 | 0.65
UBE-03-006 | 0.06 | 0.65
UBE-03-007 | 0.2 | 0.65
UBE-03-013 | 0.03 | 0.65
UBE-03-012 | 0.1 | 0.65
UBE-03-011 | 0.09 | 0.65
UBE-03-010 | 0.11 | 0.65
UBE-03-009 | 0.09 | 0.65
UBE-03-008 | 0.16 | 0.65
UAP-38-011 | 0.83 | 0.5
UAP-38-010 | 0 | 0.5
UAP-38-009 | 1.14 | 0.5
UAP-38-008 | 0.56 | 0.5
UAP-38-007 | 0.01 | 0.5
UAP-38-006 | 0.83 | 0.5
UAP-38-005 | 0.1 | 0.5
UAP-38-001 | 0.33 | 0.5
UAP-38-004 | 0.94 | 0.5
UAP-38-003 | 0.07 | 0.5
UAP-38-002 | 0.69 | 0.5
UAP-39-001 | 2.19 | 0.5
UAP-39-002 | 0.44 | 0.5
UAP-39-003 | 0.84 | 0.5
UAP-39-004 | 0.23 | 0.5
UAP-39-005 | 0.64 | 0.5
UYS-01-001 | 1.57 | 0.4
UYS-01-002 | 0.24 | 0.4
UYS-01-004 | 0.04 | 0.5
UYS-01-003 | 0.13 | 0.5
UYS-01-005 | 0.07 | 0.5
UYS-01-006 | 0.06 | 0.5
UYS-01-007 | 0.26 | 0.5
UYS-01-008 | 0.25 | 0.5
UYS-01-009 | 0.07 | 0.5
UYS-01-010 | 0.05 | 0.5
UYS-01-015 | 0.03 | 0.5
UYS-01-014 | 0.04 | 0.5
UYS-01-013 | 0.27 | 0.5
UYS-01-012 | 0.39 | 0.5
UYS-01-011 | 0.11 | 0.5
UYS-01-016 | 0.3 | 0.5
UYS-01-017 | 0.12 | 0.5
UYS-01-018 | 0.27 | 0.5
UYS-01-019 | 0.74 | 0.4
UYS-02-003 | 0.19 | 0.5
UYS-02-001 | 0.61 | 0.5
UYS-02-002 | 0.38 | 0.5
UYS-02-004 | 0.28 | 0.5
UYS-02-005 | 0.24 | 0.5
USD-01-034 | 0.07 | 0.5
USD-01-033 | 0.06 | 0.5
USD-01-032 | 0.06 | 0.5
USD-01-031 | 0.07 | 0.5
USD-01-021 | 0.09 | 0.5
USD-01-020 | 0.13 | 0.5
USD-01-019 | 0.14 | 0.5
USD-01-018 | 0.16 | 0.5
USD-01-017 | 0.04 | 0.5
USD-01-030 | 0.12 | 0.5
USD-01-029 | 0 | 0.5
USD-01-027 | 0.06 | 0.5
USD-01-028 | 0.15 | 0.5
USD-01-026 | 0.12 | 0.5
USD-01-025 | 0.29 | 0.5
USD-01-024 | 0.98 | 0.5
USD-01-023 | 0.48 | 0.5
USD-01-022 | 5.45 | 0.4
USD-01-012 | 0.04 | 0.5
USD-01-011 | 0.46 | 0.5
USD-01-013 | 0.15 | 0.5
USD-01-014 | 0.6 | 0.5
USD-01-015 | 0.11 | 0.5
USD-01-016 | 0 | 0.5
USD-01-009 | 0.04 | 0.5
USD-01-010 | 0.14 | 0.5
USD-01-008 | 0 | 0.5
USD-01-004 | 0.22 | 0.5
USD-01-007 | 0.06 | 0.5
USD-01-006 | 0.07 | 0.5
USD-01-003 | 0.46 | 0.5
USD-01-002 | 0 | 0.4
USD-01-001 | 14.24 | 0.4
UWH-03-063 | 0.61 | 0.4
UWH-03-055 | 0.21 | 0.65
UWH-03-061 | 0.01 | 0.65
UWH-03-054 | 0.01 | 0.65
UWH-03-060 | 0.05 | 0.65
UWH-03-053 | 0.04 | 0.65
UWH-03-052 | 0.11 | 0.65
UWH-03-059 | 0.08 | 0.65
UWH-03-058 | 0.02 | 0.65
UWH-03-057 | 0.09 | 0.65
UWH-03-056 | 0.15 | 0.65
UWH-02-003 | 0.08 | 0.65
UWH-02-002 | 0.22 | 0.65
UWH-02-001 | 0.07 | 0.65
UWH-03-048 | 0.14 | 0.65
UWH-03-049 | 0.03 | 0.65
UWH-03-050 | 0.09 | 0.65
UWH-03-051 | 0.24 | 0.65
UWH-03-062 | 1.22 | 0.65
UWH-03-042 | 0.14 | 0.65
UWH-03-043 | 0.07 | 0.65
UWH-03-044 | 0.04 | 0.65
UWH-03-045 | 0.08 | 0.65
UWH-03-046 | 0.14 | 0.65
UWH-03-047 | 0.25 | 0.65
UWH-03-041 | 0.11 | 0.65
UWH-03-040 | 0.06 | 0.65
UWH-03-039 | 0.01 | 0.65
UWH-03-038 | 0.2 | 0.65
UWH-03-037 | 0 | 0.65
UWH-03-036 | 0.27 | 0.65
UWH-03-035 | 0.23 | 0.65
UWH-03-034 | 0.2 | 0.65
UWH-03-029 | 0.08 | 0.65
UWH-03-030 | 0.11 | 0.65
UWH-03-031 | 0.17 | 0.65
UWH-03-032 | 0.08 | 0.65
UWH-03-033 | 0 | 0.65
UWH-03-025 | 0.11 | 0.65
UWH-03-026 | 0.08 | 0.65
UWH-03-028 | 0 | 0.65
UWH-03-027 | 0.04 | 0.65
UWH-03-023 | 0.01 | 0.65
UWH-03-024 | 0 | 0.65
UWH-03-022 | 0.08 | 0.65
UWH-03-021 | 0.09 | 0.65
UWH-03-020 | 0.13 | 0.65
UWH-03-019 | 0.11 | 0.65
UWH-01-025 | 0.16 | 0.65
UWH-01-026 | 0.08 | 0.65
UWH-01-027 | 0.14 | 0.65
UWH-01-030 | 0.05 | 0.65
UWH-01-029 | 0.01 | 0.65
UWH-01-002 | 17.22 | 0.65
UWH-01-028 | 0.05 | 0.65
UWH-01-024 | 0.03 | 0.65
UWH-01-023 | 0.02 | 0.65
UWH-01-022 | 0.05 | 0.65
UWH-01-021 | 0.31 | 0.65
UWH-01-020 | 0.04 | 0.65
UWH-01-019 | 0.06 | 0.65
UWH-01-018 | 0.24 | 0.65
UWH-01-017 | 0.09 | 0.65
UWH-01-016 | 0.04 | 0.65
UWH-01-015 | 0.33 | 0.65
UWH-01-014 | 0.02 | 0.65
UWH-01-011 | 0.02 | 0.65
UWH-01-013 | 0.03 | 0.65
UWH-01-012 | 0.21 | 0.65
UWH-01-010 | 0.16 | 0.65
UWH-01-009 | 0.08 | 0.65
UWH-01-008 | 0.09 | 0.65
UWH-01-007 | 0.28 | 0.65
UWH-01-006 | 0.07 | 0.65
UWH-01-005 | 0.13 | 0.65
UWH-01-004 | 0.06 | 0.65
UWH-01-003 | 0.4 | 0.65
UWH-01-001 | 15.84 | 0.4
UWH-03-001 | 0.42 | 0.65
UWH-03-003 | 0.11 | 0.65
UWH-03-004 | 0.04 | 0.65
UWH-03-005 | 0.19 | 0.65
UWH-03-002 | 0.01 | 0.65
UWH-03-006 | 0.09 | 0.65
UWH-03-007 | 0.28 | 0.65
UWH-03-008 | 0.14 | 0.65
UWH-03-009 | 0.01 | 0.65
UWH-03-010 | 0.09 | 0.65
UWH-03-011 | 0.19 | 0.65
UWH-03-012 | 0.04 | 0.65
UWH-03-013 | 0.02 | 0.65
UWH-03-017 | 0 | 0.65
UWH-03-014 | 0.27 | 0.65
UWH-03-015 | 0.17 | 0.65
UWH-03-016 | 0 | 0.65
UWH-03-018 | 0.09 | 0.65
UAP-02-001 | 2.28 | 0.65
UAP-02-003 | 0.07 | 0.65
UAP-02-004 | 0.42 | 0.65
UAP-02-005 | 0.08 | 0.65
UAP-02-006 | 1.2 | 0.4
UAP-01-021 | 0.43 | 0.4
UAP-01-005 | 0.61 | 0.65
UAP-01-004 | 0.15 | 0.65
UAP-01-003 | 0.26 | 0.65
UAP-01-002 | 0.09 | 0.65
UAP-01-001 | 1.43 | 0.4
UAP-01-006 | 0.17 | 0.65
UAP-01-007 | 0.49 | 0.65
UAP-01-008 | 0.34 | 0.65
UAP-01-009 | 0.04 | 0.65
UAP-01-020 | 0.14 | 0.65
UAP-01-019 | 0.1 | 0.65
UAP-01-018 | 0.04 | 0.65
UAP-01-017 | 0.33 | 0.65
UAP-01-016 | 0.15 | 0.65
UAP-01-015 | 0.37 | 0.65
UAP-01-014 | 0.33 | 0.65
UAP-01-013 | 0.26 | 0.65
UAP-01-012 | 0.09 | 0.65
UAP-01-011 | 2.06 | 0.4
UAP-01-010 | 0.24 | 0.65
UAP-03-021 | 0.3 | 0.65
UAP-03-020 | 0.21 | 0.65
UAP-03-019 | 0.27 | 0.65
UAP-03-018 | 0.08 | 0.65
UAP-03-017 | 0.36 | 0.4
UAP-03-022 | 0.06 | 0.65
UAP-03-023 | 0.18 | 0.65
UAP-03-024 | 0.46 | 0.65
UAP-03-025 | 0.18 | 0.65
UAP-03-026 | 0.1 | 0.65
UAP-03-027 | 0.01 | 0.65
UAP-03-028 | 0.23 | 0.65
UAP-03-029 | 0.07 | 0.65
UAP-03-031 | 0.48 | 0.4
UAP-03-030 | 0.05 | 0.4
UAP-03-016 | 0.11 | 0.65
UAP-03-015 | 0.19 | 0.65
UAP-03-013 | 0.12 | 0.65
UAP-03-014 | 0.07 | 0.65
UAP-03-012 | 0.35 | 0.65
UAP-03-011 | 0.32 | 0.65
UAP-03-010 | 0.23 | 0.65
UAP-03-009 | 0.09 | 0.65
UAP-03-006 | 0.05 | 0.65
UAP-03-007 | 0.12 | 0.65
UAP-03-008 | 0.14 | 0.65
UAP-03-001 | 0.71 | 0.4
UAP-03-002 | 0.17 | 0.4
UAP-03-003 | 0.13 | 0.65
UAP-03-004 | 0.14 | 0.65
UAP-03-005 | 0.21 | 0.65
UAP-04-004 | 0.17 | 0.65
UAP-05-001 | 0.51 | 0.65
UAP-05-002 | 0.42 | 0.65
UAP-05-003 | 0.58 | 0.65
UAP-05-006 | 0.13 | 0.65
UAP-05-005 | 0.36 | 0.65
UAP-05-004 | 0.62 | 0.65
UAP-05-007 | 0 | 0.65
UAP-05-008 | 1.56 | 0.4
UAP-04-003 | 2.28 | 0.4
UAP-04-002 | 0.33 | 0.4
UAP-04-001 | 0.57 | 0.4
UAP-06-001 | 16.34 | 0.4
UAP-06-002 | 8.19 | 0.4
UAP-06-003 | 0.04 | 0.4
UAP-07-001 | 1.21 | 0.4
UAP-06-038 | 0.63 | 0.4
UAP-06-036 | 0.81 | 0.4
UAP-06-037 | 7.96 | 0.4
UAP-06-035 | 0.01 | 0.65
UAP-06-011 | 0.07 | 0.65
UAP-06-010 | 0.2 | 0.65
UAP-06-009 | 0.17 | 0.65
UAP-06-005 | 0.01 | 0.65
UAP-06-004 | 26.18 | 0.4
UAP-06-006 | 0.08 | 0.65
UAP-06-007 | 0.39 | 0.65
UAP-06-008 | 0.06 | 0.65
UAP-06-017 | 0.12 | 0.65
UAP-06-016 | 0.15 | 0.65
UAP-06-026 | 0.22 | 0.65
UAP-06-027 | 0.25 | 0.65
UAP-06-028 | 0.01 | 0.65
UAP-06-034 | 0.13 | 0.65
UAP-06-030 | 0.24 | 0.65
UAP-06-031 | 0 | 0.65
UAP-06-032 | 0.02 | 0.65
UAP-06-033 | 0.18 | 0.65
UAP-06-029 | 0.26 | 0.65
UAP-08-005 | 1.28 | 0.65
UAP-08-004 | 0.48 | 0.65
UAP-08-003 | 0.26 | 0.65
UAP-08-002 | 0.57 | 0.65
UAP-08-001 | 1.11 | 0.65
UAP-06-025 | 0.28 | 0.65
UAP-06-024 | 0.18 | 0.65
UAP-06-023 | 0.02 | 0.65
UAP-06-022 | 0.02 | 0.65
UAP-06-021 | 0.34 | 0.65
UAP-06-020 | 0.49 | 0.65
UAP-06-019 | 0.1 | 0.65
UAP-06-018 | 0.98 | 0.65
UAP-06-014 | 0.23 | 0.65
UAP-06-013 | 0.03 | 0.65
UAP-06-012 | 0.13 | 0.65
UAP-06-015 | 0.53 | 0.65
UAP-10-016 | 0.11 | 0.65
UAP-10-031 | 0.03 | 0.65
UAP-10-030 | 0.09 | 0.65
UAP-10-029 | 0.09 | 0.65
UAP-10-028 | 0.08 | 0.65
UAP-09-001 | 0.31 | 0.65
UAP-09-002 | 0.02 | 0.65
UAP-09-003 | 116.94 | 0.65
UAP-10-013 | 0.19 | 0.65
UAP-10-014 | 0.19 | 0.65
UAP-10-015 | 0.21 | 0.65
UAP-10-012 | 116.9 | 0.4
UAP-11-010 | 0.15 | 0.65
UAP-11-009 | 0.1 | 0.65
UAP-11-007 | 0.16 | 0.65
UAP-11-008 | 1.86 | 0.65
UAP-11-006 | 0.24 | 0.65
UAP-11-005 | 0.21 | 0.65
UAP-11-001 | 0.58 | 0.65
UAP-11-004 | 0.71 | 0.65
UAP-11-003 | 0.19 | 0.65
UAP-11-002 | 0.11 | 0.65
UAP-10-027 | 0.72 | 0.65
UAP-10-011 | 0.03 | 0.4
UAP-10-010 | 0.12 | 0.4
UAP-10-009 | 0.27 | 0.4
UAP-10-008 | 0.6 | 0.4
UAP-10-007 | 0.63 | 0.4
UAP-10-006 | 0.64 | 0.4
UAP-10-026 | 0.14 | 0.65
UAP-10-025 | 0.79 | 0.65
UAP-10-024 | 0.83 | 0.65
UAP-10-005 | 1.76 | 0.65
UAP-10-023 | 0.86 | 0.65
UAP-10-022 | 0.76 | 0.65
UAP-10-004 | 0.9 | 0.65
UAP-10-021 | 0.75 | 0.65
UAP-10-003 | 0.32 | 0.65
UAP-10-020 | 1.35 | 0.65
UAP-10-002 | 0.93 | 0.65
UAP-10-019 | 0.87 | 0.65
UAP-10-018 | 0.67 | 0.65
UAP-10-017 | 0.89 | 0.65
UAP-10-001 | 1.6 | 0.65
UAP-12-001 | 0.14 | 0.65
UAP-12-002 | 0.17 | 0.65
UAP-12-003 | 0.43 | 0.65
UAP-12-004 | 0.67 | 0.65
UAP-13-006 | 0.5 | 0.4
UAP-13-005 | 0.2 | 0.65
UAP-13-003 | 0.02 | 0.65
UAP-13-002 | 0.62 | 0.65
UAP-13-001 | 0.49 | 0.65
UAP-13-004 | 0.19 | 0.65
UAP-22-001 | 2.29 | 0.5
UAP-22-002 | 0.23 | 0.5
UAP-22-003 | 0.45 | 0.5
UAP-22-005 | 0.19 | 0.5
UAP-22-004 | 0.24 | 0.5
UAP-22-007 | 0.11 | 0.5
UAP-22-006 | 0.38 | 0.5
UAP-22-008 | 0.49 | 0.5
UAP-22-009 | 0.07 | 0.5
UAP-23-001 | 0.34 | 0.5
UAP-22-010 | 0.29 | 0.5
UAP-22-013 | 0.03 | 0.5
UAP-22-014 | 0.19 | 0.5
UAP-22-015 | 0.2 | 0.5
UAP-22-016 | 0.14 | 0.5
UAP-22-017 | 0.08 | 0.5
UAP-22-011 | 0.22 | 0.5
UAP-22-012 | 0.38 | 0.5
UAP-22-019 | 0 | 0.5
UAP-22-018 | 0.24 | 0.5
UAP-24-001 | 0.27 | 0.5
UAP-24-002 | 0.05 | 0.5
UAP-24-003 | 0.06 | 0.5
UAP-24-004 | 0.02 | 0.5
UAP-22-020 | 0.14 | 0.5
UAP-22-022 | 0.05 | 0.5
UAP-22-021 | 0.24 | 0.5
UAP-21-001 | 0.45 | 0.5
UAP-21-002 | 0.91 | 0.5
UAP-21-007 | 0.36 | 0.5
UAP-22-024 | 0.08 | 0.5
UAP-22-023 | 0.15 | 0.5
UAP-22-027 | 0.01 | 0.5
UAP-22-026 | 0.08 | 0.5
UAP-22-025 | 0.3 | 0.5
UAP-22-028 | 0.27 | 0.5
UAP-22-029 | 0.12 | 0.5
UAP-22-030 | 0.08 | 0.4
UAP-21-008 | 0.15 | 0.5
UAP-21-009 | 0.33 | 0.5
UAP-21-010 | 0.11 | 0.5
UAP-21-011 | 0.36 | 0.5
UAP-21-003 | 0.7 | 0.5
UAP-21-004 | 0.78 | 0.5
UAP-21-012 | 0.39 | 0.5
UAP-21-013 | 0.19 | 0.5
UAP-21-014 | 0.05 | 0.5
UAP-21-006 | 0.02 | 0.5
UAP-21-005 | 0.65 | 0.5
UAP-21-015 | 0.34 | 0.4
UAP-25-003 | 0.05 | 0.4
UAP-25-002 | 0.06 | 0.4
UAP-25-001 | 0.11 | 0.4
UAP-26-001 | 0.11 | 0.4
UAP-26-002 | 0.08 | 0.4
UAP-14-001 | 43.75 | 0.4
UAP-14-002 | 43.75 | 0.4
UAP-29-015 | 28.14 | 0.4
UAP-34-002 | 35.65 | 0.65
UAP-36-004 | 72.91 | 0.4
UAP-36-003 | 72.91 | 0.4
UAP-14-005 | 0.03 | 0.4
UAP-14-004 | 0.05 | 0.4
UAP-14-003 | 0.15 | 0.4
UAP-14-008 | 0.09 | 0.4
UAP-14-007 | 0.11 | 0.4
UAP-14-006 | 0.24 | 0.4
UAP-15-003 | 0.07 | 0.4
UAP-15-004 | 0.08 | 0.4
UAP-15-005 | 0.01 | 0.4
UAP-18-001 | 0.39 | 0.4
UAP-18-002 | 0.01 | 0.4
UAP-15-002 | 34.22 | 0.4
UAP-15-001 | 34.22 | 0.4
UAP-16-002 | 0.02 | 0.4
UAP-16-001 | 0.47 | 0.65
UAP-17-011 | 0.04 | 0.65
UAP-19-010 | 0.03 | 0.65
UAP-19-013 | 0.03 | 0.65
UAP-19-012 | 0.1 | 0.65
UAP-19-011 | 0.66 | 0.65
UAP-20-005 | 0.02 | 0.65
UAP-20-004 | 0.69 | 0.65
UAP-20-003 | 0.66 | 0.65
UAP-20-002 | 1.31 | 0.65
UAP-20-001 | 0.96 | 0.65
UAP-28-007 | 0.01 | 0.65
UAP-28-006 | 0.65 | 0.65
UAP-28-005 | 0.15 | 0.65
UAP-27-005 | 0.03 | 0.4
UAP-27-004 | 0.09 | 0.4
UAP-28-004 | 0.13 | 0.4
UAP-27-003 | 0.22 | 0.4
UAP-28-003 | 0.14 | 0.4
UAP-27-002 | 0.35 | 0.4
UAP-27-001 | 0.29 | 0.4
UAP-28-002 | 0.08 | 0.4
UAP-28-001 | 0.09 | 0.4
UAP-29-001 | 0.32 | 0.4
UAP-29-009 | 0.07 | 0.4
UAP-29-002 | 0.37 | 0.4
UAP-29-010 | 0.1 | 0.4
UAP-29-011 | 0 | 0.4
UAP-29-003 | 0.16 | 0.4
UAP-29-008 | 0 | 0.4
UAP-29-007 | 0.06 | 0.4
UAP-29-014 | 0.1 | 0.4
UAP-29-006 | 0.06 | 0.4
UAP-29-013 | 0.12 | 0.4
UAP-29-005 | 0.05 | 0.4
UAP-29-004 | 0.06 | 0.4
UAP-29-012 | 0.12 | 0.4
UAP-31-001 | 0.06 | 0.4
UAP-32-001 | 0.18 | 0.4
UAP-31-002 | 0.07 | 0.4
UAP-32-002 | 0.19 | 0.4
UAP-31-003 | 0.08 | 0.4
UAP-31-004 | 0.05 | 0.4
UAP-30-001 | 0.02 | 0.4
UAP-32-003 | 0.09 | 0.4
UAP-19-009 | 0.11 | 0.65
UAP-17-010 | 0.11 | 0.65
UAP-19-008 | 0.11 | 0.65
UAP-19-007 | 0.15 | 0.65
UAP-17-009 | 0.06 | 0.65
UAP-17-008 | 0.09 | 0.65
UAP-19-006 | 0.32 | 0.65
UAP-19-005 | 0.51 | 0.65
UAP-17-006 | 0.11 | 0.65
UAP-17-007 | 0.15 | 0.65
UAP-17-005 | 0.13 | 0.65
UAP-19-004 | 0.16 | 0.65
UAP-19-003 | 0.14 | 0.65
UAP-17-004 | 0.17 | 0.65
UAP-17-003 | 0.14 | 0.65
UAP-19-002 | 0.13 | 0.65
UAP-17-002 | 0.12 | 0.65
UAP-17-001 | 0.11 | 0.65
UAP-19-001 | 0.02 | 0.65
UAP-34-003 | 0.61 | 0.65
UAP-34-018 | 0.01 | 0.65
UAP-34-025 | 0.41 | 0.4
UAP-34-033 | 0.46 | 0.4
UAP-34-034 | 0.25 | 0.4
UAP-33-001 | 0.18 | 0.4
UAP-34-035 | 0.1 | 0.4
UAP-33-002 | 0.08 | 0.4
UAP-33-003 | 0.21 | 0.4
UAP-34-036 | 0.32 | 0.4
UAP-34-037 | 0.34 | 0.4
UAP-34-038 | 0.15 | 0.4
UAP-34-039 | 0.22 | 0.4
UAP-34-040 | 0.09 | 0.4
UAP-34-041 | 0.01 | 0.4
UAP-34-042 | 0.07 | 0.4
UAP-34-032 | 0.02 | 0.4
UAP-34-031 | 0.02 | 0.4
UAP-34-027 | 0.01 | 0.4
UAP-34-026 | 0.15 | 0.65
UAP-34-030 | 0.17 | 0.4
UAP-35-004 | 0.02 | 0.65
UAP-34-005 | 0.45 | 0.65
UAP-34-004 | 0.09 | 0.65
UAP-34-029 | 0.13 | 0.4
UAP-34-028 | 0.23 | 0.4
UAP-35-002 | 0.43 | 0.65
UAP-35-003 | 0 | 0.65
UAP-35-001 | 0.47 | 0.65
UAP-34-024 | 0.07 | 0.65
UAP-34-023 | 0.07 | 0.65
UAP-34-022 | 0.16 | 0.65
UAP-34-021 | 0.15 | 0.65
UAP-34-020 | 0.19 | 0.65
UAP-34-019 | 1.15 | 0.65
UAP-34-017 | 0.05 | 0.65
UAP-34-016 | 0.01 | 0.65
UAP-34-015 | 0.07 | 0.65
UAP-34-012 | 0.05 | 0.65
UAP-34-011 | 0.13 | 0.65
UAP-34-010 | 0.06 | 0.65
UAP-34-009 | 0.08 | 0.65
UAP-34-008 | 0.03 | 0.65
UAP-34-006 | 0.37 | 0.65
UAP-34-007 | 1.12 | 0.65
UAP-34-001 | 0.67 | 0.65
UAP-34-013 | 0.07 | 0.65
UAP-34-014 | 0.03 | 0.65
UAP-36-002 | 0.06 | 0.4
UAP-36-001 | 0.79 | 0.65
UAP-37-079 | 0.15 | 0.65
UAP-37-078 | 0.15 | 0.4
UAP-37-001 | 2.13 | 0.65
UAP-37-002 | 0.3 | 0.65
UAP-37-010 | 0.21 | 0.65
UAP-37-003 | 0.28 | 0.65
UAP-37-011 | 0.27 | 0.65
UAP-37-004 | 0.49 | 0.65
UAP-37-005 | 0.06 | 0.65
UAP-37-012 | 0.44 | 0.65
UAP-37-006 | 1.69 | 0.65
UAP-37-013 | 0.68 | 0.65
UAP-37-014 | 0.18 | 0.65
UAP-37-007 | 56.68 | 0.65
UAP-37-009 | 25.64 | 0.65
UAP-37-008 | 25.64 | 0.65
UAP-37-016 | 7.49 | 0.65
UAP-37-015 | 7.49 | 0.4
UAP-37-027 | 0.32 | 0.65
UAP-37-028 | 0.33 | 0.65
UAP-37-029 | 0.14 | 0.65
UAP-37-032 | 0.16 | 0.65
UAP-37-031 | 0.17 | 0.65
UAP-37-030 | 0.21 | 0.65
UAP-37-033 | 0.14 | 0.65
UAP-37-035 | 0.16 | 0.65
UAP-37-034 | 0.25 | 0.65
UAP-37-019 | 0.22 | 0.65
UAP-37-021 | 0.3 | 0.65
UAP-37-024-2 | 0.24 | 0.65
UAP-37-020 | 0.15 | 0.65
UAP-37-024-1 | 0.18 | 0.65
UAP-37-023 | 0.09 | 0.65
UAP-37-022 | 0.15 | 0.65
UAP-37-018 | 0.22 | 0.65
UAP-37-017 | 0.27 | 0.65
UAP-37-057 | 0.57 | 0.65
UAP-37-037 | 0.2 | 0.65
UAP-37-038 | 0.15 | 0.65
UAP-37-036 | 0.09 | 0.65
UAP-37-058 | 0.22 | 0.65
UAP-37-059 | 0.17 | 0.65
UAP-37-060 | 0.09 | 0.65
UAP-37-061 | 0.09 | 0.65
UAP-37-062 | 0.83 | 0.65
UAP-37-039 | 0.34 | 0.65
UAP-37-041 | 0.3 | 0.65
UAP-37-042 | 0.27 | 0.65
UAP-37-040 | 0.28 | 0.65
UAP-37-044 | 0.14 | 0.65
UAP-37-043 | 0.15 | 0.65
UAP-37-024 | 0.03 | 0.65
UAP-37-046 | 0.16 | 0.65
UAP-37-047 | 0.1 | 0.65
UAP-37-026 | 0.77 | 0.65
UAP-37-025 | 0.77 | 0.4
UAP-37-048 | 0.03 | 0.65
UAP-37-045 | 0.1 | 0.65
UAP-37-069 | 0.14 | 0.65
UAP-37-068 | 0.24 | 0.65
UAP-37-067 | 0.39 | 0.65
UAP-37-063 | 0.09 | 0.65
UAP-37-055 | 0.25 | 0.65
UAP-37-056 | 0.05 | 0.65
UAP-37-051 | 0.04 | 0.65
UAP-37-064 | 0.17 | 0.65
UAP-37-052 | 0.09 | 0.65
UAP-37-065 | 0.28 | 0.65
UAP-37-053 | 0.08 | 0.65
UAP-37-071 | 0.32 | 0.65
UAP-37-072 | 0.23 | 0.65
UAP-37-066 | 0.24 | 0.65
UAP-37-073 | 0.1 | 0.65
UAP-37-070 | 0.17 | 0.65
UAP-37-075 | 0.22 | 0.65
UAP-37-076 | 0.14 | 0.65
UAP-37-054 | 0.13 | 0.65
UAP-37-074 | 0.13 | 0.65
UAP-37-077 | 0.02 | 0.65
UAP-37-050 | 0.56 | 0.65
UAP-37-049 | 0.56 | 0.4
HSC-01-001 | 35.54 | 0.4
HSC-01-003 | 0.16 | 0.5
HSC-01-002 | 1.82 | 0.5
HSC-01-004 | 1.72 | 0.4
HSC-01-009 | 1.08 | 0.5
HSC-01-008 | 0.05 | 0.5
HSC-01-007 | 0.07 | 0.5
HSC-01-006 | 0.05 | 0.5
HSC-01-005 | 0.25 | 0.5
HSC-02-009 | 14.19 | 0.5
HSC-02-001 | 0.48 | 0.5
HSC-02-002 | 0.02 | 0.5
HSC-02-003 | 0.16 | 0.5
HSC-02-004 | 0.05 | 0.5
HSC-02-005 | 0.08 | 0.5
HSC-02-006 | 0.08 | 0.5
HSC-02-007 | 0.33 | 0.5
HSC-02-008 | 0.11 | 0.5
HSC-02-010 | 1.01 | 0.5
HSC-03-001 | 0.1 | 0.5
HSC-03-002 | 0.24 | 0.5
HSC-03-003 | 0.78 | 0.5
HSC-03-004 | 0.16 | 0.5
HSC-02-012 | 0.38 | 0.5
HSC-02-013 | 0.05 | 0.5
HSC-02-014 | 0.07 | 0.5
HSC-02-011 | 0.98 | 0.5
HSC-02-015 | 0.05 | 0.5
HSC-03-005 | 0.07 | 0.5
HSC-03-006 | 0.17 | 0.5
HSC-03-007 | 0.08 | 0.5
HSC-03-009 | 0.09 | 0.5
HSC-03-010 | 0.36 | 0.5
HSC-02-016 | 0.37 | 0.5
HSC-02-017 | 0.03 | 0.5
HSC-02-018 | 0.01 | 0.5
HSC-03-008 | 0.06 | 0.5
HSC-04-001 | 29.61 | 0.4
HSC-04-002 | 0.05 | 0.5
HSC-04-003 | 0.1 | 0.5
HSC-04-004 | 0.04 | 0.5
HSC-05-001 | 6.22 | 0.4
HSC-09-005 | 0.61 | 0.4
HSC-09-004 | 0.17 | 0.5
HSC-09-003 | 0.14 | 0.5
HSC-09-002 | 0.19 | 0.5
HSC-09-001 | 0.33 | 0.5
HSC-06-001 | 0.84 | 0.4
HSC-07-001 | 50.23 | 0.4
HSC-07-002 | 50.23 | 0.4
HSC-08-002 | 0.95 | 0.4
HSC-08-001 | 146.63 | 0.4
HSC-10-002 | 0.07 | 0.5
HSC-10-001 | 0.22 | 0.5
HSC-11-003 | 0.04 | 0.5
HSC-11-004 | 0 | 0.4
HSC-11-002 | 0.35 | 0.5
HSC-11-001 | 0.4 | 0.5
HSC-12-001 | 98.84 | 0.4
HSC-13-032 | 0.35 | 0.4
HSC-13-031 | 19.5 | 0.4
HSC-13-030 | 0.08 | 0.4
HSC-13-029 | 0.13 | 0.4
HSC-13-028 | 0.14 | 0.4
HSC-13-027 | 0.13 | 0.4
HSC-13-026 | 0.15 | 0.4
HSC-13-025 | 0.13 | 0.4
HSC-13-024 | 0.19 | 0.4
HSC-13-023 | 0.2 | 0.4
HSC-13-022 | 0.09 | 0.5
HSC-13-004 | 0.11 | 0.5
HSC-13-003 | 0.15 | 0.5
HSC-13-002 | 0.14 | 0.5
HSC-13-001 | 0.11 | 0.5
HSC-14-011 | 0.23 | 0.5
HSC-14-010 | 0.26 | 0.5
HSC-14-009 | 0.36 | 0.5
HSC-14-008 | 0.37 | 0.5
HSC-14-007 | 0.46 | 0.4
HSC-14-006 | 0.09 | 0.4
HSC-14-005 | 0.74 | 0.4
HSC-14-004 | 0.36 | 0.4
HSC-14-003 | 0.25 | 0.4
HSC-14-002 | 0.26 | 0.4
HSC-14-001 | 1.17 | 0.4
HSC-13-005 | 0.04 | 0.5
HSC-13-006 | 0.07 | 0.5
HSC-13-007 | 0.14 | 0.5
HSC-13-008 | 0.1 | 0.5
HSC-13-009 | 0.03 | 0.5
HSC-13-014 | 0 | 0.5
HSC-13-013 | 0.05 | 0.5
HSC-13-010 | 0.55 | 0.5
HSC-13-011 | 0.15 | 0.5
HSC-13-012 | 0.03 | 0.5
HSC-13-016 | 0.37 | 0.5
HSC-13-015 | 0.11 | 0.5
HSC-13-017 | 0.04 | 0.5
HSC-13-018 | 0.08 | 0.5
HSC-13-019 | 0.04 | 0.5
HSC-13-020 | 0.03 | 0.5
HSC-13-021 | 0.05 | 0.5
HSC-16-009 | 0.02 | 0.5
HSC-16-008 | 0.2 | 0.5
HSC-16-007 | 0.47 | 0.5
HSC-16-006 | 0.06 | 0.5
HSC-16-005 | 0.16 | 0.5
HSC-16-004 | 0.1 | 0.5
HSC-16-003 | 0.26 | 0.5
HSC-16-002 | 0.37 | 0.5
HSC-16-001 | 4.03 | 0.5
HSC-15-005 | 0.01 | 0.5
HSC-15-006 | 0.15 | 0.5
HSC-15-007 | 0.08 | 0.5
HSC-15-008 | 0.06 | 0.5
HSC-15-009 | 0.02 | 0.5
HSC-15-010 | 0.03 | 0.5
HSC-15-011 | 0 | 0.5
HSC-15-012 | 0.14 | 0.5
HSC-15-004 | 0.11 | 0.5
HSC-15-003 | 0.25 | 0.5
HSC-15-002 | 0.4 | 0.5
HSC-15-001 | 0.31 | 0.5
HSC-19-015 | 0.01 | 0.5
HSC-19-014 | 0.35 | 0.5
HSC-19-013 | 0.08 | 0.5
HSC-19-012 | 0.01 | 0.5
HSC-19-011 | 0.08 | 0.5
HSC-19-010 | 0.07 | 0.5
HSC-19-009 | 0.12 | 0.5
HSC-19-008 | 0.23 | 0.5
HSC-19-007 | 0.12 | 0.5
HSC-19-006 | 0.01 | 0.5
HSC-19-005 | 0.14 | 0.5
HSC-19-004 | 0.16 | 0.5
HSC-19-003 | 0.13 | 0.5
HSC-19-002 | 0.11 | 0.5
HSC-19-001 | 0.79 | 0.5
HSC-17-001 | 2.49 | 0.4
HSC-17-002 | 0.26 | 0.5
HSC-17-003 | 0.41 | 0.5
HSC-17-004 | 0.22 | 0.5
HSC-17-005 | 0.27 | 0.5
HSC-17-006 | 0.28 | 0.5
USP-02-001 | 0.66 | 0.5
USP-02-002 | 0.31 | 0.5
USP-02-003 | 0.24 | 0.5
USP-02-004 | 0.23 | 0.5
USP-02-006 | 0.24 | 0.5
USP-02-005 | 0.23 | 0.5
USP-01-001 | 0.6 | 0.5
UDM-01-002 | 4.26 | 0.5
UDM-01-001 | 0.09 | 0.4
UDM-01-003 | 0.45 | 0.5
UDM-01-004 | 0.09 | 0.5
UDM-01-005 | 0.12 | 0.5
UDM-01-006 | 4.44 | 0.4
UDM-02-001 | 2.44 | 0.4
UDM-01-007 | 0.16 | 0.5
UDM-01-008 | 0.45 | 0.5
UDM-01-009 | 0.3 | 0.5
UDM-01-010 | 0.46 | 0.5
UDM-01-012 | 0.25 | 0.5
UDM-01-013 | 0.54 | 0.4
UDM-01-014 | 59.22 | 0.4
UDM-01-011 | 0.34 | 0.5
UGM-01-004 | 4.47 | 0.4
UGM-01-005 | 0.02 | 0.5
UGM-01-006 | 0.24 | 0.5
UGM-01-001 | 3.45 | 0.4
UGM-01-002 | 0.3 | 0.5
UGM-01-003 | 0.05 | 0.5
UGM-01-007 | 0.04 | 0.5
UGM-01-009 | 0.03 | 0.5
UGM-01-010 | 0.07 | 0.5
UGM-01-012 | 0.05 | 0.5
UGM-01-011 | 0.04 | 0.5
UGM-01-008 | 0.14 | 0.5
UGM-01-013 | 5.26 | 0.4
UGM-01-014 | 0.14 | 0.5
UGM-01-015 | 0.09 | 0.5
UGM-01-016 | 0.49 | 0.5
UGM-01-018 | 0.15 | 0.5
UGM-01-017 | 0.14 | 0.5
UGM-01-019 | 0.1 | 0.5
UGM-01-020 | 0.23 | 0.5
UGM-01-021 | 1.01 | 0.4
UGM-01-022 | 1.14 | 0.4
UGM-01-023 | 0.68 | 0.4
UGM-01-024 | 0.44 | 0.4
UGM-01-025 | 0.38 | 0.4
UGM-01-026 | 0.41 | 0.4
UGM-01-027 | 0.13 | 0.4
UGM-01-028 | 20.71 | 0.4
UUM-01-075 | 1.89 | 0.4
UUM-01-076 | 0.38 | 0.4
UUM-01-077 | 1.14 | 0.4
UUM-01-074 | 0.08 | 0.65
UUM-01-073 | 0.15 | 0.65
UUM-01-072 | 0.09 | 0.65
UUM-01-071 | 3 | 0.4
UUM-01-070 | 0.73 | 0.4
UUM-01-069 | 7.15 | 0.4
UUM-01-068 | 0.05 | 0.65
UUM-01-067 | 7.47 | 0.4
UUM-01-001 | 0.35 | 0.65
UUM-01-002 | 0.37 | 0.65
UUM-01-003 | 0.44 | 0.65
UUM-01-004 | 0.37 | 0.65
UUM-01-005 | 0.03 | 0.65
UUM-01-037 | 0 | 0.65
UUM-01-036 | 1.62 | 0.4
UUM-01-038 | 0 | 0.65
UUM-01-039 | 0.35 | 0.65
UUM-01-040 | 0.3 | 0.65
UUM-01-041 | 0.33 | 0.65
UUM-01-042 | 0.24 | 0.65
UUM-01-008 | 0.19 | 0.65
UUM-01-009 | 0.16 | 0.65
UUM-01-010 | 0.12 | 0.65
UUM-01-007 | 0.18 | 0.65
UUM-01-006 | 0.16 | 0.65
UUM-01-014 | 0.11 | 0.65
UUM-01-013 | 0.17 | 0.65
UUM-01-018 | 0.16 | 0.65
UUM-01-019 | 0.12 | 0.65
UUM-01-015 | 0.08 | 0.65
UUM-01-012 | 0.13 | 0.65
UUM-01-011 | 0.26 | 0.65
UUM-01-016 | 0.28 | 0.65
UUM-01-017 | 0.24 | 0.65
UUM-01-020 | 0.07 | 0.65
UUM-01-023 | 0.18 | 0.65
UUM-01-028 | 0.17 | 0.65
UUM-01-033 | 0.21 | 0.65
UUM-01-052 | 0.11 | 0.65
UUM-01-061 | 0.18 | 0.65
UUM-01-062 | 0.24 | 0.65
UUM-01-064 | 0.08 | 0.65
UUM-01-056 | 0.09 | 0.65
UUM-01-053 | 0.26 | 0.65
UUM-01-034 | 0.11 | 0.65
UUM-01-035 | 0.07 | 0.65
UUM-01-055 | 0.17 | 0.65
UUM-01-063 | 0.35 | 0.65
UUM-01-030 | 0.05 | 0.65
UUM-01-029 | 0.12 | 0.65
UUM-01-024 | 0.12 | 0.65
UUM-01-025 | 0.05 | 0.65
UUM-01-027 | 0.18 | 0.65
UUM-01-022 | 0.24 | 0.65
UUM-01-021 | 0.26 | 0.65
UUM-01-026 | 0.24 | 0.65
UUM-01-031 | 0.26 | 0.65
UUM-01-054 | 0.28 | 0.65
UUM-01-078 | 0.23 | 0.4
UUM-01-098 | 1.08 | 0.4
UUM-01-097 | 0.05 | 0.4
UUM-01-096 | 0.07 | 0.4
UUM-01-095 | 0.05 | 0.65
UUM-01-093 | 0.07 | 0.65
UUM-01-065 | 3.88 | 0.65
UUM-01-094 | 0.01 | 0.65
UUM-01-092 | 0.14 | 0.65
UUM-01-090 | 0.05 | 0.65
UUM-01-091 | 0.14 | 0.65
UUM-01-085 | 0.95 | 0.65
UUM-01-089 | 0.02 | 0.65
UUM-01-088 | 0.09 | 0.65
UUM-01-087 | 0.12 | 0.65
UUM-01-086 | 0.15 | 0.65
UUM-01-051 | 0 | 0.65
UUM-01-044 | 0.11 | 0.65
UUM-01-050 | 0.08 | 0.65
UUM-01-059 | 0.08 | 0.65
UUM-01-060 | 0.1 | 0.65
UUM-01-047 | 0.08 | 0.65
UUM-01-049 | 0.01 | 0.65
UUM-01-046 | 0.13 | 0.65
UUM-01-058 | 0.09 | 0.65
UUM-01-057 | 0.08 | 0.65
UUM-01-045 | 0.16 | 0.65
UUM-01-048 | 0.08 | 0.65
UUM-01-066 | 0.42 | 0.65
UUM-01-043 | 1.17 | 0.65
UUM-01-032 | 0.19 | 0.65
UUM-01-079 | 1.01 | 0.65
UUM-01-083 | 0.26 | 0.65
UUM-01-084 | 0.19 | 0.65
UUM-01-080 | 0.42 | 0.65
UUM-01-081 | 0.24 | 0.65
UUM-01-082 | 0.17 | 0.65
UUM-02-001 | 0.34 | 0.65
UUM-03-002 | 0.08 | 0.65
UUM-03-001 | 0.17 | 0.65
UUM-04-009 | 0.07 | 0.65
UUM-04-007 | 0.08 | 0.65
UUM-04-008 | 0.83 | 0.65
UUM-04-006 | 0.71 | 0.65
UUM-04-005 | 1.22 | 0.4
UUM-04-004 | 0 | 0.65
UUM-04-003 | 0.11 | 0.65
UUM-04-002 | 1.47 | 0.4
UUM-04-001 | 2.93 | 0.4
HUM-02-001 | 1.12 | 0.4
HUM-01-001 | 0.56 | 0.4
HUM-01-002 | 0.42 | 0.4
HUM-01-003 | 0.29 | 0.4
HUM-01-004 | 0.33 | 0.4
HUM-01-005 | 0.17 | 0.4
HUM-01-006 | 0.07 | 0.4
HUM-01-007 | 0.07 | 0.4
HUM-01-008 | 0.08 | 0.4
HUM-01-009 | 0.07 | 0.4
HUM-01-010 | 0.12 | 0.4
HUM-01-011 | 0.04 | 0.4
UPS-09-015 | 0.85 | 0.4
UPS-09-014 | 5.81 | 0.4
UPS-09-013 | 9.48 | 0.4
UPS-09-012 | 9.29 | 0.4
UPS-09-011 | 20.91 | 0.4
UPS-06-003 | 0.02 | 0.65
UPS-06-004 | 0.23 | 0.65
UPS-06-005 | 0.64 | 0.65
UPS-06-006 | 0.58 | 0.65
UPS-06-007 | 0.71 | 0.65
UPS-06-008 | 0.41 | 0.65
UPS-06-012 | 0.61 | 0.65
UPS-06-013 | 1 | 0.65
UPS-06-014 | 0.86 | 0.65
UPS-06-015 | 0.65 | 0.65
UPS-06-017 | 0.01 | 0.65
UPS-06-016 | 0.05 | 0.65
UPS-09-016 | 1.43 | 0.65
UPS-08-001 | 1.06 | 0.65
UPS-07-039 | 0.1 | 0.65
UPS-07-040 | 0.02 | 0.65
UPS-07-038 | 0.43 | 0.65
UPS-07-037 | 1.19 | 0.65
UPS-07-036 | 1.05 | 0.65
UPS-07-035 | 0.23 | 0.65
UPS-07-034 | 1.59 | 0.65
UPS-07-033 | 1.4 | 0.65
UPS-07-032 | 1.47 | 0.65
UPS-07-031 | 1.04 | 0.65
UPS-07-030 | 0.45 | 0.65
UPS-04-100 | 0.11 | 0.65
UPS-04-101 | 0.31 | 0.65
UPS-04-102 | 0.47 | 0.65
UPS-04-103 | 0.85 | 0.65
UPS-04-104 | 0.62 | 0.65
UPS-04-105 | 0.5 | 0.65
UPS-04-106 | 0.32 | 0.65
UPS-04-107 | 0.11 | 0.65
UPS-04-110 | 0.5 | 0.65
UPS-04-111 | 0.03 | 0.65
UPS-04-109 | 3.37 | 0.65
UPS-04-108 | 3.08 | 0.65
UPS-06-009 | 0.45 | 0.65
UPS-06-010 | 0.68 | 0.65
UPS-06-011 | 0.2 | 0.65
UPS-04-099 | 3.26 | 0.65
UPS-04-088 | 3.13 | 0.65
UPS-06-001 | 0.36 | 0.65
UPS-06-002 | 0.27 | 0.65
UPS-09-0010 | 2.38 | 0.4
UPS-04-098 | 0.43 | 0.65
UPS-09-008 | 1.61 | 0.4
UPS-04-097 | 1.37 | 0.65
UPS-04-096 | 1.44 | 0.65
UPS-09-007 | 4.41 | 0.4
UPS-04-095 | 1.48 | 0.65
UPS-04-094 | 1.09 | 0.65
UPS-04-093 | 1 | 0.65
UPS-04-092 | 0.31 | 0.65
UPS-09-006 | 20.81 | 0.65
UPS-04-089 | 0.49 | 0.65
UPS-04-090 | 0.36 | 0.65
UPS-09-005 | 114.17 | 0.65
UPS-04-091 | 0.11 | 0.65
UPS-04-087 | 1.11 | 0.65
UPS-09-004 | 0.96 | 0.65
UPS-04-080 | 1.13 | 0.65
UPS-09-003 | 0.9 | 0.65
UPS-09-002 | 2.08 | 0.65
UPS-04-058 | 0.59 | 0.65
UPS-04-057 | 0.14 | 0.65
UPS-04-056 | 0.37 | 0.65
UPS-09-001 | 3.21 | 0.65
UPS-04-055 | 0.59 | 0.65
UPS-04-054 | 0.9 | 0.65
UPS-04-053 | 1.01 | 0.65
UPS-04-052 | 0.74 | 0.65
UPS-04-051 | 0.67 | 0.65
UPS-04-050 | 0.47 | 0.65
UPS-04-086 | 0.62 | 0.65
UPS-04-085 | 1.59 | 0.65
UPS-04-084 | 1.87 | 0.65
UPS-04-083 | 1.87 | 0.65
UPS-04-082 | 1.81 | 0.65
UPS-04-081 | 0.79 | 0.65
UPS-07-029 | 0.22 | 0.65
UPS-07-028 | 0.6 | 0.65
UPS-07-027 | 0.88 | 0.65
UPS-07-026 | 0.89 | 0.65
UPS-07-025 | 0.79 | 0.65
UPS-07-024 | 0.62 | 0.65
UPS-07-023 | 0.51 | 0.65
UPS-07-022 | 0.28 | 0.65
UPS-07-021 | 0.35 | 0.65
UPS-07-020 | 0.44 | 0.65
UPS-07-019 | 0.32 | 0.65
UPS-07-018 | 0.07 | 0.65
UPS-07-017 | 0.21 | 0.65
UPS-07-016 | 0.34 | 0.65
UPS-07-015 | 0.5 | 0.65
UPS-07-014 | 0.6 | 0.65
UPS-07-013 | 0.53 | 0.65
UPS-07-012 | 0.55 | 0.65
UPS-07-011 | 0.48 | 0.65
UPS-07-010 | 0.5 | 0.65
UPS-07-009 | 0.4 | 0.65
UPS-07-008 | 0.47 | 0.65
UPS-07-007 | 0.52 | 0.65
UPS-07-006 | 0.73 | 0.65
UPS-07-005 | 0.56 | 0.65
UPS-07-004 | 0.56 | 0.65
UPS-07-003 | 0.62 | 0.65
UPS-07-002 | 0.84 | 0.65
UPS-07-001 | 0.59 | 0.65
UPS-05-001 | 1.22 | 0.4
UPS-04-059 | 0.92 | 0.65
UPS-05-002 | 1.53 | 0.4
UPS-04-060 | 0.54 | 0.65
UPS-05-003 | 0.96 | 0.4
UPS-04-061 | 0.49 | 0.65
UPS-05-004 | 0.51 | 0.4
UPS-04-062 | 0.46 | 0.65
UPS-05-005 | 0.37 | 0.4
UPS-04-063 | 0.43 | 0.65
UPS-05-006 | 0.23 | 0.4
UPS-05-007 | 0.08 | 0.4
UPS-04-064 | 0.18 | 0.65
UPS-04-065 | 0.05 | 0.65
UPS-05-008 | 0.09 | 0.65
UPS-04-066 | 0.19 | 0.65
UPS-05-009 | 0.22 | 0.65
UPS-05-010 | 0.32 | 0.65
UPS-04-067 | 0.33 | 0.65
UPS-05-011 | 0.42 | 0.65
UPS-04-068 | 0.34 | 0.65
UPS-05-012 | 0.34 | 0.65
UPS-04-069 | 0.26 | 0.65
UPS-05-013 | 0.21 | 0.65
UPS-04-070 | 0.14 | 0.65
UPS-05-014 | 0.09 | 0.65
UPS-04-071 | 0.03 | 0.65
UPS-04-077 | 0.67 | 0.65
UPS-04-076 | 1.6 | 0.65
UPS-04-075 | 1.93 | 0.65
UPS-04-074 | 1.6 | 0.65
UPS-04-073 | 1.42 | 0.65
UPS-04-072 | 0.54 | 0.65
UPS-05-015 | 0.09 | 0.65
UPS-04-030 | 0.13 | 0.65
UPS-05-016 | 0.66 | 0.65
UPS-04-031 | 0.08 | 0.65
UPS-04-043 | 0.31 | 0.65
UPS-04-044 | 0.39 | 0.65
UPS-04-045 | 0.55 | 0.65
UPS-04-046 | 0.3 | 0.65
UPS-04-042 | 0.36 | 0.65
UPS-04-047 | 0.28 | 0.65
UPS-04-048 | 0.13 | 0.65
UPS-04-049 | 0.79 | 0.65
UPS-04-079 | 1.49 | 0.65
UPS-02-054 | 0.24 | 0.4
UPS-02-055 | 0.01 | 0.4
UPS-02-053 | 0.09 | 0.4
UPS-03-012 | 0.02 | 0.4
UPS-02-056 | 0.03 | 0.4
UPS-03-011 | 8.28 | 0.4
UPS-02-057 | 0.03 | 0.65
UPS-02-058 | 0.01 | 0.65
UPS-03-013 | 0.47 | 0.65
UPS-02-059 | 7.24 | 0.65
UPS-03-014 | 0.6 | 0.65
UPS-02-052 | 0.37 | 0.65
UPS-03-015 | 1.2 | 0.65
UPS-03-010 | 0.02 | 0.65
UPS-03-009 | 0.34 | 0.65
UPS-03-008 | 0.6 | 0.65
UPS-02-051 | 2.11 | 0.65
UPS-03-007 | 0.41 | 0.65
UPS-02-034 | 0.01 | 0.65
UPS-04-041 | 1.26 | 0.65
UPS-04-040 | 0.18 | 0.65
UPS-04-039 | 0.35 | 0.65
UPS-04-038 | 0.35 | 0.65
UPS-04-078 | 1.37 | 0.65
UPS-04-032 | 0.2 | 0.65
UPS-05-017 | 0.99 | 0.65
UPS-04-033 | 0.21 | 0.65
UPS-05-018 | 1.53 | 0.65
UPS-04-034 | 0.12 | 0.65
UPS-04-035 | 0.17 | 0.65
UPS-05-019 | 0.26 | 0.65
UPS-04-036 | 0.08 | 0.65
UPS-05-020 | 0.03 | 0.65
UPS-05-021 | 1.6 | 0.65
UPS-04-037 | 0.45 | 0.65
UPS-04-029 | 1.42 | 0.65
UPS-04-028 | 2.16 | 0.65
UPS-04-027 | 1.14 | 0.65
UPS-03-006 | 0.17 | 0.65
UPS-02-017 | 0.08 | 0.65
UPS-02-016 | 0.18 | 0.65
UPS-03-005 | 0.12 | 0.65
UPS-02-015 | 0.31 | 0.65
UPS-03-004 | 0.12 | 0.65
UPS-02-014 | 0.42 | 0.65
UPS-03-003 | 0.11 | 0.65
UPS-02-013 | 0.44 | 0.65
UPS-03-002 | 0.11 | 0.65
UPS-02-012 | 0.34 | 0.65
UPS-03-001 | 0.18 | 0.65
UPS-02-011 | 0.19 | 0.65
UPS-02-010 | 0.06 | 0.65
UPS-02-005 | 0.03 | 0.65
UPS-04-016 | 0.44 | 0.65
UPS-04-017 | 0.71 | 0.65
UPS-04-018 | 0.99 | 0.65
UPS-04-019 | 1.67 | 0.65
UPS-04-020 | 2.02 | 0.65
UPS-04-021 | 2.05 | 0.65
UPS-04-022 | 0.96 | 0.65
UPS-04-023 | 0.03 | 0.65
UPS-04-024 | 0.33 | 0.65
UPS-04-025 | 0.03 | 0.65
UPS-04-026 | 0.01 | 0.65
UPS-02-004 | 0.35 | 0.65
UPS-02-009 | 0.8 | 0.65
UPS-02-008 | 1.12 | 0.65
UPS-02-003 | 0.82 | 0.65
UPS-02-007 | 1.2 | 0.65
UPS-02-002 | 0.62 | 0.65
UPS-02-001 | 0.31 | 0.65
UPS-02-006 | 0.97 | 0.65
UPS-01-026 | 1.43 | 0.65
UPS-01-027 | 0.37 | 0.65
UPS-01-057 | 0.61 | 0.65
UPS-01-083 | 0.2 | 0.65
UPS-01-088 | 0.29 | 0.65
UPS-01-028 | 1.12 | 0.65
UPS-01-058 | 0.94 | 0.65
UPS-01-029 | 1.34 | 0.65
UPS-01-059 | 1.43 | 0.65
UPS-01-030 | 1.43 | 0.65
UPS-01-060 | 1.23 | 0.65
UPS-01-031 | 1.22 | 0.65
UPS-01-032 | 0.11 | 0.65
UPS-01-061 | 1.79 | 0.65
UPS-01-033 | 0.6 | 0.65
UPS-02-033 | 0.12 | 0.65
UPS-02-050 | 0.07 | 0.65
UPS-02-049 | 0.16 | 0.65
UPS-02-032 | 0.31 | 0.65
UPS-02-048 | 0.27 | 0.65
UPS-02-031 | 0.5 | 0.65
UPS-02-047 | 0.33 | 0.65
UPS-02-030 | 0.69 | 0.65
UPS-02-046 | 0.44 | 0.65
UPS-02-029 | 0.65 | 0.65
UPS-02-045 | 0.56 | 0.65
UPS-02-028 | 0.75 | 0.65
UPS-02-044 | 0.52 | 0.65
UPS-02-043 | 0.49 | 0.65
UPS-02-027 | 0.68 | 0.65
UPS-02-026 | 0.08 | 0.65
UPS-02-042 | 0.49 | 0.65
UPS-02-024 | 1.24 | 0.65
UPS-02-023 | 0.08 | 0.65
UPS-02-041 | 0.46 | 0.65
UPS-02-022 | 0.69 | 0.65
UPS-02-040 | 0.48 | 0.65
UPS-02-039 | 0.29 | 0.65
UPS-02-021 | 0.69 | 0.65
UPS-02-038 | 0.15 | 0.65
UPS-02-020 | 0.72 | 0.65
UPS-02-037 | 0.41 | 0.65
UPS-02-036 | 0.35 | 0.65
UPS-02-019 | 0.74 | 0.65
UPS-02-018 | 1.02 | 0.65
UPS-02-035 | 0.39 | 0.65
UPS-01-010 | 0.45 | 0.65
UPS-01-016 | 1 | 0.65
UPS-01-011 | 0.25 | 0.65
UPS-01-017 | 0.72 | 0.65
UPS-01-018 | 0.56 | 0.65
UPS-01-012 | 0.18 | 0.65
UPS-01-013 | 0.09 | 0.65
UPS-01-019 | 0.35 | 0.65
UPS-01-014 | 0.06 | 0.65
UPS-01-020 | 0.14 | 0.65
UPS-01-015 | 0.01 | 0.65
UPS-01-001 | 0.66 | 0.4
UPS-01-002 | 0.34 | 0.4
UPS-01-003 | 0.4 | 0.4
UPS-01-004 | 0.43 | 0.4
UPS-01-005 | 0.67 | 0.4
UPS-01-035 | 3.48 | 0.4
UPS-01-006 | 0.43 | 0.4
UPS-01-036 | 0.13 | 0.4
UPS-01-037 | 0.1 | 0.4
UPS-01-008 | 0.01 | 0.65
UPS-01-007 | 1.37 | 0.65
UPS-01-009 | 0.04 | 0.65
UPS-01-039 | 0.03 | 0.65
UPS-01-038 | 0.17 | 0.65
UPS-01-040 | 0.16 | 0.65
UPS-01-021 | 0.34 | 0.65
UPS-01-042 | 0.12 | 0.65
UPS-01-043 | 0.19 | 0.65
UPS-01-041 | 0.11 | 0.65
UPS-01-048 | 0.74 | 0.65
UPS-01-049 | 0.02 | 0.65
UPS-01-050 | 0.03 | 0.65
UPS-01-051 | 0.17 | 0.65
UPS-01-052 | 1.73 | 0.65
UPS-01-053 | 0.04 | 0.65
UPS-01-054 | 0.09 | 0.65
UPS-01-055 | 0.13 | 0.65
UPS-01-034 | 0.01 | 0.65
UPS-01-056 | 0.01 | 0.65
UPS-01-025 | 0.21 | 0.65
UPS-01-047 | 0.23 | 0.65
UPS-01-024 | 0.54 | 0.65
UPS-01-046 | 0.31 | 0.65
UPS-01-023 | 0.81 | 0.65
UPS-01-045 | 0.27 | 0.65
UPS-01-022 | 0.83 | 0.65
UPS-01-044 | 0.27 | 0.65
UPS-01-062 | 0.18 | 0.65
UPS-04-001 | 2 | 0.4
UPS-04-002 | 3.3 | 0.4
UPS-04-003 | 5.77 | 0.4
UPS-04-004 | 2.58 | 0.4
UPS-04-005 | 1.35 | 0.4
UPS-04-006 | 1.37 | 0.4
UPS-04-007 | 1.34 | 0.4
UPS-04-008 | 0.67 | 0.4
UPS-04-009 | 0.41 | 0.65
UDG-25-114 | 0.17 | 0.65
UPS-04-010 | 0.03 | 0.65
UPS-04-011 | 0.01 | 0.65
UPS-04-012 | 0.16 | 0.65
UPS-04-013 | 1.77 | 0.65
UPS-04-014 | 2.48 | 0.65
UPS-04-015 | 2.65 | 0.65
UPS-01-089 | 0.3 | 0.65
UPS-01-084 | 0.45 | 0.65
UPS-01-090 | 0.25 | 0.65
UPS-01-085 | 0.7 | 0.65
UPS-01-091 | 0.22 | 0.65
UPS-01-086 | 0.62 | 0.65
UPS-01-092 | 0.18 | 0.65
UPS-01-087 | 0.22 | 0.65
UPS-01-093 | 0.01 | 0.65
UPS-01-094 | 0.06 | 0.65
UDG-25-062 | 0.02 | 0.65
UDG-25-063 | 0.04 | 0.65
UDG-25-064 | 2.34 | 0.65
UDG-25-061 | 0.14 | 0.65
UPS-01-095 | 1.13 | 0.65
UPS-01-066 | 0.53 | 0.65
UPS-01-067 | 0.09 | 0.65
UPS-01-063 | 1.75 | 0.65
UPS-01-068 | 0.11 | 0.65
UPS-01-071 | 0.28 | 0.65
UPS-01-065 | 0.15 | 0.4
UPS-01-064 | 60.68 | 0.4
UPS-01-069 | 0.14 | 0.65
UPS-01-074 | 0.08 | 0.65
UPS-01-075 | 0.17 | 0.65
UPS-01-076 | 0.15 | 0.65
UPS-01-072 | 0.51 | 0.65
UPS-01-077 | 0.17 | 0.65
UPS-01-073 | 0.07 | 0.65
UPS-01-078 | 0.22 | 0.65
UPS-01-079 | 0.37 | 0.65
UPS-01-080 | 0.73 | 0.65
UPS-01-081 | 2.77 | 0.65
UPS-01-070 | 1.27 | 0.65
UPS-01-082 | 3.73 | 0.65
UPS-01-098 | 0.59 | 0.65
UPS-01-097 | 1.31 | 0.65
UPS-01-096 | 0.7 | 0.65
UPS-01-096-1 | 2.72 | 0.65
UDG-25-089 | 0.25 | 0.65
UDG-25-090 | 0.26 | 0.65
UDG-25-115 | 0.14 | 0.65
UDG-25-116 | 0.21 | 0.65
UDG-25-091 | 0.21 | 0.65
UDG-25-117 | 0.32 | 0.65
UDG-25-092 | 0.48 | 0.65
UDG-39-001 | 0.73 | 0.4
UDG-39-002 | 0.51 | 0.4
UDG-25-118 | 0.56 | 0.4
UDG-25-093 | 0.45 | 0.65
UDG-25-119 | 0.22 | 0.4
UDG-25-094 | 0.37 | 0.65
UDG-25-120 | 0.14 | 0.4
UDG-25-095 | 0.33 | 0.65
UDG-25-121 | 0.06 | 0.4
UDG-25-096 | 0.15 | 0.65
UDG-25-122 | 2.97 | 0.4
UDG-25-123 | 0.67 | 0.4
UDG-25-124 | 0.49 | 0.4
UDG-25-125 | 0.41 | 0.4
UDG-25-126 | 0.88 | 0.4
UDG-25-127 | 0.52 | 0.4
UDG-25-128 | 1.21 | 0.4
UDG-25-129 | 0.32 | 0.4
UDG-25-130 | 0.45 | 0.4
UDG-25-131 | 0.2 | 0.4
UDG-25-132 | 0.2 | 0.4
UDG-25-149 | 5.03 | 0.4
UDG-25-150 | 0.16 | 0.4
UDG-25-151 | 0.05 | 0.4
UDG-25-148-1 | 0 | 0.4
UDG-25-147 | 1.03 | 0.4
UDG-25-106 | 2.64 | 0.4
UDG-25-107 | 0.71 | 0.65
UDG-25-148 | 0.08 | 0.4
UDG-25-152 | 0.02 | 0.65
UDG-25-133 | 1.48 | 0.4
UDG-25-153 | 0.02 | 0.65
UDG-25-108 | 0.42 | 0.65
UDG-25-109 | 0.14 | 0.65
UDG-25-154 | 0.19 | 0.65
UDG-25-134 | 0.26 | 0.4
UDG-25-135 | 0.19 | 0.4
UDG-25-136 | 0.07 | 0.4
UDG-25-088 | 0.01 | 0.65
UDG-25-137 | 0.02 | 0.65
UDG-25-097 | 0.17 | 0.65
UDG-25-138 | 0.61 | 0.65
UDG-25-139 | 0.52 | 0.65
UDG-25-098 | 0.41 | 0.65
UDG-25-099 | 0.26 | 0.65
UDG-25-140 | 0.42 | 0.65
UDG-25-141 | 0.15 | 0.65
UDG-25-100 | 0.07 | 0.65
UDG-25-087 | 0.53 | 0.65
UDG-25-086 | 0.78 | 0.65
UDG-25-085 | 1.03 | 0.65
UDG-25-085-1 | 1.08 | 0.65
UDG-25-084 | 1.2 | 0.65
UDG-25-083 | 0.68 | 0.65
UDG-25-057 | 0.35 | 0.65
UDG-25-056 | 0.14 | 0.65
UDG-25-068 | 0.15 | 0.65
UDG-25-069 | 0.25 | 0.65
UDG-25-058 | 0.08 | 0.65
UDG-25-059 | 0.11 | 0.65
UDG-25-060 | 0.39 | 0.65
UDG-25-070 | 0.33 | 0.65
UDG-25-071 | 0.16 | 0.65
UDG-25-065 | 0.1 | 0.65
UDG-25-072 | 0.26 | 0.65
UDG-25-073 | 0.39 | 0.65
UDG-25-066 | 0.19 | 0.65
UDG-25-067 | 0.12 | 0.65
UDG-25-074 | 0.23 | 0.65
UDG-25-075 | 1.89 | 0.65
UDG-25-076 | 1.82 | 0.65
UDG-25-077 | 1.86 | 0.65
UDG-25-078 | 3.16 | 0.65
UDG-25-079 | 1.52 | 0.65
UDG-25-105 | 0.15 | 0.65
UDG-25-146 | 0.12 | 0.65
UDG-25-145 | 0.25 | 0.65
UDG-25-104 | 0.39 | 0.65
UDG-25-144 | 0.36 | 0.65
UDG-25-103 | 0.47 | 0.65
UDG-25-143 | 0.27 | 0.65
UDG-25-102 | 0.45 | 0.65
UDG-25-142 | 0.11 | 0.65
UDG-25-101 | 0.53 | 0.65
UDG-25-157 | 0.15 | 0.65
UDG-25-162 | 0.12 | 0.65
UDG-25-156 | 0.42 | 0.65
UDG-25-161 | 0.34 | 0.65
UDG-25-155 | 0.62 | 0.65
UDG-25-160 | 0.37 | 0.65
UDG-25-159 | 0.2 | 0.65
UDG-25-016 | 1.63 | 0.65
UDG-25-035 | 1.1 | 0.65
UDG-25-017 | 2.82 | 0.65
UDG-25-036 | 4.32 | 0.65
UDG-25-037 | 0.4 | 0.65
UDG-25-038 | 1.49 | 0.65
UDG-25-018 | 4.01 | 0.65
UDG-25-019 | 1.14 | 0.65
UDG-25-039 | 1.54 | 0.65
UDG-25-040 | 1.44 | 0.65
UDG-25-020 | 5.61 | 0.65
UDG-25-041 | 1.7 | 0.65
UDG-25-042 | 1.21 | 0.65
UDG-25-021 | 3.38 | 0.65
UDG-25-022 | 2.31 | 0.65
UDG-25-043 | 0.84 | 0.65
UDG-25-044 | 0.71 | 0.65
UDG-25-023 | 0.21 | 0.65
UDG-25-032 | 0.18 | 0.65
UDG-25-031 | 0.04 | 0.65
UDG-25-026 | 0.1 | 0.65
UDG-25-025 | 0.13 | 0.65
UDG-25-024 | 1.84 | 0.65
UDG-25-027 | 0.88 | 0.65
UDG-25-028 | 0.1 | 0.65
UDG-25-029 | 0.09 | 0.65
UDG-25-030 | 0.03 | 0.65
UDG-25-001 | 0.07 | 0.65
UDG-25-033 | 0.09 | 0.65
UDG-25-045 | 0.81 | 0.65
UDG-25-046 | 0.32 | 0.65
UDG-25-034 | 0.07 | 0.65
UDG-25-003 | 0.01 | 0.65
UDG-25-002 | 0.18 | 0.65
UDG-25-004 | 0.06 | 0.65
UDG-25-008 | 0.01 | 0.65
UDG-25-006 | 0.01 | 0.65
UDG-25-015 | 0.22 | 0.65
UDG-25-051 | 0.13 | 0.65
UDG-25-005 | 0.49 | 0.65
UDG-25-007 | 0.93 | 0.65
UDG-28-001 | 14.48 | 0.65
UDG-27-008 | 0.04 | 0.65
UDG-27-007 | 0.05 | 0.65
UDG-27-006 | 0.15 | 0.65
UDG-27-005 | 0.15 | 0.65
UDG-27-004 | 0.12 | 0.65
UDG-27-001 | 3.91 | 0.65
UDG-27-003 | 0.14 | 0.65
UDG-27-002 | 2.68 | 0.65
UDG-25-050 | 0.24 | 0.65
UDG-25-014 | 0.47 | 0.65
UDG-25-013 | 0.27 | 0.65
UDG-25-049 | 0.34 | 0.65
UDG-25-048 | 0.4 | 0.65
UDG-25-012 | 0.16 | 0.65
UDG-25-011 | 0.1 | 0.65
UDG-25-047 | 0.35 | 0.65
UDG-25-010 | 7.81 | 0.65
UDG-25-113 | 0.33 | 0.65
UDG-25-112 | 0.55 | 0.65
UDG-25-111 | 0.51 | 0.65
UDG-25-110 | 0.22 | 0.65
UDG-25-009 | 1.53 | 0.65
UDG-25-052 | 2.14 | 0.65
UDG-25-053 | 1.47 | 0.65
UDG-25-054 | 2.31 | 0.65
UDG-25-055 | 1.39 | 0.65
UDG-25-080 | 0.8 | 0.65
UDG-25-081 | 0.73 | 0.65
UDG-25-082 | 0.47 | 0.65
UDG-25-174 | 0.99 | 0.65
UDG-25-173 | 1.96 | 0.65
UDG-25-172 | 1.95 | 0.65
UDG-25-158 | 4.11 | 0.65
UDG-25-188 | 0 | 0.65
UDG-25-183 | 0.08 | 0.65
UDG-25-182 | 5.19 | 0.65
UDG-25-181 | 0.12 | 0.65
UDG-25-187 | 0.06 | 0.65
UDG-25-175 | 1.75 | 0.65
UDG-25-176 | 1.75 | 0.65
UDG-25-177 | 1.75 | 0.65
UDG-25-186 | 0.07 | 0.65
UDG-25-180 | 0.13 | 0.65
UDG-25-185 | 0.07 | 0.65
UDG-25-179 | 0.13 | 0.65
UDG-25-184 | 0.09 | 0.65
UDG-25-178 | 0.16 | 0.65
UDG-25-196 | 5.9 | 0.65
UDG-25-195 | 0.07 | 0.65
UDG-25-203 | 0.05 | 0.65
UDG-25-202 | 0.06 | 0.65
UDG-25-194 | 0.13 | 0.65
UDG-25-201 | 0.07 | 0.65
UDG-25-193 | 0.13 | 0.65
UDG-25-200 | 0.15 | 0.65
UDG-25-192 | 0.15 | 0.65
UDG-25-199 | 0.37 | 0.65
UDG-25-191 | 0.12 | 0.65
UDG-25-191-1 | 3.18 | 0.65
UDG-25-190 | 0.12 | 0.65
UDG-25-198 | 0.85 | 0.65
UDG-25-197 | 4.68 | 0.65
UDG-25-189 | 0.44 | 0.65
UDG-22-112 | 2.36 | 0.65
UDG-22-097 | 0.68 | 0.4
UDG-22-098 | 0.63 | 0.4
UDG-22-099 | 0.31 | 0.4
UDG-22-100 | 0.07 | 0.4
UDG-22-101 | 0.3 | 0.4
UDG-22-113 | 0.07 | 0.65
UDG-22-114 | 0.08 | 0.65
UDG-22-102 | 3.55 | 0.4
UDG-22-103 | 0.34 | 0.4
UDG-22-115 | 0.13 | 0.65
UDG-22-104 | 2.12 | 0.4
UDG-22-120 | 0.03 | 0.65
UDG-22-121 | 1.34 | 0.4
UDG-22-119 | 0.04 | 0.65
UDG-22-116 | 0.04 | 0.65
UDG-22-111 | 0.09 | 0.65
UDG-22-110 | 0.14 | 0.65
UDG-22-109 | 0.15 | 0.65
UDG-22-108 | 0.22 | 0.65
UDG-22-107 | 0.19 | 0.65
UDG-22-106 | 0.2 | 0.65
UDG-22-105 | 0.5 | 0.65
UDG-22-117 | 0.17 | 0.65
UDG-22-118 | 0.09 | 0.65
UDG-22-122 | 0.79 | 0.4
UDG-22-123 | 0.08 | 0.65
UDG-22-124 | 0.08 | 0.65
UDG-22-125 | 0.08 | 0.65
UDG-22-126 | 0.08 | 0.65
UDG-22-131 | 1.96 | 0.4
UDG-22-127 | 0.08 | 0.65
UDG-22-128 | 0.09 | 0.65
UDG-22-132 | 0 | 0.65
UDG-22-129 | 0.04 | 0.65
UDG-22-136 | 0.68 | 0.65
UDG-22-135 | 0.37 | 0.65
UDG-22-137 | 0.83 | 0.65
UDG-22-138 | 0.38 | 0.65
UDG-22-141 | 3.94 | 0.65
UDG-22-140 | 3.94 | 0.65
UDG-22-139 | 3.94 | 0.65
UDG-22-096 | 0.06 | 0.65
UDG-22-088 | 0.41 | 0.65
UDG-23-018 | 0.04 | 0.65
UDG-24-002 | 0.03 | 0.65
UDG-23-017 | 0.04 | 0.65
UDG-24-001 | 0.55 | 0.65
UDG-23-016 | 0.04 | 0.65
UDG-23-015 | 0.05 | 0.65
UDG-22-087 | 1.28 | 0.65
UDG-23-014 | 0.08 | 0.65
UDG-23-013 | 0.1 | 0.65
UDG-22-086 | 0.02 | 0.65
UDG-22-085 | 0.07 | 0.65
UDG-22-074 | 1.06 | 0.65
UDG-23-012 | 0.14 | 0.65
UDG-23-011 | 0.16 | 0.65
UDG-22-084 | 0.07 | 0.65
UDG-23-010 | 0.28 | 0.65
UDG-22-083 | 0.06 | 0.65
UDG-22-071 | 0.17 | 0.65
UDG-22-072 | 0.03 | 0.65
UDG-22-073 | 0.13 | 0.65
UDG-22-059 | 0.03 | 0.5
UDG-22-058 | 0.1 | 0.5
UDG-22-057 | 0.19 | 0.5
UDG-22-082 | 0.06 | 0.5
UDG-23-009 | 0.36 | 0.65
UDG-23-008 | 0.2 | 0.65
UDG-22-081 | 0.1 | 0.5
UDG-23-007 | 0.12 | 0.65
UDG-22-080 | 0.08 | 0.5
UDG-23-006 | 0.12 | 0.65
UDG-23-005 | 0.41 | 0.65
UDG-22-079 | 0.08 | 0.5
UDG-22-078 | 0.07 | 0.5
UDG-23-004 | 0.46 | 0.65
UDG-22-077 | 0.11 | 0.5
UDG-23-003 | 0.48 | 0.65
UDG-23-002 | 0.53 | 0.65
UDG-23-001 | 0.97 | 0.65
UDG-22-076 | 0.17 | 0.5
UDG-22-075 | 0.2 | 0.5
UDG-25-163 | 0.18 | 0.65
UDG-25-168 | 2.42 | 0.65
UDG-25-164 | 1.93 | 0.65
UDG-25-165 | 0.07 | 0.65
UDG-25-169 | 0.79 | 0.65
UDG-25-166 | 0.14 | 0.65
UDG-25-170 | 0.63 | 0.65
UDG-25-167 | 0.09 | 0.65
UDG-25-171 | 0.19 | 0.65
UDG-22-001 | 12.79 | 0.4
UDG-22-002 | 0.71 | 0.4
UDG-22-003 | 0.93 | 0.4
UDG-22-004 | 0.85 | 0.4
UDG-22-005 | 0.84 | 0.4
UDG-22-006 | 0.35 | 0.4
UDG-22-007 | 0.51 | 0.4
UDG-22-008 | 0.3 | 0.4
UDG-22-009 | 0.15 | 0.4
UDG-22-010 | 0.32 | 0.4
UDG-22-011 | 0.5 | 0.4
UDG-22-012 | 0.76 | 0.4
UDG-22-013 | 0.63 | 0.4
UDG-22-014 | 0.87 | 0.4
UDG-22-015 | 0.48 | 0.5
UDG-22-016 | 0.49 | 0.5
UDG-22-017 | 0.36 | 0.5
UDG-22-025 | 0.13 | 0.5
UDG-22-024 | 0.13 | 0.5
UDG-22-023 | 0.12 | 0.5
UDG-22-022 | 0.17 | 0.5
UDG-22-021 | 0.14 | 0.5
UDG-22-020 | 0.09 | 0.5
UDG-22-019 | 0.65 | 0.5
UDG-22-018 | 5.37 | 0.4
UDG-22-039 | 1.13 | 0.5
UDG-22-040 | 0.08 | 0.5
UDG-22-041 | 0.08 | 0.5
UDG-22-031 | 0.06 | 0.5
UDG-22-030 | 0.07 | 0.5
UDG-22-029 | 0.08 | 0.5
UDG-22-028 | 0.16 | 0.5
UDG-22-027 | 1.2 | 0.5
UDG-22-032 | 0.4 | 0.5
UDG-22-033 | 0.05 | 0.5
UDG-22-034 | 0.07 | 0.5
UDG-22-035 | 0.09 | 0.5
UDG-22-036 | 0.04 | 0.5
UDG-22-037 | 0.04 | 0.5
UDG-22-038 | 0.12 | 0.5
UDG-22-042 | 0.07 | 0.5
UDG-22-043 | 0.12 | 0.5
UDG-22-026 | 0.02 | 0.5
UDG-22-044 | 0.32 | 0.5
UDG-22-052 | 0.12 | 0.5
UDG-22-053 | 0.04 | 0.5
UDG-22-045 | 0.47 | 0.5
UDG-22-051 | 0.23 | 0.5
UDG-22-050 | 1.16 | 0.5
UDG-22-046 | 1.41 | 0.5
UDG-22-047 | 0.22 | 0.5
UDG-22-048 | 0.11 | 0.5
UDG-22-049 | 0.12 | 0.5
UDG-22-054 | 0.13 | 0.5
UDG-22-056 | 1.28 | 0.5
UDG-22-070 | 0.01 | 0.5
UDG-22-069 | 0.05 | 0.5
UDG-22-068 | 0.9 | 0.5
UDG-22-067 | 0.17 | 0.65
UDG-22-066 | 0.26 | 0.65
UDG-22-065 | 0.35 | 0.65
UDG-22-064 | 0.81 | 0.5
UDG-22-063 | 0.59 | 0.5
UDG-22-061 | 0.15 | 0.65
UDG-22-062 | 1.56 | 0.5
UDG-22-060 | 0.27 | 0.65
UDG-12-001 | 0.17 | 0.4
UDG-12-002 | 0.45 | 0.4
UDG-12-003 | 0.93 | 0.4
UDG-12-004 | 0.16 | 0.4
UDG-12-005 | 7.83 | 0.4
UDG-16-001 | 0.27 | 0.65
UDG-16-002 | 0.15 | 0.65
UDG-16-003 | 0.15 | 0.65
UDG-16-004 | 0.18 | 0.65
UDG-16-005 | 0.18 | 0.65
UDG-16-006 | 0.19 | 0.65
UDG-16-007 | 0.2 | 0.65
UDG-16-008 | 0.21 | 0.65
UDG-16-009 | 0.13 | 0.65
UDG-16-010 | 0.1 | 0.65
UDG-16-011 | 1.16 | 0.65
UDG-16-012 | 0.21 | 0.65
UDG-22-089 | 3.93 | 0.65
UDG-22-090 | 0.95 | 0.65
UDG-22-091 | 2.38 | 0.65
UDG-22-092 | 1.17 | 0.65
UDG-22-093 | 3.24 | 0.65
UDG-22-094 | 1.65 | 0.65
UDG-22-095 | 1.24 | 0.65
UDG-16-013 | 0.64 | 0.65
UDG-26-014 | 3.03 | 0.65
UDG-26-015 | 3.95 | 0.65
UDG-26-016 | 0.44 | 0.65
UDG-26-017 | 2.61 | 0.65
UDG-16-014 | 0.87 | 0.65
UDG-16-015 | 0.75 | 0.65
UDG-16-016 | 0.39 | 0.65
UDG-16-017 | 0.39 | 0.65
UDG-22-134 | 0.79 | 0.65
UDG-22-130 | 1.06 | 0.4
UDG-22-133 | 1.05 | 0.65
UDG-19-002 | 0.29 | 0.65
UDG-19-001 | 10.7 | 0.65
UDG-19-003 | 0.72 | 0.65
UDG-19-004 | 0.65 | 0.65
UDG-19-005 | 0.71 | 0.65
UDG-19-006 | 1.57 | 0.65
UDG-19-007 | 0.25 | 0.65
UDG-20-006 | 0.78 | 0.65
UDG-20-005 | 0.78 | 0.65
UDG-20-004 | 0.78 | 0.65
UDG-20-003 | 0.48 | 0.65
UDG-20-002 | 0.68 | 0.65
UDG-20-001 | 0.55 | 0.65
HWG-01-055 | 8.99 | 0.4
HWG-01-053 | 0.24 | 0.65
HWG-01-054 | 0.16 | 0.65
HWG-01-052 | 0.49 | 0.65
HWG-01-051 | 0.03 | 0.65
HWG-01-050 | 0.02 | 0.65
HWG-01-049 | 0.03 | 0.65
HWG-01-047 | 5.09 | 0.65
HWG-01-048 | 3.83 | 0.65
HWG-01-030 | 0.04 | 0.65
HWG-01-046 | 0.36 | 0.65
HWG-01-029 | 0.12 | 0.65
HWG-01-027 | 1.98 | 0.65
HWG-01-028 | 0.56 | 0.65
HWG-01-045 | 0.35 | 0.65
HWG-01-044 | 0.06 | 0.65
HWG-01-043 | 0.13 | 0.65
HWG-01-039 | 0.06 | 0.65
HWG-01-040 | 0.74 | 0.65
HWG-01-038 | 0.03 | 0.65
HWG-01-037 | 0.05 | 0.65
HWG-01-034 | 0.07 | 0.65
HWG-01-036 | 0.01 | 0.65
HWG-01-035 | 0.78 | 0.65
HWG-01-033 | 0.15 | 0.65
HWG-01-032 | 0.88 | 0.65
HWG-01-042 | 0.59 | 0.65
HWG-01-001 | 8.5 | 0.4
HWG-01-002 | 1.49 | 0.65
HWG-01-003 | 2.83 | 0.65
HWG-01-004 | 0.52 | 0.65
HWG-01-005 | 0.41 | 0.65
HWG-01-006 | 0.28 | 0.65
HWG-01-007 | 0.18 | 0.65
HWG-01-008 | 0.1 | 0.65
HWG-01-026 | 0.28 | 0.65
HWG-01-025 | 0.1 | 0.65
HWG-01-022 | 0.04 | 0.65
HWG-01-024 | 0.18 | 0.65
HWG-01-014 | 0.06 | 0.65
HWG-01-023 | 0.26 | 0.65
HWG-01-013 | 0.13 | 0.65
HWG-01-021 | 0.47 | 0.65
HWG-01-020 | 0.08 | 0.65
HWG-01-019 | 0.07 | 0.65
HWG-01-018 | 0.08 | 0.65
HWG-01-017 | 0.12 | 0.65
HWG-01-016 | 0.07 | 0.65
HWG-01-015 | 4.6 | 0.65
HWG-01-009 | 1.17 | 0.65
HWG-01-010 | 0.06 | 0.65
HWG-01-011 | 1.92 | 0.65
HWG-01-012 | 0.16 | 0.65
UDG-35-085 | 2.85 | 0.65
UDG-35-087 | 0.13 | 0.65
UDG-35-088 | 0.02 | 0.65
UDG-35-089 | 1.98 | 0.65
UDG-35-090 | 0.11 | 0.65
UDG-35-092 | 0 | 0.65
UDG-35-091 | 0.07 | 0.65
UDG-35-093 | 0.74 | 0.65
UDG-35-086 | 0.06 | 0.65
UDG-35-094 | 0.22 | 0.65
UDG-35-098 | 0.35 | 0.65
UDG-35-099 | 0.04 | 0.65
UDG-35-095 | 0.13 | 0.65
UDG-35-096 | 0.32 | 0.65
UDG-35-104 | 0.1 | 0.65
UDG-35-103 | 0.05 | 0.65
UDG-35-102 | 0.04 | 0.65
UDG-35-101 | 0.18 | 0.65
UDG-35-100 | 0.34 | 0.65
UDG-35-105 | 0.14 | 0.65
UDG-35-097 | 0.16 | 0.65
UDG-35-106 | 0.03 | 0.65
UDG-35-079 | 1.16 | 0.65
UDG-35-084 | 0 | 0.4
UDG-35-083 | 0.1 | 0.4
UDG-35-082 | 0.05 | 0.4
UDG-35-081 | 0.02 | 0.4
UDG-35-080 | 10.96 | 0.4
UDG-35-078 | 0.11 | 0.4
UDG-35-077 | 0.35 | 0.4
UDG-35-058 | 0.39 | 0.4
UDG-35-059 | 0.01 | 0.65
UDG-35-057 | 0.01 | 0.65
UDG-35-056 | 0.08 | 0.65
UDG-35-076 | 1.85 | 0.65
UDG-35-055 | 0.22 | 0.65
UDG-35-075 | 0.24 | 0.65
UDG-35-074 | 0.25 | 0.65
UDG-35-073 | 4.71 | 0.65
UDG-35-072 | 0.01 | 0.65
UDG-35-071 | 0.36 | 0.65
UDG-35-070 | 0.06 | 0.65
UDG-35-069 | 0.08 | 0.65
UDG-35-068 | 0.36 | 0.65
UDG-35-067 | 0.18 | 0.65
UDG-35-066 | 0.3 | 0.65
UDG-35-065 | 0.26 | 0.65
UDG-35-064 | 0.23 | 0.65
UDG-35-063 | 0.66 | 0.65
UDG-35-062 | 0.63 | 0.65
UDG-35-061 | 0.06 | 0.4
UDG-35-001 | 23.04 | 0.4
UDG-35-002 | 0.04 | 0.65
UDG-35-003 | 0.13 | 0.65
UDG-35-004 | 0.58 | 0.65
UDG-35-014 | 0.08 | 0.65
UDG-35-015 | 0.17 | 0.65
UDG-35-016 | 0.21 | 0.65
UDG-35-020 | 0.07 | 0.65
UDG-35-019 | 0.12 | 0.65
UDG-35-018 | 0.08 | 0.65
UDG-35-017 | 0.82 | 0.65
UDG-35-013 | 0.14 | 0.65
UDG-35-012 | 0.1 | 0.65
UDG-35-011 | 0.17 | 0.65
UDG-35-010 | 0.09 | 0.65
UDG-35-009 | 0.08 | 0.65
UDG-35-008 | 0.12 | 0.65
UDG-35-007 | 0.11 | 0.65
UDG-35-006 | 0.12 | 0.65
UDG-35-005 | 1.67 | 0.4
UDG-35-025 | 1.41 | 0.4
UDG-35-026 | 0.02 | 0.65
UDG-35-027 | 0.11 | 0.65
UDG-35-028 | 0.08 | 0.65
UDG-35-029 | 0.03 | 0.65
UDG-35-030 | 0.07 | 0.65
UDG-35-031 | 3.76 | 0.4
UDG-35-032 | 0.08 | 0.65
UDG-35-033 | 0.03 | 0.65
UDG-35-034 | 0.09 | 0.65
UDG-35-035 | 0.01 | 0.65
UDG-35-036 | 0.21 | 0.65
UDG-35-037 | 0.1 | 0.65
UDG-35-038 | 0.08 | 0.65
UDG-35-039 | 0.22 | 0.65
UDG-35-040 | 0.29 | 0.65
UDG-35-041 | 0 | 0.65
UDG-35-042 | 0.12 | 0.65
UDG-35-043 | 0.1 | 0.65
UDG-35-044 | 0.1 | 0.65
UDG-36-001 | 0.22 | 0.65
UDG-36-002-3 | 0.1 | 0.65
UDG-36-002-2 | 0.05 | 0.65
UDG-36-002-1 | 0.1 | 0.65
UDG-36-002 | 0.1 | 0.65
UDG-36-003 | 0.37 | 0.65
UDG-35-045 | 0.66 | 0.65
UDG-35-060 | 7.87 | 0.4
UDG-35-021 | 14.51 | 0.4
UDG-35-022 | 0.25 | 0.4
UDG-35-023 | 0.22 | 0.4
UDG-35-024 | 0.25 | 0.65
UDG-35-047 | 0.02 | 0.65
UDG-35-048 | 0.54 | 0.65
UDG-35-049 | 0.46 | 0.65
UDG-35-050 | 0.05 | 0.65
UDG-35-051 | 0.06 | 0.65
UDG-35-052 | 0.32 | 0.65
UDG-34-001 | 0.96 | 0.65
UDG-35-053 | 0.43 | 0.65
UDG-35-054 | 0.23 | 0.65
UDG-34-002 | 0.08 | 0.65
UDG-34-003 | 10.32 | 0.65
UDG-34-004 | 0.16 | 0.65
UDG-34-006 | 0.04 | 0.4
UDG-34-005 | 0.44 | 0.65
UDG-12-006 | 1.96 | 0.4
UDG-12-007 | 0.39 | 0.4
UDG-12-008 | 0.49 | 0.65
UDG-12-009 | 0.46 | 0.65
UDG-12-010 | 0.1 | 0.65
UDG-12-011 | 0.8 | 0.65
UDG-12-012 | 0 | 0.65
UDG-12-013 | 0.55 | 0.65
UDG-12-014 | 0.45 | 0.65
UDG-12-015 | 0.21 | 0.65
UDG-12-016 | 0.1 | 0.65
UDG-12-018 | 0.13 | 0.65
UDG-12-017 | 0.04 | 0.65
UDG-12-019 | 0.01 | 0.65
UDG-12-020 | 0 | 0.65
UDG-32-001 | 0.75 | 0.65
UDG-32-002 | 0.04 | 0.65
UDG-32-003 | 0.06 | 0.65
UDG-32-004 | 0.02 | 0.65
UDG-33-001 | 0.35 | 0.65
UDG-33-002 | 0.6 | 0.65
UDG-31-001 | 0.1 | 0.65
UDG-31-002 | 0.63 | 0.65
UDG-31-003 | 0.04 | 0.65
UDG-31-004 | 0.04 | 0.65
UDG-31-005 | 0.06 | 0.65
UDG-31-007 | 0.09 | 0.65
UDG-31-006 | 1.76 | 0.65
UDG-31-008 | 1.05 | 0.65
UDG-31-009 | 0.07 | 0.65
UDG-12-022 | 1.57 | 0.65
UDG-12-038 | 2.08 | 0.65
UDG-12-037 | 1.52 | 0.65
UDG-12-036 | 2.13 | 0.65
UDG-12-039 | 0.09 | 0.65
UDG-12-040 | 0.99 | 0.65
UDG-12-021 | 0.39 | 0.65
UDG-12-024 | 0 | 0.65
UDG-12-023 | 7.87 | 0.65
UDG-12-025 | 0.55 | 0.65
UDG-12-027 | 0.09 | 0.65
UDG-12-028 | 1.71 | 0.65
UDG-12-026 | 0.52 | 0.65
UDG-12-029 | 2.57 | 0.65
UDG-30-001 | 5 | 0.4
UDG-30-002 | 0.25 | 0.4
UDG-11-001 | 1.31 | 0.4
UDG-11-002 | 0.01 | 0.4
UDG-10-001 | 0.39 | 0.4
UDG-10-002 | 0.01 | 0.4
UDG-09-005 | 0.46 | 0.4
UDG-09-003 | 0.23 | 0.4
UDG-09-004 | 4.11 | 0.4
UDG-09-001 | 0.32 | 0.65
UDG-09-002 | 2.5 | 0.65
UDG-12-044 | 0.31 | 0.65
UDG-12-033 | 0.27 | 0.65
UDG-12-034 | 0.8 | 0.65
UDG-12-035 | 0.45 | 0.65
UDG-29-005 | 0.07 | 0.65
UDG-12-032 | 0.65 | 0.65
UDG-29-004 | 0.23 | 0.65
UDG-29-003 | 0.4 | 0.65
UDG-29-002 | 0.51 | 0.65
UDG-12-031 | 0.5 | 0.65
UDG-29-001 | 0.67 | 0.65
UDG-12-030 | 2.56 | 0.65
UDG-26-018 | 0.61 | 0.65
UDG-26-019 | 0.83 | 0.65
UDG-26-020 | 0.77 | 0.65
UDG-26-008 | 1.86 | 0.65
UDG-26-009 | 1.22 | 0.65
UDG-26-010 | 0.54 | 0.65
UDG-26-021 | 0.18 | 0.65
UDG-26-011 | 0.12 | 0.65
UDG-26-022 | 0.35 | 0.65
UDG-26-023 | 0.18 | 0.65
UDG-26-024 | 0.01 | 0.65
UDG-26-025 | 0.22 | 0.65
UDG-26-012 | 0.23 | 0.65
UDG-26-026 | 0.18 | 0.65
UDG-26-027 | 0.05 | 0.65
UDG-26-028 | 0.56 | 0.65
UDG-26-029 | 0.56 | 0.65
UDG-26-030 | 0.56 | 0.65
UDG-37-006 | 0.01 | 0.65
UDG-37-005 | 0.05 | 0.65
UDG-26-005 | 0 | 0.65
UDG-26-006 | 0 | 0.65
UDG-26-007 | 0.04 | 0.65
UDG-26-004 | 0.05 | 0.65
UDG-15-074 | 0.04 | 0.65
UDG-26-013 | 0.02 | 0.65
UDG-15-073 | 6.73 | 0.65
UDG-21-001 | 8.63 | 0.65
UDG-21-002 | 0.71 | 0.65
UDG-21-003 | 0.07 | 0.65
UDG-21-004 | 0.09 | 0.65
UDG-15-038 | 0.87 | 0.65
UDG-15-039 | 0.12 | 0.65
UDG-15-040 | 0.13 | 0.65
UDG-12-043 | 5.19 | 0.65
UDG-12-042 | 0.98 | 0.65
UDG-12-041 | 1.21 | 0.65
UDG-15-001 | 0.56 | 0.65
UDG-15-002 | 0.08 | 0.65
UDG-15-003 | 0.1 | 0.65
UDG-15-006 | 0.04 | 0.65
UDG-15-005 | 0.35 | 0.65
UDG-15-004 | 1.03 | 0.65
UDG-15-007 | 0.1 | 0.65
UDG-15-041 | 0.11 | 0.65
UDG-15-042 | 0.09 | 0.65
UDG-15-043 | 0.04 | 0.65
UDG-15-044 | 1.73 | 0.65
UDG-15-045 | 0.47 | 0.65
UDG-15-046 | 0.16 | 0.65
UDG-15-010 | 0.11 | 0.65
UDG-15-011 | 0.07 | 0.65
UDG-15-047 | 0.08 | 0.65
UDG-15-048 | 0.12 | 0.65
UDG-15-050 | 0 | 0.65
UDG-15-049 | 2.67 | 0.65
UDG-15-008 | 0.12 | 0.65
UDG-15-015 | 0.14 | 0.65
UDG-15-016 | 0.12 | 0.65
UDG-15-009 | 0.03 | 0.65
UDG-15-012 | 0.08 | 0.65
UDG-15-013 | 0.1 | 0.65
UDG-15-017 | 0.02 | 0.65
UDG-15-018 | 0.19 | 0.65
UDG-15-019 | 0.16 | 0.65
UDG-15-020 | 0.08 | 0.65
UDG-15-021 | 0.01 | 0.65
UDG-15-014 | 0.26 | 0.65
UDG-15-051 | 0.11 | 0.65
UDG-15-052 | 0.23 | 0.65
UDG-15-053 | 0.15 | 0.65
UDG-15-054 | 0.07 | 0.65
UDG-15-061 | 1.79 | 0.65
UDG-15-062 | 0.41 | 0.65
UDG-15-063 | 0.07 | 0.65
UDG-15-064 | 0.13 | 0.65
UDG-15-065 | 0.07 | 0.65
UDG-15-066 | 0.02 | 0.65
UDG-15-067 | 0.06 | 0.65
UDG-15-068 | 0.13 | 0.65
UDG-15-069 | 0.14 | 0.65
UDG-16-021 | 2.19 | 0.65
UDG-16-020 | 2.19 | 0.65
UDG-16-019 | 2.19 | 0.65
UDG-15-070 | 0.12 | 0.65
UDG-15-071 | 0.13 | 0.65
UDG-15-072 | 0.08 | 0.65
UDG-17-007 | 0.01 | 0.65
UDG-15-060 | 0.02 | 0.65
UDG-17-006 | 0.15 | 0.65
UDG-15-059 | 0.32 | 0.65
UDG-15-058 | 0.38 | 0.65
UDG-15-057 | 0.02 | 0.65
UDG-15-056 | 0.05 | 0.65
UDG-15-037 | 0.23 | 0.65
UDG-15-055 | 0.01 | 0.65
UDG-15-036 | 0.38 | 0.65
UDG-17-005 | 0.17 | 0.65
UDG-17-004 | 0.18 | 0.65
UDG-17-003 | 0.14 | 0.65
UDG-17-002 | 0.22 | 0.65
UDG-17-001 | 0.23 | 0.65
UDG-15-024 | 0.73 | 0.65
UDG-15-025 | 0.27 | 0.65
UDG-15-022 | 0.36 | 0.65
UDG-15-023 | 0.11 | 0.65
UDG-15-026 | 0.17 | 0.65
UDG-15-027 | 0.11 | 0.65
UDG-15-029 | 0 | 0.65
UDG-15-028 | 0.05 | 0.65
UDG-15-033 | 0.06 | 0.65
UDG-15-032 | 0.12 | 0.65
UDG-15-031 | 0.17 | 0.65
UDG-15-030 | 0.2 | 0.65
UDG-15-034 | 0.09 | 0.65
UDG-18-001 | 0.11 | 0.65
UDG-18-002 | 0.09 | 0.65
UDG-18-003 | 0.03 | 0.65
UDG-18-005 | 0.09 | 0.65
UDG-18-004 | 0.36 | 0.65
UDG-18-006 | 0.04 | 0.65
UDG-18-008 | 12.74 | 0.65
UDG-18-007 | 1.15 | 0.65
UDG-18-009 | 0.16 | 0.65
UDG-18-010 | 0.18 | 0.65
UDG-18-011 | 0.22 | 0.65
UDG-18-012 | 0.16 | 0.65
UDG-18-013 | 1.11 | 0.65
UDG-16-018 | 0.01 | 0.65
UDG-37-004 | 0.12 | 0.65
UDG-37-003 | 0.11 | 0.65
UDG-26-003 | 3.34 | 0.65
UDG-37-002 | 0.11 | 0.4
UDG-37-001 | 0.13 | 0.4
UDG-26-002 | 1.43 | 0.4
UDG-13-001 | 0.37 | 0.4
UDG-14-001 | 0.58 | 0.4
UDG-26-001 | 0.09 | 0.4
UDG-38-001 | 0.6 | 0.4
UDG-05-008 | 0.07 | 0.4
UDG-05-009 | 0.07 | 0.4
UDG-05-013 | 5.27 | 0.4
UDG-05-010 | 0.1 | 0.4
UDG-05-011 | 0.12 | 0.4
UDG-05-012 | 0.11 | 0.4
UDG-05-014 | 1.28 | 0.4
UDG-05-015 | 0.62 | 0.65
UDG-05-017 | 6.72 | 0.65
UDG-05-018 | 0.21 | 0.65
UDG-05-016 | 0.23 | 0.65
UDG-05-001 | 22.43 | 0.65
UDG-05-002 | 22.43 | 0.65
UDG-06-006 | 0.02 | 0.65
UDG-06-005 | 0.16 | 0.65
UDG-06-004 | 0.12 | 0.65
UDG-06-003 | 0.1 | 0.65
UDG-06-002 | 0.12 | 0.65
UDG-06-001 | 0.57 | 0.65
UDG-08-014 | 0.41 | 0.4
UDG-08-016 | 0.02 | 0.4
UDG-08-013 | 0.21 | 0.4
UDG-08-015 | 1.2 | 0.4
UDG-08-012 | 1.52 | 0.4
UDG-08-009 | 3.57 | 0.65
UDG-08-010 | 0.02 | 0.65
UDG-08-011 | 8.62 | 0.4
UDG-08-008 | 0.14 | 0.65
UDG-08-007 | 0.17 | 0.65
UDG-08-006 | 0.35 | 0.65
UDG-08-005 | 0.16 | 0.65
UDG-08-004 | 0.15 | 0.65
UDG-08-003 | 0.14 | 0.65
UDG-08-002 | 0.13 | 0.65
UDG-08-001 | 0.17 | 0.65
UDG-07-005 | 0.22 | 0.65
UDG-07-004 | 2.41 | 0.65
UDG-07-003 | 0.2 | 0.65
UDG-07-001 | 1.13 | 0.65
UDG-05-007 | 0.26 | 0.65
UDG-05-006 | 0.72 | 0.65
UDG-05-005 | 1.18 | 0.65
UDG-05-004 | 1.61 | 0.65
UDG-05-003 | 0.43 | 0.65
UDG-04-102 | 2.73 | 0.4
UDG-01-013 | 0 | 0.4
UDG-01-012 | 0.01 | 0.4
UDG-01-010 | 0.03 | 0.4
UDG-01-009 | 0.04 | 0.4
UDG-01-008 | 0.05 | 0.4
UDG-01-011 | 0 | 0.4
UDG-01-007 | 0.11 | 0.4
UDG-01-006 | 0.05 | 0.4
UDG-01-005 | 0.06 | 0.4
UDG-01-004 | 0.6 | 0.4
UDG-01-003 | 1.24 | 0.4
UDG-01-002 | 1.01 | 0.4
UDG-01-001 | 0.06 | 0.4
UDG-02-012 | 0.13 | 0.4
UDG-02-016 | 0.06 | 0.4
UDG-02-017 | 0.04 | 0.4
UDG-02-014 | 0.26 | 0.4
UDG-02-018 | 0.03 | 0.4
UDG-02-019 | 0.02 | 0.4
UDG-02-015 | 0.02 | 0.4
UDG-02-020 | 0 | 0.4
UDG-03-012 | 0.04 | 0.4
UDG-02-013 | 0.05 | 0.4
UDG-03-013 | 0.05 | 0.4
UDG-03-011 | 0.04 | 0.4
UDG-03-002 | 0.04 | 0.4
UDG-03-003 | 0.32 | 0.4
UDG-03-010 | 0.03 | 0.4
UDG-03-009 | 0.03 | 0.4
UDG-03-008 | 0.02 | 0.4
UDG-04-132 | 0.73 | 0.4
UDG-03-004 | 0.08 | 0.4
UDG-03-001 | 0.22 | 0.4
UDG-03-005 | 0.43 | 0.4
UDG-03-006 | 0.44 | 0.4
UDG-03-007 | 0.09 | 0.4
UDG-04-136 | 0.1 | 0.4
UDG-04-137 | 0.06 | 0.4
UDG-04-138 | 0.09 | 0.4
UDG-04-133 | 0.21 | 0.4
UDG-04-139 | 0.11 | 0.4
UDG-04-140 | 0.04 | 0.4
UDG-04-135 | 0.12 | 0.65
UDG-04-131 | 0.03 | 0.65
UDG-04-130 | 0.23 | 0.65
UDG-04-129 | 0.01 | 0.65
UDG-04-128 | 0.06 | 0.65
UDG-04-123 | 0.43 | 0.65
UDG-04-127 | 0 | 0.65
UDG-04-126 | 0.06 | 0.65
UDG-04-125 | 0.72 | 0.65
UDG-04-124 | 0.06 | 0.65
UDG-04-121 | 0.05 | 0.65
UDG-04-122 | 0.1 | 0.65
UDG-04-120 | 2.29 | 0.65
UDG-04-103 | 0.83 | 0.65
UDG-04-104 | 0.05 | 0.65
UDG-04-105 | 0.04 | 0.65
UDG-04-110 | 0.04 | 0.65
UDG-04-117 | 0.05 | 0.65
UDG-04-111 | 0 | 0.65
UDG-04-118 | 0.08 | 0.65
UDG-04-101 | 0.39 | 0.65
UDG-04-116 | 0.09 | 0.65
UDG-04-109 | 0.08 | 0.65
UDG-04-115 | 0.1 | 0.65
UDG-04-108 | 0.13 | 0.65
UDG-04-114 | 0.1 | 0.65
UDG-04-107 | 0.13 | 0.65
UDG-04-113 | 0.09 | 0.65
UDG-04-112 | 0.05 | 0.65
UDG-04-106 | 0.06 | 0.65
UDG-04-119 | 0.56 | 0.65
UDG-04-100 | 1.42 | 0.65
UDG-04-097 | 0.74 | 0.65
UDG-04-098 | 0.09 | 0.65
UDG-04-096 | 1.41 | 0.65
UDG-04-091 | 4.38 | 0.65
UDG-04-093 | 0.01 | 0.65
UDG-04-095 | 0.14 | 0.65
UDG-04-099 | 0.13 | 0.65
UDG-04-094 | 0.38 | 0.65
UDG-04-092 | 0.33 | 0.65
UDG-04-089 | 0.14 | 0.65
UDG-04-090 | 0.17 | 0.65
UDG-04-088 | 0.73 | 0.4
UDG-04-042 | 0.8 | 0.4
UDG-04-134 | 0.13 | 0.4
UDG-02-006 | 0.06 | 0.4
UDG-02-001 | 0.1 | 0.4
UDG-02-007 | 0.03 | 0.4
UDG-02-008 | 0.03 | 0.4
UDG-02-002 | 0.06 | 0.4
UDG-02-003 | 0.01 | 0.4
UDG-02-005 | 0.2 | 0.4
UDG-02-004 | 0.88 | 0.4
UDG-02-011 | 0.02 | 0.4
UDG-02-010 | 0.06 | 0.4
UDG-02-009 | 0.12 | 0.4
UDG-04-085 | 4.5 | 0.65
UDG-04-086 | 0.21 | 0.65
UDG-04-087 | 0.48 | 0.65
UDG-04-084 | 0.05 | 0.65
UDG-04-083 | 0.04 | 0.65
UDG-04-067 | 1.21 | 0.65
UDG-04-066 | 0.75 | 0.65
UDG-04-041 | 0.12 | 0.65
UDG-04-082 | 0.94 | 0.65
UDG-04-079 | 0.14 | 0.65
UDG-04-078 | 0.02 | 0.65
UDG-04-077 | 0.05 | 0.65
UDG-04-076 | 0.7 | 0.65
UDG-04-075 | 0.03 | 0.65
UDG-04-074 | 0.06 | 0.65
UDG-04-073 | 0.03 | 0.65
UDG-04-072 | 0.07 | 0.65
UDG-04-081 | 1.19 | 0.65
UDG-04-080 | 1.16 | 0.65
UDG-04-047 | 0.75 | 0.65
UDG-04-048 | 0.06 | 0.65
UDG-04-050 | 0.8 | 0.65
UDG-04-051 | 0.76 | 0.65
UDG-04-049 | 0.77 | 0.65
UDG-04-052 | 0.21 | 0.65
UDG-04-053 | 0 | 0.65
UDG-04-054 | 0.06 | 0.65
UDG-04-055 | 0.01 | 0.65
UDG-04-060 | 0.06 | 0.65
UDG-04-068 | 0.37 | 0.65
UDG-04-069 | 0.28 | 0.65
UDG-04-070 | 0.27 | 0.65
UDG-04-071 | 0.15 | 0.65
UDG-04-059 | 0.2 | 0.65
UDG-04-058 | 0.14 | 0.65
UDG-04-057 | 0.13 | 0.65
UDG-04-056 | 0.32 | 0.65
UDG-04-006 | 1.32 | 0.65
UDG-04-007 | 0.13 | 0.65
UDG-04-008 | 0.02 | 0.65
UDG-04-009 | 0.04 | 0.65
UDG-04-010 | 0.05 | 0.65
UDG-04-011 | 0.03 | 0.65
UDG-04-012 | 0.12 | 0.65
UDG-04-013 | 0.12 | 0.65
UDG-04-014 | 0.14 | 0.65
UDG-04-005 | 0.16 | 0.65
UDG-04-004 | 0.15 | 0.65
UDG-04-003 | 0.21 | 0.65
UDG-04-002 | 0.16 | 0.65
UDG-04-001 | 0.23 | 0.65
UDG-04-064 | 0.76 | 0.65
UDG-04-061 | 0.93 | 0.65
UDG-04-062 | 0.11 | 0.65
UDG-04-062 | 0.06 | 0.65
UDG-04-063 | 0.07 | 0.65
UDG-04-065 | 0.2 | 0.65
UDG-04-046 | 1.35 | 0.65
UDG-04-015 | 2.04 | 0.65
UDG-04-023 | 1.17 | 0.65
UDG-04-039 | 0.55 | 0.65
UDG-04-022 | 0.76 | 0.65
UDG-04-038 | 0 | 0.65
UDG-04-037 | 0.21 | 0.65
UDG-04-036 | 1.29 | 0.65
UDG-04-035 | 1 | 0.65
UDG-04-034 | 0.21 | 0.65
UDG-04-033 | 0.17 | 0.65
UDG-04-032 | 0.24 | 0.65
UDG-04-031 | 0.33 | 0.65
UDG-04-030 | 0.4 | 0.65
UDG-04-029 | 0.38 | 0.65
UDG-04-028 | 0.82 | 0.65
UDG-04-027 | 0.61 | 0.65
UDG-04-026 | 0.28 | 0.65
UDG-04-025 | 0.4 | 0.65
UDG-04-024 | 5.44 | 0.65
UDG-04-016 | 2.85 | 0.65
UDG-04-017 | 1.03 | 0.65
UDG-04-018 | 0.92 | 0.65
UDG-04-019 | 3.14 | 0.65
UDG-04-020 | 0.75 | 0.65
UDG-04-021 | 0.89 | 0.65
UDG-04-045 | 0.23 | 0.65
UDG-04-044 | 0.34 | 0.65
UDG-04-043 | 1.14 | 0.65
UDG-15-035 | 0.01 | 0.65
UDG-04-040 | 3.39 | 0.65
UBS-21-001 | 0.77 | 0.65
UBS-21-005 | 0 | 0.65
UBS-21-004 | 0.18 | 0.65
UBS-21-003 | 0.49 | 0.65
UBS-21-002 | 0.79 | 0.65
UBS-21-006 | 0.33 | 0.65
UBS-21-013 | 0.01 | 0.65
UBS-21-012 | 0.15 | 0.65
UBS-21-010 | 0.04 | 0.65
UBS-21-011 | 9.64 | 0.4
UBS-21-007 | 10.6 | 0.4
UBS-21-008 | 0.12 | 0.65
UBS-21-009 | 0.28 | 0.65
UBS-19-003 | 0.02 | 0.4
UBS-19-002 | 16.69 | 0.4
UBS-19-001 | 113.86 | 0.4
UBS-19-004 | 14.2 | 0.4
UBS-19-005 | 5.56 | 0.4
UBS-19-006 | 0.76 | 0.65
UBS-19-007 | 0.99 | 0.65
UBS-19-008 | 0.16 | 0.65
UBS-19-009 | 0.05 | 0.65
UBS-19-010 | 0 | 0.65
UBS-20-001 | 0.02 | 0.65
UBS-20-002 | 0.01 | 0.65
UBS-17-001 | 0.06 | 0.65
UBS-17-002 | 0.08 | 0.65
UBS-17-003 | 0.06 | 0.65
UBS-17-004 | 0.05 | 0.65
UBS-17-005 | 0.02 | 0.65
UBS-17-006 | 0 | 0.65
UBS-17-007 | 2.76 | 0.65
UBS-17-008 | 0.14 | 0.65
UBS-17-009 | 0.09 | 0.65
UBS-17-010 | 0.11 | 0.65
UBS-16-002 | 0.03 | 0.65
UBS-16-001 | 0.06 | 0.65
UBS-17-011 | 0.01 | 0.4
UBS-07-001 | 0.13 | 0.65
UBS-07-002 | 7.41 | 0.65
UBS-07-003 | 0.26 | 0.65
UBS-07-004 | 0.26 | 0.65
UBS-07-005 | 0.2 | 0.65
UBS-07-006 | 0.05 | 0.65
UBS-07-007 | 0.12 | 0.65
UBS-07-009 | 0.01 | 0.65
UBS-07-008 | 0.14 | 0.65
UBS-07-012 | 3.81 | 0.4
UBS-07-013 | 0.07 | 0.65
UBS-07-014 | 0.27 | 0.65
UBS-07-015 | 0.19 | 0.65
UBS-07-016 | 0.07 | 0.65
UBS-07-017 | 0.1 | 0.65
UBS-07-018 | 0.01 | 0.65
UBS-07-019 | 0.07 | 0.65
UBS-07-011 | 0.3 | 0.65
UBS-07-010 | 0.15 | 0.65
UBS-13-001 | 0.31 | 0.65
UBS-13-002 | 0.08 | 0.65
UBS-13-003 | 0.15 | 0.65
UBS-13-004 | 0.17 | 0.65
UBS-13-006 | 0.13 | 0.65
UBS-13-005 | 0.05 | 0.65
UBS-13-007 | 0.05 | 0.65
UBS-13-008 | 0.15 | 0.65
UBS-13-011 | 0.08 | 0.65
UBS-13-010 | 0.22 | 0.65
UBS-13-009 | 0 | 0.65
UBS-13-012 | 0.07 | 0.65
UBS-13-013 | 0.15 | 0.65
UBS-13-016 | 0 | 0.65
UBS-13-014 | 0.04 | 0.65
UBS-13-015 | 0.03 | 0.65
UBS-14-003 | 0.03 | 0.65
UBS-14-004 | 0.01 | 0.65
UBS-14-002 | 0.08 | 0.65
UBS-14-001 | 0.04 | 0.65
UBS-15-008 | 0.02 | 0.65
UBS-15-007 | 0.06 | 0.65
UBS-15-006 | 0.07 | 0.65
UBS-18-006 | 0.05 | 0.4
UBS-18-005 | 0.04 | 0.4
UBS-18-004 | 0.07 | 0.4
UBS-18-003 | 0.2 | 0.4
UBS-18-002 | 0.18 | 0.4
UBS-18-001 | 1.36 | 0.4
UBS-15-001 | 0.19 | 0.65
UBS-15-002 | 0.03 | 0.65
UBS-15-003 | 0.07 | 0.65
UBS-15-004 | 0.09 | 0.65
UBS-15-005 | 0 | 0.65
UBS-10-001 | 0.06 | 0.65
UBS-10-003 | 0.07 | 0.65
UBS-10-002 | 0.04 | 0.65
UBS-10-004 | 0.09 | 0.65
UBS-10-005 | 0.08 | 0.65
UBS-10-006 | 0.11 | 0.65
UBS-11-001 | 0.03 | 0.65
UBS-11-003 | 0.01 | 0.65
UBS-11-002 | 0.07 | 0.65
UBS-12-002 | 0.01 | 0.65
UBS-12-001 | 0.04 | 0.65
UBS-08-002 | 0.06 | 0.65
UBS-09-001 | 0 | 0.65
UBS-10-007 | 0.01 | 0.65
UBS-08-001 | 0.03 | 0.65
UBS-08-003 | 0.03 | 0.65
UBS-08-008 | 0.01 | 0.65
UBS-08-007 | 0.01 | 0.65
UBS-08-004 | 0.01 | 0.65
UBS-08-006 | 0.12 | 0.65
UBS-08-005 | 0.26 | 0.65
UBS-07-026 | 0.1 | 0.65
UBS-07-027 | 0.13 | 0.65
UBS-07-028 | 0.07 | 0.65
UBS-07-029 | 0.01 | 0.65
UBS-07-025 | 0.03 | 0.65
UBS-07-024 | 0.07 | 0.65
UBS-07-023 | 0.09 | 0.65
UBS-07-022 | 0.14 | 0.65
UBS-07-021 | 0.17 | 0.65
UBS-07-020 | 0.13 | 0.65
UBS-05-011 | 0.11 | 0.65
UBS-05-012 | 0.13 | 0.65
UBS-05-013 | 0.11 | 0.65
UBS-05-014 | 0.04 | 0.65
UBS-05-015 | 0.3 | 0.65
UBS-05-016 | 0.02 | 0.65
UBS-05-017 | 0.08 | 0.65
UBS-05-018 | 0.05 | 0.65
UBS-05-006 | 3.67 | 0.4
UBS-05-007 | 0.05 | 0.4
UBS-05-008 | 0.04 | 0.65
UBS-05-001 | 0.37 | 0.4
UBS-05-002 | 0.09 | 0.65
UBS-05-003 | 0.15 | 0.4
UBS-05-004 | 0.03 | 0.4
UBS-05-005 | 0.03 | 0.65
UBS-05-009 | 0.03 | 0.65
UBS-05-010 | 0.03 | 0.65
UBS-05-020 | 0.09 | 0.65
UBS-05-019 | 0.21 | 0.65
UBS-05-021 | 0.24 | 0.65
UBS-05-022 | 0.2 | 0.65
UBS-05-023 | 0.15 | 0.65
UBS-05-024 | 0.12 | 0.65
UBS-05-034-1 | 0 | 0.65
UBS-05-034 | 0.01 | 0.65
UBS-05-040 | 0.04 | 0.65
UBS-05-039 | 0.07 | 0.65
UBS-05-033 | 0.04 | 0.65
UBS-05-032 | 0.07 | 0.65
UBS-05-037 | 0.03 | 0.65
UBS-05-038 | 0.08 | 0.65
UBS-06-002 | 0.06 | 0.65
UBS-06-001 | 0.12 | 0.65
UBS-05-036 | 0.04 | 0.65
UBS-05-031 | 0.05 | 0.65
UBS-05-029 | 0.24 | 0.65
UBS-05-028 | 0.03 | 0.65
UBS-05-030 | 0.02 | 0.65
UBS-05-035 | 0.13 | 0.65
UBS-05-027 | 0.23 | 0.65
UBS-05-026 | 0.13 | 0.65
UBS-05-025 | 0.16 | 0.65
UBS-06-003 | 0.02 | 0.65
UBS-05-041 | 1.18 | 0.65
UBS-04-001 | 8.95 | 0.4
UBS-04-002 | 0.21 | 0.4
UBS-04-003 | 6.37 | 0.65
UBS-03-001 | 0.33 | 0.65
UBS-03-002 | 0.28 | 0.65
UBS-03-004 | 7.96 | 0.4
UBS-03-005 | 0.38 | 0.65
UBS-03-003 | 0.22 | 0.65
UBS-03-006 | 0.14 | 0.65
UBS-03-007 | 0.16 | 0.65
UBS-03-009 | 0.03 | 0.65
UBS-03-008 | 0.23 | 0.65
UBS-04-004 | 0.35 | 0.65
UBS-04-005 | 0.01 | 0.65
UBS-02-001 | 0.54 | 0.65
UBS-02-002 | 0.22 | 0.65
UBS-02-005 | 0.22 | 0.65
UBS-02-006 | 0.19 | 0.65
UBS-02-008 | 0.33 | 0.65
UBS-02-009 | 0.14 | 0.65
UBS-02-007 | 0.22 | 0.65
UBS-02-004 | 0.1 | 0.65
UBS-02-003 | 0.51 | 0.4
UBS-02-010 | 0.14 | 0.65
UBS-02-012 | 0.27 | 0.65
UBS-02-013 | 0.01 | 0.65
UBS-02-011 | 0.6 | 0.4
UBS-02-019 | 0 | 0.4
UBS-02-016 | 0.15 | 0.65
UBS-02-015 | 0.32 | 0.65
UBS-02-014 | 0.29 | 0.65
UBS-02-018 | 0.06 | 0.65
UBS-02-017 | 0.47 | 0.65
UBS-01-005 | 0.22 | 0.65
UBS-01-006 | 0.01 | 0.65
UBS-01-004 | 0.02 | 0.65
UBS-01-003 | 0.23 | 0.65
UBS-01-002 | 0.06 | 0.65
UBS-01-001 | 0.19 | 0.65
HBS-03-044 | 0.77 | 0.4
HBS-03-045 | 0.28 | 0.4
HBS-03-046 | 0 | 0.4
HBS-03-043 | 0.94 | 0.4
HBS-03-042 | 0 | 0.4
HBS-03-041 | 1.42 | 0.4
HBS-03-040 | 6.82 | 0.4
HBS-03-034 | 9.58 | 0.4
HBS-03-039 | 0.03 | 0.5
HBS-03-033 | 0.07 | 0.5
HBS-03-032 | 0.15 | 0.5
HBS-03-038 | 0.24 | 0.5
HBS-03-037 | 0.26 | 0.5
HBS-03-036 | 0.08 | 0.5
HBS-03-035 | 0.07 | 0.5
HBS-03-026 | 0.01 | 0.5
HBS-03-025 | 0.01 | 0.5
HBS-03-024 | 1.54 | 0.4
HBS-03-015 | 0.01 | 0.5
HBS-03-016 | 1.71 | 0.4
HBS-03-017 | 0.07 | 0.5
HBS-03-018 | 0.02 | 0.5
HBS-03-019 | 0.38 | 0.5
HBS-03-020 | 0.29 | 0.5
HBS-03-021 | 0.81 | 0.5
HBS-03-022 | 0.16 | 0.5
HBS-03-023 | 0.07 | 0.5
HBS-03-027 | 0.01 | 0.5
HBS-03-028 | 0.03 | 0.5
HBS-03-029 | 0.09 | 0.5
HBS-03-030 | 0.03 | 0.5
HBS-03-031 | 0 | 0.5
HBS-03-009 | 0.12 | 0.5
HBS-03-012 | 0.01 | 0.5
HBS-03-013 | 0.05 | 0.5
HBS-03-011 | 1.7 | 0.4
HBS-03-014 | 0.01 | 0.5
HBS-03-010 | 2.47 | 0.4
HBS-03-008 | 0.33 | 0.5
HBS-03-007 | 0.26 | 0.4
HBS-03-006 | 0.04 | 0.4
HBS-03-005 | 1.09 | 0.4
HBS-03-004 | 0.34 | 0.4
HBS-03-003 | 0.46 | 0.4
HBS-03-002 | 0.32 | 0.4
HBS-03-001 | 0.07 | 0.4
HBS-05-031 | 0.01 | 0.4
HBS-05-030 | 74.84 | 0.4
HBS-05-029 | 0.01 | 0.4
HBS-05-028 | 0.22 | 0.4
HBS-05-027 | 0.34 | 0.4
HBS-05-026 | 3.44 | 0.4
HBS-05-025 | 0.77 | 0.4
HBS-05-024 | 0.1 | 0.4
HBS-05-023 | 0.25 | 0.4
HBS-05-022 | 0.27 | 0.4
HBS-05-021 | 0.44 | 0.4
HBS-05-020 | 0.44 | 0.4
HBS-05-019 | 0.49 | 0.4
HBS-05-018 | 0.3 | 0.4
HBS-05-017 | 0.42 | 0.4
HBS-05-016 | 0.47 | 0.4
HBS-05-015 | 0.09 | 0.5
HBS-05-010 | 3.48 | 0.4
HBS-05-014 | 0.02 | 0.5
HBS-05-009 | 0.12 | 0.5
HBS-05-013 | 0.1 | 0.5
HBS-05-008 | 0.05 | 0.5
HBS-05-007 | 0.09 | 0.5
HBS-05-005 | 0.06 | 0.5
HBS-05-004 | 0.05 | 0.5
HBS-05-003 | 0.1 | 0.5
HBS-05-002 | 0.17 | 0.5
HBS-05-006 | 20.56 | 0.4
HBS-05-001 | 5.15 | 0.4
HBS-04-001 | 0.19 | 0.5
HBS-04-008 | 0.08 | 0.5
HBS-04-009 | 0.16 | 0.4
HBS-04-006 | 0.06 | 0.5
HBS-04-005 | 0.01 | 0.5
HBS-04-004 | 0.03 | 0.5
HBS-04-003 | 0.13 | 0.5
HBS-04-002 | 0.17 | 0.5
HBS-05-011 | 0.15 | 0.5
UBS-22-001 | 16.32 | 0.4
UBS-22-002 | 0.04 | 0.4
HBS-01-021 | 0.02 | 0.5
HBS-01-020 | 0.03 | 0.5
HBS-01-019 | 0.08 | 0.5
HBS-01-018 | 0.09 | 0.5
HBS-01-017 | 0.1 | 0.5
HBS-01-016 | 0.12 | 0.5
HBS-01-015 | 0.09 | 0.5
HBS-01-014 | 0.04 | 0.5
HBS-01-013 | 0.04 | 0.5
HBS-01-012 | 0.13 | 0.5
HBS-01-011 | 0.06 | 0.5
HBS-01-010 | 0.4 | 0.5
HBS-02-001 | 5.21 | 0.4
HBS-02-002 | 0.08 | 0.5
HBS-02-003 | 0.07 | 0.5
HBS-02-004 | 0.15 | 0.5
HBS-02-005 | 0.12 | 0.5
HBS-01-009 | 0.65 | 0.5
HBS-01-008 | 0.08 | 0.5
HBS-01-007 | 0.09 | 0.5
HBS-01-006 | 1.2 | 0.5
HBS-01-005 | 0.58 | 0.5
HBS-01-004 | 0.24 | 0.5
HBS-01-003 | 0.06 | 0.5
HBS-01-002 | 0.08 | 0.5
HBS-01-001 | 15 | 0.4
HDH-01-001 | 132.08 | 0.4
HDH-01-002 | 0.12 | 0.4
HDH-01-003 | 0.19 | 0.4
HDH-01-004 | 6.18 | 0.4
HDH-01-005 | 0.05 | 0.4
HDH-01-008 | 0.04 | 0.4
HDH-01-007 | 0.11 | 0.4
HDH-01-006 | 17.5 | 0.4
HDH-02-001 | 41.22 | 0.4
HDH-02-002 | 0.84 | 0.4
HDH-02-003 | 0.61 | 0.4
HDH-02-004 | 0.55 | 0.4
HDH-02-005 | 1.16 | 0.5
HDH-02-006 | 0.63 | 0.5
HDH-02-007 | 1.82 | 0.5
HDH-02-008 | 0.59 | 0.5
HDH-02-009 | 0.38 | 0.5
HDH-02-010 | 0.15 | 0.5
HDH-02-011 | 0.27 | 0.5
HDH-03-001 | 0.96 | 0.5
HDH-03-002 | 0.27 | 0.5
HDH-03-003 | 0.35 | 0.5
HDH-03-004 | 0.27 | 0.5
HDH-03-005 | 0.28 | 0.5
HDH-03-006 | 0.26 | 0.5
HDH-03-007 | 0.2 | 0.5
HDH-03-008 | 0.63 | 0.4
HDH-03-010 | 0.12 | 0.4
HDH-03-011 | 0.05 | 0.4
HDH-03-012 | 0.12 | 0.4
HDH-03-009 | 0 | 0.4
HDH-03-013 | 0.18 | 0.4
HDH-03-014 | 0.14 | 0.4
HDH-03-015 | 0.05 | 0.4
HDH-03-016 | 0.04 | 0.4
UDH-13-001 | 4.06 | 0.4
UDH-13-002 | 0.13 | 0.4
UDH-13-003 | 0.09 | 0.4
UDH-13-004 | 0.18 | 0.4
UDH-13-005 | 0.21 | 0.4
UDH-13-006 | 0.06 | 0.4
UDH-12-001 | 0.38 | 0.4
UDH-12-002 | 0.16 | 0.4
UDH-12-003 | 0.2 | 0.4
UDH-01-001 | 60.79 | 0.4
UDH-06-011 | 0.81 | 0.4
UDH-06-012 | 1.06 | 0.4
UDH-02-001 | 0.26 | 0.65
UDH-03-006 | 0.09 | 0.65
UDH-03-005 | 0.05 | 0.65
UDH-03-004 | 0.06 | 0.65
UDH-03-003 | 0.08 | 0.65
UDH-03-002 | 0.07 | 0.65
UDH-03-001 | 0.52 | 0.65
UDH-05-001 | 0.25 | 0.65
UDH-04-001 | 6.26 | 0.4
UDH-04-002 | 0.04 | 0.65
UDH-04-003 | 0.33 | 0.65
UDH-04-004 | 0.02 | 0.65
UDH-04-005 | 0.14 | 0.65
UDH-04-006 | 0.1 | 0.65
UDH-04-007 | 0.11 | 0.65
UDH-04-008 | 0.11 | 0.65
UDH-04-009 | 0.01 | 0.4
UDH-04-010 | 2.79 | 0.4
UDH-04-011 | 0.03 | 0.4
UDH-06-013 | 0.01 | 0.65
UDH-06-003 | 1.1 | 0.4
UDH-06-004 | 0.03 | 0.65
UDH-06-001 | 1.62 | 0.4
UDH-06-002 | 0.02 | 0.65
UDH-06-007 | 0.02 | 0.65
UDH-06-006 | 0.03 | 0.65
UDH-06-005 | 0.4 | 0.4
UDH-06-008 | 0.46 | 0.65
UDH-06-009 | 0.18 | 0.65
UDH-06-010 | 0.71 | 0.4
UDH-06-016 | 0 | 0.65
UDH-06-015 | 0.03 | 0.65
UDH-06-014 | 0.07 | 0.65
UDH-06-019 | 0.06 | 0.65
UDH-06-021 | 0.04 | 0.65
UDH-06-017 | 0 | 0.65
UDH-06-018 | 0 | 0.65
UDH-06-020 | 0.01 | 0.65
UDH-06-022 | 0 | 0.65
UDH-07-001 | 0.24 | 0.4
UDH-07-005 | 0.04 | 0.4
UDH-07-002 | 0.05 | 0.4
UDH-07-006 | 0.05 | 0.4
UDH-07-003 | 0.09 | 0.4
UDH-07-007 | 0 | 0.4
UDH-07-004 | 0 | 0.4
UDH-08-004 | 0.03 | 0.4
UDH-08-001 | 0.17 | 0.4
UDH-08-002 | 0.22 | 0.4
UDH-08-005 | 0.03 | 0.4
UDH-08-006 | 0 | 0.4
UDH-08-003 | 0.01 | 0.4
UDH-10-003 | 2.52 | 0.4
UDH-09-001 | 0.3 | 0.4
UDH-09-005 | 0.05 | 0.4
UDH-09-002 | 0.16 | 0.4
UDH-09-006 | 0.03 | 0.4
UDH-09-007 | 0.02 | 0.4
UDH-09-004 | 0.01 | 0.4
UDH-09-003 | 0.08 | 0.4
UDH-10-004 | 0.02 | 0.4
UDH-10-002 | 0.17 | 0.4
UDH-10-001 | 4.22 | 0.4
UDH-11-001 | 3.78 | 0.4
UDH-14-001 | 2.65 | 0.4
UDH-14-002 | 0 | 0.8
UDH-15-001 | 8.47 | 0.4
UDH-15-002 | 8.07 | 0.4
UDH-15-003 | 0.22 | 0.8
UDH-16-001 | 1.23 | 0.8
UDH-16-003 | 0.14 | 0.8
UDH-16-004 | 0.16 | 0.8
UDH-16-005 | 0.16 | 0.8
UDH-16-006 | 0.19 | 0.8
UDH-16-007 | 0.18 | 0.8
UDH-16-008 | 0.23 | 0.8
UDH-16-010 | 0.25 | 0.8
UDH-16-013 | 0.08 | 0.8
UDH-16-011 | 0 | 0.8
UDH-16-009 | 0.02 | 0.8
UDH-16-012 | 0.06 | 0.8
UDH-16-002 | 0.12 | 0.8
UDH-19-001 | 0.24 | 0.8
UDH-19-002 | 0.16 | 0.8
UDH-19-003 | 0.39 | 0.8
UDH-19-004 | 0.61 | 0.8
UDH-19-005 | 0.56 | 0.4
UDH-19-006 | 0.67 | 0.4
UDH-20-001 | 1.18 | 0.4
UDH-17-002 | 10.26 | 0.4
UDH-17-001 | 0.02 | 0.4
UDH-18-001 | 0 | 0.4
UDH-19-010 | 2.08 | 0.8
UDH-19-007 | 0.02 | 0.8
UDH-19-008 | 0.14 | 0.8
UDH-19-011 | 0 | 0.8
UDH-19-012 | 0.03 | 0.8
UDH-19-013 | 0.02 | 0.8
UDH-19-009 | 0.02 | 0.8
UDH-20-002 | 0.77 | 0.4
UDH-20-003 | 0.61 | 0.4
UDH-20-004 | 0.43 | 0.4
UDH-20-007 | 0.98 | 0.4
UDH-20-006 | 0.46 | 0.4
UDH-20-005 | 0.02 | 0.4
UDH-20-009 | 3.71 | 0.4
UDH-20-008 | 0 | 0.4
UDH-23-001 | 1.26 | 0.65
UDH-23-002 | 0.06 | 0.65
UDH-23-004 | 7.45 | 0.4
UDH-23-005 | 0.09 | 0.65
UDH-23-006 | 0.04 | 0.65
UDH-23-007 | 0.65 | 0.65
UDH-23-008 | 0.04 | 0.65
UDH-23-003 | 0.22 | 0.65
UDH-23-009 | 0.62 | 0.65
UDH-23-011 | 0.72 | 0.65
UDH-23-012 | 0.06 | 0.65
UDH-23-013 | 0.22 | 0.65
UDH-23-014 | 0.11 | 0.65
UDH-23-015 | 0.01 | 0.65
UDH-23-010 | 0.1 | 0.65
UDH-23-016 | 0.36 | 0.65
UDH-23-017 | 3.81 | 0.65
UDH-23-018 | 0.55 | 0.65
UDH-23-019 | 452.03 | 0.4
UDH-25-001 | 3.43 | 0.4
UDH-24-001 | 0.14 | 0.65
UDH-24-002 | 0.05 | 0.65
UDH-24-003 | 0.03 | 0.65
UDH-24-005 | 0 | 0.65
UDH-24-006 | 0.06 | 0.65
UDH-24-007 | 0.02 | 0.65
UDH-24-004 | 0.29 | 0.65
UDH-25-005 | 0.07 | 0.65
UDH-25-004 | 0.1 | 0.65
UDH-25-003 | 0.09 | 0.65
UDH-25-002 | 0.04 | 0.65
UDH-21-001 | 1.34 | 0.65
UDH-22-009 | 0.02 | 0.65
UDH-22-008 | 0.08 | 0.65
UDH-22-007 | 1.03 | 0.65
UDH-22-010 | 0.24 | 0.65
UDH-22-011 | 0.05 | 0.65
UDH-22-012 | 0.02 | 0.65
UDH-22-013 | 0.01 | 0.65
UDH-22-006 | 0 | 0.65
UDH-22-005 | 0.03 | 0.65
UDH-22-004 | 5.37 | 0.4
UDH-22-003 | 0.04 | 0.65
UDH-22-002 | 0.07 | 0.65
UDH-22-001 | 0.23 | 0.65
UDH-22-015 | 0.1 | 0.65
UDH-22-014 | 0 | 0.65
UDH-22-016 | 0.45 | 0.65
UDH-28-001 | 0.05 | 0.65
UDH-28-002 | 0.62 | 0.4
UDH-26-001 | 9.23 | 0.4
UDH-26-002 | 0.2 | 0.4
UDH-26-003 | 0.48 | 0.65
UDH-28-003 | 0.03 | 0.65
UDH-26-005 | 0.06 | 0.65
UDH-26-006 | 0.12 | 0.65
UDH-26-007 | 0.83 | 0.65
UDH-28-006 | 0.08 | 0.65
UDH-28-005 | 0.16 | 0.65
UDH-28-004 | 0.85 | 0.65
UDH-28-009 | 0.82 | 0.65
UDH-28-010 | 0.04 | 0.65
UDH-28-011 | 0.03 | 0.65
UDH-28-012 | 0.03 | 0.65
UDH-28-018 | 0.03 | 0.65
UDH-28-017 | 0.05 | 0.65
UDH-28-016 | 0 | 0.65
UDH-28-007 | 0.03 | 0.65
UDH-28-008 | 0 | 0.65
UDH-28-015 | 0.23 | 0.65
UDH-28-014 | 0.01 | 0.65
UDH-28-013 | 0.01 | 0.65
UDH-27-002 | 0.24 | 0.65
UDH-27-001 | 0.69 | 0.65
UDH-28-022 | 0.16 | 0.65
UDH-28-023 | 2.6 | 0.65
UDH-28-020 | 0.41 | 0.65
UDH-28-021 | 0 | 0.65
UDH-28-019 | 0.1 | 0.65
UDH-29-018 | 39.14 | 0.4
UDH-29-019 | 0 | 0.4
UDH-29-017 | 0.03 | 0.65
UDH-29-016 | 0.12 | 0.65
UDH-29-015 | 0.48 | 0.65
UDH-29-014 | 0.37 | 0.65
UDH-29-013 | 0.68 | 0.65
UDH-29-004 | 0.05 | 0.65
UDH-29-009 | 0.1 | 0.65
UDH-29-005 | 0.1 | 0.65
UDH-29-006 | 0.04 | 0.65
UDH-29-003 | 0.14 | 0.65
UDH-29-002 | 0.14 | 0.65
UDH-29-001 | 0.25 | 0.65
UDH-29-028 | 0.11 | 0.65
UDH-29-029 | 0.06 | 0.65
UDH-29-007 | 0.09 | 0.65
UDH-29-010 | 0.17 | 0.65
UDH-29-020 | 2.03 | 0.4
UDH-29-022 | 0.1 | 0.65
UDH-29-021 | 0.22 | 0.65
UDH-29-023 | 0.03 | 0.65
UDH-29-012 | 0.08 | 0.65
UDH-29-011 | 0.07 | 0.65
UDH-29-008 | 0.12 | 0.65
UDH-29-030 | 0.05 | 0.65
UDH-29-031 | 0.06 | 0.65
UDH-29-032 | 0.06 | 0.65
UDH-29-033 | 0.04 | 0.65
UDH-35-001 | 1 | 0.4
UDH-35-002 | 0.01 | 0.4
UDH-35-003 | 14.31 | 0.65
UDH-29-025 | 0.24 | 0.65
UDH-29-026 | 0.05 | 0.65
UDH-29-024 | 0.12 | 0.65
UDH-29-027 | 0.02 | 0.65
UDH-35-004 | 0.16 | 0.65
UDH-35-005 | 0.02 | 0.65
UDH-29-034 | 0 | 0.65
UDH-30-001 | 116.29 | 0.4
UDH-34-001 | 7.6 | 0.4
UDH-34-002 | 0.21 | 0.65
UDH-34-007 | 0.44 | 0.65
UDH-34-008 | 0.06 | 0.65
UDH-34-009 | 0.04 | 0.65
UDH-34-010 | 0.1 | 0.65
UDH-34-011 | 0.08 | 0.65
UDH-34-012 | 0.15 | 0.65
UDH-34-013 | 0.7 | 0.65
UDH-32-003 | 0.8 | 0.65
UDH-32-004 | 0.05 | 0.65
UDH-32-001 | 0.41 | 0.65
UDH-32-002 | 0.07 | 0.65
UDH-32-005 | 0.05 | 0.65
UDH-32-006 | 0.04 | 0.65
UDH-32-011 | 0.01 | 0.65
UDH-32-010 | 0.1 | 0.65
UDH-32-009 | 0.01 | 0.65
UDH-32-008 | 0.22 | 0.65
UDH-32-007 | 0.62 | 0.65
UDH-31-001 | 0.08 | 0.65
UDH-31-002 | 0.09 | 0.65
UDH-31-003 | 0.16 | 0.65
UDH-32-013 | 0.05 | 0.65
UDH-32-014 | 0.03 | 0.65
UDH-32-016 | 0.01 | 0.65
UDH-31-004 | 0.02 | 0.65
UDH-32-017 | 0.11 | 0.65
UDH-32-018 | 0.03 | 0.65
UDH-32-019 | 0.07 | 0.65
UDH-32-020 | 0.02 | 0.65
UDH-33-002 | 0.21 | 0.65
UDH-32-015 | 0 | 0.65
UDH-33-001 | 0.21 | 0.65
UDH-32-012 | 0.12 | 0.65
UDH-34-020 | 0.17 | 0.65
UDH-34-021 | 0.05 | 0.65
UDH-34-022 | 0.02 | 0.65
UDH-34-023 | 0.23 | 0.65
UDH-34-019 | 0.31 | 0.65
UDH-34-006 | 0.08 | 0.65
UDH-34-018 | 0.21 | 0.65
UDH-34-005 | 0.02 | 0.65
UDH-34-017 | 0.02 | 0.65
UDH-34-016 | 0.02 | 0.65
UDH-34-004 | 0.17 | 0.65
UDH-34-015 | 0.08 | 0.65
UDH-34-014 | 0.05 | 0.65
UDH-34-003 | 0.11 | 0.65
UDH-40-002 | 0.9 | 0.65
UDH-40-001 | 0.04 | 0.65
UDH-40-003 | 0.06 | 0.65
UDH-40-004 | 0.14 | 0.65
UDH-40-005 | 0.65 | 0.65
UDH-40-006 | 0.13 | 0.65
UDH-40-007 | 0.02 | 0.65
UDH-40-008 | 0.05 | 0.65
UDH-36-002 | 0.07 | 0.65
UDH-36-003 | 0.06 | 0.65
UDH-36-004 | 0.02 | 0.65
UDH-36-008 | 0.02 | 0.65
UDH-36-007 | 0.02 | 0.65
UDH-36-006 | 0.04 | 0.65
UDH-36-005 | 0.1 | 0.65
UDH-36-009 | 0.12 | 0.65
UDH-36-010 | 0.03 | 0.65
UDH-36-011 | 0 | 0.65
UDH-36-012 | 0.19 | 0.65
UDH-40-009 | 0.51 | 0.65
UDH-36-001 | 0.17 | 0.65
UDH-37-001 | 0.13 | 0.65
UDH-38-001 | 0.21 | 0.65
UDH-40-010 | 2.03 | 0.65
UDH-41-007 | 1.2 | 0.4
UDH-41-006 | 0.65 | 0.4
UDH-41-005 | 3.84 | 0.4
UDH-41-004 | 0.81 | 0.4
UDH-41-003 | 0.12 | 0.4
UDH-41-002 | 0.1 | 0.4
UDH-41-001 | 0.55 | 0.4
UDH-39-003 | 0.19 | 0.65
UDH-39-002 | 0.07 | 0.65
UDH-39-004 | 0.05 | 0.65
UDH-39-001 | 0.11 | 0.65
UDH-39-005 | 0.06 | 0.65
UDH-42-011 | 0.08 | 0.65
UDH-42-012 | 0.05 | 0.65
UDH-39-006 | 1.84 | 0.65
UDH-39-008 | 0.01 | 0.65
UDH-39-007 | 0 | 0.65
UDH-42-001 | 0.02 | 0.65
UDH-42-013 | 0 | 0.65
UDH-42-014 | 0.06 | 0.4
UDH-42-003 | 0.05 | 0.4
UDH-42-002 | 0.01 | 0.4
UDH-42-004 | 0.06 | 0.4
UDH-42-015 | 0.05 | 0.4
UDH-42-016 | 0.04 | 0.4
UDH-42-017 | 0.03 | 0.4
UDH-42-005 | 0.06 | 0.4
UDH-67-001 | 3.77 | 0.4
UDH-42-006 | 0.08 | 0.4
UDH-42-018 | 0.34 | 0.4
UDH-42-007 | 0.46 | 0.65
UDH-42-019 | 0.19 | 0.65
UDH-42-008 | 0.23 | 0.65
UDH-42-020 | 0.09 | 0.65
UDH-42-010 | 0.03 | 0.65
UDH-42-021 | 0.1 | 0.65
UDH-42-009 | 0.25 | 0.65
UDH-43-001 | 1.15 | 0.65
UDH-43-002 | 0.22 | 0.65
UDH-43-003 | 0.11 | 0.65
UDH-43-004 | 0.5 | 0.65
UDH-43-005 | 0.62 | 0.65
UDH-43-006 | 3.64 | 0.65
UDH-48-001 | 0.19 | 0.65
UDH-48-002 | 0.3 | 0.65
UDH-48-003 | 0.09 | 0.65
UDH-48-004 | 0.07 | 0.65
UDH-48-005 | 0.11 | 0.65
UDH-48-006 | 0.19 | 0.65
UDH-52-001 | 13.49 | 0.4
UDH-48-007 | 0.1 | 0.65
UDH-48-017 | 76.18 | 0.4
UDH-47-001 | 0.36 | 0.65
UDH-47-002 | 0.48 | 0.65
UDH-47-003 | 0.45 | 0.65
UDH-47-004 | 0.58 | 0.4
UDH-47-005 | 0.75 | 0.4
UDH-47-006 | 0.68 | 0.4
UDH-47-007 | 0.03 | 0.4
UDH-45-011 | 0.26 | 0.4
UDH-45-010 | 0.39 | 0.4
UDH-45-009 | 0.15 | 0.4
UDH-45-008 | 0.19 | 0.4
UDH-45-007 | 0.26 | 0.4
UDH-45-006 | 0.41 | 0.4
UDH-45-005 | 0.22 | 0.4
UDH-45-004 | 0.24 | 0.4
UDH-45-003 | 0.38 | 0.4
UDH-45-002 | 0.72 | 0.4
UDH-45-001 | 0.42 | 0.4
UDH-44-046 | 0 | 0.4
UDH-44-045 | 0.01 | 0.4
UDH-44-044 | 0.41 | 0.4
UDH-44-043 | 0.46 | 0.4
UDH-44-042 | 0.39 | 0.4
UDH-44-041 | 0.26 | 0.4
UDH-44-040 | 0.34 | 0.4
UDH-44-039 | 0.33 | 0.4
UDH-44-038 | 0.29 | 0.4
UDH-44-037 | 0.28 | 0.4
UDH-44-036 | 0.29 | 0.4
UDH-46-022 | 1.01 | 0.65
UDH-44-035 | 0.88 | 0.65
UDH-46-017 | 0 | 0.65
UDH-46-016 | 0.03 | 0.65
UDH-46-015 | 0.02 | 0.65
UDH-46-012 | 0.05 | 0.65
UDH-46-011 | 0.03 | 0.65
UDH-46-014 | 0.02 | 0.65
UDH-46-013 | 0.14 | 0.65
UDH-46-006 | 0.96 | 0.65
UDH-46-010 | 0.12 | 0.65
UDH-46-020 | 0.5 | 0.65
UDH-46-021 | 0.35 | 0.65
UDH-46-019 | 0.22 | 0.65
UDH-46-018 | 0.31 | 0.65
UDH-46-005 | 0.15 | 0.65
UDH-46-009 | 0.06 | 0.65
UDH-46-008 | 0.12 | 0.65
UDH-46-007 | 0.6 | 0.65
UDH-48-016 | 0.47 | 0.65
UDH-46-003 | 0.35 | 0.65
UDH-48-015 | 0.08 | 0.65
UDH-48-014 | 0.07 | 0.65
UDH-46-002 | 0.39 | 0.65
UDH-48-013 | 0.08 | 0.65
UDH-46-001 | 0.01 | 0.65
UDH-44-009 | 0.02 | 0.65
UDH-44-010 | 0.08 | 0.65
UDH-44-008 | 0.02 | 0.65
UDH-48-012 | 0.07 | 0.65
UDH-44-007 | 0.08 | 0.65
UDH-48-011 | 0.05 | 0.65
UDH-44-006 | 0.05 | 0.65
UDH-48-010 | 0.07 | 0.65
UDH-44-016 | 0.02 | 0.65
UDH-44-005 | 0.03 | 0.65
UDH-44-004 | 0.04 | 0.65
UDH-44-003 | 0.04 | 0.65
UDH-48-009 | 0.08 | 0.65
UDH-44-002 | 0.05 | 0.65
UDH-44-001 | 0.03 | 0.65
UDH-48-008 | 0.07 | 0.65
UDH-44-012 | 0.09 | 0.65
UDH-44-013 | 0.17 | 0.65
UDH-44-014 | 0.08 | 0.65
UDH-44-015 | 0.23 | 0.65
UDH-44-017 | 0.07 | 0.65
UDH-44-018 | 0.07 | 0.65
UDH-44-020 | 0.05 | 0.65
UDH-44-019 | 0.17 | 0.65
UDH-44-021 | 0.02 | 0.65
UDH-44-011 | 0.2 | 0.65
UDH-44-029 | 0.05 | 0.65
UDH-44-028 | 0.06 | 0.65
UDH-44-027 | 0.46 | 0.65
UDH-44-026 | 0.05 | 0.65
UDH-44-025 | 0.11 | 0.65
UDH-44-024 | 0.36 | 0.65
UDH-44-023 | 0.14 | 0.65
UDH-44-022 | 0.32 | 0.65
UDH-44-033 | 0.2 | 0.65
UDH-44-030 | 0.28 | 0.65
UDH-46-004 | 0.84 | 0.65
UDH-44-032 | 0.76 | 0.65
UDH-44-031 | 0.26 | 0.65
UDH-44-034 | 0.68 | 0.65
UDH-50-001 | 0.14 | 0.65
UDH-50-005 | 0.25 | 0.65
UDH-50-006 | 0.1 | 0.65
UDH-50-002 | 0.07 | 0.65
UDH-50-003 | 0.02 | 0.65
UDH-50-004 | 0.05 | 0.65
UDH-50-007 | 0.03 | 0.65
UDH-50-009 | 0.04 | 0.65
UDH-50-008 | 0.01 | 0.65
UDH-50-012 | 0.07 | 0.65
UDH-50-011 | 0.07 | 0.65
UDH-50-010 | 0.26 | 0.65
UDH-50-014 | 0.24 | 0.65
UDH-50-015 | 0.14 | 0.65
UDH-50-013 | 0.05 | 0.65
UDH-50-016 | 0.05 | 0.65
UDH-50-019 | 0.04 | 0.65
UDH-50-020 | 0.04 | 0.65
UDH-50-018 | 0.1 | 0.65
UDH-50-017 | 0.28 | 0.65
UDH-50-021 | 0.5 | 0.65
UDH-50-022 | 0.04 | 0.65
UDH-50-023 | 0.17 | 0.65
UDH-50-024 | 0.15 | 0.65
UDH-50-025 | 0.08 | 0.65
UDH-50-026 | 0.03 | 0.65
UDH-50-027 | 0.12 | 0.65
UDH-50-028 | 0.15 | 0.65
UDH-50-029 | 0.53 | 0.4
UDH-50-030 | 0.18 | 0.4
UDH-49-002 | 0.01 | 0.4
UDH-49-009 | 0.04 | 0.4
UDH-49-008 | 0.16 | 0.4
UDH-49-007 | 0.12 | 0.4
UDH-49-001 | 2.54 | 0.4
UDH-49-006 | 0.13 | 0.4
UDH-49-005 | 0.02 | 0.4
UDH-49-004 | 0.13 | 0.4
UDH-49-003 | 0.18 | 0.4
UDH-50-031 | 0.17 | 0.4
UDH-50-032 | 0.15 | 0.4
UDH-50-041 | 0.94 | 0.4
UDH-50-033 | 0.09 | 0.4
UDH-51-001 | 0.06 | 0.65
UDH-50-034 | 0.07 | 0.65
UDH-50-042 | 0.35 | 0.65
UDH-50-035 | 0.04 | 0.65
UDH-51-002 | 0.07 | 0.65
UDH-51-003 | 0.04 | 0.65
UDH-51-006 | 0 | 0.65
UDH-50-036 | 0.07 | 0.65
UDH-50-043 | 0.3 | 0.65
UDH-51-005 | 0.09 | 0.65
UDH-51-004 | 0.04 | 0.65
UDH-50-040 | 0.04 | 0.65
UDH-50-039 | 0.03 | 0.65
UDH-50-038 | 0.06 | 0.65
UDH-50-037 | 0.03 | 0.65
UDH-50-044 | 0.03 | 0.65
UDH-50-078 | 0.29 | 0.65
UDH-50-070 | 1.65 | 0.65
UDH-50-073 | 9.83 | 0.4
UDH-50-074 | 0.33 | 0.65
UDH-50-075 | 0.1 | 0.65
UDH-50-076 | 0.1 | 0.65
UDH-50-077 | 0.04 | 0.65
UDH-50-071 | 0.23 | 0.65
UDH-50-072 | 0 | 0.65
UDH-59-001 | 51.98 | 0.4
UDH-59-002 | 8.54 | 0.4
UDH-59-003 | 0.02 | 0.65
UDH-59-004 | 0.4 | 0.65
UDH-59-005 | 0.08 | 0.65
UDH-59-006 | 0.85 | 0.65
UDH-59-007 | 4.42 | 0.65
UDH-59-012 | 0.59 | 0.4
UDH-59-010 | 0.21 | 0.65
UDH-59-009 | 1.22 | 0.65
UDH-59-008 | 2.91 | 0.4
UDH-59-013 | 1.96 | 0.65
UDH-58-010 | 2.65 | 0.65
UDH-58-011 | 0.1 | 0.65
UDH-58-012 | 0.57 | 0.65
UDH-58-013 | 0.11 | 0.65
UDH-58-014 | 0.19 | 0.65
UDH-58-015 | 0.13 | 0.65
UDH-58-016 | 0.09 | 0.65
UDH-58-017 | 0.05 | 0.65
UDH-58-025 | 0.61 | 0.4
UDH-58-024 | 0.19 | 0.65
UDH-58-023 | 0.51 | 0.65
UDH-58-021 | 0.21 | 0.65
UDH-58-022 | 0.02 | 0.65
UDH-58-020 | 0.28 | 0.65
UDH-58-019 | 0.31 | 0.65
UDH-58-018 | 7.34 | 0.4
UDH-61-001 | 1.62 | 0.65
UDH-60-001 | 0.19 | 0.65
UDH-60-002 | 0 | 0.65
UDH-61-002 | 0.02 | 0.65
UDH-61-003 | 0.38 | 0.65
UDH-61-004 | 0.23 | 0.65
UDH-61-005 | 0.24 | 0.65
UDH-61-006 | 0.17 | 0.65
UDH-61-007 | 0.42 | 0.65
UDH-61-008 | 0.26 | 0.65
UDH-61-009 | 0.24 | 0.4
UDH-61-010 | 0.23 | 0.4
UDH-61-011 | 0.21 | 0.4
UDH-61-012 | 0.17 | 0.4
UDH-61-013 | 0.14 | 0.4
UDH-61-014 | 0.08 | 0.4
UDH-61-020 | 0.02 | 0.4
UDH-61-021 | 0.05 | 0.4
UDH-61-022 | 0.03 | 0.4
UDH-61-023 | 0.01 | 0.4
UDH-61-024 | 0.01 | 0.4
UDH-58-008 | 0 | 0.4
UDH-58-007 | 0.07 | 0.4
UDH-58-006 | 0.07 | 0.4
UDH-58-005 | 0.1 | 0.4
UDH-58-004 | 0.08 | 0.4
UDH-58-003 | 0.37 | 0.4
UDH-58-002 | 0.1 | 0.65
UDH-58-001 | 0.65 | 0.65
UDH-58-026 | 0.47 | 0.4
UDH-58-027 | 0.62 | 0.4
UDH-58-028 | 0.59 | 0.4
UDH-61-015 | 0.36 | 0.4
UDH-61-016 | 0.07 | 0.4
UDH-61-017 | 0.07 | 0.4
UDH-58-029 | 0.26 | 0.4
UDH-58-030 | 0.29 | 0.4
UDH-61-018 | 0.04 | 0.4
UDH-58-031 | 0.26 | 0.4
UDH-61-019 | 0.01 | 0.4
UDH-58-032 | 0.25 | 0.4
UDH-58-033 | 0.31 | 0.4
UDH-58-034 | 0.19 | 0.4
UDH-58-035 | 0.18 | 0.4
UDH-58-036 | 0.2 | 0.4
UDH-58-037 | 0.1 | 0.4
UDH-58-038 | 0.05 | 0.4
UDH-58-039 | 0.01 | 0.65
UDH-58-009 | 81.26 | 0.4
UDH-55-001 | 0.13 | 0.65
UDH-55-002 | 0.08 | 0.65
UDH-55-003 | 0.06 | 0.65
UDH-55-005 | 2.96 | 0.65
UDH-55-004 | 0.13 | 0.65
UDH-55-006 | 0.66 | 0.65
UDH-55-007 | 0.01 | 0.65
UDH-55-008 | 0.08 | 0.65
UDH-55-009 | 0.01 | 0.65
UDH-56-001 | 0.11 | 0.65
UDH-56-003 | 0.03 | 0.65
UDH-56-002 | 0.55 | 0.65
UDH-56-004 | 0.13 | 0.65
UDH-56-005 | 0.08 | 0.65
UDH-56-006 | 0.21 | 0.65
UDH-56-008 | 0.16 | 0.65
UDH-56-007 | 0.12 | 0.65
UDH-56-009 | 0.06 | 0.65
UDH-56-010 | 0.4 | 0.65
UDH-54-004 | 0.08 | 0.65
UDH-54-003 | 0.05 | 0.65
UDH-54-002 | 0.08 | 0.65
UDH-54-001 | 0.41 | 0.65
UDH-54-005 | 0.05 | 0.65
UDH-57-002 | 0.28 | 0.65
UDH-57-001 | 0.11 | 0.65
UDH-53-001 | 19.64 | 0.4
UDH-53-002 | 0.01 | 0.4
UDH-53-003 | 0.5 | 0.4
UDH-53-004 | 0.57 | 0.4
UDH-53-005 | 0.54 | 0.4
UDH-53-006 | 0.15 | 0.4
UDH-53-007 | 0 | 0.65
UDH-53-008 | 0.09 | 0.65
UDH-53-009 | 0.15 | 0.65
UDH-53-010 | 0.14 | 0.65
UDH-54-006 | 1.81 | 0.4
UDH-54-007 | 0.23 | 0.65
UDH-54-008 | 0.03 | 0.65
UDH-53-014 | 0.2 | 0.65
UDH-53-011 | 0.21 | 0.65
UDH-53-012 | 0.13 | 0.65
UDH-58-040 | 1.05 | 0.4
UDH-58-042 | 0.01 | 0.65
UDH-58-041 | 0.13 | 0.65
UDH-58-043 | 0.05 | 0.65
UDH-53-013 | 0.21 | 0.65
UDH-53-015 | 0 | 0.65
UDH-58-044 | 0.09 | 0.65
UDH-58-049 | 0.01 | 0.65
UDH-58-050 | 0.08 | 0.65
UDH-58-048 | 0.03 | 0.65
UDH-58-047 | 0.07 | 0.65
UDH-58-046 | 0.07 | 0.65
UDH-58-045 | 0.3 | 0.65
UDH-58-051 | 0.23 | 0.65
UDH-58-052 | 0.56 | 0.65
UDH-58-053 | 0.54 | 0.65
UDH-58-054 | 0.45 | 0.65
UDH-58-055 | 0.21 | 0.65
UDH-58-056 | 0.07 | 0.65
UDH-53-017 | 0.19 | 0.4
UDH-50-060 | 0.01 | 0.4
UDH-50-050 | 0.09 | 0.65
UDH-50-049 | 0.02 | 0.65
UDH-50-048 | 0.1 | 0.65
UDH-50-047 | 0.16 | 0.65
UDH-50-046 | 0.06 | 0.65
UDH-50-045 | 0.91 | 0.4
UDH-50-051 | 0.05 | 0.65
UDH-50-052 | 0.07 | 0.65
UDH-50-061 | 0.08 | 0.65
UDH-50-062 | 0.05 | 0.65
UDH-50-053 | 0.05 | 0.65
UDH-50-054 | 0.02 | 0.65
UDH-50-057 | 0.05 | 0.65
UDH-50-056 | 0.1 | 0.65
UDH-50-055 | 0.3 | 0.65
UDH-50-058 | 0.05 | 0.65
UDH-50-063 | 0.02 | 0.65
UDH-50-059 | 0.01 | 0.65
UDH-50-068 | 0.01 | 0.65
UDH-50-064 | 0.01 | 0.65
UDH-50-067 | 0.06 | 0.65
UDH-50-069 | 0.03 | 0.65
UDH-50-066 | 0.07 | 0.65
UDH-50-065 | 0.84 | 0.4
UDH-64-001 | 0.56 | 0.65
UDH-64-002 | 0.38 | 0.65
UDH-64-003 | 0.43 | 0.65
UDH-64-004 | 0.52 | 0.65
UDH-64-005 | 0.51 | 0.65
UDH-64-007 | 0.01 | 0.65
UDH-64-011 | 0.01 | 0.65
UDH-64-010 | 0.02 | 0.65
UDH-64-009 | 0.08 | 0.65
UDH-64-008 | 0.2 | 0.65
UDH-64-012 | 0.09 | 0.65
UDH-64-006 | 0.28 | 0.65
UDH-64-013 | 0.11 | 0.65
UDH-64-019 | 0.27 | 0.65
UDH-62-001 | 0.16 | 0.65
UDH-62-002 | 0.08 | 0.65
UDH-62-003 | 0.1 | 0.65
UDH-62-004 | 0.15 | 0.65
UDH-62-005 | 0.24 | 0.65
UDH-62-006 | 0.57 | 0.4
UDH-64-015 | 0.08 | 0.65
UDH-64-014 | 0.23 | 0.65
UDH-64-016 | 0.04 | 0.65
UDH-64-020 | 0.11 | 0.65
UDH-64-017 | 0.02 | 0.65
UDH-64-018 | 0.03 | 0.65
UDH-64-021 | 0.01 | 0.65
UDH-63-001 | 0.1 | 0.65
UDH-64-022 | 0.04 | 0.65
UDH-64-023 | 0.04 | 0.65
UDH-64-024 | 0.44 | 0.65
UDH-64-025 | 0.28 | 0.4
UDH-63-002 | 0.03 | 0.65
UDH-63-003 | 0.04 | 0.65
UDH-63-004 | 0.02 | 0.65
UDH-64-026 | 0.33 | 0.4
UDH-63-005 | 0.58 | 0.4
UDH-64-027 | 0.5 | 0.4
UDH-64-028 | 0.24 | 0.4
UDH-64-029 | 0.24 | 0.4
UDH-64-030 | 0.01 | 0.4
UDH-64-031 | 2.07 | 0.4
UDH-64-032 | 0.11 | 0.65
UDH-64-033 | 0.11 | 0.65
UDH-64-034 | 0.07 | 0.65
UDH-64-035 | 0.17 | 0.65
UDH-64-036 | 0.08 | 0.65
UDH-64-037 | 0.02 | 0.65
UDH-64-038 | 0.02 | 0.65
UDH-64-039 | 0.03 | 0.65
UDH-64-040 | 0.03 | 0.65
UDH-64-041 | 1.57 | 0.65
UDH-64-045 | 0.07 | 0.65
UDH-64-044 | 0.03 | 0.65
UDH-64-043 | 0.23 | 0.65
UDH-64-047 | 0.01 | 0.65
UDH-64-046 | 0.03 | 0.65
UDH-64-042 | 0.21 | 0.65
UDH-64-059 | 0.36 | 0.65
UDH-64-060 | 0.1 | 0.65
UDH-64-049 | 0.08 | 0.65
UDH-64-050 | 0.06 | 0.65
UDH-64-051 | 0.11 | 0.65
UDH-64-052 | 0.05 | 0.65
UDH-64-053 | 0.05 | 0.65
UDH-64-061 | 0.24 | 0.65
UDH-64-048 | 0.77 | 0.65
UDH-64-054 | 0.39 | 0.4
UDH-64-055 | 0.31 | 0.4
UDH-64-062 | 0.01 | 0.65
UDH-64-056 | 0.03 | 0.65
UDH-64-057 | 0.38 | 0.65
UDH-64-058 | 0.18 | 0.65
UDH-64-063 | 0.9 | 0.65
UDH-64-064 | 0.83 | 0.4
UDH-64-065 | 0.27 | 0.65
UDH-64-066 | 0.05 | 0.65
UDH-64-069 | 0.02 | 0.65
UDH-64-067 | 0.01 | 0.4
UDH-64-068 | 0.08 | 0.65
UDH-66-059 | 0.07 | 0.65
UDH-64-073 | 0.02 | 0.65
UDH-65-001 | 0.09 | 0.65
UDH-66-060 | 0.09 | 0.65
UDH-64-072 | 0.51 | 0.4
UDH-66-061 | 0.12 | 0.65
UDH-65-002 | 0.12 | 0.65
UDH-65-003 | 0.08 | 0.65
UDH-66-062 | 0.11 | 0.65
UDH-64-071 | 0.15 | 0.65
UDH-64-070 | 1.34 | 0.4
UDH-65-005 | 7.12 | 0.4
UDH-65-006 | 7.94 | 0.4
UDH-66-063 | 0.04 | 0.4
UDH-65-007 | 0.01 | 0.4
UDH-65-010 | 0.01 | 0.4
UDH-65-004 | 0.07 | 0.4
UDH-65-009 | 0.11 | 0.4
UDH-66-064 | 0.1 | 0.4
UDH-66-065 | 0.05 | 0.4
UDH-65-008 | 0.07 | 0.4
UDH-66-066 | 0.01 | 0.4
UDH-66-067 | 11 | 0.4
UDH-66-058 | 2.26 | 0.4
UDH-66-001 | 10.34 | 0.4
UDH-53-016 | 1.22 | 0.4
UDH-66-068 | 5.29 | 0.4
UDH-68-001 | 0.2 | 0.65
UDH-69-001 | 0.13 | 0.65
UDH-69-002 | 0.04 | 0.65
UDH-66-019 | 0.06 | 0.65
UDH-66-016 | 0.72 | 0.65
UDH-66-014 | 8.73 | 0.4
UDH-66-015 | 0.62 | 0.65
UDH-66-017 | 0.08 | 0.65
UDH-66-018 | 0.06 | 0.65
UDH-66-020 | 0.12 | 0.65
UDH-66-002 | 1.83 | 0.4
UDH-66-039 | 0.51 | 0.4
UDH-66-040 | 0.31 | 0.65
UDH-66-003 | 0.16 | 0.65
UDH-66-004 | 0.07 | 0.65
UDH-66-005 | 0.11 | 0.65
UDH-66-006 | 0.05 | 0.65
UDH-66-007 | 0.04 | 0.65
UDH-66-008 | 0.03 | 0.65
UDH-66-009 | 0.01 | 0.65
UDH-66-013 | 0.01 | 0.65
UDH-66-012 | 0.08 | 0.65
UDH-66-011 | 0.03 | 0.65
UDH-66-010 | 0.33 | 0.65
UDH-66-030 | 0.07 | 0.65
UDH-66-023 | 0.12 | 0.65
UDH-66-024 | 0.01 | 0.65
UDH-66-025 | 0.04 | 0.65
UDH-66-026 | 0.08 | 0.65
UDH-66-027 | 0.05 | 0.65
UDH-66-031 | 0.03 | 0.65
UDH-66-032 | 0.03 | 0.65
UDH-66-033 | 0.04 | 0.65
UDH-66-029 | 0.05 | 0.65
UDH-66-034 | 0.02 | 0.65
UDH-66-035 | 0.03 | 0.65
UDH-66-046 | 0.05 | 0.65
UDH-66-036 | 0.11 | 0.65
UDH-66-047 | 0.01 | 0.65
UDH-66-050 | 0.02 | 0.65
UDH-66-048 | 0.01 | 0.65
UDH-66-037 | 0.04 | 0.65
UDH-66-045 | 0.31 | 0.65
UDH-66-028 | 0.22 | 0.65
UDH-66-049 | 0.13 | 0.65
UDH-66-022 | 0.06 | 0.65
UDH-66-021 | 0.06 | 0.65
UDH-66-041 | 0.11 | 0.65
UDH-66-042 | 0.38 | 0.65
UDH-66-043 | 0.1 | 0.65
UDH-66-044 | 0.06 | 0.65
UDH-68-006 | 14.58 | 0.4
UDH-68-007 | 0.17 | 0.65
UDH-68-008 | 0.18 | 0.65
UDH-68-009 | 0.08 | 0.65
UDH-66-052 | 0.06 | 0.65
UDH-68-005 | 0.06 | 0.65
UDH-66-053 | 0.09 | 0.65
UDH-66-054 | 0.06 | 0.65
UDH-66-055 | 0.01 | 0.65
UDH-66-051 | 0.05 | 0.65
UDH-66-038 | 0.04 | 0.65
UDH-66-056 | 0.03 | 0.65
UDH-68-003 | 0.07 | 0.65
UDH-66-057 | 0.11 | 0.65
UDH-68-002 | 0.09 | 0.65
UDH-69-003 | 0.1 | 0.65
UDH-69-004 | 0.14 | 0.65
UDH-69-005 | 0.08 | 0.65
UDH-69-006 | 0.1 | 0.65
UDH-69-007 | 0.09 | 0.65
UDH-68-010 | 0.12 | 0.65
UDH-68-011 | 0.17 | 0.4
UDH-68-012 | 0.07 | 0.4
UDH-69-008 | 0.12 | 0.4
UDH-69-009 | 0.11 | 0.4
UDH-68-013 | 0.23 | 0.4
UDH-68-014 | 0.17 | 0.4
UDH-69-010 | 0.08 | 0.4
UDH-69-011 | 0.1 | 0.4
UDH-68-015 | 0.15 | 0.4
UDH-68-016 | 0.09 | 0.4
UDH-69-012 | 0.11 | 0.4
UDH-69-013 | 0.07 | 0.4
UDH-68-017 | 0.08 | 0.4
UDH-68-018 | 0.06 | 0.4
UDH-69-014 | 0.06 | 0.4
UDH-69-015 | 0.08 | 0.4
UDH-68-019 | 0.07 | 0.4
UDH-69-016 | 0.05 | 0.4
UDH-68-020 | 0.08 | 0.4
UDH-69-017 | 0.14 | 0.4
UDH-68-021 | 0.1 | 0.4
UDH-68-022 | 0.09 | 0.4
UDH-69-018 | 0.08 | 0.4
UDH-69-019 | 0.1 | 0.4
UDH-68-023 | 0.07 | 0.4
UDH-68-024 | 0.07 | 0.4
UDH-69-020 | 0.07 | 0.4
UDH-69-021 | 0.09 | 0.4
UDH-68-025 | 0.07 | 0.4
UDH-68-026 | 0.06 | 0.4
HPH-01-012 | 2.87 | 0.4
HPH-01-013 | 0.16 | 0.65
HPH-01-014 | 0.12 | 0.65
HPH-01-015 | 0.07 | 0.65
HPH-01-016 | 0.07 | 0.65
HPH-01-017 | 0.05 | 0.65
HPH-01-023 | 0.17 | 0.65
HPH-01-024 | 0.02 | 0.65
HPH-01-019 | 0.17 | 0.65
HPH-01-018 | 0.31 | 0.65
HPH-01-004 | 1.16 | 0.65
HPH-01-005 | 0.48 | 0.65
HPH-01-006 | 0.28 | 0.65
HPH-01-007 | 0.3 | 0.65
HPH-01-008 | 0.17 | 0.65
HPH-01-009 | 0.05 | 0.65
HPH-01-010 | 0.01 | 0.65
HPH-01-001 | 1.61 | 0.65
HPH-01-002 | 0.07 | 0.65
HPH-01-003 | 0.03 | 0.65
HPH-01-011 | 0.04 | 0.65
HPH-01-022 | 0.21 | 0.65
HPH-01-021 | 0.02 | 0.65
HPH-01-020 | 0.14 | 0.65
HPH-01-025 | 0.11 | 0.65
HPH-01-026 | 0.44 | 0.65
HPH-02-001 | 0.63 | 0.65
HPH-02-003 | 0.02 | 0.65
HPH-02-002 | 0.1 | 0.65
HPH-02-004 | 0.14 | 0.65
HPH-02-005 | 0.12 | 0.4
HPH-04-001 | 0.74 | 0.65
HPH-04-002 | 0.37 | 0.65
HPH-04-003 | 0.18 | 0.65
HPH-05-001 | 0.06 | 0.65
HPH-05-002 | 0.06 | 0.65
HPH-05-003 | 0.05 | 0.65
HPH-05-004 | 0.04 | 0.65
HPH-05-005 | 0.01 | 0.65
HPH-05-006 | 0.52 | 0.65
HPH-05-007 | 0.11 | 0.65
HPH-06-001 | 0.14 | 0.65
HPH-06-002 | 0.18 | 0.65
HPH-06-003 | 0.1 | 0.65
HPH-06-004 | 0.5 | 0.65
HPH-06-005 | 0.05 | 0.65
HPH-06-006 | 0.51 | 0.65
HPH-06-007 | 0.04 | 0.65
HPH-06-008 | 0.19 | 0.65
HPH-06-009 | 0.03 | 0.65
HPH-06-010 | 0.07 | 0.65
HPH-06-011 | 0.14 | 0.65
HPH-06-012 | 0.22 | 0.65
HPH-03-001 | 0.16 | 0.65
HPH-03-002 | 0.1 | 0.65
HPH-03-003 | 0.1 | 0.65
HPH-03-004 | 0.02 | 0.65
HPH-07-002 | 28.53 | 0.4
HPH-07-001 | 0.74 | 0.65
HPH-06-013 | 0.05 | 0.65
HPH-06-014 | 0.02 | 0.65
HPH-06-015 | 0.05 | 0.65
HPH-06-016 | 0.04 | 0.65
HPH-08-001 | 0.03 | 0.65
HPH-08-002 | 0.03 | 0.65
HPH-08-003 | 0.03 | 0.65
HPH-08-004 | 0.02 | 0.65
HPH-08-005 | 0.02 | 0.65
HPH-08-006 | 0.03 | 0.65
HPH-08-007 | 0.09 | 0.4
HPH-08-008 | 0.17 | 0.4
HPH-08-009 | 0.15 | 0.4
HPH-08-010 | 0.17 | 0.4
HPH-08-011 | 0.15 | 0.4
HPH-08-012 | 0.02 | 0.4
HPH-09-001 | 0.29 | 0.4
HPH-09-002 | 0 | 0.4
UPH-38-002 | 67.36 | 0.65
UPH-38-001 | 67.36 | 0.4
UPH-38-004 | 0.06 | 0.65
UPH-38-003 | 0.06 | 0.65
UDH-69-022 | 0.1 | 0.4
UPH-38-009 | 0 | 0.65
UPH-38-006 | 6.19 | 0.65
UPH-38-008 | 0.09 | 0.65
UPH-38-007 | 0.14 | 0.65
UPH-38-005 | 3.2 | 0.65
UPH-37-012 | 0.11 | 0.65
UPH-37-002 | 0.01 | 0.65
UPH-37-001 | 1.75 | 0.65
UPH-37-003 | 2.13 | 0.65
UPH-37-015 | 0.1 | 0.65
UPH-37-014 | 0 | 0.65
UPH-37-013 | 0.16 | 0.65
UPH-37-004 | 0.05 | 0.65
UPH-37-005 | 0.54 | 0.65
UPH-37-016 | 0.15 | 0.65
UPH-37-017 | 0.12 | 0.65
UPH-37-006 | 0.4 | 0.65
UPH-37-007 | 0.25 | 0.65
UPH-37-018 | 0.06 | 0.65
UPH-37-011 | 0.06 | 0.65
UPH-37-010 | 0.03 | 0.65
UPH-37-008 | 0.06 | 0.65
UPH-37-009 | 33.13 | 0.4
UPH-35-003 | 19.64 | 0.4
UPH-35-004 | 0.23 | 0.4
UPH-35-005 | 0.65 | 0.4
UPH-35-006 | 0.46 | 0.4
UPH-35-007 | 0.33 | 0.65
UPH-35-008 | 0.07 | 0.65
UPH-35-009 | 0.21 | 0.65
UPH-35-010 | 0.05 | 0.65
UPH-35-002 | 0.32 | 0.65
UPH-35-001 | 0.33 | 0.65
UPH-36-001 | 0.26 | 0.65
UPH-35-022 | 0.14 | 0.65
UPH-35-011 | 0.22 | 0.65
UPH-35-012 | 14.29 | 0.4
UPH-35-013 | 0.22 | 0.65
UPH-35-014 | 0.27 | 0.65
UPH-35-015 | 0.31 | 0.65
UPH-35-016 | 0.17 | 0.65
UPH-35-017 | 0.08 | 0.65
UPH-35-020 | 0.05 | 0.65
UPH-35-021 | 0.04 | 0.65
UPH-35-024 | 0.08 | 0.65
HPH-11-001 | 89.19 | 0.4
HPH-11-006 | 0.68 | 0.65
HPH-11-021 | 0.57 | 0.65
HPH-11-022 | 1.2 | 0.65
HPH-11-043 | 0.1 | 0.65
HPH-11-044 | 0.03 | 0.65
HPH-11-007 | 16.84 | 0.4
HPH-11-008 | 0.26 | 0.65
HPH-11-009 | 0.26 | 0.65
HPH-11-010 | 0.37 | 0.65
HPH-11-011 | 0.01 | 0.65
HPH-11-005 | 0.03 | 0.65
HPH-11-004 | 0.67 | 0.65
HPH-11-003 | 0.04 | 0.65
HPH-11-002 | 0.2 | 0.65
HPH-11-012 | 0.4 | 0.65
HPH-11-016 | 0.04 | 0.65
HPH-11-013 | 0.2 | 0.65
HPH-11-014 | 0.12 | 0.65
HPH-11-015 | 0.08 | 0.65
HPH-11-017 | 0.12 | 0.65
HPH-11-018 | 0.02 | 0.65
HPH-11-019 | 0.01 | 0.65
HPH-11-020 | 0.03 | 0.65
HPH-11-029 | 0.08 | 0.65
HPH-11-035 | 0.02 | 0.65
HPH-11-034 | 0.04 | 0.65
HPH-11-033 | 0.06 | 0.65
HPH-11-032 | 0.02 | 0.65
HPH-11-036 | 0.05 | 0.65
HPH-11-037 | 0.05 | 0.65
HPH-11-026 | 0.19 | 0.65
HPH-11-027 | 0.02 | 0.65
HPH-11-030 | 0.01 | 0.65
HPH-11-031 | 0.07 | 0.65
HPH-11-038 | 0.12 | 0.65
HPH-11-024 | 1.15 | 0.4
HPH-11-025 | 0.03 | 0.65
HPH-11-028 | 0 | 0.65
HPH-11-023 | 41.22 | 0.4
HPH-11-039 | 0.07 | 0.65
HPH-10-001 | 0.89 | 0.65
HPH-11-041 | 0 | 0.65
HPH-11-042 | 0.13 | 0.65
HPH-11-040 | 0.12 | 0.65
HPH-10-002 | 1.35 | 0.65
HPH-10-003 | 0.29 | 0.65
HPH-10-004 | 0.06 | 0.65
UPH-32-001 | 0.25 | 0.65
UPH-32-002 | 0.78 | 0.65
UPH-32-003 | 0.04 | 0.65
UPH-32-005 | 0.72 | 0.65
HPH-10-005 | 2.14 | 0.4
UPH-31-001 | 1.97 | 0.65
UPH-32-004 | 0.37 | 0.65
UPH-30-002 | 273.77 | 0.4
UPH-30-001 | 273.77 | 0.4
UPH-24-001 | 0.29 | 0.65
UPH-24-002 | 0.1 | 0.65
UPH-24-003 | 0.63 | 0.65
UPH-24-004 | 0.01 | 0.65
UPH-24-005 | 0.07 | 0.65
UPH-24-006 | 0.03 | 0.65
UPH-24-007 | 0.04 | 0.65
UPH-24-009 | 0.03 | 0.65
UPH-24-008 | 0.05 | 0.65
UPH-24-010 | 0.04 | 0.65
UPH-24-011 | 0.05 | 0.65
UPH-28-004 | 0.02 | 0.65
UPH-28-003 | 3.68 | 0.4
UPH-33-001 | 0.57 | 0.65
UPH-28-001 | 274.9 | 0.65
UPH-28-002 | 274.9 | 0.65
UPH-33-003 | 0.53 | 0.65
UPH-33-005 | 0.06 | 0.65
UPH-33-004 | 0.38 | 0.65
UPH-33-002 | 0.3 | 0.65
UPH-29-001 | 0.04 | 0.65
UPH-28-008 | 0 | 0.65
UPH-28-007 | 0.03 | 0.65
UPH-28-006 | 0.03 | 0.65
UPH-28-005 | 0.04 | 0.65
UPH-24-023 | 0.2 | 0.65
UPH-23-024 | 6.12 | 0.4
UPH-24-012 | 0.15 | 0.65
UPH-24-013 | 0.08 | 0.65
UPH-24-022 | 0.01 | 0.65
UPH-24-021 | 0.02 | 0.65
UPH-24-020 | 0.02 | 0.65
UPH-24-019 | 0.04 | 0.65
UPH-24-018 | 0.04 | 0.65
UPH-24-017 | 0.03 | 0.65
UPH-24-016 | 0.06 | 0.65
UPH-24-015 | 0.05 | 0.65
UPH-24-014 | 0.07 | 0.65
UPH-24-015-1 | 0.08 | 0.65
UPH-24-027 | 0.19 | 0.65
UPH-33-006 | 0.48 | 0.65
UPH-33-009 | 0.07 | 0.65
UPH-33-008 | 0.55 | 0.65
UPH-33-007 | 0.85 | 0.65
UPH-33-020 | 0 | 0.65
UPH-27-001 | 280.41 | 0.65
UPH-27-002 | 280.41 | 0.65
UPH-24-026 | 0.77 | 0.65
UPH-24-025 | 0.38 | 0.65
UPH-24-024 | 0.24 | 0.65
UPH-23-025 | 0.4 | 0.65
UPH-24-028 | 0.07 | 0.65
UPH-24-029 | 0.01 | 0.65
UPH-24-031 | 0.16 | 0.65
UPH-24-032 | 0.05 | 0.65
UPH-24-033 | 0.05 | 0.65
UPH-24-034 | 0.07 | 0.65
UPH-24-035 | 0.07 | 0.65
UPH-24-036 | 0.05 | 0.65
UPH-23-026 | 0.17 | 0.65
UPH-23-027 | 0.51 | 0.65
UPH-23-028 | 0.39 | 0.65
UPH-23-029 | 0 | 0.65
UPH-23-030 | 1.04 | 0.65
UPH-24-037 | 0.11 | 0.65
UPH-24-038 | 0.02 | 0.65
UPH-24-039 | 0.01 | 0.65
UPH-24-040 | 0 | 0.65
UPH-24-030 | 0.72 | 0.65
UPH-24-042 | 0.05 | 0.65
UPH-24-043 | 0.09 | 0.65
UPH-24-044 | 0.02 | 0.65
UPH-24-046 | 0.22 | 0.65
UPH-24-048 | 0 | 0.65
UPH-24-049 | 0 | 0.65
UPH-24-047 | 0.14 | 0.65
UPH-24-051 | 0.04 | 0.65
UPH-24-053 | 0 | 0.65
UPH-24-052 | 0 | 0.65
UPH-24-041 | 0.4 | 0.65
UPH-24-054 | 0 | 0.65
UPH-24-050 | 0.19 | 0.65
UPH-24-045 | 0.22 | 0.65
UPH-24-055 | 0.22 | 0.65
UPH-24-058 | 0.04 | 0.65
UPH-24-060 | 1.15 | 0.65
UPH-24-059 | 0 | 0.65
UPH-26-003 | 0.09 | 0.65
UPH-24-057 | 0.22 | 0.65
UPH-26-007 | 0.08 | 0.65
UPH-24-056 | 0.08 | 0.65
UPH-25-001 | 0.03 | 0.65
UPH-25-002 | 0.03 | 0.65
UPH-25-003 | 0.03 | 0.65
UPH-25-004 | 0.04 | 0.4
UPH-25-005 | 0.04 | 0.4
UPH-25-006 | 0.04 | 0.4
UPH-25-007 | 0.04 | 0.4
UPH-25-008 | 0.05 | 0.4
UPH-25-009 | 0.05 | 0.4
UPH-25-010 | 0.06 | 0.4
UPH-25-011 | 0.05 | 0.4
UPH-25-012 | 0.06 | 0.4
UPH-25-013 | 0.05 | 0.4
UPH-25-014 | 0.06 | 0.4
UPH-25-015 | 0.05 | 0.4
UPH-25-016 | 0.07 | 0.4
UPH-25-017 | 0.04 | 0.4
UPH-25-018 | 0.03 | 0.4
UPH-25-019 | 0.03 | 0.4
UPH-25-020 | 0.16 | 0.4
UPH-25-040 | 0.08 | 0.4
UPH-25-041 | 0.03 | 0.4
UPH-25-021 | 0.06 | 0.4
UPH-25-042 | 0.04 | 0.4
UPH-25-022 | 0.05 | 0.4
UPH-25-043 | 0.03 | 0.4
UPH-25-023 | 0.05 | 0.4
UPH-25-044 | 0.03 | 0.4
UPH-25-024 | 0.05 | 0.4
UPH-25-025 | 0.05 | 0.4
UPH-25-045 | 0.03 | 0.4
UPH-25-026 | 0.04 | 0.4
UPH-25-046 | 0.03 | 0.4
UPH-25-047 | 0.03 | 0.4
UPH-25-027 | 0.04 | 0.4
UPH-25-028 | 0.04 | 0.4
UPH-25-048 | 0.03 | 0.4
UPH-25-049 | 0.03 | 0.4
UPH-25-029 | 0.04 | 0.4
UPH-25-050 | 0.02 | 0.4
UPH-25-030 | 0.03 | 0.4
UPH-25-031 | 0.02 | 0.4
UPH-25-039 | 0.05 | 0.4
UPH-25-051 | 0.05 | 0.4
UPH-25-038 | 0.08 | 0.4
UPH-25-037 | 0.09 | 0.4
UPH-25-036 | 0.08 | 0.4
UPH-25-035 | 0.09 | 0.4
UPH-25-034 | 0.08 | 0.4
UPH-25-033 | 0.05 | 0.4
UPH-25-032 | 0.05 | 0.4
UPH-33-034 | 1.41 | 0.4
UPH-33-033 | 0.11 | 0.4
UPH-33-032 | 0.52 | 0.4
UPH-33-029 | 0.08 | 0.4
UPH-33-028 | 0.24 | 0.4
UPH-33-031 | 0.32 | 0.4
UPH-33-030 | 0.37 | 0.65
UPH-33-027 | 0.27 | 0.65
UPH-26-012 | 0 | 0.65
UPH-26-002 | 280.91 | 0.65
UPH-26-001 | 280.91 | 0.65
UPH-26-010 | 0.07 | 0.65
UPH-26-011 | 0.09 | 0.65
UPH-26-009 | 0.06 | 0.65
UPH-26-008 | 0.04 | 0.65
UPH-33-024 | 0.16 | 0.65
UPH-34-034 | 0.38 | 0.65
UPH-34-033 | 0.14 | 0.65
UPH-34-032 | 0.06 | 0.65
UPH-35-023 | 0.1 | 0.65
UPH-35-024-1 | 0.1 | 0.65
UPH-35-019 | 0.29 | 0.65
UPH-35-018 | 0.26 | 0.65
UPH-34-026 | 0.03 | 0.65
UPH-34-031 | 0.29 | 0.65
UPH-34-030 | 0.56 | 0.65
UPH-34-029 | 0.47 | 0.65
UPH-34-028 | 0.29 | 0.65
UPH-34-027 | 0.25 | 0.65
UPH-26-006 | 0.04 | 0.65
UPH-26-005 | 0.1 | 0.65
UPH-33-026 | 0 | 0.65
UPH-26-004 | 0.07 | 0.65
UPH-33-025 | 0.07 | 0.65
UPH-34-009 | 0.33 | 0.65
UPH-34-025 | 0 | 0.65
UPH-34-024 | 0.05 | 0.65
UPH-34-023 | 0.06 | 0.65
UPH-34-022 | 0.16 | 0.65
UPH-34-021 | 0.16 | 0.65
UPH-34-019 | 0.6 | 0.65
UPH-34-020 | 0.28 | 0.65
UPH-34-016 | 0.08 | 0.65
UPH-34-017 | 0.07 | 0.65
UPH-34-018 | 0.07 | 0.65
UPH-34-015 | 0.1 | 0.65
UPH-34-014 | 0.61 | 0.65
UPH-34-013 | 0.02 | 0.65
UPH-34-012 | 0.82 | 0.65
UPH-34-011 | 0.07 | 0.65
UPH-34-010 | 0.74 | 0.4
UPH-33-010 | 0.18 | 0.65
UPH-33-011 | 0.09 | 0.65
UPH-33-013 | 0.03 | 0.65
UPH-33-012 | 0.29 | 0.65
UPH-33-016 | 0.04 | 0.65
UPH-33-017 | 0.02 | 0.65
UPH-33-018 | 0.1 | 0.65
UPH-33-019 | 0.17 | 0.65
UPH-34-003 | 0.14 | 0.65
UPH-34-002 | 0.13 | 0.65
UPH-33-014 | 0.25 | 0.65
UPH-33-015 | 0.14 | 0.65
UPH-34-004 | 0.09 | 0.65
UPH-33-021 | 0.17 | 0.65
UPH-33-022 | 0.04 | 0.65
UPH-33-023 | 0.18 | 0.65
UPH-23-006 | 3.41 | 0.4
UPH-23-007 | 0.12 | 0.65
UPH-23-013 | 0.03 | 0.65
UPH-23-012 | 0.18 | 0.65
UPH-23-011 | 0.12 | 0.65
UPH-23-009 | 0.51 | 0.65
UPH-23-010 | 0.08 | 0.65
UPH-23-008 | 0.1 | 0.65
UPH-23-032 | 0.07 | 0.65
UPH-23-031 | 1.52 | 0.65
UPH-23-033 | 0.11 | 0.65
UPH-23-039 | 0.25 | 0.65
UPH-23-038 | 0.14 | 0.65
UPH-23-023 | 0.17 | 0.65
UPH-23-037 | 0.16 | 0.65
UPH-23-022 | 0.3 | 0.65
UPH-23-036 | 0.21 | 0.65
UPH-22-003 | 0.43 | 0.65
UPH-22-004 | 0.06 | 0.65
UPH-22-002 | 0 | 0.65
UPH-22-001 | 0.05 | 0.65
UPH-22-005 | 0.57 | 0.4
UPH-23-041 | 0.18 | 0.65
UPH-23-035 | 0.23 | 0.65
UPH-23-040 | 0.28 | 0.65
UPH-23-034 | 0.59 | 0.65
UPH-23-019 | 0.26 | 0.65
UPH-23-042 | 0.31 | 0.65
UPH-23-020 | 0.28 | 0.65
UPH-23-021 | 0.08 | 0.65
UPH-23-018 | 0.47 | 0.65
UPH-23-017 | 0.33 | 0.65
UPH-23-016 | 0.22 | 0.65
UPH-23-015 | 0.26 | 0.65
UPH-23-014 | 0.37 | 0.65
UPH-34-008 | 0.11 | 0.65
UPH-34-006 | 0.11 | 0.65
UPH-34-007 | 1.02 | 0.65
UPH-34-001 | 0.24 | 0.65
UPH-34-005 | 0.12 | 0.65
UPH-21-001 | 11.51 | 0.4
UPH-21-002 | 0.46 | 0.4
UPH-21-003 | 0.35 | 0.4
UPH-21-004 | 0.5 | 0.4
UPH-21-005 | 0.14 | 0.65
UPH-21-007 | 0.2 | 0.65
UPH-21-006 | 0.43 | 0.65
UPH-21-009 | 0.34 | 0.65
UPH-21-010 | 0.05 | 0.65
UPH-21-011 | 0.04 | 0.65
UPH-21-012 | 0.04 | 0.65
UPH-21-013 | 0.04 | 0.65
UPH-21-008 | 0.06 | 0.65
UPH-21-014 | 0.03 | 0.65
UPH-21-016 | 0.03 | 0.65
UPH-21-015 | 0.14 | 0.65
UPH-21-018 | 0.11 | 0.65
UPH-21-019 | 0.09 | 0.65
UPH-21-017 | 1.13 | 0.65
UPH-21-038 | 0.05 | 0.65
UPH-21-039 | 0.14 | 0.65
UPH-21-045 | 0.08 | 0.65
UPH-21-044 | 1.85 | 0.4
UPH-21-047 | 0.03 | 0.65
UPH-21-040 | 0.28 | 0.65
UPH-21-046 | 0.35 | 0.65
UPH-21-048 | 0.08 | 0.65
UPH-21-050 | 0.22 | 0.65
UPH-21-042 | 0.05 | 0.65
UPH-21-041 | 0.19 | 0.65
UPH-23-001 | 3.56 | 0.4
UPH-23-002 | 0.22 | 0.4
UPH-23-003 | 0 | 0.65
UPH-23-004 | 0.18 | 0.65
UPH-23-005 | 0.02 | 0.65
UPH-21-036 | 0.37 | 0.65
UPH-21-037 | 0.09 | 0.65
UPH-21-043 | 0.07 | 0.65
UPH-21-051 | 0.03 | 0.65
UPH-21-049 | 0.01 | 0.65
UPH-21-053 | 0.13 | 0.65
UPH-21-054 | 0.17 | 0.65
UPH-21-055 | 0.15 | 0.65
UPH-21-056 | 0.22 | 0.65
UPH-21-057 | 0.17 | 0.65
UPH-21-058 | 0.13 | 0.65
UPH-21-059 | 0.14 | 0.65
UPH-21-060 | 0.18 | 0.65
UPH-21-061 | 0.11 | 0.65
UPH-21-062 | 0.03 | 0.65
UPH-21-063 | 0.04 | 0.65
UPH-21-064 | 0.14 | 0.65
UPH-21-066 | 0.05 | 0.65
UPH-21-065 | 0.09 | 0.65
UPH-16-021 | 0.03 | 0.65
UPH-16-022 | 0 | 0.65
UPH-16-020 | 0.06 | 0.65
UPH-16-019 | 0.11 | 0.65
UPH-16-018 | 0.14 | 0.65
UPH-16-017 | 0.22 | 0.65
UPH-16-016 | 0.05 | 0.65
UPH-16-015 | 0.08 | 0.65
UPH-16-014 | 0.14 | 0.65
UPH-21-021 | 0.84 | 0.4
UPH-21-022 | 0.18 | 0.4
UPH-21-023 | 0.13 | 0.4
UPH-21-024 | 0.2 | 0.4
UPH-21-025 | 0.13 | 0.4
UPH-21-026 | 0.05 | 0.4
UPH-21-027 | 0.25 | 0.65
UPH-21-028 | 0.23 | 0.65
UPH-21-029 | 0.23 | 0.65
UPH-21-033 | 0.07 | 0.65
UPH-21-032 | 0.12 | 0.65
UPH-21-031 | 0.13 | 0.65
UPH-21-030 | 0.14 | 0.65
UPH-21-035 | 0.64 | 0.65
UPH-16-052 | 0.4 | 0.65
UPH-21-034 | 0.12 | 0.65
UPH-16-043 | 0.04 | 0.65
UPH-16-044 | 0.05 | 0.65
UPH-16-045 | 0.08 | 0.65
UPH-16-046 | 0.1 | 0.65
UPH-16-053 | 0.49 | 0.65
UPH-16-054 | 0.38 | 0.65
UPH-16-048 | 0.09 | 0.65
UPH-16-047 | 0.08 | 0.65
UPH-16-041 | 0 | 0.65
UPH-16-040 | 3.47 | 0.65
UPH-16-050 | 0.05 | 0.65
UPH-16-049 | 0.07 | 0.65
UPH-16-051 | 0.02 | 0.65
UPH-16-055 | 0.15 | 0.65
UPH-21-067 | 0.4 | 0.65
UPH-15-001 | 0.07 | 0.65
UPH-15-002 | 0.2 | 0.65
UPH-15-003 | 0.03 | 0.65
UPH-13-001 | 0.24 | 0.65
UPH-13-002 | 0.17 | 0.65
UPH-13-003 | 0.22 | 0.65
UPH-14-001 | 19.47 | 0.65
UPH-14-002 | 0.03 | 0.65
UPH-14-003 | 0.02 | 0.65
UPH-14-004 | 0.03 | 0.65
UPH-13-004 | 0.14 | 0.65
UPH-13-005 | 0.34 | 0.65
UPH-13-006 | 0.3 | 0.65
UPH-13-007 | 0.36 | 0.65
UPH-13-008 | 0.16 | 0.65
UPH-17-001 | 0.96 | 0.4
UPH-17-002 | 0.04 | 0.4
UPH-13-009 | 70.05 | 0.65
UPH-12-001 | 0.26 | 0.65
UPH-11-001 | 0.71 | 0.65
UPH-11-002 | 0.8 | 0.65
UPH-11-003 | 0.8 | 0.65
UPH-11-004 | 0.8 | 0.65
UPH-11-005 | 0.6 | 0.65
UPH-11-006 | 0.85 | 0.65
UPH-11-007 | 0.37 | 0.65
UPH-11-013 | 1.65 | 0.65
UPH-11-011 | 0.6 | 0.65
UPH-11-010 | 2.47 | 0.65
UPH-11-009 | 1.32 | 0.65
UPH-11-008 | 1.37 | 0.65
UPH-20-002 | 0.25 | 0.65
UPH-20-001 | 0.25 | 0.65
UPH-16-010 | 1.12 | 0.4
UPH-16-011 | 0.13 | 0.65
UPH-16-012 | 0.07 | 0.65
UPH-16-008 | 51.22 | 0.4
UPH-16-001 | 0.66 | 0.4
UPH-16-002 | 0.05 | 0.65
UPH-16-003 | 0.02 | 0.65
UPH-16-004 | 0.06 | 0.65
UPH-16-005 | 0.01 | 0.65
UPH-16-006 | 0.06 | 0.65
UPH-16-007 | 0.02 | 0.65
UPH-10-080 | 0.24 | 0.65
UPH-10-081 | 0.22 | 0.65
UPH-16-009 | 3.29 | 0.65
UPH-10-082 | 0.42 | 0.65
UPH-10-083 | 0.03 | 0.65
UPH-10-084 | 0.13 | 0.65
UPH-10-078 | 2.53 | 0.4
UPH-10-079 | 0.04 | 0.65
UPH-10-077 | 0.13 | 0.65
UPH-10-076 | 0.11 | 0.65
UPH-10-075 | 1.51 | 0.4
UPH-10-085 | 0.38 | 0.65
UPH-10-086 | 0.06 | 0.65
UPH-10-087 | 0.12 | 0.65
UPH-10-088 | 0.04 | 0.65
UPH-10-089 | 7.92 | 0.4
UPH-16-024 | 0.22 | 0.65
UPH-16-025 | 0.05 | 0.65
UPH-16-026 | 0.19 | 0.65
UPH-16-027 | 0.38 | 0.65
UPH-16-028 | 0.1 | 0.65
UPH-16-029 | 0.05 | 0.65
UPH-16-030 | 0.39 | 0.65
UPH-16-013 | 0.72 | 0.65
UPH-10-090 | 0.3 | 0.65
UPH-10-091 | 0.13 | 0.65
UPH-10-093 | 0.13 | 0.65
UPH-16-031 | 0.34 | 0.65
UPH-16-032 | 0.39 | 0.65
UPH-16-023 | 0.29 | 0.65
UPH-10-092 | 0.15 | 0.65
UPH-10-094 | 0.49 | 0.65
UPH-10-106 | 0.1 | 0.65
UPH-10-102 | 0.09 | 0.65
UPH-10-104 | 0.02 | 0.65
UPH-10-103 | 0.02 | 0.65
UPH-10-107 | 0.02 | 0.65
UPH-10-105 | 0.08 | 0.65
UPH-10-108 | 0.02 | 0.65
UPH-10-112 | 0.01 | 0.65
UPH-10-113 | 0.08 | 0.65
UPH-10-114 | 1.12 | 0.65
UPH-10-098 | 0 | 0.65
UPH-10-097 | 0.01 | 0.65
UPH-10-096 | 0.02 | 0.65
UPH-10-095 | 0.01 | 0.65
UPH-10-099 | 0.16 | 0.65
UPH-10-101 | 0.14 | 0.65
UPH-16-033 | 0.09 | 0.65
UPH-16-034 | 0.01 | 0.65
UPH-16-035 | 0.01 | 0.65
UPH-16-036 | 0.04 | 0.65
UPH-16-037 | 0.01 | 0.65
UPH-16-038 | 0.02 | 0.65
UPH-16-039 | 0 | 0.65
UPH-10-117 | 0.09 | 0.65
UPH-10-119 | 0.06 | 0.65
UPH-16-057 | 0.11 | 0.65
UPH-10-109 | 0.23 | 0.65
UPH-10-100 | 0.07 | 0.65
UPH-10-111 | 0.02 | 0.65
UPH-10-110 | 0.15 | 0.65
UPH-10-128 | 0.02 | 0.65
UPH-10-127 | 0.05 | 0.65
UPH-10-125 | 0.02 | 0.65
UPH-10-126 | 0.01 | 0.65
UPH-10-121 | 0.07 | 0.65
UPH-10-122 | 0.03 | 0.65
UPH-10-123 | 0.04 | 0.65
UPH-10-124 | 0.04 | 0.65
UPH-10-120 | 0.02 | 0.65
UPH-10-118 | 0.02 | 0.65
UPH-10-116 | 0.03 | 0.65
UPH-10-115 | 0.03 | 0.65
UPH-16-059 | 0.08 | 0.65
UPH-16-060 | 0.07 | 0.65
UPH-16-058 | 0.02 | 0.65
UPH-16-061 | 0.08 | 0.65
UPH-16-064 | 0.09 | 0.65
UPH-16-062 | 0.02 | 0.65
UPH-16-063 | 0.17 | 0.65
UPH-16-065 | 0.06 | 0.65
UPH-16-066 | 0.04 | 0.65
UPH-10-139 | 0.14 | 0.65
UPH-10-140 | 0.08 | 0.65
UPH-10-129 | 0.39 | 0.65
UPH-16-069 | 0.06 | 0.65
UPH-16-068 | 0.13 | 0.65
UPH-16-067 | 0.25 | 0.65
UPH-16-056 | 0.23 | 0.65
UPH-16-042 | 1.88 | 0.65
UPH-16-072 | 0.13 | 0.65
UPH-16-071 | 0.06 | 0.65
UPH-16-070 | 0.14 | 0.65
UPH-10-131 | 4.01 | 0.65
UPH-10-132 | 0.03 | 0.65
UPH-10-142 | 0.25 | 0.65
UPH-10-143 | 0.16 | 0.65
UPH-10-144 | 0.09 | 0.65
UPH-10-141 | 0.12 | 0.65
UPH-10-145 | 0.08 | 0.65
UPH-10-147 | 0.16 | 0.65
UPH-10-146 | 0.27 | 0.65
UPH-10-149 | 0.61 | 0.65
UPH-10-150 | 0.37 | 0.65
UPH-10-148 | 0.08 | 0.65
UPH-10-159 | 0.1 | 0.65
UPH-10-160 | 0.1 | 0.65
UPH-10-157 | 0.12 | 0.65
UPH-10-158 | 0.21 | 0.65
UPH-10-156 | 0.15 | 0.65
UPH-10-155 | 0.17 | 0.65
UPH-10-154 | 0.11 | 0.65
UPH-10-153 | 0.11 | 0.65
UPH-10-151 | 0.56 | 0.65
UPH-10-152 | 0.06 | 0.65
UPH-10-161 | 0.08 | 0.65
UPH-10-162 | 0.16 | 0.65
UPH-10-163 | 0.16 | 0.65
UPH-10-179 | 0.28 | 0.65
UPH-10-178 | 0.16 | 0.65
UPH-10-177 | 0.09 | 0.65
UPH-10-176 | 0.16 | 0.65
UPH-10-175 | 0.18 | 0.65
UPH-10-174 | 0.08 | 0.65
UPH-10-170 | 0.33 | 0.65
UPH-10-172 | 0.22 | 0.65
UPH-10-173 | 0.17 | 0.65
UPH-10-171 | 0.14 | 0.65
UPH-10-169 | 0.27 | 0.65
UPH-10-168 | 0.18 | 0.65
UPH-10-167 | 0.34 | 0.65
UPH-10-166 | 0.14 | 0.65
UPH-10-165 | 0.13 | 0.65
UPH-10-130 | 0.38 | 0.65
UPH-10-164 | 0.18 | 0.65
UPH-10-138 | 1.18 | 0.65
UPH-10-137 | 0.14 | 0.65
UPH-10-136 | 0.23 | 0.65
UPH-10-135 | 0.08 | 0.65
UPH-10-134 | 0.11 | 0.65
UPH-10-133 | 0.27 | 0.65
UPH-10-024 | 0.57 | 0.65
UPH-10-025 | 0.06 | 0.65
UPH-10-026 | 0.04 | 0.65
UPH-10-027 | 0.02 | 0.65
UPH-10-138-1 | 0.14 | 0.65
UPH-10-010 | 5.99 | 0.4
UPH-10-011 | 0.41 | 0.65
UPH-10-012 | 0.51 | 0.65
UPH-10-013 | 0.23 | 0.65
UPH-10-014 | 0.24 | 0.65
UPH-10-015 | 0.09 | 0.65
UPH-10-016 | 0.06 | 0.65
UPH-10-017 | 0.09 | 0.65
UPH-10-018 | 0.01 | 0.65
UPH-10-019 | 0.08 | 0.65
UPH-10-008 | 0.19 | 0.65
UPH-10-007 | 1.47 | 0.65
UPH-10-003 | 0.21 | 0.65
UPH-10-001 | 16.34 | 0.4
UPH-10-002 | 0.02 | 0.65
UPH-10-004 | 0.1 | 0.65
UPH-10-005 | 0.04 | 0.65
UPH-10-006 | 0.04 | 0.65
UPH-10-009 | 0.14 | 0.65
UPH-10-028 | 0.43 | 0.65
UPH-10-034 | 0.17 | 0.65
UPH-10-020 | 4.65 | 0.65
UPH-10-035 | 2.19 | 0.65
UPH-10-068 | 0.86 | 0.65
UPH-10-180 | 0.58 | 0.65
UPH-10-181 | 1.01 | 0.65
UPH-10-182 | 1.21 | 0.65
UPH-10-183 | 1.45 | 0.65
UPH-10-184 | 0.68 | 0.65
UPH-10-033 | 0.01 | 0.65
UPH-10-032 | 0.01 | 0.65
UPH-10-031 | 0.01 | 0.65
UPH-10-030 | 0.01 | 0.65
UPH-10-029 | 0.01 | 0.65
UPH-10-023 | 3.4 | 0.4
UPH-10-022 | 0.36 | 0.65
UPH-10-021 | 0.49 | 0.65
UPH-10-053 | 2.68 | 0.4
UPH-10-059 | 0.38 | 0.65
UPH-10-054 | 0.01 | 0.65
UPH-10-055 | 0.14 | 0.65
UPH-10-036 | 0.1 | 0.65
UPH-10-039 | 0.36 | 0.65
UPH-10-037 | 0.15 | 0.65
UPH-10-040 | 0.07 | 0.65
UPH-10-041 | 0.05 | 0.65
UPH-10-043 | 0 | 0.65
UPH-10-042 | 0.24 | 0.65
UPH-10-046 | 0.01 | 0.65
UPH-10-045 | 0.03 | 0.65
UPH-10-044 | 2.61 | 0.4
UPH-10-048 | 0.05 | 0.65
UPH-10-047 | 0.04 | 0.65
UPH-10-038 | 0.31 | 0.65
UPH-10-049 | 0.04 | 0.65
UPH-10-050 | 0.04 | 0.65
UPH-10-051 | 0.01 | 0.65
UPH-10-065 | 0.62 | 0.65
UPH-10-052 | 0.02 | 0.65
UPH-10-067 | 0.02 | 0.65
UPH-10-064 | 0.01 | 0.65
UPH-10-063 | 0.24 | 0.65
UPH-10-062 | 0 | 0.65
UPH-10-058 | 0.14 | 0.65
UPH-10-061 | 0.02 | 0.65
UPH-10-057 | 0.08 | 0.65
UPH-10-056 | 0.61 | 0.65
UPH-10-060 | 0.55 | 0.65
UPH-10-264 | 4.8 | 0.4
UPH-10-265 | 0.15 | 0.65
UPH-10-266 | 0.24 | 0.65
UPH-10-261 | 0.33 | 0.65
UPH-10-262 | 0.62 | 0.65
UPH-10-263 | 0.05 | 0.65
UPH-10-267 | 0.07 | 0.65
UPH-10-270 | 0 | 0.65
UPH-10-270-1 | 0.06 | 0.65
UPH-10-269 | 0.1 | 0.65
UPH-10-268 | 0.06 | 0.65
UPH-10-271 | 0.07 | 0.65
UPH-10-285 | 0.04 | 0.65
UPH-10-286 | 0.05 | 0.65
UPH-10-237 | 0.08 | 0.65
UPH-10-236 | 0.11 | 0.65
UPH-10-235 | 0.09 | 0.65
UPH-10-283 | 0.01 | 0.65
UPH-10-284 | 0.04 | 0.65
UPH-10-275 | 0.01 | 0.65
UPH-10-274 | 0.04 | 0.65
UPH-10-273 | 0.04 | 0.65
UPH-10-272 | 0.12 | 0.65
UPH-10-276 | 0.03 | 0.65
UPH-10-277 | 0.07 | 0.65
UPH-10-278 | 0.05 | 0.65
UPH-10-279 | 0.05 | 0.65
UPH-10-280 | 0.04 | 0.65
UPH-10-281 | 0.02 | 0.65
UPH-10-282 | 0.06 | 0.65
UPH-10-291 | 0.11 | 0.65
UPH-10-290 | 0 | 0.65
UPH-10-289 | 0.03 | 0.65
UPH-10-288 | 0.04 | 0.65
UPH-10-287 | 0.02 | 0.65
UPH-10-252 | 0.03 | 0.65
UPH-10-253 | 0.03 | 0.65
UPH-10-254 | 0.12 | 0.65
UPH-10-256 | 0.16 | 0.65
UPH-10-255 | 0.08 | 0.65
UPH-10-257 | 0.02 | 0.65
UPH-10-258 | 0.01 | 0.65
UPH-10-259 | 0.09 | 0.65
UPH-10-292 | 0.17 | 0.65
UPH-10-293 | 0.15 | 0.65
UPH-10-295 | 0.04 | 0.65
UPH-10-251 | 0.07 | 0.65
UPH-10-294 | 0.08 | 0.65
UPH-10-296 | 0.04 | 0.65
UPH-10-297 | 0 | 0.8
UPH-10-302 | 0.09 | 0.8
UPH-10-260 | 0.09 | 0.8
UPH-10-303 | 0 | 0.8
UPH-10-304 | 0.17 | 0.8
UPH-10-305 | 0.11 | 0.8
UPH-10-306 | 0.04 | 0.8
UPH-10-307 | 0.12 | 0.8
UPH-10-066 | 0.19 | 0.8
UPH-10-070 | 0.02 | 0.65
UPH-10-071 | 0.06 | 0.65
UPH-10-072 | 0.09 | 0.65
UPH-10-073 | 0.15 | 0.65
UPH-10-074 | 0 | 0.65
UPH-10-308 | 0.66 | 0.8
UPH-10-069 | 0.57 | 0.65
UPH-10-225 | 0.8 | 0.4
UPH-10-224 | 2.17 | 0.4
UPH-10-241 | 2.49 | 0.4
UPH-10-242 | 0.06 | 0.65
UPH-10-243 | 0.08 | 0.65
UPH-10-239 | 2.33 | 0.4
UPH-10-240 | 0.01 | 0.65
UPH-10-244 | 0.02 | 0.65
UPH-10-238 | 0.04 | 0.65
UPH-10-245 | 0.15 | 0.65
UPH-10-246 | 0.34 | 0.65
UPH-10-247 | 0.26 | 0.65
UPH-10-234 | 0.11 | 0.65
UPH-10-248 | 0.01 | 0.65
UPH-10-249 | 0.04 | 0.65
UPH-10-250 | 0.09 | 0.65
UPH-10-208 | 0.16 | 0.65
UPH-10-214 | 0 | 0.65
UPH-10-298 | 0.03 | 0.65
UPH-10-299 | 0.07 | 0.65
UPH-10-301 | 0 | 0.65
UPH-10-300 | 0.04 | 0.65
UPH-10-335 | 0.19 | 0.8
UPH-10-336 | 0.08 | 0.8
UPH-10-337 | 0.06 | 0.8
UPH-10-207 | 0.32 | 0.8
UPH-10-338 | 0.18 | 0.8
UPH-10-327 | 0.29 | 0.8
UPH-10-340 | 0.21 | 0.8
UPH-10-341 | 0.12 | 0.8
UPH-10-339 | 0.18 | 0.8
UPH-10-310 | 0.12 | 0.8
UPH-10-309 | 0.18 | 0.8
UPH-10-218 | 0.07 | 0.65
UPH-10-217 | 0.14 | 0.65
UPH-10-216 | 0.56 | 0.65
UPH-10-227 | 0.01 | 0.65
UPH-10-226 | 0.13 | 0.65
UPH-10-233 | 0.15 | 0.65
UPH-10-232 | 0.17 | 0.65
UPH-10-231 | 0.55 | 0.65
UPH-10-228 | 0.12 | 0.65
UPH-10-219 | 0.24 | 0.65
UPH-10-220 | 0.04 | 0.65
UPH-10-229 | 0.01 | 0.65
UPH-10-222 | 0.05 | 0.65
UPH-10-223 | 0.04 | 0.65
UPH-10-230 | 0.01 | 0.65
UPH-10-221 | 0.09 | 0.65
UPH-10-204 | 0.77 | 0.65
UPH-10-202 | 0.27 | 0.65
UPH-10-203 | 1.72 | 0.4
UPH-10-205 | 0.05 | 0.65
UPH-10-209 | 0.04 | 0.65
UPH-10-210 | 0.05 | 0.65
UPH-10-211 | 0.04 | 0.65
UPH-10-212 | 0.03 | 0.65
UPH-10-213 | 0.01 | 0.65
UPH-10-215 | 0.52 | 0.65
UPH-10-206 | 0.42 | 0.8
UPH-10-196 | 0.04 | 0.65
UPH-10-195 | 0.24 | 0.65
UPH-10-194 | 0.33 | 0.65
UPH-10-193 | 0.42 | 0.65
UPH-10-197 | 0.05 | 0.65
UPH-10-198 | 0.03 | 0.65
UPH-10-199 | 0.08 | 0.65
UPH-10-189 | 0.1 | 0.65
UPH-10-190-1 | 0.05 | 0.8
UPH-10-200 | 0.1 | 0.8
UPH-10-188 | 0.54 | 0.8
UPH-10-191 | 0.01 | 0.8
UPH-10-192 | 0 | 0.8
UPH-10-201 | 0 | 0.8
UPH-10-190 | 0.05 | 0.8
UPH-08-162 | 0.19 | 0.8
UPH-08-161 | 0.08 | 0.8
UPH-08-164 | 0 | 0.8
UPH-08-163 | 0.75 | 0.8
UPH-10-316 | 0.07 | 0.8
UPH-10-317 | 0.03 | 0.8
UPH-10-312 | 0.07 | 0.8
UPH-10-318 | 0.01 | 0.8
UPH-10-315 | 0.06 | 0.8
UPH-10-314 | 0.06 | 0.8
UPH-10-313 | 0.03 | 0.8
UPH-10-311 | 0.03 | 0.8
UPH-10-319 | 0.09 | 0.8
UPH-10-320 | 0.15 | 0.8
UPH-10-321 | 0.02 | 0.65
UPH-10-322 | 0.22 | 0.65
UPH-10-323 | 0.08 | 0.65
UPH-10-324 | 0.13 | 0.65
UPH-10-325 | 0 | 0.65
UPH-10-343 | 0.34 | 0.65
UPH-10-326 | 0.48 | 0.65
UPH-10-342 | 0 | 0.8
UPH-10-328 | 0.17 | 0.8
UPH-10-329 | 0.28 | 0.8
UPH-10-353 | 0.26 | 0.8
UPH-10-354 | 0.26 | 0.8
UPH-10-358 | 0.04 | 0.65
UPH-10-359 | 0.07 | 0.65
UPH-10-360 | 0.06 | 0.8
UPH-10-361 | 0.06 | 0.8
UPH-10-362 | 0.03 | 0.8
UPH-10-363 | 0.06 | 0.8
UPH-10-364 | 0.16 | 0.8
UPH-10-365 | 0.02 | 0.65
UPH-10-331 | 0.03 | 0.65
UPH-10-330 | 0.02 | 0.65
UPH-10-332 | 0.33 | 0.65
UPH-10-333 | 0.16 | 0.65
UPH-10-334 | 0.26 | 0.65
UPH-10-346 | 0.08 | 0.65
UPH-10-345 | 0.06 | 0.65
UPH-10-344 | 0.08 | 0.65
UPH-10-372 | 0.07 | 0.65
UPH-10-373 | 0.06 | 0.8
UPH-10-371 | 0.06 | 0.8
UPH-10-376 | 0.08 | 0.8
UPH-10-374 | 0.01 | 0.8
UPH-10-375 | 0.1 | 0.65
UPH-10-347 | 0.09 | 0.65
UPH-10-348 | 0.05 | 0.65
UPH-10-185 | 14.88 | 0.4
UPH-10-377 | 0.06 | 0.8
UPH-10-380 | 0.05 | 0.8
UPH-10-379 | 0.08 | 0.65
UPH-10-378 | 0.08 | 0.65
UPH-10-444 | 0 | 0.8
UPH-10-505 | 0 | 0.8
UPH-10-381 | 0.19 | 0.8
UPH-10-187 | 0.63 | 0.65
UPH-10-506 | 0.14 | 0.65
UPH-10-518 | 0 | 0.65
UPH-10-517 | 0.03 | 0.65
UPH-10-516 | 0.03 | 0.65
UPH-10-515 | 0.04 | 0.65
UPH-10-514 | 0.03 | 0.65
UPH-10-513 | 0.02 | 0.65
UPH-10-512 | 0 | 0.65
UPH-10-511 | 0.02 | 0.65
UPH-10-510 | 0.06 | 0.65
UPH-10-645 | 0.03 | 0.8
UPH-10-646 | 0.03 | 0.8
UPH-10-647 | 0.04 | 0.8
UPH-10-648 | 0.04 | 0.8
UPH-10-649 | 0.04 | 0.8
UPH-10-650 | 0.04 | 0.8
UPH-10-651 | 0.03 | 0.8
UPH-10-652 | 0.04 | 0.8
UPH-10-653 | 0.04 | 0.8
UPH-10-654 | 0.04 | 0.8
UPH-10-656 | 0.03 | 0.8
UPH-10-657 | 0.03 | 0.8
UPH-10-655 | 0.03 | 0.8
UPH-10-388 | 0.06 | 0.8
UPH-10-387 | 0.26 | 0.8
UPH-10-446 | 0.25 | 0.8
UPH-10-447 | 0.1 | 0.8
UPH-10-448 | 0.07 | 0.65
UPH-10-445 | 0.36 | 0.65
UPH-10-389 | 0.69 | 0.8
UPH-10-390 | 0.02 | 0.8
UPH-10-383 | 0.36 | 0.8
UPH-10-382 | 0.39 | 0.8
UPH-10-350 | 0.29 | 0.8
UPH-10-384 | 0.08 | 0.8
UPH-10-385 | 0.04 | 0.8
UPH-10-351 | 0.05 | 0.8
UPH-10-352 | 0.03 | 0.8
UPH-10-386 | 0.02 | 0.8
UPH-10-391 | 0.01 | 0.8
UPH-10-392 | 0.03 | 0.8
UPH-10-393 | 0.04 | 0.8
UPH-10-394 | 0.04 | 0.8
UPH-10-395 | 0.03 | 0.8
UPH-10-396 | 0.01 | 0.8
UPH-10-398 | 0.04 | 0.65
UPH-10-397 | 0.04 | 0.65
UPH-10-400 | 0.02 | 0.8
UPH-10-399 | 0.06 | 0.8
UPH-10-355 | 0.04 | 0.8
UPH-10-356 | 0.05 | 0.8
UPH-10-401 | 0.14 | 0.8
UPH-10-413 | 0.07 | 0.65
UPH-10-414 | 0.01 | 0.65
UPH-10-406 | 0.05 | 0.65
UPH-10-407 | 0.03 | 0.65
UPH-10-450 | 0.17 | 0.65
UPH-10-402 | 0.01 | 0.65
UPH-10-403 | 0.03 | 0.65
UPH-10-404 | 0.01 | 0.65
UPH-10-405 | 0 | 0.65
UPH-10-408 | 0.05 | 0.65
UPH-10-409 | 0.02 | 0.65
UPH-10-410 | 0.02 | 0.65
UPH-10-411 | 0.04 | 0.65
UPH-10-412 | 0.02 | 0.65
UPH-10-415 | 0.03 | 0.65
UPH-10-416 | 0.05 | 0.8
UPH-10-417 | 0.06 | 0.8
UPH-10-418 | 0.04 | 0.8
UPH-10-419 | 0.01 | 0.8
UPH-10-420 | 0 | 0.8
UPH-10-421 | 0.12 | 0.8
UPH-10-357 | 0.05 | 0.8
UPH-10-366 | 0.06 | 0.8
UPH-10-367 | 0.07 | 0.8
UPH-10-422 | 0.04 | 0.8
UPH-10-368 | 0.07 | 0.8
UPH-10-369 | 0.04 | 0.8
UPH-10-438 | 0.01 | 0.8
UPH-10-437 | 0.03 | 0.8
UPH-10-436 | 0.01 | 0.8
UPH-10-432 | 0.07 | 0.65
UPH-10-433 | 0.02 | 0.65
UPH-10-434 | 0 | 0.65
UPH-10-427 | 0.08 | 0.65
UPH-10-428 | 0.01 | 0.65
UPH-10-425 | 0.03 | 0.65
UPH-10-424 | 0.01 | 0.65
UPH-10-426 | 0.04 | 0.65
UPH-10-423 | 0 | 0.65
UPH-10-429 | 0.01 | 0.65
UPH-10-430 | 0.03 | 0.65
UPH-10-431 | 0.01 | 0.65
UPH-10-435 | 0.12 | 0.8
UPH-10-451 | 0.08 | 0.65
UPH-10-440 | 0.07 | 0.8
UPH-10-441 | 0.04 | 0.8
UPH-10-452 | 0.05 | 0.65
UPH-10-453 | 0.05 | 0.65
UPH-10-439 | 0.1 | 0.8
UPH-10-370 | 0.08 | 0.8
UPH-10-492 | 0 | 0.8
UPH-10-493 | 0.01 | 0.8
UPH-10-442 | 0.24 | 0.8
UPH-10-494 | 0.02 | 0.8
UPH-10-495 | 0.01 | 0.8
UPH-10-496 | 0.02 | 0.8
UPH-10-497 | 0.04 | 0.8
UPH-10-498 | 0.01 | 0.8
UPH-10-499 | 0.01 | 0.8
UPH-10-500 | 0.02 | 0.8
UPH-10-501 | 0.01 | 0.8
UPH-10-508 | 0.09 | 0.65
UPH-10-502 | 0.01 | 0.8
UPH-10-503 | 0.01 | 0.8
UPH-10-443 | 0.04 | 0.8
UPH-10-504 | 0.01 | 0.8
UPH-10-519 | 0.07 | 0.65
UPH-08-128 | 0.03 | 0.8
UPH-08-166 | 0.11 | 0.8
UPH-08-167 | 0.02 | 0.8
UPH-08-172 | 0.29 | 0.8
UPH-08-173 | 0 | 0.8
UPH-08-165 | 0.42 | 0.8
UPH-08-129 | 0.01 | 0.65
UPH-08-127 | 0.13 | 0.65
UPH-08-130 | 0.01 | 0.65
UPH-08-131 | 0.03 | 0.65
UPH-08-134 | 0.02 | 0.65
UPH-08-135 | 0 | 0.65
UPH-08-136 | 0.05 | 0.65
UPH-08-137 | 0.05 | 0.65
UPH-08-133 | 0.04 | 0.8
UPH-08-132 | 0.02 | 0.8
UPH-08-170 | 0.07 | 0.8
UPH-08-171 | 0 | 0.8
UPH-08-169 | 0.01 | 0.8
UPH-08-168 | 0.01 | 0.8
UPH-08-139 | 0.05 | 0.8
UPH-08-140 | 0.02 | 0.8
UPH-08-141 | 0.03 | 0.8
UPH-08-142 | 0.01 | 0.8
UPH-08-138 | 0.04 | 0.65
UPH-08-126 | 0.04 | 0.65
UPH-08-125 | 0.29 | 0.65
UPH-08-123 | 0.54 | 0.65
UPH-08-124-1 | 0.05 | 0.65
UPH-08-124 | 0.01 | 0.65
UPH-08-100 | 0.55 | 0.65
UPH-08-144 | 0.01 | 0.8
UPH-08-143 | 0.01 | 0.8
UPH-08-145 | 0.1 | 0.8
UPH-08-153 | 0.03 | 0.8
UPH-08-154 | 0.01 | 0.8
UPH-08-152 | 0.08 | 0.8
UPH-08-151 | 0.07 | 0.8
UPH-08-150 | 0.05 | 0.8
UPH-08-147 | 0.11 | 0.8
UPH-08-148 | 0.06 | 0.8
UPH-08-149 | 0.03 | 0.8
UPH-08-146 | 0.3 | 0.8
UPH-08-115 | 0.2 | 0.8
UPH-10-459 | 0.11 | 0.8
UPH-10-460 | 0.02 | 0.8
UPH-10-461 | 0.01 | 0.8
UPH-10-455 | 0.04 | 0.8
UPH-10-458 | 0 | 0.65
UPH-10-457 | 0.02 | 0.65
UPH-10-456 | 0.01 | 0.65
UPH-10-462 | 0.07 | 0.65
UPH-08-183 | 0.02 | 0.65
UPH-08-184 | 0.02 | 0.65
UPH-08-174 | 0.09 | 0.65
UPH-08-174-1 | 0.09 | 0.65
UPH-08-185 | 0.03 | 0.65
UPH-10-464 | 0.06 | 0.65
UPH-10-463 | 0.04 | 0.65
UPH-10-481 | 0.01 | 0.65
UPH-10-465 | 0.03 | 0.65
UPH-10-480 | 0.02 | 0.65
UPH-10-466 | 0.04 | 0.65
UPH-10-479 | 0.01 | 0.65
UPH-10-478 | 0.02 | 0.65
UPH-10-477 | 0.02 | 0.65
UPH-10-476 | 0.01 | 0.65
UPH-10-469 | 0.05 | 0.65
UPH-10-475 | 0.01 | 0.65
UPH-10-468 | 0.05 | 0.65
UPH-10-474 | 0.01 | 0.65
UPH-10-520 | 0.12 | 0.65
UPH-08-187 | 0.02 | 0.65
UPH-08-186 | 0 | 0.65
UPH-08-188 | 0.01 | 0.65
UPH-08-189 | 0.01 | 0.65
UPH-10-470 | 0.03 | 0.65
UPH-10-471 | 0.03 | 0.65
UPH-10-473 | 0.01 | 0.65
UPH-10-472 | 0 | 0.65
UPH-10-521 | 0 | 0.65
UPH-10-522 | 0 | 0.65
UPH-10-523 | 0.01 | 0.65
UPH-10-524 | 0.02 | 0.65
UPH-10-525 | 0.01 | 0.65
UPH-10-526 | 0.01 | 0.65
UPH-10-566 | 0.01 | 0.65
UPH-10-571 | 0 | 0.65
UPH-10-572 | 0.05 | 0.65
UPH-10-565 | 0.02 | 0.65
UPH-10-567 | 0.01 | 0.65
UPH-10-568 | 0.01 | 0.65
UPH-10-569 | 0.01 | 0.65
UPH-10-573 | 0.04 | 0.65
UPH-10-574 | 0.02 | 0.65
UPH-10-575 | 0.02 | 0.65
UPH-10-576 | 0.02 | 0.65
UPH-10-570 | 0.01 | 0.65
UPH-10-487 | 0.01 | 0.65
UPH-10-486 | 0.04 | 0.65
UPH-10-485 | 0.05 | 0.65
UPH-10-484 | 0.04 | 0.65
UPH-10-483 | 0.04 | 0.65
UPH-10-482 | 0.02 | 0.65
UPH-10-527 | 0.01 | 0.65
UPH-10-577 | 0 | 0.65
UPH-10-528 | 0.01 | 0.65
UPH-10-529 | 0.01 | 0.65
UPH-10-530 | 0.01 | 0.65
UPH-10-532 | 0.01 | 0.65
UPH-10-531 | 0.13 | 0.65
UPH-10-533 | 0.01 | 0.65
UPH-10-534 | 0.01 | 0.65
UPH-10-535 | 0 | 0.65
UPH-10-536 | 0.05 | 0.65
UPH-10-538 | 0.06 | 0.65
UPH-10-488 | 0.05 | 0.65
UPH-10-489 | 0.07 | 0.65
UPH-10-537 | 0 | 0.65
UPH-10-539 | 0.01 | 0.65
UPH-10-578 | 0.01 | 0.65
UPH-10-579 | 0.01 | 0.65
UPH-10-582 | 0.04 | 0.65
UPH-10-583 | 0.05 | 0.65
UPH-10-581 | 0.02 | 0.65
UPH-10-580 | 0.02 | 0.65
UPH-10-588 | 0 | 0.65
UPH-10-591 | 0 | 0.65
UPH-10-584 | 0.02 | 0.65
UPH-10-590 | 0 | 0.65
UPH-10-586 | 0.02 | 0.65
UPH-10-585 | 0.01 | 0.65
UPH-10-592 | 0.02 | 0.65
UPH-10-593 | 0.02 | 0.65
UPH-10-594 | 0.05 | 0.65
UPH-10-589 | 0.01 | 0.65
UPH-10-587 | 0.01 | 0.65
UPH-10-595 | 0.02 | 0.65
UPH-10-596 | 0.01 | 0.65
UPH-10-540 | 0.01 | 0.65
UPH-10-541 | 0.01 | 0.65
UPH-10-542 | 0.01 | 0.65
UPH-10-598 | 0.01 | 0.65
UPH-10-597 | 0.01 | 0.65
UPH-10-604 | 0.12 | 0.65
UPH-10-605 | 0.03 | 0.65
UPH-10-606 | 0.04 | 0.65
UPH-10-607 | 0.02 | 0.65
UPH-10-599 | 0.01 | 0.65
UPH-10-600 | 0.01 | 0.65
UPH-10-601 | 0.01 | 0.65
UPH-10-602 | 0.01 | 0.65
UPH-10-545 | 0.01 | 0.65
UPH-10-546 | 0.01 | 0.65
UPH-10-547 | 0.01 | 0.65
UPH-10-543 | 0 | 0.65
UPH-10-544 | 0.09 | 0.65
UPH-10-490 | 0.13 | 0.65
UPH-10-507 | 0.1 | 0.65
UPH-10-491 | 0.11 | 0.65
UPH-10-548 | 0.01 | 0.65
UPH-10-549 | 0.01 | 0.65
UPH-10-550 | 0.01 | 0.65
UPH-10-610 | 0 | 0.65
UPH-10-611 | 0.01 | 0.65
UPH-10-612 | 0.01 | 0.65
UPH-10-608 | 0 | 0.65
UPH-10-603 | 0.12 | 0.65
UPH-10-609 | 0.14 | 0.65
UPH-10-509 | 0.19 | 0.65
UPH-10-551 | 0.01 | 0.65
UPH-10-613 | 0 | 0.65
UPH-10-552 | 0.01 | 0.65
UPH-10-622 | 0 | 0.65
UPH-10-556 | 0.04 | 0.65
UPH-10-553 | 0.01 | 0.65
UPH-10-554 | 0.01 | 0.65
UPH-10-623 | 0.01 | 0.65
UPH-10-624 | 0.01 | 0.65
UPH-10-621 | 0 | 0.65
UPH-10-620 | 0.01 | 0.65
UPH-10-616 | 0.05 | 0.65
UPH-10-618 | 0.04 | 0.65
UPH-10-617 | 0.09 | 0.65
UPH-10-615 | 0.03 | 0.65
UPH-10-614 | 0.09 | 0.65
UPH-10-632 | 0.01 | 0.65
UPH-10-631 | 0.03 | 0.65
UPH-10-630 | 0.03 | 0.65
UPH-10-629 | 0.03 | 0.65
UPH-10-628 | 0.03 | 0.65
UPH-10-627 | 0.04 | 0.65
UPH-10-626 | 0.04 | 0.65
UPH-10-634 | 0.14 | 0.65
UPH-10-635 | 0.07 | 0.65
UPH-10-636 | 0.03 | 0.65
UPH-10-637 | 0.16 | 0.65
UPH-10-557 | 0.04 | 0.65
UPH-10-555 | 0 | 0.65
UPH-10-625 | 0 | 0.65
UPH-10-633 | 0 | 0.65
UPH-10-558 | 0.02 | 0.65
UPH-10-559 | 0.04 | 0.65
UPH-10-560 | 0.03 | 0.65
UPH-10-561 | 0.04 | 0.65
UPH-10-562 | 0.02 | 0.65
UPH-10-563 | 0.02 | 0.65
UPH-10-349 | 0.53 | 0.65
UPH-10-186 | 0.53 | 0.65
UPH-08-226 | 0.84 | 0.4
UPH-10-644 | 0.04 | 0.65
UPH-08-223 | 0.32 | 0.4
UPH-08-228 | 0.09 | 0.4
UPH-10-658 | 0.36 | 0.65
UPH-08-225 | 0.03 | 0.65
UPH-08-224 | 0.03 | 0.65
UPH-10-564 | 0 | 0.65
UPH-10-643 | 0 | 0.65
UPH-10-642 | 0.01 | 0.65
UPH-10-641 | 0.02 | 0.65
UPH-10-640 | 0.02 | 0.65
UPH-10-639 | 0.02 | 0.65
UPH-10-638 | 0.01 | 0.65
UPH-10-619 | 0.02 | 0.65
UPH-08-207 | 0.7 | 0.65
UPH-10-449 | 0.42 | 0.65
UPH-10-454 | 0.54 | 0.65
UPH-10-467 | 0.04 | 0.65
UPH-18-001 | 0.15 | 0.65
UPH-18-002 | 0.03 | 0.65
UPH-18-003 | 0.03 | 0.65
UPH-18-004 | 92.55 | 0.65
UPH-19-001 | 0.95 | 0.4
UPH-19-003 | 0.01 | 0.65
UPH-19-004 | 0 | 0.65
UPH-19-002 | 1.31 | 0.4
UPH-19-005 | 0.08 | 0.65
UPH-19-007 | 0.06 | 0.65
UPH-19-008 | 0.15 | 0.65
UPH-18-014 | 0.03 | 0.65
UPH-18-013 | 0.06 | 0.65
UPH-18-005 | 3.86 | 0.65
UPH-18-012 | 2.84 | 0.65
UPH-18-011 | 0 | 0.65
UPH-18-010 | 0.03 | 0.65
UPH-18-009 | 0.03 | 0.65
UPH-18-008 | 0.06 | 0.65
UPH-18-007 | 0.01 | 0.4
UPH-18-006 | 1.21 | 0.4
UPH-18-015 | 0.46 | 0.4
UPH-18-017 | 3.32 | 0.4
UPH-18-018 | 0.19 | 0.65
UPH-18-019 | 0 | 0.65
UPH-18-016 | 74.72 | 0.4
UPH-19-006 | 0.06 | 0.65
UPH-18-020 | 0.03 | 0.4
UPH-18-021 | 0.03 | 0.4
UPH-08-002 | 97.8 | 0.65
UPH-08-001 | 97.8 | 0.65
UPH-08-003 | 0.46 | 0.65
UPH-08-004 | 0.05 | 0.65
UPH-08-005 | 0.02 | 0.65
UPH-08-006 | 1.19 | 0.65
UPH-08-007 | 2.07 | 0.65
UPH-08-008 | 7.01 | 0.4
UPH-08-009 | 0.46 | 0.4
UPH-08-010 | 0.33 | 0.65
UPH-08-011 | 0.25 | 0.65
UPH-08-012 | 0.19 | 0.65
UPH-08-013 | 0.21 | 0.65
UPH-08-014 | 0.05 | 0.65
UPH-08-015 | 0.13 | 0.65
UPH-08-016 | 0.1 | 0.65
UPH-08-017 | 0.05 | 0.65
UPH-08-018 | 0.03 | 0.65
UPH-08-019 | 0.01 | 0.65
UPH-08-020 | 0.01 | 0.65
UPH-08-043 | 6.12 | 0.4
UPH-08-044 | 0.23 | 0.4
UPH-08-045 | 0.14 | 0.65
UPH-08-046 | 0.1 | 0.65
UPH-08-033 | 0.18 | 0.65
UPH-08-034 | 0 | 0.65
UPH-08-035 | 0.01 | 0.65
UPH-08-036 | 0.09 | 0.65
UPH-08-037 | 0.07 | 0.65
UPH-08-052 | 0.02 | 0.65
UPH-08-050 | 0.1 | 0.65
UPH-08-053 | 0.04 | 0.65
UPH-08-038 | 0.01 | 0.65
UPH-08-039 | 0.02 | 0.65
UPH-08-040 | 0.06 | 0.65
UPH-08-055 | 0.01 | 0.65
UPH-08-056 | 0.02 | 0.65
UPH-08-051 | 0.08 | 0.65
UPH-08-054 | 0.16 | 0.65
UPH-08-041 | 0.01 | 0.65
UPH-08-047 | 0.12 | 0.65
UPH-08-021 | 1.06 | 0.4
UPH-08-022 | 0.13 | 0.4
UPH-08-023 | 0.14 | 0.4
UPH-08-024 | 0.13 | 0.4
UPH-08-025 | 0.14 | 0.4
UPH-08-026 | 0.14 | 0.4
UPH-08-027 | 0.02 | 0.65
UPH-08-028 | 0.03 | 0.65
UPH-08-029 | 0.03 | 0.65
UPH-08-030 | 0.13 | 0.65
UPH-08-031 | 0.06 | 0.65
UPH-08-032 | 0.06 | 0.65
UPH-08-062 | 0.01 | 0.65
UPH-08-061 | 0.28 | 0.65
UPH-08-060 | 0.04 | 0.65
UPH-08-059 | 0.01 | 0.65
UPH-08-058 | 0.29 | 0.65
UPH-08-049 | 0.07 | 0.65
UPH-08-048 | 0.22 | 0.65
UPH-08-057 | 0.07 | 0.65
UPH-08-042 | 0 | 0.65
UPH-08-066 | 0.09 | 0.65
UPH-08-063 | 0.07 | 0.65
UPH-08-067 | 0.01 | 0.65
UPH-08-076 | 0 | 0.65
UPH-08-077 | 0.01 | 0.65
UPH-08-068 | 0.01 | 0.65
UPH-08-070 | 0.09 | 0.65
UPH-08-071 | 0.02 | 0.65
UPH-08-078 | 0.01 | 0.65
UPH-08-079 | 0.02 | 0.65
UPH-08-080 | 0.01 | 0.65
UPH-08-081 | 0.04 | 0.65
UPH-08-072 | 0.09 | 0.65
UPH-08-073 | 0.02 | 0.65
UPH-08-074 | 0.01 | 0.65
UPH-08-069 | 0.12 | 0.65
UPH-08-082 | 0.03 | 0.65
UPH-08-088 | 0.01 | 0.65
UPH-08-084 | 0.04 | 0.65
UPH-08-083 | 0.03 | 0.65
UPH-08-091 | 0.11 | 0.65
UPH-08-092 | 0.09 | 0.65
UPH-08-087 | 0 | 0.65
UPH-01-413 | 0.12 | 0.65
UPH-01-411 | 0.07 | 0.65
UPH-01-414 | 0.02 | 0.65
UPH-08-075 | 0.07 | 0.65
UPH-01-410 | 0.08 | 0.65
UPH-01-409 | 0.21 | 0.65
UPH-01-408 | 0.27 | 0.65
UPH-01-407 | 0.01 | 0.65
UPH-01-406 | 0.26 | 0.65
UPH-01-405 | 0.01 | 0.65
UPH-01-403 | 0.08 | 0.65
UPH-01-404 | 0.08 | 0.65
UPH-01-417 | 0.06 | 0.65
UPH-01-418 | 0 | 0.65
UPH-01-412 | 0.05 | 0.65
UPH-01-415 | 0.05 | 0.65
UPH-01-416 | 0.41 | 0.65
UPH-01-419 | 0.04 | 0.65
UPH-01-420 | 0.02 | 0.65
UPH-01-427 | 0.09 | 0.65
UPH-01-421 | 0.07 | 0.65
UPH-01-422 | 0.01 | 0.8
UPH-01-423 | 0.01 | 0.8
UPH-01-429 | 0.16 | 0.8
UPH-01-430 | 0.11 | 0.8
UPH-01-431 | 0.04 | 0.8
UPH-01-428 | 0.11 | 0.8
UPH-01-428-1 | 0.05 | 0.8
UPH-01-424 | 0.02 | 0.65
UPH-01-425 | 0.02 | 0.8
UPH-01-402 | 0.19 | 0.65
UPH-08-102 | 0.19 | 0.65
UPH-01-426 | 0 | 0.8
UPH-06-001 | 0.02 | 0.8
UPH-08-090 | 0 | 0.65
UPH-08-095 | 0 | 0.65
UPH-08-096 | 0.03 | 0.65
UPH-08-101 | 0.01 | 0.65
UPH-08-094 | 0.04 | 0.65
UPH-08-093 | 0.01 | 0.65
UPH-08-097 | 0.07 | 0.65
UPH-08-098 | 0.06 | 0.65
UPH-08-099 | 0.03 | 0.65
UPH-08-104 | 0.08 | 0.65
UPH-08-106 | 0.02 | 0.65
UPH-08-105 | 0.05 | 0.65
UPH-08-107 | 0.06 | 0.65
UPH-08-108 | 0.04 | 0.65
UPH-08-109 | 0.01 | 0.8
UPH-08-103 | 0.01 | 0.8
UPH-08-110 | 0.01 | 0.8
UPH-08-111 | 0.01 | 0.8
UPH-08-116 | 0.05 | 0.65
UPH-08-117 | 0.05 | 0.65
UPH-08-118 | 0.08 | 0.65
UPH-08-120 | 0.01 | 0.65
UPH-08-112 | 0.01 | 0.65
UPH-08-119 | 0.05 | 0.65
UPH-08-113 | 0.01 | 0.8
UPH-08-114 | 0 | 0.8
UPH-08-121 | 0.04 | 0.65
UPH-08-122 | 0 | 0.65
UPH-08-086 | 0.02 | 0.65
UPH-08-085 | 0.04 | 0.65
UPH-08-089 | 0.06 | 0.65
UPH-08-065 | 0.05 | 0.65
UPH-08-064 | 0.07 | 0.65
UPH-01-433 | 0.31 | 0.8
UPH-01-434 | 0.01 | 0.8
UPH-01-435 | 0.32 | 0.8
UPH-01-436 | 0 | 0.8
UPH-01-437 | 0.02 | 0.8
UPH-01-438 | 0.16 | 0.8
UPH-01-441 | 0.03 | 0.8
UPH-01-440 | 0.12 | 0.8
UPH-01-439 | 0.21 | 0.65
UPH-01-447 | 0.04 | 0.65
UPH-01-446 | 0.19 | 0.65
UPH-01-445 | 0.43 | 0.65
UPH-01-444 | 0.83 | 0.65
UPH-06-002 | 0.01 | 0.8
UPH-06-003 | 0.03 | 0.8
UPH-06-016 | 0.02 | 0.8
UPH-06-009 | 0.02 | 0.8
UPH-06-010 | 0.02 | 0.8
UPH-06-004 | 0.02 | 0.8
UPH-06-011 | 0.03 | 0.8
UPH-06-014 | 0 | 0.8
UPH-06-013 | 0.01 | 0.8
UPH-06-005 | 0.02 | 0.8
UPH-06-030 | 0 | 0.8
UPH-06-024 | 0.01 | 0.8
UPH-06-025 | 0.01 | 0.8
UPH-06-017 | 0.01 | 0.8
UPH-06-026 | 0.02 | 0.8
UPH-06-018 | 0.01 | 0.8
UPH-06-019 | 0.01 | 0.8
UPH-06-027 | 0.02 | 0.8
UPH-06-020 | 0.01 | 0.8
UPH-06-028 | 0.01 | 0.8
UPH-06-022 | 0.01 | 0.8
UPH-06-032 | 0.01 | 0.8
UPH-06-033 | 0.01 | 0.8
UPH-06-034 | 0 | 0.8
UPH-06-023 | 0 | 0.8
UPH-06-029 | 0.02 | 0.8
UPH-06-021 | 0 | 0.8
UPH-06-015 | 0.01 | 0.8
UPH-06-012 | 0 | 0.8
UPH-06-031 | 0.02 | 0.8
UPH-06-039 | 0.02 | 0.8
UPH-06-040 | 0.03 | 0.8
UPH-06-051 | 0.03 | 0.8
UPH-06-041 | 0.01 | 0.8
UPH-06-042 | 0.04 | 0.8
UPH-06-043 | 0.01 | 0.8
UPH-06-055 | 0.01 | 0.8
UPH-06-053 | 0.01 | 0.8
UPH-06-056 | 0.04 | 0.8
UPH-06-052 | 0.03 | 0.8
UPH-06-058 | 0 | 0.8
UPH-06-059 | 0.02 | 0.8
UPH-06-060 | 0.01 | 0.8
UPH-06-048 | 0.02 | 0.8
UPH-06-061 | 0.02 | 0.8
UPH-06-062 | 0.01 | 0.8
UPH-06-063 | 0.01 | 0.8
UPH-06-049 | 0.03 | 0.8
UPH-06-057 | 0.07 | 0.8
UPH-06-064 | 0 | 0.8
UPH-06-065 | 0.02 | 0.8
UPH-06-050 | 0.01 | 0.8
UPH-06-082-1 | 0.22 | 0.8
UPH-06-066 | 0.02 | 0.8
UPH-06-047 | 0.11 | 0.8
UPH-06-038 | 0 | 0.8
UPH-06-046 | 0.01 | 0.8
UPH-06-045 | 0.03 | 0.8
UPH-06-044 | 0.02 | 0.8
UPH-06-054 | 0 | 0.8
UPH-06-035 | 0.03 | 0.8
UPH-06-036 | 0.03 | 0.8
UPH-06-037 | 0.03 | 0.8
UPH-06-008 | 0.09 | 0.8
UPH-06-007 | 0.03 | 0.8
UPH-06-006 | 0.06 | 0.8
UPH-01-730 | 0.29 | 0.8
UPH-01-729 | 0.37 | 0.8
UPH-01-735 | 0 | 0.8
UPH-01-734 | 0 | 0.8
UPH-01-733 | 0.01 | 0.8
UPH-01-732 | 0.01 | 0.8
UPH-01-731 | 0.02 | 0.8
UPH-06-079 | 0.1 | 0.8
UPH-06-080 | 0.06 | 0.8
UPH-06-081 | 0.01 | 0.8
UPH-06-085 | 0.07 | 0.8
UPH-06-084 | 0.12 | 0.8
UPH-06-083 | 0.14 | 0.8
UPH-06-069 | 0.09 | 0.8
UPH-06-067 | 0 | 0.8
UPH-06-068 | 0.01 | 0.8
UPH-06-070 | 0.01 | 0.8
UPH-06-071 | 0.01 | 0.8
UPH-06-072 | 0.01 | 0.8
UPH-06-073 | 0.01 | 0.8
UPH-06-074 | 0.13 | 0.8
UPH-06-076 | 0.09 | 0.8
UPH-06-075 | 0 | 0.8
UPH-06-077 | 0.02 | 0.8
UPH-06-078 | 0 | 0.8
UPH-06-082 | 0.3 | 0.8
UPH-06-087 | 0.05 | 0.8
UPH-06-086 | 0.04 | 0.8
UPH-06-091 | 0.09 | 0.8
UPH-08-159 | 0.19 | 0.8
UPH-08-155 | 0.18 | 0.8
UPH-08-160 | 0.11 | 0.8
UPH-06-089 | 0.02 | 0.8
UPH-08-157 | 0.02 | 0.8
UPH-08-156 | 0.02 | 0.8
UPH-08-158 | 0 | 0.8
UPH-06-090 | 0.16 | 0.8
UPH-06-092 | 0.01 | 0.8
UPH-06-088 | 0.02 | 0.8
UPH-06-095 | 0.22 | 0.8
UPH-06-094 | 0.02 | 0.8
UPH-06-093 | 0.04 | 0.8
UPH-06-096 | 0.11 | 0.8
UPH-06-097 | 0.34 | 0.8
UPH-05-001 | 0.15 | 0.8
UPH-05-003 | 0.2 | 0.8
UPH-05-004 | 0.02 | 0.8
UPH-05-002 | 0 | 0.8
UPH-05-005 | 0.04 | 0.8
UPH-05-006 | 0.01 | 0.8
UPH-05-007 | 0.01 | 0.8
UPH-05-008 | 0.06 | 0.8
UPH-05-009 | 0.07 | 0.8
UPH-05-010 | 0.05 | 0.8
UPH-05-011 | 0.07 | 0.8
UPH-05-012 | 0.07 | 0.8
UPH-05-013 | 0.06 | 0.8
UPH-05-014 | 0.05 | 0.8
UPH-05-019 | 0.03 | 0.8
UPH-05-018 | 0.02 | 0.8
UPH-05-017 | 0.04 | 0.8
UPH-05-016 | 0.02 | 0.8
UPH-05-015 | 0.04 | 0.8
UPH-05-020 | 0.22 | 0.8
UPH-05-022 | 0.06 | 0.8
UPH-05-023 | 0.06 | 0.8
UPH-05-021 | 0.03 | 0.8
UPH-05-024 | 0 | 0.8
UPH-05-025 | 0.08 | 0.8
UPH-05-026 | 0.06 | 0.8
UPH-05-028 | 0.05 | 0.8
UPH-05-044 | 0.01 | 0.8
UPH-05-027 | 0.03 | 0.8
UPH-05-043 | 0.03 | 0.8
UPH-05-045 | 0.09 | 0.8
UPH-05-035 | 0.03 | 0.8
UPH-05-036 | 0.01 | 0.8
UPH-05-037 | 0.01 | 0.8
UPH-05-038 | 0.01 | 0.8
UPH-05-030 | 0.04 | 0.8
UPH-05-031 | 0.01 | 0.8
UPH-05-032 | 0.01 | 0.8
UPH-05-033 | 0 | 0.8
UPH-06-101 | 0.01 | 0.8
UPH-06-098 | 0.01 | 0.8
UPH-06-099 | 0.01 | 0.8
UPH-06-102 | 0.02 | 0.8
UPH-05-029 | 0.1 | 0.8
UPH-06-103 | 0.02 | 0.8
UPH-06-100 | 0.03 | 0.8
UPH-06-104 | 0.03 | 0.8
UPH-05-034 | 0.03 | 0.8
UPH-06-105 | 0.03 | 0.8
UPH-05-039 | 0.05 | 0.8
UPH-05-040 | 0.01 | 0.8
UPH-05-041 | 0.07 | 0.8
UPH-05-042 | 0.06 | 0.8
UPH-06-106 | 0.12 | 0.8
UPH-06-107 | 0.08 | 0.8
UPH-06-108 | 0.08 | 0.8
UPH-06-109 | 0.04 | 0.8
UPH-06-110 | 0.03 | 0.65
UPH-06-111 | 0.03 | 0.65
UPH-06-112 | 0 | 0.65
UPH-06-113 | 0.01 | 0.65
UPH-06-114 | 0.02 | 0.65
UPH-06-115 | 0.03 | 0.65
UPH-06-116 | 0.03 | 0.65
UPH-06-117 | 0.02 | 0.65
UPH-06-118 | 0.02 | 0.65
UPH-06-119 | 0.01 | 0.65
UPH-06-120 | 0.01 | 0.65
UPH-05-047 | 0.07 | 0.4
UPH-05-048 | 0.04 | 0.65
UPH-06-124 | 0 | 0.4
UPH-05-049 | 0.04 | 0.4
UPH-06-194 | 0.04 | 0.4
UPH-06-130 | 0.14 | 0.8
UPH-06-131 | 0.06 | 0.8
UPH-06-129 | 0.05 | 0.8
UPH-06-144 | 0.04 | 0.8
UPH-06-145 | 0.01 | 0.8
UPH-06-146 | 0.02 | 0.8
UPH-06-132 | 0.03 | 0.8
UPH-06-133 | 0.06 | 0.8
UPH-06-138 | 0 | 0.8
UPH-06-142 | 0.01 | 0.8
UPH-06-160 | 0 | 0.8
UPH-06-143 | 0.01 | 0.8
UPH-06-169 | 0.19 | 0.8
UPH-06-170 | 0.14 | 0.8
UPH-06-166 | 0.03 | 0.8
UPH-06-171 | 0.04 | 0.65
UPH-06-168 | 0.04 | 0.65
UPH-06-167 | 0.11 | 0.65
UPH-06-180 | 0 | 0.65
UPH-06-181 | 0.01 | 0.65
UPH-06-182 | 0 | 0.65
UPH-06-183-1 | 0.12 | 0.65
UPH-06-183 | 0 | 0.65
UPH-06-125 | 0.02 | 0.65
UPH-06-126 | 0.1 | 0.65
UPH-06-191 | 0.08 | 0.65
UPH-06-192 | 0.08 | 0.65
UPH-06-121 | 0.01 | 0.65
UPH-06-122 | 0 | 0.65
UPH-06-123 | 0 | 0.65
UPH-06-190 | 0.07 | 0.65
UPH-06-127 | 0.08 | 0.65
UPH-06-128 | 0.13 | 0.4
UPH-04-001 | 0.7 | 0.4
UPH-08-175 | 0.05 | 0.8
UPH-08-176 | 0.02 | 0.8
UPH-08-177 | 0.02 | 0.8
UPH-06-147 | 0.05 | 0.8
UPH-06-148 | 0.04 | 0.8
UPH-06-149 | 0 | 0.8
UPH-08-178 | 0 | 0.8
UPH-06-150 | 0.02 | 0.8
UPH-06-151 | 0.04 | 0.8
UPH-06-152 | 0.02 | 0.8
UPH-06-154 | 0.05 | 0.8
UPH-06-134 | 0.02 | 0.8
UPH-06-135 | 0.01 | 0.8
UPH-06-136 | 0.03 | 0.8
UPH-06-153 | 0.03 | 0.8
UPH-06-137 | 0 | 0.8
UPH-06-141 | 0.04 | 0.8
UPH-06-159 | 0 | 0.8
UPH-06-165 | 0.03 | 0.65
UPH-06-140 | 0.02 | 0.65
UPH-06-158 | 0 | 0.65
UPH-06-157 | 0 | 0.65
UPH-06-139 | 0.03 | 0.65
UPH-06-164 | 0.06 | 0.65
UPH-06-156 | 0 | 0.65
UPH-06-163 | 0 | 0.65
UPH-08-194 | 0.04 | 0.8
UPH-08-179 | 0.01 | 0.65
UPH-08-180 | 0.01 | 0.65
UPH-08-195 | 0.04 | 0.65
UPH-06-155 | 0.09 | 0.65
UPH-08-196 | 0.02 | 0.65
UPH-08-197 | 0.02 | 0.65
UPH-08-193 | 0 | 0.65
UPH-08-192 | 0.02 | 0.65
UPH-08-182 | 0 | 0.65
UPH-08-181 | 0.01 | 0.65
UPH-08-191 | 0 | 0.65
UPH-08-190 | 0.01 | 0.65
UPH-08-200 | 0 | 0.65
UPH-08-199 | 0.02 | 0.65
UPH-08-198 | 0.02 | 0.65
UPH-06-162 | 0.02 | 0.65
UPH-06-161 | 0.06 | 0.65
UPH-08-201 | 0 | 0.65
UPH-07-045 | 0.09 | 0.65
UPH-07-046 | 0.02 | 0.65
UPH-07-047 | 0.02 | 0.65
UPH-08-202 | 0.01 | 0.65
UPH-08-203 | 0.02 | 0.65
UPH-08-204 | 0.02 | 0.65
UPH-08-205 | 0.02 | 0.65
UPH-08-208 | 0.03 | 0.65
UPH-08-209 | 0.02 | 0.65
UPH-08-210 | 0.03 | 0.65
UPH-08-211 | 0.03 | 0.65
UPH-08-212 | 0.07 | 0.65
UPH-08-213 | 0 | 0.65
UPH-07-001 | 0.02 | 0.65
UPH-07-041 | 0.03 | 0.65
UPH-07-002 | 0.02 | 0.65
UPH-07-042 | 0.02 | 0.65
UPH-07-003 | 0.01 | 0.65
UPH-07-043 | 0.03 | 0.65
UPH-07-004 | 0.01 | 0.65
UPH-07-044 | 0.02 | 0.65
UPH-07-015 | 0.03 | 0.65
UPH-07-016 | 0.1 | 0.65
UPH-07-051 | 0.01 | 0.65
UPH-07-050 | 0.01 | 0.65
UPH-07-049 | 0.01 | 0.65
UPH-07-048 | 0.01 | 0.65
UPH-06-176 | 0.03 | 0.65
UPH-06-177 | 0.02 | 0.65
UPH-06-178 | 0.02 | 0.65
UPH-06-179 | 0.02 | 0.65
UPH-06-175 | 0.02 | 0.65
UPH-06-174 | 0.02 | 0.65
UPH-06-173 | 0.02 | 0.65
UPH-06-172 | 0.03 | 0.65
UPH-06-185 | 0.02 | 0.65
UPH-07-053 | 0.03 | 0.65
UPH-07-054 | 0.02 | 0.65
UPH-07-055 | 0.01 | 0.65
UPH-07-056 | 0.01 | 0.65
UPH-07-052 | 0 | 0.65
UPH-07-057 | 0.01 | 0.65
UPH-07-058 | 0.02 | 0.65
UPH-07-008 | 0.01 | 0.65
UPH-07-101 | 0.05 | 0.65
UPH-07-102 | 0.08 | 0.65
UPH-07-005 | 0.01 | 0.65
UPH-07-006 | 0.01 | 0.65
UPH-07-007 | 0.01 | 0.65
UPH-07-017 | 0.05 | 0.65
UPH-07-014 | 0.01 | 0.65
UPH-07-013 | 0.03 | 0.65
UPH-07-012 | 0.02 | 0.65
UPH-07-011 | 0.04 | 0.65
UPH-07-010 | 0.05 | 0.65
UPH-07-091-1 | 0.01 | 0.65
UPH-07-009 | 0.04 | 0.65
UPH-07-024 | 0 | 0.65
UPH-07-025 | 0.02 | 0.65
UPH-07-026 | 0.01 | 0.65
UPH-07-027 | 0.03 | 0.65
UPH-07-018 | 0.01 | 0.65
UPH-07-019 | 0 | 0.65
UPH-07-028 | 0.01 | 0.65
UPH-07-029 | 0.01 | 0.65
UPH-07-030 | 0.02 | 0.65
UPH-07-031 | 0.01 | 0.65
UPH-07-059 | 0.01 | 0.65
UPH-07-060 | 0.01 | 0.65
UPH-07-061 | 0.02 | 0.65
UPH-07-062 | 0.01 | 0.65
UPH-07-113 | 0.1 | 0.65
UPH-07-114 | 0.01 | 0.65
UPH-07-105 | 0.1 | 0.65
UPH-06-186 | 0.02 | 0.65
UPH-07-103 | 0.11 | 0.65
UPH-06-187 | 0.01 | 0.65
UPH-06-188 | 0.01 | 0.65
UPH-06-189 | 0 | 0.65
UPH-07-106 | 0.05 | 0.65
UPH-07-107 | 0.02 | 0.65
UPH-07-108 | 0.02 | 0.65
UPH-07-109 | 0.01 | 0.65
UPH-06-193 | 0.01 | 0.65
UPH-07-110 | 0.04 | 0.65
UPH-07-111 | 0.02 | 0.65
UPH-07-112 | 0.02 | 0.65
UPH-07-120 | 0.05 | 0.4
UPH-07-022 | 0.01 | 0.65
UPH-07-023 | 0 | 0.65
UPH-07-039 | 0.07 | 0.65
UPH-07-021 | 0 | 0.65
UPH-07-020 | 0 | 0.65
UPH-07-034 | 0.03 | 0.65
UPH-07-038 | 0.05 | 0.65
UPH-07-037 | 0.03 | 0.65
UPH-07-036 | 0.05 | 0.65
UPH-07-035 | 0.1 | 0.65
UPH-07-033 | 0.07 | 0.65
UPH-07-091 | 0.12 | 0.65
UPH-07-081 | 0.09 | 0.65
UPH-07-085 | 0 | 0.65
UPH-07-084 | 0.01 | 0.65
UPH-07-083 | 0.01 | 0.65
UPH-07-082 | 0.08 | 0.65
UPH-07-086 | 0.04 | 0.65
UPH-08-215 | 0.03 | 0.65
UPH-08-217 | 0 | 0.65
UPH-08-216 | 0.07 | 0.65
UPH-08-218 | 0.04 | 0.65
UPH-08-219 | 0.04 | 0.65
UPH-08-220 | 0.07 | 0.65
UPH-08-221 | 0.1 | 0.65
UPH-08-222 | 0.03 | 0.65
UPH-07-076 | 0.32 | 0.65
UPH-07-077 | 0.03 | 0.65
UPH-07-078 | 0.2 | 0.65
UPH-07-079 | 0.11 | 0.65
UPH-07-087 | 0.09 | 0.65
UPH-07-092 | 0 | 0.65
UPH-07-093 | 0 | 0.65
UPH-07-089 | 0 | 0.65
UPH-07-090 | 0 | 0.65
UPH-07-088 | 0.06 | 0.65
UPH-07-080 | 0.09 | 0.65
UPH-07-066 | 0.02 | 0.65
UPH-07-067 | 0.02 | 0.65
UPH-07-068 | 0.02 | 0.65
UPH-07-069 | 0.02 | 0.65
UPH-07-070 | 0.02 | 0.65
UPH-07-071 | 0.02 | 0.65
UPH-07-072 | 0.02 | 0.65
UPH-07-073 | 0.02 | 0.65
UPH-07-074 | 0.01 | 0.65
UPH-07-099 | 0.04 | 0.65
UPH-07-098 | 0.05 | 0.65
UPH-07-096 | 0.05 | 0.65
UPH-07-094 | 0.11 | 0.65
UPH-07-097 | 0.01 | 0.65
UPH-07-095 | 0.08 | 0.65
UPH-07-124 | 0.24 | 0.65
UPH-07-125 | 0.2 | 0.4
UPH-07-126 | 0.09 | 0.4
UPH-07-127 | 0.04 | 0.4
UPH-07-128 | 0.07 | 0.65
UPH-07-129 | 0.01 | 0.65
UPH-07-119 | 0.02 | 0.65
UPH-07-122 | 0.03 | 0.65
UPH-07-123 | 0 | 0.4
UPH-07-130 | 2.09 | 0.4
UPH-07-132 | 0 | 0.4
UPH-07-133 | 0.06 | 0.4
UPH-07-134 | 0.05 | 0.4
UPH-07-131 | 0.16 | 0.4
UPH-07-135 | 0.04 | 0.4
UPH-07-136 | 0.03 | 0.4
UPH-05-046 | 0.44 | 0.4
UPH-09-001 | 0.14 | 0.65
UPH-10-659 | 0.25 | 0.4
UPH-10-660 | 0.25 | 0.4
UPH-09-002 | 0.12 | 0.65
UPH-09-003 | 0.16 | 0.65
UPH-10-661 | 0.7 | 0.4
UPH-10-662 | 0.2 | 0.4
UPH-09-008 | 0.3 | 0.65
UPH-09-009 | 0.13 | 0.65
UPH-09-010 | 0.17 | 0.65
UPH-09-011 | 0.24 | 0.65
UPH-09-012 | 0.06 | 0.65
UPH-09-005 | 0.15 | 0.65
UPH-09-004 | 0.14 | 0.65
UPH-09-006 | 0.17 | 0.65
UPH-09-013 | 0.29 | 0.65
UPH-09-014 | 0.29 | 0.65
UPH-09-015 | 0.08 | 0.65
UPH-09-007 | 0.15 | 0.65
UPH-09-016 | 0.16 | 0.65
UPH-09-018 | 0.21 | 0.65
UPH-09-017 | 0.34 | 0.65
UPH-09-019 | 0.12 | 0.4
UPH-01-724 | 0.52 | 0.8
UPH-01-725 | 1.02 | 0.8
UPH-01-736 | 0.17 | 0.8
UPH-01-432 | 0.2 | 0.8
UPH-01-748-1 | 0 | 0.8
UPH-01-746 | 0.39 | 0.8
UPH-01-747 | 0.28 | 0.8
UPH-01-745 | 0.28 | 0.8
UPH-01-749 | 0.19 | 0.8
UPH-01-748 | 0.06 | 0.8
UPH-01-744 | 0.26 | 0.8
UPH-01-738 | 0.06 | 0.8
UPH-01-739 | 0.02 | 0.8
UPH-01-740 | 0.08 | 0.8
UPH-01-741 | 0.05 | 0.8
UPH-01-742 | 0.04 | 0.8
UPH-01-743 | 0 | 0.8
UPH-01-726 | 0.06 | 0.8
UPH-01-727 | 0.29 | 0.8
UPH-01-757 | 0 | 0.8
UPH-01-758 | 0.02 | 0.8
UPH-01-759 | 0.15 | 0.8
UPH-01-723 | 0.08 | 0.8
UPH-01-720 | 0.12 | 0.8
UPH-01-756 | 0.02 | 0.8
UPH-01-719 | 0.01 | 0.8
UPH-01-718 | 0.02 | 0.8
UPH-01-755 | 0.03 | 0.8
UPH-01-717 | 0.03 | 0.8
UPH-01-716 | 0.03 | 0.8
UPH-01-754 | 0.05 | 0.8
UPH-01-715 | 0.02 | 0.8
UPH-01-753 | 0.02 | 0.8
UPH-01-752 | 0.01 | 0.8
UPH-01-714 | 0.03 | 0.8
UPH-01-443 | 0.09 | 0.8
UPH-01-751 | 0.26 | 0.8
UPH-01-620 | 0.65 | 0.4
UPH-01-621 | 0.19 | 0.4
UPH-01-622 | 0.13 | 0.4
UPH-01-623 | 0.12 | 0.4
UPH-01-627 | 0 | 0.4
UPH-01-626 | 0.06 | 0.4
UPH-01-625 | 0.07 | 0.4
UPH-01-457 | 0.06 | 0.4
UPH-01-458 | 0.05 | 0.65
UPH-01-466 | 0.04 | 0.65
UPH-01-467 | 0.04 | 0.65
UPH-01-468 | 0.02 | 0.65
UPH-01-607 | 0.01 | 0.65
UPH-01-624 | 0.02 | 0.65
UPH-01-628 | 0.08 | 0.65
UPH-01-629 | 0.02 | 0.65
UPH-01-609 | 0.01 | 0.65
UPH-01-608 | 0.01 | 0.65
UPH-01-602 | 0.06 | 0.4
UPH-01-610 | 0.01 | 0.4
UPH-01-616 | 0 | 0.4
UPH-01-603 | 0.01 | 0.4
UPH-01-606 | 0.02 | 0.4
UPH-01-601 | 0.21 | 0.4
UPH-01-600 | 0.2 | 0.4
UPH-01-599 | 0.03 | 0.4
UPH-01-598 | 1.29 | 0.4
UPH-01-604 | 0.23 | 0.4
UPH-01-605 | 0.1 | 0.4
UPH-01-611 | 0.02 | 0.65
UPH-01-612 | 0.01 | 0.65
UPH-01-613 | 0.01 | 0.65
UPH-01-614 | 0.01 | 0.65
UPH-01-615 | 0.01 | 0.65
UPH-01-618 | 0.02 | 0.65
UPH-01-619 | 0.05 | 0.65
UPH-01-617 | 0.03 | 0.65
UPH-01-630 | 0.01 | 0.65
UPH-01-631 | 0.04 | 0.65
UPH-01-632 | 0.04 | 0.65
UPH-01-633 | 0.03 | 0.65
UPH-01-634 | 0.03 | 0.65
UPH-01-635 | 0.01 | 0.65
UPH-01-636 | 0.01 | 0.65
UPH-01-469 | 0.03 | 0.65
UPH-01-470 | 0.04 | 0.65
UPH-01-472 | 0.04 | 0.65
UPH-01-471 | 0.03 | 0.65
UPH-01-473 | 0.02 | 0.65
UPH-01-474 | 0.03 | 0.65
UPH-01-460 | 0.03 | 0.65
UPH-01-465 | 0.01 | 0.65
UPH-01-459 | 0.04 | 0.65
UPH-01-461 | 0.04 | 0.65
UPH-01-462 | 0.05 | 0.65
UPH-01-463 | 0.03 | 0.65
UPH-01-478 | 0.02 | 0.65
UPH-01-477 | 0.04 | 0.65
UPH-01-479 | 0 | 0.65
UPH-01-464 | 0.01 | 0.65
UPH-01-480 | 0.06 | 0.65
UPH-01-642 | 0.15 | 0.65
UPH-01-641 | 0.06 | 0.65
UPH-01-475 | 0.02 | 0.65
UPH-01-476 | 0.02 | 0.65
UPH-01-640 | 0.05 | 0.65
UPH-01-639 | 0.05 | 0.65
UPH-01-638 | 0.01 | 0.65
UPH-01-637 | 0.06 | 0.65
UPH-01-541 | 1.39 | 0.4
UPH-01-542 | 0.09 | 0.4
UPH-01-543 | 0.09 | 0.65
UPH-01-659 | 0.02 | 0.65
UPH-01-658 | 0.13 | 0.65
UPH-01-547 | 0.02 | 0.65
UPH-01-548 | 0.01 | 0.65
UPH-01-549 | 0.01 | 0.65
UPH-01-550 | 0.01 | 0.65
UPH-01-551 | 0.01 | 0.65
UPH-01-664 | 0.03 | 0.65
UPH-01-663 | 0.02 | 0.65
UPH-01-662 | 0.11 | 0.65
UPH-01-661 | 0.09 | 0.65
UPH-01-552 | 0.03 | 0.65
UPH-01-660 | 0.04 | 0.65
UPH-01-665 | 0.01 | 0.65
UPH-01-666 | 0.05 | 0.65
UPH-01-669 | 0.05 | 0.65
UPH-01-667 | 0.04 | 0.65
UPH-01-668 | 0.04 | 0.65
UPH-01-670 | 0.06 | 0.65
UPH-01-671 | 0.01 | 0.65
UPH-01-650 | 0.01 | 0.65
UPH-01-649 | 0.01 | 0.65
UPH-01-648 | 0.01 | 0.65
UPH-01-555 | 0.03 | 0.65
UPH-01-554 | 0.03 | 0.65
UPH-01-553 | 0.03 | 0.65
UPH-01-544 | 0.02 | 0.65
UPH-01-545 | 0.01 | 0.65
UPH-01-537 | 0.03 | 0.65
UPH-01-536 | 0.2 | 0.65
UPH-01-538 | 0.02 | 0.65
UPH-01-651 | 0.01 | 0.65
UPH-01-652 | 0.01 | 0.65
UPH-01-672 | 0.02 | 0.65
UPH-01-653 | 0.02 | 0.65
UPH-01-673 | 0.03 | 0.65
UPH-01-654 | 0.01 | 0.65
UPH-01-655 | 0.02 | 0.65
UPH-01-674 | 0.03 | 0.65
UPH-01-675 | 0.05 | 0.65
UPH-01-656 | 0.01 | 0.65
UPH-01-676 | 0.02 | 0.65
UPH-01-677 | 0.02 | 0.65
UPH-01-678 | 0 | 0.65
UPH-01-679 | 0.01 | 0.65
UPH-01-680 | 0.03 | 0.65
UPH-01-684 | 0.14 | 0.65
UPH-01-681 | 0.01 | 0.65
UPH-01-682 | 0 | 0.65
UPH-01-685 | 0.02 | 0.65
UPH-01-646 | 0.08 | 0.65
UPH-01-645 | 0.08 | 0.65
UPH-01-644 | 0.1 | 0.65
UPH-01-643 | 0.05 | 0.65
UPH-01-699 | 0.17 | 0.65
UPH-01-700 | 0.18 | 0.65
UPH-01-701 | 0.07 | 0.8
UPH-01-686 | 0.04 | 0.8
UPH-01-647 | 0 | 0.8
UPH-01-687 | 0.01 | 0.8
UPH-01-703 | 0.06 | 0.8
UPH-01-486 | 0.02 | 0.8
UPH-01-485 | 0.05 | 0.8
UPH-01-484 | 0.05 | 0.65
UPH-01-483 | 0.02 | 0.65
UPH-01-482 | 0.06 | 0.65
UPH-01-481 | 0.07 | 0.65
UPH-01-448 | 0.02 | 0.65
UPH-01-449 | 0.03 | 0.65
UPH-01-455 | 0.08 | 0.65
UPH-01-451 | 0.01 | 0.65
UPH-01-450 | 0.04 | 0.65
UPH-01-452 | 0.09 | 0.65
UPH-01-453 | 0.19 | 0.8
UPH-07-040 | 0.05 | 0.65
UPH-07-063 | 0.01 | 0.65
UPH-07-064 | 0.01 | 0.65
UPH-07-116 | 0.1 | 0.65
UPH-07-065 | 0 | 0.65
UPH-07-075 | 0 | 0.65
UPH-07-100 | 0.04 | 0.65
UPH-07-117 | 0.1 | 0.65
UPH-07-118 | 0.05 | 0.65
UPH-07-121 | 0.17 | 0.4
UPH-07-104 | 0.11 | 0.65
UPH-07-115 | 0.07 | 0.65
UPH-07-032 | 0.02 | 0.65
UPH-08-214 | 0.2 | 0.65
UPH-01-737 | 0.39 | 0.8
UPH-01-535 | 0.43 | 0.65
UPH-01-539 | 0 | 0.65
UPH-01-546 | 0 | 0.65
UPH-01-556 | 0 | 0.65
UPH-01-557 | 0.18 | 0.65
UPH-01-540 | 0.09 | 0.65
UPH-01-688 | 0.01 | 0.65
UPH-01-689 | 0.01 | 0.65
UPH-01-690 | 0.01 | 0.65
UPH-01-692 | 0.06 | 0.65
UPH-01-691 | 0 | 0.65
UPH-01-693 | 0.01 | 0.65
UPH-01-694 | 0.01 | 0.65
UPH-01-695 | 0 | 0.65
UPH-01-571 | 0.04 | 0.65
UPH-01-572 | 0.03 | 0.65
UPH-01-576 | 0.03 | 0.65
UPH-01-696 | 0.02 | 0.65
UPH-01-697 | 0.04 | 0.65
UPH-01-657 | 0.01 | 0.65
UPH-01-698 | 0.05 | 0.65
UPH-01-577 | 0.06 | 0.65
UPH-01-578 | 0.05 | 0.65
UPH-01-579 | 0.02 | 0.65
UPH-01-573 | 0.09 | 0.65
UPH-01-574-1 | 0.02 | 0.65
UPH-01-570 | 0.01 | 0.65
UPH-01-569 | 0.02 | 0.65
UPH-01-568 | 0.01 | 0.65
UPH-01-567 | 0.1 | 0.65
UPH-01-566 | 0.03 | 0.65
UPH-01-565 | 0.05 | 0.65
UPH-01-564 | 0.04 | 0.65
UPH-01-563 | 0.04 | 0.65
UPH-01-561 | 0.03 | 0.65
UPH-01-559 | 0.07 | 0.65
UPH-01-560 | 0 | 0.65
UPH-01-562 | 0.27 | 0.65
UPH-01-558 | 0.1 | 0.65
UPH-01-584 | 0.18 | 0.65
UPH-01-575 | 0.01 | 0.65
UPH-01-581 | 0.03 | 0.65
UPH-01-580 | 0.02 | 0.65
UPH-01-582 | 0.03 | 0.65
UPH-01-583 | 0.11 | 0.65
UPH-01-586 | 0.02 | 0.65
UPH-01-585 | 0.03 | 0.65
UPH-01-524 | 0.24 | 0.8
UPH-01-527 | 0.24 | 0.8
UPH-01-529 | 0.01 | 0.8
UPH-01-528 | 0.04 | 0.8
UPH-01-589 | 0.09 | 0.8
UPH-01-590 | 0.03 | 0.8
UPH-01-591 | 0.01 | 0.8
UPH-01-592 | 0 | 0.8
UPH-01-596 | 0.05 | 0.8
UPH-01-594 | 0.08 | 0.8
UPH-01-595 | 0.05 | 0.8
UPH-01-530 | 0.07 | 0.8
UPH-01-534 | 0.27 | 0.8
UPH-01-588 | 0.13 | 0.8
UPH-01-702 | 0 | 0.8
UPH-01-707 | 0.11 | 0.8
UPH-01-708 | 0.02 | 0.8
UPH-01-704 | 0.02 | 0.8
UPH-01-705 | 0.05 | 0.8
UPH-01-706 | 0.02 | 0.8
UPH-01-489 | 0.04 | 0.8
UPH-01-487 | 0.01 | 0.8
UPH-01-456 | 0.01 | 0.8
UPH-01-454 | 0.02 | 0.8
UPH-01-490 | 0.15 | 0.8
UPH-01-491 | 0.06 | 0.8
UPH-01-488 | 0.02 | 0.8
UPH-01-721 | 0.01 | 0.8
UPH-01-713 | 0.13 | 0.8
UPH-01-597 | 0.08 | 0.8
UPH-01-722 | 0.29 | 0.8
UPH-01-710 | 0.07 | 0.8
UPH-01-709 | 0.01 | 0.8
UPH-01-711 | 0.12 | 0.8
UPH-01-712 | 0.06 | 0.8
UPH-01-593 | 0.21 | 0.8
UPH-01-587 | 0.31 | 0.8
UPH-01-574 | 0.01 | 0.65
UPH-01-683 | 0.35 | 0.65
UPH-01-728 | 1.01 | 0.8
UPH-01-750 | 0.39 | 0.8
UPH-01-760 | 1.18 | 0.65
UPH-01-762 | 0.96 | 0.8
UPH-01-761 | 0.34 | 0.8
UPH-01-532 | 0.05 | 0.8
UPH-01-533 | 0.02 | 0.8
UPH-01-523 | 0.09 | 0.8
UPH-01-531 | 0.36 | 0.8
UPH-01-496-1 | 0 | 0.8
UPH-01-496 | 0 | 0.8
UPH-01-521 | 0.04 | 0.8
UPH-01-526 | 0.13 | 0.8
UPH-01-495 | 0.09 | 0.8
UPH-01-520 | 0.07 | 0.8
UPH-01-494 | 0.19 | 0.8
UPH-01-525 | 0.08 | 0.8
UPH-01-519 | 0.29 | 0.65
UPH-01-070 | 0.23 | 0.65
UPH-01-072 | 0.27 | 0.65
UPH-01-073 | 0.08 | 0.65
UPH-01-071 | 0.08 | 0.8
UPH-01-492 | 0.14 | 0.8
UPH-01-493 | 0.06 | 0.8
UPH-01-142 | 0.1 | 0.8
UPH-01-143 | 0.06 | 0.8
UPH-01-140 | 0.07 | 0.8
UPH-01-137 | 0.02 | 0.8
UPH-01-136 | 0.06 | 0.8
UPH-01-142-1 | 0.02 | 0.8
UPH-01-134 | 0.02 | 0.8
UPH-01-135 | 0.01 | 0.8
UPH-01-144 | 0.33 | 0.8
UPH-01-019 | 0.59 | 0.65
UPH-01-020 | 0.03 | 0.65
UPH-01-021-1 | 0.07 | 0.65
UPH-01-018 | 6.86 | 0.65
UPH-01-017 | 0.05 | 0.65
UPH-01-016 | 1.17 | 0.65
UPH-01-015 | 0.35 | 0.65
UPH-01-504 | 0.04 | 0.65
UPH-01-505 | 0.14 | 0.65
UPH-01-503 | 0.08 | 0.65
UPH-01-506 | 0.11 | 0.65
UPH-01-502 | 0.07 | 0.65
UPH-01-497 | 0.1 | 0.65
UPH-01-021 | 0.57 | 0.65
UPH-01-498 | 0.03 | 0.65
UPH-01-499 | 0.07 | 0.65
UPH-01-092 | 0.07 | 0.65
UPH-01-093 | 0.04 | 0.65
UPH-01-500 | 0.06 | 0.65
UPH-01-501 | 0.04 | 0.65
UPH-01-507 | 0.14 | 0.65
UPH-01-510 | 0.01 | 0.65
UPH-01-508 | 0.21 | 0.65
UPH-01-509 | 0.03 | 0.65
UPH-01-512 | 0.02 | 0.65
UPH-01-513 | 0.1 | 0.65
UPH-01-514 | 0.01 | 0.65
UPH-01-515 | 0.03 | 0.65
UPH-01-517 | 0.08 | 0.65
UPH-01-518 | 0 | 0.65
UPH-01-511 | 0.01 | 0.65
UPH-01-516 | 0.05 | 0.65
UPH-01-085 | 0 | 0.65
UPH-01-084 | 0.1 | 0.65
UPH-01-086 | 0.08 | 0.65
UPH-01-083 | 0.17 | 0.65
UPH-01-077 | 0.07 | 0.65
UPH-01-078 | 0.03 | 0.65
UPH-01-076 | 0.11 | 0.65
UPH-01-079 | 0.16 | 0.65
UPH-01-080 | 0.1 | 0.65
UPH-01-081 | 0.09 | 0.65
UPH-01-114 | 0 | 0.65
UPH-01-075 | 0.02 | 0.8
UPH-01-074 | 0.06 | 0.8
UPH-01-112 | 0.03 | 0.8
UPH-01-113 | 0.01 | 0.8
UPH-01-133 | 0.09 | 0.8
UPH-01-141 | 0.08 | 0.8
UPH-01-139 | 0.02 | 0.8
UPH-01-138 | 0.12 | 0.8
UPH-01-063 | 0.31 | 0.8
UPH-01-121 | 0.12 | 0.8
UPH-01-130 | 0.15 | 0.8
UPH-01-132 | 0.08 | 0.8
UPH-01-115 | 0.02 | 0.8
UPH-01-082 | 0.02 | 0.8
UPH-01-116 | 0.06 | 0.8
UPH-01-090 | 0.04 | 0.65
UPH-01-091 | 0.02 | 0.65
UPH-01-117 | 0.06 | 0.8
UPH-01-089 | 0.11 | 0.65
UPH-01-088 | 0.11 | 0.65
UPH-01-087 | 0.1 | 0.65
UPH-01-110 | 0.06 | 0.65
UPH-01-109 | 0.18 | 0.65
UPH-01-069 | 0.08 | 0.8
UPH-01-111 | 0 | 0.8
UPH-01-131 | 0.05 | 0.8
UPH-01-014 | 0.05 | 0.65
UPH-01-026 | 0.02 | 0.65
UPH-01-027 | 0.05 | 0.65
UPH-01-022 | 0.03 | 0.65
UPH-01-028 | 0.07 | 0.65
UPH-01-029 | 0.07 | 0.65
UPH-01-064 | 0.02 | 0.65
UPH-01-065 | 0.03 | 0.65
UPH-01-053 | 0.06 | 0.65
UPH-01-054 | 0.07 | 0.65
UPH-01-066 | 0.09 | 0.65
UPH-01-108 | 0.23 | 0.65
UPH-01-100 | 0.03 | 0.65
UPH-01-101 | 0.03 | 0.65
UPH-01-102 | 0.05 | 0.65
UPH-01-103 | 0.02 | 0.65
UPH-01-104 | 0.02 | 0.65
UPH-01-099 | 0.03 | 0.65
UPH-01-098 | 0.02 | 0.65
UPH-01-097 | 0.07 | 0.65
UPH-01-096 | 0.08 | 0.65
UPH-01-095 | 0.1 | 0.65
UPH-01-107 | 0.06 | 0.65
UPH-01-094 | 0.1 | 0.65
UPH-01-106 | 0.04 | 0.65
UPH-01-105 | 0.14 | 0.65
UPH-01-062 | 0.5 | 0.8
UPH-01-118 | 0 | 0.8
UPH-01-120 | 0.03 | 0.8
UPH-01-119 | 0.02 | 0.8
UPH-01-129 | 0.03 | 0.8
UPH-01-127 | 0 | 0.8
UPH-01-128 | 0.1 | 0.8
UPH-01-124 | 0.06 | 0.8
UPH-01-126 | 0.02 | 0.8
UPH-01-125 | 0.18 | 0.8
UPH-01-123 | 0.13 | 0.8
UPH-01-122 | 0.2 | 0.8
UPH-06-184 | 0.05 | 0.65
UMA-13-001 | 0.37 | 0.4
UMA-13-002 | 31.04 | 0.4
UMA-13-003 | 0.16 | 0.4
UMA-13-004 | 0.42 | 0.65
UMA-13-005 | 0.28 | 0.65
UMA-13-006 | 0.13 | 0.65
UMA-13-009 | 0.09 | 0.65
UMA-13-008 | 0.1 | 0.65
UMA-13-007 | 0.09 | 0.65
UPH-01-001 | 0.92 | 0.65
UPH-01-002 | 0.2 | 0.65
UPH-01-003 | 0.24 | 0.65
UPH-01-004 | 0.32 | 0.65
UPH-01-005 | 0.08 | 0.65
UPH-01-006 | 0.15 | 0.65
UPH-01-008 | 0.06 | 0.65
UPH-01-009 | 0.02 | 0.65
UPH-01-010 | 0.04 | 0.65
UPH-01-011 | 0.02 | 0.65
UPH-01-007 | 0.1 | 0.65
UPH-01-012 | 0.07 | 0.65
UPH-01-024 | 0.04 | 0.65
UMA-13-045 | 0.04 | 0.65
UMA-13-035 | 0.03 | 0.65
UMA-13-037 | 0.12 | 0.65
UMA-13-038 | 0.02 | 0.65
UMA-13-036 | 0.08 | 0.65
UMA-13-039 | 0.03 | 0.65
UMA-13-046 | 0.04 | 0.65
UMA-13-040 | 0.03 | 0.65
UMA-13-050 | 0 | 0.65
UMA-13-051 | 0 | 0.65
UMA-13-029 | 0.12 | 0.65
UMA-13-030 | 0.03 | 0.65
UMA-13-031 | 0 | 0.65
UMA-13-049 | 0.01 | 0.65
UMA-13-048 | 0.07 | 0.65
UMA-13-047 | 0.09 | 0.65
UMA-13-124 | 0.01 | 0.65
UMA-13-123 | 0 | 0.65
UMA-13-122 | 0.06 | 0.65
UMA-13-121 | 0.07 | 0.65
UMA-13-044 | 0.06 | 0.65
UMA-13-043 | 0.06 | 0.65
UMA-13-042 | 0.06 | 0.65
UMA-13-041 | 0.06 | 0.65
UPH-01-031 | 0.03 | 0.65
UPH-01-035 | 0.03 | 0.65
UPH-01-032 | 0.04 | 0.65
UPH-01-033 | 0.08 | 0.65
UPH-01-034 | 0.1 | 0.65
UPH-01-025 | 0.07 | 0.65
UPH-01-013 | 0.12 | 0.65
UPH-01-038 | 0.05 | 0.65
UPH-01-039 | 0.04 | 0.65
UPH-01-040 | 0.01 | 0.65
UPH-01-041 | 0.06 | 0.65
UPH-01-042 | 0.03 | 0.65
UPH-01-050 | 0 | 0.65
UPH-01-052 | 0.04 | 0.65
UPH-01-051 | 0 | 0.65
UPH-01-056 | 0.05 | 0.65
UPH-01-057 | 0.04 | 0.65
UPH-01-058 | 0.02 | 0.65
UPH-01-055 | 0.36 | 0.65
UPH-01-067 | 0.1 | 0.65
UPH-01-068 | 0.09 | 0.65
UPH-01-061 | 0.08 | 0.65
UPH-01-060 | 0.11 | 0.65
UPH-01-059 | 0.11 | 0.65
UPH-01-046 | 0.06 | 0.65
UPH-01-049 | 0.2 | 0.65
UPH-01-045 | 0.08 | 0.65
UPH-01-048 | 0.03 | 0.65
UPH-01-037 | 0.04 | 0.65
UPH-01-036 | 0.04 | 0.65
UPH-01-047 | 0.06 | 0.65
UPH-01-043 | 0.04 | 0.65
UPH-01-044 | 0.12 | 0.65
UMA-22-005 | 0.05 | 0.65
UMA-22-003-1 | 0.02 | 0.65
UMA-22-003 | 0.06 | 0.65
UMA-22-004 | 0 | 0.65
UMA-22-003-2 | 0 | 0.65
UMA-22-007 | 0.09 | 0.65
UMA-22-006 | 0.08 | 0.65
UMA-22-002 | 0.03 | 0.65
UMA-22-001 | 0.03 | 0.65
UMA-22-024 | 0.1 | 0.65
UMA-22-025 | 0.03 | 0.65
UMA-22-026 | 0.09 | 0.65
UMA-22-027 | 0.11 | 0.65
UMA-22-028 | 0.12 | 0.65
UMA-22-008 | 0.05 | 0.65
UMA-22-030 | 0.09 | 0.65
UMA-22-009 | 0.11 | 0.65
UMA-22-031 | 0.12 | 0.65
UMA-22-032 | 0.2 | 0.65
UMA-22-033 | 0.11 | 0.65
UMA-22-010 | 0.34 | 0.65
UMA-22-011 | 0.82 | 0.65
UMA-22-012 | 0.05 | 0.8
UMA-22-013 | 0.09 | 0.8
UMA-22-114 | 0.13 | 0.8
UMA-22-115 | 0.05 | 0.8
UMA-22-116 | 0.09 | 0.8
UMA-22-014 | 0.12 | 0.8
UMA-22-117 | 0.05 | 0.8
UMA-22-015 | 0.04 | 0.8
UMA-22-016 | 0.03 | 0.8
UMA-22-017 | 0.01 | 0.8
UMA-22-038 | 0.08 | 0.8
UMA-22-035 | 0.19 | 0.8
UMA-22-037 | 0 | 0.8
UMA-22-036 | 0.07 | 0.65
UMA-22-039 | 0.03 | 0.8
UMA-22-034 | 0.03 | 0.8
UMA-22-029 | 0.16 | 0.65
UMA-22-044 | 0 | 0.8
UMA-22-045 | 0.35 | 0.8
UMA-22-066 | 0.15 | 0.65
UMA-22-065-1 | 0.1 | 0.65
UMA-22-062 | 0.1 | 0.65
UMA-22-061 | 0.01 | 0.65
UMA-22-060 | 0.02 | 0.65
UMA-22-050 | 0.02 | 0.65
UMA-22-059 | 0.11 | 0.65
UMA-22-049 | 0.03 | 0.65
UMA-22-058 | 0.02 | 0.65
UMA-22-051 | 0.03 | 0.65
UMA-22-052 | 0.02 | 0.65
UMA-22-053 | 0.03 | 0.65
UMA-22-064 | 0 | 0.65
UMA-22-056 | 0.09 | 0.65
UMA-22-055 | 0.04 | 0.65
UMA-13-174 | 0.14 | 0.65
UMA-13-173 | 0.06 | 0.65
UMA-13-172 | 0.02 | 0.65
UMA-13-170 | 0.02 | 0.65
UMA-13-169 | 0.01 | 0.65
UMA-13-168 | 0.06 | 0.65
UMA-13-166 | 0.08 | 0.65
UMA-13-165 | 0.01 | 0.65
UMA-13-149 | 0.06 | 0.65
UMA-13-167 | 0.09 | 0.65
UMA-13-131 | 0.04 | 0.65
UMA-13-114 | 0.05 | 0.65
UMA-13-115 | 0.03 | 0.65
UMA-13-118 | 0.06 | 0.65
UMA-13-116 | 0.02 | 0.65
UMA-13-132 | 0.03 | 0.65
UMA-13-133 | 0.03 | 0.65
UMA-13-117 | 0.01 | 0.65
UMA-13-120 | 0.03 | 0.65
UMA-13-164 | 0.06 | 0.65
UMA-13-134 | 0 | 0.65
UMA-13-135 | 0.03 | 0.65
UMA-13-125 | 0.04 | 0.65
UMA-13-141 | 0.02 | 0.65
UMA-13-151 | 0.04 | 0.65
UMA-13-142 | 0.06 | 0.65
UMA-13-136 | 0.02 | 0.65
UMA-13-126 | 0.03 | 0.65
UMA-13-137 | 0.02 | 0.65
UMA-13-127 | 0.03 | 0.65
UMA-13-128 | 0.02 | 0.65
UMA-13-138 | 0.02 | 0.65
UMA-13-139 | 0.02 | 0.65
UMA-13-140 | 0.01 | 0.65
UMA-13-145 | 0.02 | 0.65
UMA-13-144 | 0.05 | 0.65
UMA-13-143 | 0.02 | 0.65
UMA-13-152 | 0.05 | 0.65
UMA-13-150 | 0.06 | 0.65
UMA-13-153 | 0.06 | 0.65
UMA-13-154 | 0.01 | 0.65
UMA-13-148 | 0.01 | 0.65
UMA-13-147 | 0.03 | 0.65
UMA-13-179 | 0.13 | 0.65
UMA-13-146 | 0 | 0.65
UMA-13-130 | 0 | 0.65
UMA-13-129 | 0.01 | 0.65
UMA-13-034 | 0.12 | 0.65
UMA-13-058 | 0.03 | 0.65
UMA-13-057 | 0.04 | 0.65
UMA-13-055 | 0.06 | 0.65
UMA-13-056 | 0.11 | 0.65
UMA-13-112 | 0 | 0.65
UMA-13-113 | 0.23 | 0.65
UMA-13-111 | 0.02 | 0.65
UMA-13-110 | 0.1 | 0.65
UMA-13-109 | 0.1 | 0.65
UMA-13-108 | 0 | 0.65
UMA-13-100 | 0.01 | 0.65
UMA-13-099 | 0.01 | 0.65
UMA-13-107 | 0.01 | 0.65
UMA-13-104 | 0 | 0.65
UMA-13-098 | 0.03 | 0.65
UMA-13-199-1 | 0.01 | 0.65
UMA-13-199 | 0.06 | 0.65
UMA-13-198 | 0.05 | 0.65
UMA-13-200 | 0.16 | 0.65
UMA-13-054 | 0.05 | 0.65
UMA-13-053 | 0.07 | 0.65
UMA-13-052 | 0.1 | 0.65
UMA-13-024 | 0.1 | 0.65
UMA-13-023 | 0.07 | 0.65
UMA-13-025 | 0.05 | 0.65
UMA-13-026 | 0.01 | 0.65
UMA-13-027 | 0.24 | 0.65
UMA-13-028 | 0.06 | 0.65
UMA-13-032 | 0.07 | 0.65
UMA-13-033 | 0.08 | 0.65
UMA-13-021 | 0.13 | 0.65
UMA-13-020 | 0.04 | 0.65
UMA-13-017 | 0.07 | 0.65
UMA-13-010 | 0.05 | 0.65
UMA-13-019 | 0.05 | 0.65
UMA-13-016 | 0.12 | 0.65
UMA-13-022 | 0.1 | 0.65
UMA-13-073 | 0.01 | 0.65
UMA-13-071 | 0.02 | 0.65
UMA-13-018 | 0.03 | 0.65
UMA-13-015 | 0.02 | 0.65
UMA-13-014 | 0.1 | 0.65
UMA-13-012 | 0.03 | 0.65
UMA-13-072 | 0.02 | 0.65
UMA-13-074 | 0.05 | 0.65
UMA-13-075 | 0.03 | 0.65
UMA-13-076 | 0.08 | 0.65
UMA-13-077 | 0.08 | 0.65
UMA-13-078 | 0.06 | 0.65
UMA-13-079 | 0.04 | 0.65
UMA-13-082 | 0.09 | 0.65
UMA-13-081-1 | 0 | 0.65
UMA-13-062 | 6.66 | 0.4
UMA-13-063 | 0.08 | 0.65
UMA-13-064 | 0.54 | 0.4
UMA-13-065 | 2.32 | 0.4
UMA-13-070-2 | 0.02 | 0.65
UMA-13-070-1 | 0.01 | 0.65
UMA-13-070 | 0.03 | 0.65
UMA-13-081-2 | 0.03 | 0.65
UMA-13-080 | 0 | 0.65
UMA-13-013 | 0.31 | 0.65
UMA-13-011 | 0.09 | 0.65
UMA-13-066 | 0.03 | 0.65
UMA-13-067 | 0.02 | 0.65
UMA-13-068 | 0.01 | 0.65
UMA-13-069 | 0.01 | 0.65
UMA-13-070-3 | 0.04 | 0.65
UMA-13-081 | 0.09 | 0.65
UPH-01-030 | 0.05 | 0.65
UPH-01-023 | 0.04 | 0.65
UMA-13-085 | 0.12 | 0.65
UMA-13-087 | 0.02 | 0.65
UMA-13-086 | 0.22 | 0.65
UMA-13-084 | 0.15 | 0.65
UMA-13-083 | 0.12 | 0.65
UMA-13-092 | 0.01 | 0.65
UMA-13-088 | 0.02 | 0.65
UMA-13-090 | 0 | 0.65
UMA-13-089 | 0.03 | 0.65
UMA-13-091 | 0.14 | 0.65
UMA-13-101 | 0.04 | 0.65
UMA-13-102 | 0.05 | 0.65
UMA-13-103 | 0.06 | 0.65
UMA-13-096 | 0 | 0.65
UMA-13-106 | 0.04 | 0.65
UMA-13-095 | 0.06 | 0.65
UMA-13-105 | 0.03 | 0.65
UMA-13-097 | 0.02 | 0.65
UMA-13-194 | 0.03 | 0.65
UMA-13-193 | 0.04 | 0.65
UMA-13-094 | 0.05 | 0.65
UMA-13-093 | 0.07 | 0.65
UMA-13-190 | 0.33 | 0.65
UMA-09-001 | 7.06 | 0.4
UMA-09-002 | 0.55 | 0.4
UMA-09-003 | 0.27 | 0.4
UMA-09-004 | 0.13 | 0.4
UMA-09-005 | 0.41 | 0.4
UMA-13-181 | 0.44 | 0.4
UMA-13-182 | 0.13 | 0.4
UMA-13-183 | 0.02 | 0.4
UMA-13-184 | 0.46 | 0.4
UMA-13-185 | 0.12 | 0.65
UMA-13-188 | 0.02 | 0.65
UMA-13-187 | 0.06 | 0.65
UMA-13-186 | 0.16 | 0.4
UMA-13-189 | 0.17 | 0.65
UMA-13-191 | 0.1 | 0.65
UMA-13-192 | 0.17 | 0.65
UMA-13-219 | 0.1 | 0.65
UMA-13-220 | 0.05 | 0.65
UMA-13-221 | 0.1 | 0.65
UMA-13-222 | 0.05 | 0.65
UMA-13-225-1 | 0.08 | 0.65
UMA-10-005 | 0.11 | 0.65
UMA-10-004 | 0.13 | 0.65
UMA-10-006 | 0.09 | 0.65
UMA-10-007 | 0.02 | 0.65
UMA-10-001 | 0.26 | 0.65
UMA-10-003 | 0.12 | 0.65
UMA-13-197 | 0.05 | 0.65
UMA-13-196 | 0.04 | 0.65
UMA-13-195 | 0.29 | 0.65
UMA-13-202 | 0.09 | 0.65
UMA-13-203 | 0.04 | 0.65
UMA-13-204 | 0.03 | 0.65
UMA-13-205 | 0.07 | 0.65
UMA-13-180 | 0.05 | 0.65
UMA-13-156 | 0.01 | 0.65
UMA-13-157 | 0.03 | 0.65
UMA-13-155 | 0.03 | 0.65
UMA-13-158 | 0.02 | 0.65
UMA-13-160 | 0.04 | 0.65
UMA-13-159 | 0.05 | 0.65
UMA-13-171 | 0.09 | 0.65
UMA-13-161 | 0.03 | 0.65
UMA-13-162 | 0.04 | 0.65
UMA-13-178 | 0 | 0.65
UMA-13-163 | 0.02 | 0.65
UMA-13-177 | 0.01 | 0.65
UMA-13-175 | 0.03 | 0.65
UMA-13-176 | 0.05 | 0.65
UMA-13-217 | 0.04 | 0.65
UMA-13-215 | 0.11 | 0.65
UMA-13-214 | 0.11 | 0.65
UMA-13-218 | 0 | 0.65
UMA-13-211 | 0.04 | 0.65
UMA-13-212 | 0.06 | 0.65
UMA-13-213 | 0.02 | 0.65
UMA-13-210 | 0 | 0.65
UMA-13-207 | 0.04 | 0.65
UMA-13-208 | 0.03 | 0.65
UMA-13-209 | 0.05 | 0.65
UMA-13-206 | 0.04 | 0.65
UMA-13-236 | 0.02 | 0.65
UMA-13-237 | 0.03 | 0.65
UMA-13-238 | 0.04 | 0.65
UMA-13-239 | 0.04 | 0.65
UMA-13-240 | 0.01 | 0.65
UMA-13-241 | 0 | 0.65
UMA-13-234 | 0.13 | 0.65
UMA-13-231 | 0.09 | 0.65
UMA-13-201 | 0.18 | 0.65
UMA-13-223 | 0.05 | 0.65
UMA-13-224 | 0.02 | 0.65
UMA-13-225 | 0.03 | 0.65
UMA-13-227 | 0.03 | 0.65
UMA-13-226 | 0.07 | 0.65
UMA-10-008 | 0.2 | 0.65
UMA-10-009 | 0.02 | 0.65
UMA-10-013 | 0.11 | 0.65
UMA-10-011 | 0.04 | 0.65
UMA-13-228 | 0 | 0.65
UMA-13-233 | 0.02 | 0.65
UMA-13-230 | 0.07 | 0.65
UMA-13-229 | 0.04 | 0.65
UMA-13-232 | 0.03 | 0.65
UMA-13-235 | 0 | 0.65
UMA-13-242 | 0.26 | 0.65
UMA-13-245 | 0.01 | 0.65
UMA-13-243 | 0.1 | 0.65
UMA-13-244 | 0 | 0.65
UMA-13-248 | 0.18 | 0.65
UMA-13-249 | 0.03 | 0.65
UMA-13-250 | 0.03 | 0.65
UMA-13-247 | 0.26 | 0.65
UMA-13-253 | 0.01 | 0.65
UMA-13-252 | 0.02 | 0.65
UMA-13-251 | 0.12 | 0.65
UMA-13-258 | 0.03 | 0.65
UMA-13-256 | 0.01 | 0.65
UMA-13-255 | 0.05 | 0.65
UMA-13-254 | 0.19 | 0.65
UMA-13-257 | 0.09 | 0.65
UMA-22-067 | 0.06 | 0.65
UMA-13-216 | 0.02 | 0.65
UMA-22-054 | 0.03 | 0.65
UMA-22-101-1 | 0 | 0.65
UMA-22-057 | 0.08 | 0.65
UMA-22-068 | 0.24 | 0.65
UMA-22-105-1 | 0 | 0.65
UMA-22-065 | 0 | 0.65
UMA-22-071-1 | 0.08 | 0.65
UMA-22-063 | 0.06 | 0.65
UMA-22-069 | 0.09 | 0.65
UMA-22-070 | 0.17 | 0.65
UMA-22-071 | 0.39 | 0.65
UMA-22-048 | 0.01 | 0.65
UMA-22-047 | 0.06 | 0.65
UMA-22-046 | 0.1 | 0.8
UMA-22-020 | 0.02 | 0.8
UMA-22-019 | 0.02 | 0.8
UMA-22-018 | 0.01 | 0.8
UMA-22-043 | 0.03 | 0.8
UMA-22-042 | 0.04 | 0.8
UMA-22-041 | 0.03 | 0.8
UMA-22-040 | 0.09 | 0.8
UMA-22-021 | 0.1 | 0.8
UMA-22-022 | 0.06 | 0.8
UMA-22-023 | 0.41 | 0.8
UMA-22-122 | 0.06 | 0.8
UMA-22-121 | 0.05 | 0.8
UMA-22-120 | 0.04 | 0.8
UMA-22-119 | 0.04 | 0.8
UMA-22-118 | 0.05 | 0.8
UMA-22-130 | 0.02 | 0.8
UMA-22-129 | 0.07 | 0.8
UMA-22-131 | 0.13 | 0.8
UMA-22-132 | 0.08 | 0.8
UMA-22-127 | 0.47 | 0.8
UMA-22-134 | 0.01 | 0.8
UMA-22-133 | 0.21 | 0.8
UMA-22-128 | 0.06 | 0.8
UMA-22-135 | 0.06 | 0.8
UMA-22-136 | 0.06 | 0.8
UMA-22-289 | 0.1 | 0.8
UMA-22-125 | 0.09 | 0.65
UMA-22-124 | 0.02 | 0.65
UMA-22-123 | 0.33 | 0.65
UMA-22-110 | 0.09 | 0.65
UMA-22-112 | 0.14 | 0.65
UMA-22-109 | 0.11 | 0.65
UMA-22-108 | 0.1 | 0.65
UMA-22-111 | 0.01 | 0.65
UMA-22-113 | 0.59 | 0.65
UMA-22-107 | 0.23 | 0.65
UMA-22-097 | 0.13 | 0.65
UMA-22-096 | 0.04 | 0.65
UMA-22-095 | 0.01 | 0.65
UMA-22-094 | 0.03 | 0.65
UMA-22-093 | 0.03 | 0.65
UMA-22-092 | 0.03 | 0.65
UMA-22-091 | 0.04 | 0.65
UMA-22-107-1 | 0.08 | 0.65
UMA-22-106 | 0.11 | 0.65
UMA-22-104 | 0 | 0.65
UMA-22-105 | 0.15 | 0.65
UMA-22-101 | 0.07 | 0.65
UMA-22-102-2 | 0.01 | 0.65
UMA-22-100 | 0.02 | 0.65
UMA-22-102-1 | 0 | 0.65
UMA-22-102 | 0.05 | 0.65
UMA-22-103 | 0.02 | 0.65
UMA-22-087 | 0.13 | 0.65
UMA-22-088 | 0.07 | 0.65
UMA-22-090 | 0.07 | 0.65
UMA-22-089 | 0.03 | 0.65
UMA-22-086 | 0.04 | 0.65
UMA-22-085 | 0.04 | 0.65
UMA-22-084 | 0.01 | 0.65
UMA-22-083 | 0.06 | 0.65
UMA-22-082 | 0.05 | 0.65
UMA-22-081 | 0.01 | 0.65
UMA-22-080 | 0 | 0.65
UMA-22-079 | 0.03 | 0.65
UMA-22-075 | 0.08 | 0.65
UMA-22-076 | 0.01 | 0.65
UMA-22-077 | 0.01 | 0.65
UMA-22-078 | 0 | 0.65
UMA-22-074 | 0.02 | 0.65
UMA-22-073 | 0.03 | 0.65
UMA-22-072 | 0.03 | 0.65
UMA-22-098 | 0.03 | 0.65
UMA-22-099 | 0.03 | 0.65
UMA-13-259 | 0 | 0.65
UMA-13-260 | 0.27 | 0.65
UMA-13-262 | 0.04 | 0.65
UMA-13-264 | 0.04 | 0.65
UMA-13-265 | 0.29 | 0.65
UMA-13-266 | 0.53 | 0.65
UMA-22-291 | 0.03 | 0.65
UMA-22-292 | 0.04 | 0.65
UMA-22-293 | 0.05 | 0.65
UMA-22-294 | 0.07 | 0.65
UMA-22-295 | 0.07 | 0.65
UMA-22-296 | 0.05 | 0.65
UMA-22-297 | 0.02 | 0.65
UMA-22-300 | 0.24 | 0.65
UMA-22-299 | 0.01 | 0.65
UMA-22-298 | 0.03 | 0.65
UMA-22-301 | 0.01 | 0.8
UMA-22-306 | 0.08 | 0.65
UMA-22-304 | 0.01 | 0.8
UMA-22-303 | 0.61 | 0.65
UMA-13-267 | 0 | 0.65
UMA-13-281 | 0.02 | 0.65
UMA-13-282 | 0.07 | 0.65
UMA-13-285 | 0.04 | 0.8
UMA-13-286 | 0.05 | 0.8
UMA-13-287 | 0.03 | 0.8
UMA-13-288 | 0.02 | 0.8
UMA-13-283 | 0.06 | 0.8
UMA-13-284 | 0.02 | 0.8
UMA-10-015-2 | 9.82 | 0.4
UMA-10-015-1 | 0 | 0.65
UMA-10-015 | 0.59 | 0.65
UMA-10-016 | 0.25 | 0.65
UMA-10-017 | 0.72 | 0.65
UMA-10-057 | 0.07 | 0.65
UMA-10-063 | 0.01 | 0.65
UMA-10-058 | 0.17 | 0.65
UMA-10-021 | 0.08 | 0.65
UMA-10-018 | 0.18 | 0.65
UMA-10-020 | 0.02 | 0.65
UMA-10-019 | 0.14 | 0.65
UMA-10-062 | 0.04 | 0.65
UMA-10-060 | 0.03 | 0.65
UMA-10-061 | 0 | 0.65
UMA-10-059 | 0.08 | 0.65
UMA-10-023 | 0.1 | 0.65
UMA-10-024 | 0.06 | 0.65
UMA-10-022 | 0.22 | 0.65
UMA-10-025 | 0.04 | 0.65
UMA-10-026 | 0.06 | 0.65
UMA-10-064 | 0.23 | 0.65
UMA-10-068 | 0.06 | 0.65
UMA-10-069 | 0.49 | 0.4
UMA-10-070 | 0.01 | 0.65
UMA-10-067 | 0 | 0.65
UMA-10-066 | 0.05 | 0.65
UMA-10-065 | 0.15 | 0.65
UMA-10-030 | 0 | 0.65
UMA-10-014 | 0.11 | 0.65
UMA-10-038 | 0 | 0.65
UMA-10-027 | 0.41 | 0.65
UMA-10-041 | 0.07 | 0.65
UMA-10-039 | 0.14 | 0.65
UMA-10-029 | 0.06 | 0.65
UMA-10-028 | 0.08 | 0.65
UMA-10-012 | 0.01 | 0.65
UMA-10-010 | 0.5 | 0.65
UMA-10-074 | 0.15 | 0.65
UMA-10-079 | 0.03 | 0.65
UMA-10-080 | 0.16 | 0.65
UMA-10-078 | 0 | 0.65
UMA-10-075 | 0.11 | 0.65
UMA-10-076 | 0.09 | 0.65
UMA-10-077 | 0 | 0.65
UMA-10-032 | 0.03 | 0.65
UMA-10-031 | 0.1 | 0.65
UMA-10-033 | 0.02 | 0.65
UMA-10-034 | 0.15 | 0.65
UMA-10-042 | 0.05 | 0.65
UMA-10-046 | 0.08 | 0.65
UMA-10-045 | 0.08 | 0.65
UMA-10-044 | 0.08 | 0.65
UMA-10-043 | 0.12 | 0.65
UMA-10-047 | 0.08 | 0.65
UMA-10-050 | 0 | 0.65
UMA-10-049 | 0.06 | 0.65
UMA-10-048 | 0.13 | 0.65
UMA-13-269 | 0.11 | 0.65
UMA-13-268 | 0.09 | 0.65
UMA-13-271 | 0.04 | 0.65
UMA-13-270 | 0.06 | 0.65
UMA-13-263 | 0.14 | 0.65
UMA-13-261 | 0.13 | 0.65
UMA-13-246 | 0.16 | 0.65
UMA-10-072 | 0.4 | 0.4
UMA-10-071 | 0.89 | 0.4
UMA-10-073 | 0.27 | 0.65
UMA-10-082 | 0.16 | 0.65
UMA-10-081 | 0.09 | 0.65
UMA-10-084 | 0.04 | 0.65
UMA-10-083 | 0.2 | 0.65
UMA-10-035 | 0.03 | 0.65
UMA-10-036 | 0.04 | 0.65
UMA-10-037 | 0.01 | 0.65
UMA-13-278 | 0.19 | 0.65
UMA-13-279 | 0.03 | 0.65
UMA-13-280 | 0.07 | 0.65
UMA-13-275 | 0.06 | 0.65
UMA-13-276 | 0.04 | 0.65
UMA-13-277 | 0.01 | 0.65
UMA-13-274 | 0.03 | 0.65
UMA-13-273 | 0.02 | 0.65
UMA-13-272 | 0.08 | 0.65
UMA-12-096 | 0.46 | 0.65
UMA-12-097 | 0.2 | 0.65
UMA-12-098 | 0.12 | 0.65
UMA-12-099 | 0.23 | 0.8
UMA-12-100 | 0.15 | 0.8
UMA-22-302 | 0.27 | 0.8
UMA-22-305 | 0.63 | 0.8
UMA-13-289 | 0.12 | 0.8
UMA-12-102 | 0.07 | 0.8
UMA-12-104 | 0.03 | 0.8
UMA-12-103 | 0.03 | 0.8
UMA-12-101 | 0.15 | 0.8
UMA-12-105 | 0.08 | 0.65
UMA-12-106 | 0.25 | 0.65
UMA-12-115 | 0.08 | 0.65
UMA-12-116 | 0.11 | 0.8
UMA-12-109 | 0.04 | 0.8
UMA-12-108 | 0.05 | 0.8
UMA-12-111 | 0.1 | 0.8
UMA-12-112 | 0.11 | 0.8
UMA-12-113 | 0.04 | 0.8
UMA-12-120 | 0.04 | 0.8
UMA-12-119 | 0.05 | 0.8
UMA-12-118 | 0.02 | 0.8
UMA-12-110 | 0.03 | 0.8
UMA-10-055 | 0.1 | 0.65
UMA-10-054 | 0.1 | 0.65
UMA-10-053 | 0.04 | 0.65
UMA-10-093 | 0.06 | 0.65
UMA-10-095 | 0.04 | 0.65
UMA-10-099 | 0.02 | 0.65
UMA-10-100 | 0.01 | 0.65
UMA-10-097 | 0.01 | 0.65
UMA-10-096 | 0.02 | 0.65
UMA-10-094 | 0.05 | 0.65
UMA-10-092 | 0.15 | 0.65
UMA-10-098 | 0.02 | 0.65
UMA-10-101 | 0.04 | 0.65
UMA-10-089 | 0.1 | 0.65
UMA-10-091 | 0.11 | 0.65
UMA-10-052 | 0.07 | 0.65
UMA-10-051 | 0.07 | 0.65
UMA-10-056 | 0.01 | 0.65
UMA-10-102 | 0 | 0.65
UMA-12-114 | 0.16 | 0.8
UMA-12-117 | 0.16 | 0.8
UMA-10-103 | 0.01 | 0.65
UMA-10-126 | 0.06 | 0.8
UMA-10-125 | 0.02 | 0.65
UMA-10-124 | 0.12 | 0.65
UMA-10-090 | 0.04 | 0.65
UMA-10-088 | 0.2 | 0.65
UMA-10-087 | 0.08 | 0.65
UMA-10-086 | 0.12 | 0.65
UMA-10-085 | 0.27 | 0.65
UMA-10-115 | 0.06 | 0.65
UMA-10-116 | 0.03 | 0.65
UMA-10-117 | 0.06 | 0.65
UMA-10-118 | 0.06 | 0.65
UMA-10-119 | 0 | 0.65
UMA-10-120 | 0.03 | 0.65
UMA-10-114 | 0 | 0.65
UMA-10-113 | 0.05 | 0.65
UMA-10-109 | 0.03 | 0.65
UMA-10-108 | 0.03 | 0.65
UMA-10-111 | 0.1 | 0.65
UMA-10-112 | 0 | 0.65
UMA-10-106 | 0.02 | 0.65
UMA-10-105 | 0 | 0.65
UMA-10-104 | 0.07 | 0.65
UMA-10-107 | 0.07 | 0.65
UMA-10-110 | 0.08 | 0.65
UMA-12-001 | 0.59 | 0.65
UMA-12-002 | 0.14 | 0.65
UMA-12-003 | 0.05 | 0.65
UMA-12-004 | 0.04 | 0.65
UMA-12-005 | 0.02 | 0.65
UMA-12-006 | 0.04 | 0.8
UMA-12-027 | 0.05 | 0.8
UMA-12-008 | 0.02 | 0.8
UMA-12-028 | 0.56 | 0.8
UMA-12-030 | 0.03 | 0.8
UMA-12-029 | 0 | 0.8
UMA-12-031 | 0.07 | 0.8
UMA-12-033 | 0.18 | 0.8
UMA-12-034 | 0 | 0.8
UMA-12-035 | 0.05 | 0.8
UMA-12-032 | 0.04 | 0.8
UMA-12-0007 | 0.21 | 0.8
UMA-12-019 | 1.51 | 0.4
UMA-12-020 | 0.02 | 0.8
UMA-12-021 | 0.09 | 0.8
UMA-12-012 | 0.06 | 0.65
UMA-12-010 | 0.06 | 0.8
UMA-12-009 | 0.05 | 0.8
UMA-12-007 | 0.08 | 0.8
UMA-12-040 | 0.03 | 0.8
UMA-12-041 | 0.09 | 0.8
UMA-12-039 | 0.02 | 0.8
UMA-12-038 | 0.05 | 0.8
UMA-12-037 | 0.18 | 0.8
UMA-10-128 | 0.3 | 0.8
UMA-10-122 | 0.11 | 0.65
UMA-10-121 | 0.15 | 0.65
UMA-10-123 | 0.07 | 0.65
UMA-10-127 | 0.03 | 0.8
UMA-10-129 | 0.04 | 0.8
UMA-12-121 | 0.17 | 0.8
UMA-12-107 | 0.16 | 0.8
UMA-13-290 | 0.03 | 0.8
UMA-22-314 | 0.07 | 0.8
UMA-22-315 | 0.03 | 0.8
UMA-22-308 | 0.08 | 0.8
UMA-22-307 | 0.34 | 0.8
UMA-22-290 | 0.29 | 0.8
UMA-22-316 | 0.26 | 0.8
UMA-22-313 | 0.12 | 0.65
UMA-22-312 | 0.11 | 0.65
UMA-22-311 | 0.07 | 0.65
UMA-22-310 | 0.09 | 0.65
UMA-22-309 | 0.2 | 0.65
UMA-22-319 | 0.08 | 0.8
UMA-22-320 | 0.05 | 0.8
UMA-22-321 | 0.04 | 0.8
UMA-22-322 | 0.01 | 0.8
UMA-22-327 | 0.03 | 0.8
UMA-22-328 | 0.03 | 0.8
UMA-22-323 | 0.01 | 0.8
UMA-22-329 | 0.03 | 0.8
UMA-22-324 | 0 | 0.8
UMA-22-325 | 0.02 | 0.8
UMA-22-330 | 0.01 | 0.8
UMA-22-326 | 0.02 | 0.8
UMA-22-331 | 0.01 | 0.8
UMA-22-332 | 0.05 | 0.65
UMA-13-292 | 0.09 | 0.8
UMA-22-333 | 0.02 | 0.8
UMA-22-342 | 0.01 | 0.8
UMA-22-334 | 0.03 | 0.8
UMA-13-291 | 0.08 | 0.8
UMA-12-125 | 0.07 | 0.8
UMA-12-123 | 0.19 | 0.8
UMA-12-126 | 0.13 | 0.8
UMA-12-131 | 0.08 | 0.8
UMA-12-127 | 0.05 | 0.8
UMA-12-122 | 0.03 | 0.8
UMA-12-129 | 0.02 | 0.8
UMA-12-128 | 0.07 | 0.8
UMA-12-083 | 0.07 | 0.8
UMA-12-124 | 0.2 | 0.8
UMA-12-082 | 0.05 | 0.8
UMA-12-074 | 0.04 | 0.8
UMA-22-343 | 0.01 | 0.8
UMA-22-335 | 0.03 | 0.8
UMA-22-336 | 0.02 | 0.8
UMA-22-344 | 0.01 | 0.8
UMA-12-134 | 0.17 | 0.8
UMA-12-133 | 0.06 | 0.8
UMA-22-345 | 0 | 0.8
UMA-22-337 | 0.02 | 0.8
UMA-22-338 | 0.02 | 0.8
UMA-22-346 | 0.01 | 0.8
UMA-22-341 | 0 | 0.8
UMA-22-339 | 0.01 | 0.8
UMA-22-340 | 0.03 | 0.65
UMA-22-347 | 0.02 | 0.65
UMA-22-348 | 0.03 | 0.65
UMA-22-350 | 0 | 0.65
UMA-22-351 | 0.01 | 0.65
UMA-22-349 | 0.06 | 0.65
UMA-22-352 | 0.01 | 0.65
UMA-13-293 | 0.11 | 0.65
UMA-13-294 | 0.02 | 0.65
UMA-13-295 | 0.11 | 0.65
UMA-13-296 | 0.14 | 0.65
UMA-12-152 | 0.43 | 0.65
UMA-11-001 | 0.19 | 0.65
UMA-12-139 | 0.12 | 0.8
UMA-12-140 | 0 | 0.8
UMA-12-137 | 0.03 | 0.8
UMA-12-135 | 0.04 | 0.8
UMA-12-138 | 0 | 0.8
UMA-12-136 | 0.08 | 0.8
UMA-12-149 | 0.02 | 0.8
UMA-12-147 | 0.03 | 0.8
UMA-12-150 | 0.01 | 0.8
UMA-12-151 | 0 | 0.65
UMA-12-095 | 0.47 | 0.8
UMA-12-146 | 0.1 | 0.8
UMA-12-148 | 0 | 0.8
UMA-12-145 | 0.01 | 0.8
UMA-12-144 | 0.04 | 0.8
UMA-12-143 | 0.01 | 0.8
UMA-12-132 | 0.01 | 0.8
UMA-12-141 | 0 | 0.8
UMA-12-142 | 0.03 | 0.8
UMA-12-130 | 0.04 | 0.8
UMA-12-087 | 0.03 | 0.8
UMA-12-089 | 0.01 | 0.8
UMA-12-090 | 0.02 | 0.8
UMA-12-088 | 0.01 | 0.8
UMA-12-086 | 0.03 | 0.8
UMA-12-085 | 0.02 | 0.8
UMA-12-084 | 0.02 | 0.8
UMA-12-091 | 0.07 | 0.8
UMA-12-092 | 0.01 | 0.8
UMA-12-093 | 0.07 | 0.8
UMA-12-094 | 0.07 | 0.8
UMA-12-077 | 0.07 | 0.8
UMA-10-136 | 0.14 | 0.65
UMA-10-137-1 | 0.07 | 0.65
UMA-12-070 | 0.49 | 0.65
UMA-12-071 | 0.17 | 0.65
UMA-10-137 | 0.09 | 0.65
UMA-10-138 | 0.09 | 0.65
UMA-10-134 | 0.1 | 0.65
UMA-10-133 | 0.07 | 0.8
UMA-12-072 | 0.07 | 0.65
UMA-12-073 | 0.03 | 0.8
UMA-12-068 | 0.31 | 0.8
UMA-12-081 | 0.05 | 0.8
UMA-12-080 | 0.07 | 0.8
UMA-12-079 | 0.06 | 0.8
UMA-12-078 | 0.11 | 0.8
UMA-12-076 | 0.1 | 0.8
UMA-12-075 | 0.08 | 0.8
UMA-12-069 | 0.22 | 0.8
UMA-12-066 | 0 | 0.8
UMA-10-131 | 0.27 | 0.65
UMA-10-135 | 0.05 | 0.65
UMA-10-139 | 0.04 | 0.65
UMA-10-132 | 0.27 | 0.65
UMA-12-065 | 0.02 | 0.8
UMA-12-067 | 0.04 | 0.8
UMA-12-061 | 0.1 | 0.8
UMA-12-062 | 0.05 | 0.8
UMA-12-060 | 0.27 | 0.8
UMA-12-058 | 0.17 | 0.8
UMA-12-042 | 0.39 | 0.8
UMA-12-063 | 0.15 | 0.8
UMA-12-064 | 0.46 | 0.8
UMA-08-005 | 0.08 | 0.65
UMA-08-006 | 0.03 | 0.65
UMA-08-007 | 0.02 | 0.65
UMA-08-004 | 0.06 | 0.65
UMA-08-003 | 0.07 | 0.65
UMA-08-002 | 0.06 | 0.65
UMA-08-001 | 0.14 | 0.65
UMA-12-049 | 0.38 | 0.8
UMA-12-050 | 0.06 | 0.8
UMA-12-051 | 0.03 | 0.8
UMA-12-045 | 0.22 | 0.8
UMA-12-052 | 0.06 | 0.8
UMA-12-054 | 0.07 | 0.8
UMA-12-053 | 0.25 | 0.8
UMA-12-055 | 0.31 | 0.8
UMA-12-056 | 0.09 | 0.8
UMA-12-047 | 0 | 0.8
UMA-12-043 | 0.01 | 0.8
UMA-12-046 | 0.02 | 0.8
UMA-12-057 | 0.08 | 0.8
UMA-12-059 | 0.02 | 0.8
UMA-12-048 | 0.01 | 0.8
UMA-12-026 | 0.06 | 0.8
UMA-12-024 | 0.03 | 0.8
UMA-12-017 | 0.02 | 0.8
UMA-12-022 | 0.02 | 0.8
UMA-12-014 | 0.02 | 0.8
UMA-12-018 | 0 | 0.8
UMA-12-016 | 0.04 | 0.8
UMA-12-023 | 0.03 | 0.8
UMA-12-011 | 0.21 | 0.65
UMA-12-013 | 0 | 0.65
UMA-12-015 | 0.11 | 0.8
UMA-12-025 | 0.14 | 0.8
UMA-12-044 | 0.27 | 0.8
UMA-06-013 | 0.1 | 0.65
UMA-06-014 | 0.07 | 0.65
UMA-06-011 | 0.25 | 0.65
UMA-06-010 | 0.12 | 0.65
UMA-06-012 | 0.55 | 0.65
UMA-06-015 | 0.03 | 0.65
UMA-06-017 | 0.14 | 0.65
UMA-06-020 | 0.14 | 0.65
UMA-06-019 | 0.15 | 0.65
UMA-06-018 | 0.01 | 0.65
UMA-06-009 | 0.15 | 0.65
UMA-06-008 | 0.17 | 0.65
UMA-06-016 | 1.07 | 0.65
UMA-06-007 | 0.19 | 0.65
UMA-06-006 | 0.02 | 0.65
UMA-05-004 | 0.24 | 0.65
UMA-07-006 | 0.17 | 0.65
UMA-06-022 | 0.11 | 0.65
UMA-06-021 | 0.16 | 0.65
UMA-07-005 | 0.05 | 0.65
UMA-07-004 | 0.03 | 0.65
UMA-07-003 | 0.06 | 0.65
UMA-07-002 | 0.06 | 0.65
UMA-07-001 | 7.26 | 0.4
UMA-05-005 | 0.01 | 0.65
UMA-05-003 | 0.16 | 0.65
UMA-05-002 | 0.83 | 0.65
UMA-05-001 | 1.29 | 0.65
UMA-06-001 | 0.09 | 0.65
UMA-06-002 | 0.08 | 0.65
UMA-06-003 | 0.09 | 0.65
UMA-06-004 | 0.09 | 0.65
UMA-06-005 | 0.14 | 0.65
UMA-24-001 | 0.36 | 0.65
UMA-04-001 | 13.93 | 0.4
UMA-04-002 | 0.98 | 0.4
UMA-04-003 | 1.39 | 0.65
UMA-04-004 | 0.3 | 0.65
UMA-04-005 | 0.38 | 0.65
UMA-04-006 | 0.44 | 0.65
UMA-04-007 | 0.3 | 0.65
UMA-04-013 | 1.56 | 0.65
UMA-04-014 | 1.56 | 0.4
UMA-04-012 | 0.04 | 0.4
UMA-04-011 | 0.09 | 0.4
UMA-04-010 | 0.07 | 0.4
UMA-04-009 | 0.11 | 0.4
UMA-04-008 | 0.05 | 0.4
UMA-01-003 | 0.2 | 0.4
UMA-01-004 | 0.02 | 0.4
UMA-01-005 | 37.23 | 0.4
UMA-01-002 | 0.14 | 0.65
UMA-01-001 | 0.33 | 0.65
UMA-02-003 | 0.57 | 0.65
UMA-02-002 | 10.79 | 0.4
UMA-03-004 | 0.11 | 0.65
UMA-03-005 | 0.41 | 0.65
UMA-03-003 | 0.15 | 0.65
UMA-03-002 | 0.2 | 0.65
UMA-03-001 | 0.31 | 0.65
UMA-02-001 | 1.8 | 0.4
UMA-12-036 | 0.2 | 0.8
UYC-01-001 | 0.42 | 0.5
UYC-01-002 | 0.53 | 0.5
UYC-01-003 | 0.13 | 0.5
UYC-01-004 | 0.04 | 0.5
UYC-01-005 | 0.12 | 0.5
UYC-01-006 | 63.14 | 0.4
UYC-01-013 | 0 | 0.4
UYC-01-007 | 9.19 | 0.4
UYC-01-008 | 0.24 | 0.4
UYC-01-009 | 0.33 | 0.4
UYC-01-010 | 0.47 | 0.4
UYC-01-011 | 0.43 | 0.4
UYC-01-012 | 0.18 | 0.5
UYC-01-015 | 0 | 0.5
UYC-01-014 | 0.87 | 0.5
UYC-02-005 | 0.37 | 0.5
UYC-02-003 | 0.28 | 0.5
UYC-02-004 | 0.03 | 0.5
UYC-02-002 | 0.28 | 0.5
UYC-02-001 | 0.28 | 0.5
UYC-03-004 | 0.02 | 0.5
UYC-03-003 | 0.06 | 0.5
UYC-03-002 | 0.13 | 0.5
UYC-03-001 | 14.5 | 0.4
UYC-04-001 | 2.23 | 0.4
UYC-04-002 | 0.82 | 0.5
UYC-04-003 | 0.45 | 0.5
UYC-04-004 | 0.18 | 0.5
UYC-04-005 | 0.04 | 0.5
UYC-06-001 | 1.72 | 0.4
UYC-06-002 | 0.19 | 0.5
UYC-06-003 | 0.09 | 0.5
UYC-06-004 | 0.16 | 0.5
UYC-06-005 | 0.09 | 0.5
UYC-06-006 | 0.1 | 0.5
UYC-06-007 | 0.25 | 0.5
UYC-06-008 | 0.32 | 0.5
UYC-06-009 | 0 | 0.5
UYC-07-001 | 10.17 | 0.4
UYC-07-002 | 0.2 | 0.5
UYC-07-003 | 0.15 | 0.5
UYC-07-004 | 0.09 | 0.5
UYC-07-005 | 0.19 | 0.5
UYC-07-006 | 0.15 | 0.5
UYC-07-007 | 0.05 | 0.5
UYC-07-008 | 1.39 | 0.4
UYC-07-009 | 0 | 0.4
UYC-07-020 | 0.01 | 0.4
UYC-07-019 | 0.8 | 0.4
UYC-07-010 | 0.38 | 0.4
UYC-07-018 | 0 | 0.5
UYC-07-017 | 0.05 | 0.5
UYC-07-016 | 0.1 | 0.5
UYC-07-015 | 0.1 | 0.5
UYC-07-014 | 0.07 | 0.5
UYC-07-013 | 0.15 | 0.5
UYC-07-012 | 0.66 | 0.4
UYC-07-011 | 0.32 | 0.4
UYC-08-003 | 0 | 0.5
UYC-08-002 | 0.05 | 0.5
UYC-08-001 | 0.54 | 0.5
UYC-08-005 | 0.02 | 0.5
UYC-08-004 | 0.17 | 0.5
UYC-08-006 | 52.51 | 0.4
UYC-09-002 | 4.53 | 0.4
UYC-09-001 | 0.57 | 0.4
UYC-09-003 | 0.35 | 0.5
UYC-09-004 | 0.16 | 0.5
UYC-09-005 | 0.2 | 0.5
UYC-09-006 | 0.22 | 0.5
UYC-09-007 | 0.37 | 0.5
UYC-09-008 | 0.17 | 0.5
UYC-09-009 | 0.45 | 0.5
UYC-09-010 | 0.43 | 0.5
UYC-09-011 | 0.11 | 0.5
UYC-10-024 | 1.58 | 0.4
UYC-10-025 | 0.15 | 0.4
UYC-10-026 | 0.31 | 0.4
UYC-10-027 | 0.18 | 0.4
UYC-10-028 | 0.15 | 0.4
UYC-10-029 | 0.26 | 0.4
UYC-10-030 | 0.24 | 0.4
UYC-10-031 | 0.25 | 0.4
UYC-10-032 | 0.2 | 0.4
UYC-10-022 | 0.37 | 0.5
UYC-10-023 | 0.1 | 0.5
UYC-10-033 | 0.13 | 0.5
UYC-10-034 | 0.3 | 0.5
UYC-10-035 | 0.17 | 0.5
UYC-10-036 | 0.14 | 0.5
UYC-10-037 | 0.15 | 0.5
UYC-10-038 | 0.13 | 0.5
UYC-10-039 | 0.08 | 0.5
UYC-10-040 | 0.03 | 0.5
UYC-10-041 | 0.02 | 0.5
UYC-10-042 | 0.06 | 0.5
UYC-10-043 | 0.01 | 0.5
UYC-10-001 | 0.79 | 0.5
UYC-10-002 | 0.04 | 0.5
UYC-10-003 | 0.17 | 0.5
UYC-10-004 | 0.09 | 0.5
UYC-10-005 | 0.05 | 0.5
UYC-10-008 | 0.04 | 0.5
UYC-10-007 | 0.04 | 0.5
UYC-10-006 | 0.51 | 0.4
UYC-10-009 | 0.16 | 0.5
UYC-10-010 | 0.08 | 0.5
UYC-10-011 | 0.06 | 0.5
UYC-10-013 | 0.3 | 0.5
UYC-10-014 | 0 | 0.5
UYC-10-015 | 38.79 | 0.5
UYC-10-016 | 0.22 | 0.5
UYC-10-020 | 0.64 | 0.5
UYC-10-019 | 0.8 | 0.5
UYC-10-018 | 0.33 | 0.5
UYC-10-017 | 7.98 | 0.4
UYC-10-021 | 0 | 0.5
UYC-11-001 | 0.3 | 0.5
UYC-11-002 | 0.09 | 0.5
UYC-11-003 | 0.15 | 0.5
UYC-11-004 | 0.14 | 0.5
UYC-11-005 | 0.15 | 0.5
UYC-11-006 | 0.01 | 0.4
UYC-10-044 | 0.03 | 0.5
UYC-12-001 | 5.62 | 0.4
UYC-12-002 | 0.01 | 0.4
UYC-13-001 | 1.95 | 0.4
UYC-13-002 | 0 | 0.65
UYC-14-015 | 1.77 | 0.65
UYC-14-016 | 0.05 | 0.65
UYC-14-017 | 0.04 | 0.65
UYC-14-018 | 0.02 | 0.65
UYC-14-019 | 0.01 | 0.65
UYC-14-008 | 25.96 | 0.4
UYC-14-009 | 0.24 | 0.65
UYC-14-010 | 0.32 | 0.65
UYC-14-011 | 0.18 | 0.65
UYC-14-012 | 0.05 | 0.65
UYC-14-013 | 0.01 | 0.65
UYC-14-014 | 0.35 | 0.65
UYC-14-001 | 30.09 | 0.4
UYC-14-002 | 1.34 | 0.65
UYC-14-003 | 0.18 | 0.65
UYC-14-004 | 0.14 | 0.65
UYC-14-005 | 0.11 | 0.65
UYC-14-006 | 0.02 | 0.65
UYC-14-007 | 0.01 | 0.65
UYC-16-001 | 0.15 | 0.65
UYC-16-010 | 0.44 | 0.65
UYC-16-002 | 0.38 | 0.65
UYC-16-011 | 0.23 | 0.65
UYC-16-003 | 0.29 | 0.65
UYC-16-005 | 0.07 | 0.65
UYC-16-004 | 0.57 | 0.65
UYC-16-006 | 0.09 | 0.65
UYC-16-012 | 0.33 | 0.65
UYC-16-013 | 0.3 | 0.65
UYC-16-007 | 0.35 | 0.65
UYC-16-014 | 0 | 0.65
UYC-16-009 | 0.02 | 0.65
UYC-16-008 | 1.14 | 0.65
UYC-17-011 | 0.19 | 0.65
UYC-17-001 | 1.03 | 0.65
UYC-17-012 | 0.14 | 0.4
UYC-17-002 | 1.33 | 0.65
UYC-17-003 | 0.26 | 0.65
UYC-17-013 | 0.11 | 0.4
UYC-17-004 | 0.25 | 0.65
UYC-15-005 | 1.85 | 0.4
UYC-15-006 | 0 | 0.65
UYC-15-007 | 0 | 0.65
UYC-15-008 | 0.29 | 0.65
UYC-15-009 | 0.08 | 0.65
UYC-15-004 | 0.01 | 0.65
UYC-15-003 | 0.02 | 0.65
UYC-15-002 | 0.05 | 0.65
UYC-15-001 | 0.13 | 0.65
UYC-18-001 | 15.46 | 0.4
UYC-18-002 | 15.08 | 0.4
UYC-18-003 | 0.01 | 0.65
UYC-18-004 | 7.67 | 0.4
UYC-17-005 | 0.12 | 0.65
UYC-17-014 | 0.12 | 0.4
UYC-17-015 | 0.12 | 0.4
UYC-17-006 | 0.24 | 0.65
UYC-17-016 | 0.08 | 0.4
UYC-17-007 | 0.19 | 0.65
UYC-17-010 | 0.02 | 0.65
UYC-17-019 | 0 | 0.4
UYC-17-018 | 0.06 | 0.4
UYC-17-009 | 0.09 | 0.65
UYC-17-008 | 0.09 | 0.65
UYC-17-017 | 0.06 | 0.4
UYC-18-005 | 0.56 | 0.65
UYC-18-006 | 0.03 | 0.65
UYC-18-015 | 0.04 | 0.65
UYC-18-014 | 0.05 | 0.4
UYC-18-019 | 0.05 | 0.4
UYC-18-007 | 4.84 | 0.4
UYC-18-013 | 0.04 | 0.4
UYC-18-018 | 0.07 | 0.4
UYC-18-017 | 0.07 | 0.4
UYC-18-012 | 0.11 | 0.4
UYC-18-011 | 0.15 | 0.4
UYC-18-010 | 0.15 | 0.4
UYC-18-016 | 0.12 | 0.4
UYC-18-009 | 0.32 | 0.4
UYC-18-008 | 0.9 | 0.4
UMA-22-353 | 0.08 | 0.65
UMA-22-360 | 0.18 | 0.65
UMA-22-359 | 0.07 | 0.65
UMA-22-358 | 0.17 | 0.65
UMA-22-357 | 0.13 | 0.65
UMA-22-355 | 0.08 | 0.65
UMA-22-356 | 0.13 | 0.65
UMA-22-361 | 0.13 | 0.65
UMA-22-376 | 0.13 | 0.65
UMA-22-374 | 0.14 | 0.65
UMA-22-377 | 0.12 | 0.65
UMA-22-378 | 0.1 | 0.65
UMA-22-379 | 0.09 | 0.65
UMA-22-380 | 0.12 | 0.65
UMA-22-375 | 0.1 | 0.65
UMA-22-440 | 0.11 | 0.8
UMA-14-001 | 0.34 | 0.65
UMA-14-002 | 0.07 | 0.8
UMA-14-004 | 0.01 | 0.8
UMA-14-003 | 0.08 | 0.8
UMA-22-437 | 0.09 | 0.8
UMA-22-436 | 0.11 | 0.8
UMA-22-438 | 0.06 | 0.8
UMA-22-439 | 0.07 | 0.8
UMA-15-001 | 0.06 | 0.8
UMA-15-003 | 0.02 | 0.8
UMA-15-002 | 0.11 | 0.8
UMA-22-477 | 0.06 | 0.8
UMA-22-482 | 0.04 | 0.8
UMA-22-483 | 0.05 | 0.8
UMA-22-481 | 0.04 | 0.8
UMA-22-484 | 0.03 | 0.8
UMA-22-485 | 0.05 | 0.8
UMA-22-486 | 0.05 | 0.8
UMA-22-447 | 0.07 | 0.8
UMA-22-448 | 0.06 | 0.8
UMA-22-449 | 0.16 | 0.8
UMA-22-446 | 0.1 | 0.8
UMA-22-441 | 0.05 | 0.8
UMA-22-442 | 0.06 | 0.8
UMA-22-451-1 | 0.09 | 0.8
UMA-22-450 | 0.08 | 0.8
UMA-22-478 | 0.24 | 0.8
UMA-22-451 | 0.08 | 0.8
UMA-22-452 | 0.13 | 0.8
UMA-22-453 | 0.17 | 0.8
UMA-22-381 | 0.05 | 0.65
UMA-22-443 | 0.05 | 0.8
UMA-22-444 | 0.1 | 0.8
UMA-22-454 | 0.07 | 0.8
UMA-22-480 | 0.06 | 0.8
UMA-22-479 | 0.04 | 0.8
UMA-22-488 | 0 | 0.8
UMA-22-487 | 0.13 | 0.8
UMA-22-494 | 0.06 | 0.8
UMA-22-318 | 0.15 | 0.65
UMA-22-366 | 0.02 | 0.65
UMA-22-367 | 0.03 | 0.65
UMA-22-368 | 0.02 | 0.65
UMA-22-369 | 0.04 | 0.65
UMA-22-364 | 0.09 | 0.65
UMA-22-365 | 0.09 | 0.65
UMA-22-363 | 0.04 | 0.65
UMA-22-354 | 0.07 | 0.65
UMA-22-362 | 0.15 | 0.65
UMA-22-406 | 0.04 | 0.8
UMA-22-407 | 0 | 0.8
UMA-22-373 | 0.14 | 0.8
UMA-22-405 | 0.12 | 0.8
UMA-22-435 | 0.03 | 0.8
UMA-22-434 | 0.03 | 0.8
UMA-22-433 | 0.03 | 0.8
UMA-22-432 | 0.02 | 0.8
UMA-22-431 | 0.02 | 0.8
UMA-22-430 | 0.12 | 0.8
UMA-22-461-1 | 0.04 | 0.8
UMA-22-461-2 | 0.1 | 0.8
UMA-22-445 | 0.14 | 0.8
UMA-22-460 | 0.03 | 0.8
UMA-22-459 | 0.08 | 0.8
UMA-22-472 | 0.05 | 0.8
UMA-22-473 | 0.05 | 0.8
UMA-22-476 | 0 | 0.8
UMA-22-474 | 0.04 | 0.8
UMA-22-469 | 0 | 0.8
UMA-22-471 | 0.02 | 0.8
UMA-22-470 | 0.02 | 0.8
UMA-22-468 | 0.03 | 0.8
UMA-22-467 | 0.07 | 0.8
UMA-22-466 | 0.09 | 0.8
UMA-22-456 | 0.05 | 0.8
UMA-22-457 | 0.05 | 0.8
UMA-22-424 | 0.03 | 0.8
UMA-22-458 | 0.02 | 0.8
UMA-22-428 | 0.01 | 0.8
UMA-22-429 | 0.01 | 0.8
UMA-22-425 | 0.01 | 0.8
UMA-22-426 | 0.09 | 0.8
UMA-22-419 | 0.02 | 0.8
UMA-22-420 | 0.07 | 0.8
UMA-22-421 | 0.07 | 0.8
UMA-22-422 | 0.02 | 0.8
UMA-22-423 | 0.02 | 0.8
UMA-22-427 | 0.02 | 0.8
UMA-22-403 | 0.01 | 0.8
UMA-22-404 | 0.04 | 0.8
UMA-22-402 | 0.04 | 0.8
UMA-22-372 | 0.15 | 0.8
UMA-22-370 | 0.18 | 0.8
UMA-22-401 | 0.15 | 0.8
UMA-22-400 | 0.06 | 0.8
UMA-22-398 | 0.08 | 0.8
UMA-22-399 | 0 | 0.8
UMA-22-395 | 0.01 | 0.8
UMA-22-394 | 0.02 | 0.8
UMA-22-393 | 0.02 | 0.8
UMA-22-391 | 0.01 | 0.8
UMA-22-392 | 0.03 | 0.8
UMA-22-397 | 0.03 | 0.8
UMA-22-396 | 0.04 | 0.8
UMA-22-371 | 0.06 | 0.8
UMA-22-317 | 0.22 | 0.65
UMA-22-390 | 0.18 | 0.8
UMA-22-388 | 0.15 | 0.8
UMA-22-389 | 0.01 | 0.8
UMA-22-408 | 0.04 | 0.8
UMA-22-409 | 0.01 | 0.8
UMA-22-410 | 0.01 | 0.8
UMA-22-411 | 0.01 | 0.8
UMA-22-412 | 0.01 | 0.8
UMA-22-418 | 0.02 | 0.8
UMA-22-455 | 0.01 | 0.8
UMA-22-416 | 0.02 | 0.8
UMA-22-415 | 0.01 | 0.8
UMA-22-414 | 0.01 | 0.8
UMA-22-413 | 0.01 | 0.8
UMA-22-417 | 0.09 | 0.8
UMA-22-464 | 0 | 0.8
UMA-22-465 | 0.03 | 0.8
UMA-22-463 | 0.02 | 0.8
UMA-22-462 | 0.11 | 0.8
UMA-22-492 | 0.5 | 0.8
UMA-22-526 | 0.29 | 0.8
UMA-22-513 | 1.26 | 0.8
UMA-22-525 | 0.03 | 0.8
UMA-22-524 | 0.04 | 0.8
UMA-22-527 | 0.05 | 0.8
UMA-22-528 | 0.05 | 0.8
UMA-22-529 | 0.03 | 0.8
UMA-22-530 | 0 | 0.8
UMA-22-530-1 | 0.03 | 0.8
UMA-22-533 | 0 | 0.8
UMA-22-532 | 0.05 | 0.8
UMA-22-531 | 0.06 | 0.65
UMA-22-522 | 0.65 | 0.4
UMA-22-523 | 0.12 | 0.8
UMA-22-521 | 0.11 | 0.4
UMA-22-520 | 0.1 | 0.4
UMA-22-519 | 0.06 | 0.4
UMA-22-518 | 0.03 | 0.4
UMA-22-517 | 0.07 | 0.4
UMA-22-516 | 0.04 | 0.4
UMA-22-515 | 0.05 | 0.4
UMA-22-514 | 0.06 | 0.4
UMA-22-619 | 0.03 | 0.4
UMA-22-620 | 0.03 | 0.4
UMA-22-621 | 0.05 | 0.4
UMA-22-622 | 0.1 | 0.4
UMA-22-623 | 0.12 | 0.4
UMA-22-624 | 0.11 | 0.4
UMA-22-625 | 0.1 | 0.4
UMA-22-626 | 0.01 | 0.4
UMA-22-536 | 0.11 | 0.8
UMA-22-534 | 0.11 | 0.65
UMA-22-535 | 0.13 | 0.8
UMA-22-510 | 0 | 0.8
UMA-22-509 | 0.01 | 0.8
UMA-22-508 | 0.01 | 0.8
UMA-22-504 | 0.01 | 0.8
UMA-22-501 | 0 | 0.8
UMA-22-500 | 0.01 | 0.65
UMA-22-499 | 0.01 | 0.65
UMA-22-499-1 | 0.01 | 0.65
UMA-22-498 | 0.08 | 0.65
UMA-22-497 | 0.03 | 0.4
UMA-22-496 | 0.24 | 0.4
UMA-22-503 | 0.06 | 0.65
UMA-22-384 | 0.04 | 0.8
UMA-22-383 | 0.04 | 0.8
UMA-22-382 | 0.36 | 0.8
UMA-22-385 | 0.06 | 0.8
UMA-22-386 | 0.12 | 0.8
UMA-22-387 | 0.11 | 0.8
UMA-22-507 | 0.01 | 0.8
UMA-22-511 | 0.04 | 0.8
UMA-22-288 | 0.11 | 0.8
UMA-22-506 | 0.11 | 0.8
UMA-22-505 | 0 | 0.65
UMA-22-502 | 0.17 | 0.65
UMA-22-268 | 0.14 | 0.65
UMA-22-261 | 0.06 | 0.65
UMA-22-262 | 0.04 | 0.65
UMA-22-263 | 0.07 | 0.65
UMA-22-264 | 0.03 | 0.65
UMA-22-265 | 0.02 | 0.65
UMA-22-250 | 0.02 | 0.65
UMA-22-249 | 0.17 | 0.65
UMA-22-245 | 0.49 | 0.4
UMA-22-246 | 0.47 | 0.4
UMA-22-247 | 0.03 | 0.65
UMA-22-248 | 0.01 | 0.65
UMA-22-238 | 0.02 | 0.65
UMA-22-239 | 0.02 | 0.65
UMA-22-251 | 0.01 | 0.65
UMA-22-252 | 0.01 | 0.65
UMA-22-253 | 0.01 | 0.65
UMA-22-266 | 0.1 | 0.65
UMA-22-240 | 0.02 | 0.65
UMA-22-241 | 0.01 | 0.65
UMA-22-254-1 | 0.01 | 0.65
UMA-22-254 | 0.01 | 0.65
UMA-22-223 | 0.07 | 0.65
UMA-22-224 | 0.04 | 0.65
UMA-22-226 | 0.01 | 0.65
UMA-22-225 | 0.03 | 0.65
UMA-22-614 | 0.1 | 0.65
UMA-22-617 | 0 | 0.65
UMA-22-860 | 0.01 | 0.65
UMA-22-861 | 0.07 | 0.65
UMA-22-862 | 0.13 | 0.65
UMA-22-909 | 0.05 | 0.65
UMA-22-910 | 0.01 | 0.65
UMA-22-908 | 0.18 | 0.65
UMA-22-918 | 0.06 | 0.65
UMA-22-895 | 0.44 | 0.65
UMA-22-894 | 0.03 | 0.65
UMA-22-900 | 0 | 0.65
UMA-22-905 | 0.22 | 0.65
UMA-22-906 | 0.01 | 0.65
UMA-22-904 | 0.37 | 0.65
UMA-22-903 | 0.18 | 0.65
UMA-22-907 | 0.85 | 0.65
UMA-22-840 | 0.01 | 0.65
UMA-22-786 | 0.09 | 0.65
UMA-22-785 | 0.01 | 0.65
UMA-22-773 | 0.01 | 0.65
UMA-22-771 | 0.39 | 0.65
UMA-22-843 | 0.84 | 0.65
UMA-22-750 | 0.31 | 0.65
UMA-22-749 | 0.58 | 0.65
UMA-22-748 | 0.04 | 0.65
UMA-22-746 | 0.15 | 0.65
UMA-22-747 | 0.16 | 0.65
UMA-22-745 | 0.9 | 0.65
UPH-02-001 | 0.55 | 0.65
UPH-02-002 | 0.23 | 0.65
UPH-01-910 | 0.26 | 0.65
UPH-01-909 | 0.26 | 0.65
UMA-22-618 | 0.41 | 0.4
UMA-22-612 | 0 | 0.65
UMA-22-613-1 | 0 | 0.65
UMA-22-613 | 0.05 | 0.65
UMA-22-607 | 0.01 | 0.65
UMA-22-606 | 0.01 | 0.65
UMA-22-605 | 0.01 | 0.65
UMA-22-604 | 0.09 | 0.65
UMA-22-603 | 0.02 | 0.65
UMA-22-602 | 0.03 | 0.65
UMA-22-601 | 0.04 | 0.65
UMA-22-612-1 | 0.03 | 0.65
UMA-22-611 | 0.12 | 0.65
UMA-22-609 | 0.13 | 0.65
UMA-22-610 | 0.04 | 0.65
UMA-22-600 | 0.02 | 0.65
UMA-22-599 | 0.17 | 0.4
UMA-22-608 | 0.32 | 0.4
UMA-22-598 | 0.07 | 0.65
UMA-22-595 | 0.02 | 0.65
UMA-22-865 | 0.04 | 0.65
UMA-22-864 | 0.09 | 0.65
UMA-22-871 | 0.02 | 0.65
UMA-22-870 | 0.03 | 0.65
UMA-22-868 | 0.02 | 0.65
UMA-22-869 | 0.01 | 0.65
UMA-22-868-1 | 0 | 0.65
UMA-22-867 | 0.02 | 0.65
UMA-22-886 | 0.02 | 0.65
UMA-22-887 | 0.03 | 0.65
UMA-22-885 | 0.07 | 0.65
UMA-22-863 | 0.54 | 0.65
UMA-22-888 | 0.01 | 0.65
UMA-22-889 | 0.02 | 0.65
UMA-22-890 | 0.01 | 0.65
UMA-22-891 | 0.02 | 0.65
UMA-22-893 | 0.02 | 0.65
UMA-22-892 | 0.09 | 0.65
UMA-22-882 | 0.08 | 0.65
UMA-22-881 | 0.03 | 0.65
UMA-22-880 | 0.22 | 0.65
UMA-22-877 | 0.06 | 0.65
UMA-22-876 | 0.05 | 0.65
UMA-22-875 | 0.07 | 0.65
UMA-22-874 | 0.14 | 0.65
UMA-22-873 | 0.16 | 0.65
UMA-22-872 | 0.15 | 0.65
UMA-22-899 | 0.15 | 0.65
UMA-22-898 | 0 | 0.65
UMA-22-897 | 0.17 | 0.65
UMA-22-896 | 0.39 | 0.65
UMA-22-902 | 0.05 | 0.65
UMA-22-901 | 0.1 | 0.65
UMA-22-838 | 0.08 | 0.65
UMA-22-837 | 0.18 | 0.65
UMA-22-839 | 0.12 | 0.65
UMA-22-824 | 0.02 | 0.65
UMA-22-825 | 0.01 | 0.65
UMA-22-829 | 0.04 | 0.65
UMA-22-828 | 0.13 | 0.65
UMA-22-823 | 0.07 | 0.65
UMA-22-772 | 0.19 | 0.65
UMA-22-765 | 0.01 | 0.65
UMA-22-770 | 0.16 | 0.65
UMA-22-764 | 0.07 | 0.65
UMA-22-495 | 0.36 | 0.8
UMA-22-489 | 0.11 | 0.8
UMA-22-490 | 0.07 | 0.8
UMA-22-491 | 0.02 | 0.8
UMA-22-512 | 0.7 | 0.8
UMA-22-597 | 0.01 | 0.4
UMA-22-596 | 0.19 | 0.4
UMA-22-593 | 0.02 | 0.65
UMA-22-594 | 0.08 | 0.4
UMA-22-592 | 0.06 | 0.65
UMA-22-591 | 0.04 | 0.65
UMA-22-590 | 0.02 | 0.65
UMA-22-587 | 0.01 | 0.65
UMA-22-866 | 0.06 | 0.65
UMA-22-884 | 0.04 | 0.65
UMA-22-883 | 0.23 | 0.65
UMA-22-879 | 0.08 | 0.65
UMA-22-878 | 0.17 | 0.65
UMA-22-269 | 0.07 | 0.65
UMA-22-270 | 0.03 | 0.65
UMA-22-271 | 0.03 | 0.65
UMA-22-274 | 0.01 | 0.65
UMA-22-273 | 0 | 0.65
UMA-22-272 | 0.02 | 0.65
UMA-22-277 | 0.04 | 0.65
UMA-22-287 | 0.1 | 0.8
UMA-22-163 | 0.14 | 0.8
UMA-22-275 | 0.03 | 0.65
UMA-22-286 | 0.02 | 0.65
UMA-22-284 | 0.07 | 0.65
UMA-22-285 | 0.06 | 0.65
UMA-22-278 | 0.02 | 0.65
UMA-22-276 | 0.02 | 0.65
UMA-22-279 | 0.02 | 0.65
UMA-22-280 | 0.01 | 0.65
UMA-22-282 | 0.01 | 0.65
UMA-22-283 | 0.03 | 0.65
UMA-22-267 | 0.04 | 0.65
UMA-22-281 | 0.04 | 0.65
UMA-22-260 | 0.11 | 0.65
UMA-22-259 | 0.04 | 0.65
UMA-22-228 | 0.01 | 0.65
UMA-22-255 | 0.04 | 0.65
UMA-22-242 | 0.03 | 0.65
UMA-22-256 | 0.02 | 0.65
UMA-22-229 | 0.15 | 0.65
UMA-22-230 | 0.02 | 0.65
UMA-22-227 | 0.01 | 0.65
UMA-22-232 | 0.02 | 0.65
UMA-22-236 | 0.03 | 0.65
UMA-22-235 | 0.08 | 0.65
UMA-22-234 | 0.25 | 0.65
UMA-22-237 | 0.01 | 0.65
UMA-22-243 | 0.03 | 0.65
UMA-22-257 | 0.02 | 0.65
UMA-22-258 | 0.1 | 0.65
UMA-22-222 | 0.09 | 0.65
UMA-22-210-1 | 0.01 | 0.65
UMA-22-233 | 0.29 | 0.65
UMA-22-214 | 0.03 | 0.65
UMA-22-210 | 0.15 | 0.65
UMA-22-213 | 0.06 | 0.65
UMA-22-212 | 0.12 | 0.65
UMA-22-211 | 0.02 | 0.65
UMA-22-588 | 0.14 | 0.4
UMA-22-589 | 0.03 | 0.65
UMA-22-586 | 0.02 | 0.65
UMA-22-189 | 0 | 0.65
UMA-22-188 | 0.03 | 0.65
UMA-22-187 | 0.02 | 0.65
UMA-22-186 | 0.04 | 0.65
UMA-22-197 | 0.02 | 0.4
UMA-22-198 | 0 | 0.4
UMA-22-209 | 0.01 | 0.65
UMA-22-208 | 0.01 | 0.65
UMA-22-207 | 0.01 | 0.65
UMA-22-206 | 0.01 | 0.65
UMA-22-205 | 0.01 | 0.65
UMA-22-204 | 0.01 | 0.65
UMA-22-203 | 0.01 | 0.65
UMA-22-202 | 0.01 | 0.65
UMA-22-201 | 0.01 | 0.65
UMA-22-200 | 0.01 | 0.65
UMA-22-199 | 0.02 | 0.65
UMA-22-168 | 0.02 | 0.65
UMA-22-190 | 0.02 | 0.65
UMA-22-191 | 0.04 | 0.65
UMA-22-192 | 0.14 | 0.65
UMA-22-196 | 0.05 | 0.65
UMA-22-193 | 0.34 | 0.65
UMA-22-194 | 0 | 0.4
UMA-22-195 | 0.01 | 0.65
UMA-22-165 | 0.06 | 0.65
UMA-22-167 | 0.02 | 0.65
UMA-22-171 | 0.05 | 0.65
UMA-22-176 | 0.13 | 0.65
UMA-22-220 | 0.04 | 0.65
UMA-22-221 | 0.05 | 0.65
UMA-22-244 | 0.05 | 0.65
UMA-22-185 | 0.09 | 0.65
UMA-22-181 | 0 | 0.65
UMA-22-183 | 0.06 | 0.65
UMA-22-184 | 0.01 | 0.65
UMA-22-177 | 0.08 | 0.65
UMA-22-178 | 0.11 | 0.65
UMA-22-182 | 0.04 | 0.65
UMA-22-179 | 0.02 | 0.65
UMA-22-155 | 0.16 | 0.65
UMA-22-157 | 0.05 | 0.65
UMA-22-158 | 0.01 | 0.65
UMA-22-159 | 0.05 | 0.65
UMA-22-160 | 0.61 | 0.65
UMA-22-162 | 0.21 | 0.8
UMA-22-161 | 0 | 0.8
UMA-22-154 | 0.33 | 0.8
UMA-22-145 | 0.05 | 0.65
UMA-22-156 | 0 | 0.65
UMA-22-219 | 0.02 | 0.65
UMA-22-218 | 0.1 | 0.65
UMA-22-217 | 0.02 | 0.65
UMA-22-216 | 0.03 | 0.65
UMA-22-215 | 0.07 | 0.65
UMA-22-166 | 0.03 | 0.65
UMA-22-164 | 0.03 | 0.65
UMA-22-169 | 0.03 | 0.65
UMA-22-170 | 0.01 | 0.65
UMA-22-172 | 0.06 | 0.65
UMA-22-173 | 0.02 | 0.65
UMA-22-175 | 0.11 | 0.65
UMA-22-174 | 0.15 | 0.65
UPH-01-190 | 0.03 | 0.65
UPH-01-192 | 0 | 0.65
UPH-01-193 | 0.02 | 0.65
UPH-01-194 | 0.18 | 0.65
UPH-01-195 | 0.06 | 0.65
UPH-01-196 | 0 | 0.65
UPH-01-203 | 0.08 | 0.65
UPH-01-220 | 0.03 | 0.65
UPH-01-204 | 0.04 | 0.65
UPH-01-221 | 0.01 | 0.65
UPH-01-222 | 0.01 | 0.65
UPH-01-239 | 0.05 | 0.65
UPH-01-205 | 0.04 | 0.65
UPH-01-206 | 0.01 | 0.65
UPH-01-240 | 0.02 | 0.65
UPH-01-241 | 0.03 | 0.65
UPH-01-242 | 0.03 | 0.65
UPH-01-243 | 0.05 | 0.65
UPH-01-244 | 0.05 | 0.65
UPH-01-245 | 0.05 | 0.65
UPH-01-246 | 0.04 | 0.65
UPH-01-247 | 0.02 | 0.65
UPH-01-248 | 0.16 | 0.65
UMA-22-146 | 0.1 | 0.65
UMA-22-147 | 0.11 | 0.65
UMA-22-148 | 0.03 | 0.65
UMA-22-149 | 0.03 | 0.65
UMA-22-150 | 0.03 | 0.8
UMA-22-138 | 0.19 | 0.65
UMA-22-139 | 0.04 | 0.65
UMA-22-141 | 0.03 | 0.65
UMA-22-140 | 0.01 | 0.65
UMA-22-143 | 0.01 | 0.8
UMA-22-144 | 0.03 | 0.8
UMA-22-151 | 0.13 | 0.8
UMA-22-152 | 0.3 | 0.8
UMA-22-153 | 0.15 | 0.8
UMA-22-126 | 0.58 | 0.8
UMA-22-137 | 0.03 | 0.8
UPH-01-249 | 0.15 | 0.65
UPH-01-226 | 0.04 | 0.65
UPH-01-230 | 0.1 | 0.65
UPH-01-270 | 0.01 | 0.8
UPH-01-250 | 0.19 | 0.8
UPH-01-238 | 0 | 0.65
UPH-01-269 | 0.18 | 0.65
UPH-01-237 | 0.02 | 0.65
UPH-01-231 | 0.01 | 0.65
UPH-01-236 | 0.03 | 0.65
UPH-01-235 | 0.01 | 0.65
UPH-01-234 | 0.17 | 0.65
UPH-01-233 | 0.04 | 0.65
UPH-01-232 | 0.04 | 0.65
UPH-01-219 | 0.09 | 0.65
UPH-01-268 | 0.47 | 0.65
UPH-01-218 | 0.18 | 0.65
UPH-01-217 | 0 | 0.65
UPH-01-216 | 0.06 | 0.65
UPH-01-215 | 0.04 | 0.65
UPH-01-214 | 0.04 | 0.65
UPH-01-213 | 0.02 | 0.65
UPH-01-212 | 0.08 | 0.65
UPH-01-211 | 0.03 | 0.65
UPH-01-210 | 0.02 | 0.65
UPH-01-207 | 0.05 | 0.65
UPH-01-208 | 0.03 | 0.65
UPH-01-209 | 0.02 | 0.65
UPH-01-223 | 0.01 | 0.65
UPH-01-224 | 0.01 | 0.65
UPH-01-225 | 0.06 | 0.65
UPH-01-229 | 0.04 | 0.65
UPH-01-228 | 0.04 | 0.65
UPH-01-227 | 0.07 | 0.65
UPH-01-202 | 0.04 | 0.65
UPH-01-201 | 0.05 | 0.65
UPH-01-198 | 0.04 | 0.65
UPH-01-199 | 0.02 | 0.65
UPH-01-197 | 0.09 | 0.65
UPH-01-191 | 0.21 | 0.65
UPH-01-146 | 0.2 | 0.4
UPH-01-147 | 0.04 | 0.4
UPH-01-148 | 0.12 | 0.4
UPH-01-149 | 0.2 | 0.4
UPH-01-150 | 0.02 | 0.65
UPH-01-152 | 0.11 | 0.65
UPH-01-153 | 0.05 | 0.65
UPH-01-154 | 0.02 | 0.65
UPH-01-151 | 0.19 | 0.65
UPH-01-155 | 0.02 | 0.65
UPH-01-156 | 0.03 | 0.65
UPH-01-157 | 0.02 | 0.65
UPH-01-175 | 0.06 | 0.65
UPH-01-165 | 0.02 | 0.65
UPH-01-164 | 0.04 | 0.65
UPH-01-158 | 0.05 | 0.65
UPH-01-163 | 0.02 | 0.65
UPH-01-168 | 0.04 | 0.65
UPH-01-162 | 0.02 | 0.65
UPH-01-161 | 0.01 | 0.65
UPH-01-160 | 0.02 | 0.65
UPH-01-159 | 0.04 | 0.65
UPH-01-166 | 0.11 | 0.65
UPH-01-167 | 0.06 | 0.65
UPH-01-176 | 0.02 | 0.65
UPH-01-185 | 0.02 | 0.65
UPH-01-186 | 0.04 | 0.65
UPH-01-187 | 0.02 | 0.65
UPH-01-188 | 0.05 | 0.65
UPH-01-189 | 0.08 | 0.65
UPH-01-200 | 0.09 | 0.65
UPH-01-174 | 0 | 0.65
UPH-01-173 | 0.04 | 0.65
UPH-01-172 | 0.01 | 0.65
UPH-01-171 | 0.02 | 0.65
UPH-01-183 | 0.09 | 0.65
UPH-01-170 | 0.01 | 0.65
UPH-01-169 | 0.01 | 0.65
UPH-01-182 | 0.02 | 0.65
UPH-01-178 | 0.01 | 0.65
UPH-01-177 | 0.26 | 0.65
UPH-01-179 | 0.21 | 0.65
UPH-01-180 | 0.02 | 0.65
UPH-01-181 | 0.02 | 0.65
UPH-01-184 | 0.07 | 0.65
UPH-01-260 | 0.43 | 0.65
UPH-01-267 | 0.11 | 0.65
UPH-01-266 | 0.14 | 0.65
UPH-01-265 | 0.05 | 0.65
UPH-01-264 | 0.08 | 0.65
UPH-01-263 | 0.12 | 0.65
UPH-01-262 | 0.15 | 0.65
UPH-01-261 | 0.14 | 0.65
UPH-01-256 | 0.04 | 0.65
UPH-01-257 | 0.02 | 0.65
UPH-01-258 | 0 | 0.65
UPH-01-255 | 0.02 | 0.65
UPH-01-254 | 0.05 | 0.65
UPH-01-253 | 0.07 | 0.65
UPH-01-252 | 0.11 | 0.65
UPH-01-259 | 0.13 | 0.65
UPH-01-272 | 0.1 | 0.65
UPH-01-273 | 0.13 | 0.65
UPH-01-275 | 0.09 | 0.65
UPH-01-274 | 0.02 | 0.65
UPH-01-277 | 0.01 | 0.65
UPH-01-276 | 0.11 | 0.65
UPH-01-271 | 0.23 | 0.65
UPH-01-350 | 0.12 | 0.65
UPH-01-251 | 1.13 | 0.8
UPH-01-284 | 0.69 | 0.8
UPH-01-287 | 0.02 | 0.8
UPH-01-288 | 0.01 | 0.8
UPH-01-289 | 0.01 | 0.8
UPH-01-290 | 0.01 | 0.8
UPH-01-291 | 0.01 | 0.8
UPH-01-292 | 0.01 | 0.8
UPH-01-286 | 0.01 | 0.8
UPH-01-298 | 0.01 | 0.8
UPH-01-285 | 0.34 | 0.8
UPH-01-281 | 0.23 | 0.8
UPH-01-297 | 0.01 | 0.8
UPH-01-299 | 0 | 0.8
UPH-01-300 | 0.36 | 0.8
UPH-01-296 | 0.02 | 0.8
UPH-01-295 | 0.02 | 0.8
UPH-01-294 | 0.02 | 0.8
UPH-01-280 | 1.02 | 0.8
UPH-01-293 | 0.34 | 0.8
UPH-01-279 | 0.26 | 0.8
UPH-01-145 | 2.18 | 0.65
UPH-01-357 | 0.09 | 0.65
UPH-01-356 | 0.28 | 0.65
UPH-01-355 | 0.32 | 0.65
UPH-01-354 | 0.2 | 0.65
UPH-01-353 | 0.46 | 0.65
UPH-01-352 | 0.14 | 0.65
UPH-01-351 | 0.24 | 0.65
UMA-22-832 | 0.16 | 0.4
UMA-22-830 | 0.3 | 0.4
UMA-22-831 | 0 | 0.4
UMA-22-834 | 0.26 | 0.4
UMA-22-833 | 0.03 | 0.4
UMA-22-835 | 0.05 | 0.4
UMA-22-814 | 0.01 | 0.65
UMA-22-816 | 0 | 0.65
UMA-22-818 | 0.01 | 0.65
UMA-22-836 | 0.07 | 0.65
UMA-22-819 | 0.01 | 0.65
UMA-22-821 | 0.04 | 0.65
UMA-22-820 | 0.01 | 0.65
UMA-22-817 | 0.02 | 0.65
UMA-22-815 | 0.02 | 0.65
UMA-22-805 | 0.07 | 0.65
UMA-22-806 | 0.04 | 0.65
UMA-22-804 | 0.01 | 0.65
UMA-22-807 | 0.01 | 0.65
UMA-22-808 | 0.02 | 0.65
UMA-22-809 | 0 | 0.65
UMA-22-810 | 0.02 | 0.65
UMA-22-811 | 0 | 0.65
UMA-22-812 | 0.03 | 0.65
UMA-22-813 | 0.03 | 0.65
UMA-22-822 | 0.04 | 0.65
UMA-22-803 | 0.02 | 0.65
UMA-22-794 | 0.11 | 0.65
UMA-22-792 | 0.04 | 0.65
UMA-22-802 | 0.01 | 0.65
UMA-22-801 | 0.02 | 0.65
UMA-22-800 | 0.01 | 0.65
UMA-22-799 | 0 | 0.65
UMA-22-798 | 0.02 | 0.65
UMA-22-797 | 0 | 0.65
UMA-22-796 | 0.02 | 0.65
UMA-22-795 | 0.01 | 0.65
UMA-22-774 | 0.44 | 0.65
UMA-22-775 | 0.04 | 0.65
UMA-22-787 | 0.12 | 0.65
UMA-22-788 | 0 | 0.65
UMA-22-789 | 0.01 | 0.65
UMA-22-791 | 0.02 | 0.65
UMA-22-790 | 0.01 | 0.65
UMA-22-793 | 0.05 | 0.65
UMA-22-826 | 0.02 | 0.65
UMA-22-827 | 0.06 | 0.65
UMA-22-784 | 0.3 | 0.65
UMA-22-783 | 0.08 | 0.65
UMA-22-782 | 0.06 | 0.65
UMA-22-781 | 0.03 | 0.65
UMA-22-780 | 0.06 | 0.65
UMA-22-779 | 0.02 | 0.65
UMA-22-778 | 0.01 | 0.65
UMA-22-777 | 0.03 | 0.65
UMA-22-776 | 0.3 | 0.65
UMA-22-756 | 0.15 | 0.65
UMA-22-757 | 0.12 | 0.65
UMA-22-758 | 0 | 0.65
UMA-22-759 | 0.05 | 0.65
UMA-22-769 | 0.28 | 0.65
UMA-22-763 | 0.15 | 0.65
UMA-22-768 | 0.38 | 0.65
UMA-22-767 | 0.03 | 0.65
UMA-22-766 | 0.3 | 0.65
UMA-22-762 | 0.07 | 0.65
UMA-22-761 | 0.01 | 0.65
UPH-01-359 | 0.05 | 0.65
UPH-01-365 | 1.01 | 0.65
UMA-22-760 | 0.19 | 0.65
UPH-01-360 | 0.27 | 0.65
UPH-01-361 | 0.05 | 0.65
UPH-01-364 | 0.01 | 0.65
UPH-01-366 | 0.02 | 0.65
UPH-01-363 | 0.36 | 0.65
UPH-01-367 | 0.15 | 0.65
UPH-01-362 | 0.15 | 0.65
UPH-01-368 | 1.72 | 0.65
UPH-01-369 | 0.59 | 0.65
UPH-01-370 | 0 | 0.65
UPH-01-372 | 1.09 | 0.65
UPH-01-341 | 0.1 | 0.8
UPH-01-340 | 0.05 | 0.65
UPH-01-314 | 0.04 | 0.65
UPH-01-315 | 0.02 | 0.65
UPH-01-317 | 0.04 | 0.65
UPH-01-320 | 0.1 | 0.65
UPH-01-321 | 0.03 | 0.65
UPH-01-322 | 0.02 | 0.65
UPH-01-323 | 0.03 | 0.65
UPH-01-324 | 0.04 | 0.65
UPH-01-326 | 0.01 | 0.65
UPH-01-327 | 0 | 0.65
UPH-01-319 | 0.33 | 0.65
UPH-01-325 | 0.09 | 0.65
UPH-01-342 | 0.33 | 0.65
UPH-01-358 | 0.57 | 0.65
UPH-01-283 | 0.06 | 0.8
UPH-01-282 | 0.18 | 0.8
UPH-01-278 | 0.42 | 0.65
UPH-01-313 | 0.36 | 0.65
UPH-01-316 | 0.09 | 0.65
UPH-01-318 | 0 | 0.65
UPH-01-312 | 0.46 | 0.65
UPH-01-311 | 0 | 0.65
UPH-01-310 | 0.04 | 0.65
UPH-01-309 | 0.3 | 0.65
UPH-01-308 | 0 | 0.65
UPH-01-307 | 0.03 | 0.65
UPH-01-306 | 0.46 | 0.65
UPH-01-304 | 0.01 | 0.65
UPH-01-305 | 0 | 0.65
UPH-01-303 | 0.5 | 0.65
UPH-01-302 | 0.41 | 0.65
UPH-01-301 | 0.67 | 0.65
UPH-01-771 | 0.05 | 0.65
UPH-01-772 | 0.05 | 0.65
UPH-01-796 | 0.04 | 0.65
UPH-01-770 | 0.03 | 0.65
UPH-01-331 | 0.22 | 0.65
UPH-01-328 | 0.09 | 0.65
UPH-01-329 | 0.06 | 0.65
UPH-01-330-1 | 0.04 | 0.65
UPH-01-330 | 0.01 | 0.65
UPH-01-333 | 0.1 | 0.65
UPH-01-334 | 0.14 | 0.65
UPH-01-335 | 0.1 | 0.65
UPH-01-336 | 0 | 0.65
UPH-01-339 | 0 | 0.65
UPH-01-343 | 0.01 | 0.65
UPH-01-338 | 0.13 | 0.65
UPH-01-337 | 0.15 | 0.65
UPH-01-332 | 0.12 | 0.65
UPH-01-798 | 0.21 | 0.65
UPH-01-797 | 0.07 | 0.65
UPH-01-800 | 0.06 | 0.65
UPH-01-801 | 0.07 | 0.65
UPH-01-802 | 0.08 | 0.65
UPH-01-803 | 0.02 | 0.65
UPH-01-804 | 0.11 | 0.65
UPH-01-805 | 0.11 | 0.65
UPH-01-799 | 0.01 | 0.65
UPH-01-806 | 0.03 | 0.65
UPH-01-807 | 0.04 | 0.65
UPH-01-808 | 0.03 | 0.65
UPH-01-809 | 0.03 | 0.65
UPH-01-810 | 0.03 | 0.65
UPH-01-811 | 0.05 | 0.65
UPH-01-812 | 0.01 | 0.65
UPH-01-813 | 0.01 | 0.65
UPH-01-788 | 0.1 | 0.65
UPH-01-793 | 0.09 | 0.65
UPH-01-789 | 0.01 | 0.65
UPH-01-794 | 0.04 | 0.65
UPH-01-790 | 0.02 | 0.65
UPH-01-791 | 0.04 | 0.65
UPH-01-396 | 0.02 | 0.65
UPH-01-397 | 0.03 | 0.65
UPH-01-398 | 0.07 | 0.65
UPH-01-399 | 0.05 | 0.65
UPH-01-348 | 0.04 | 0.65
UPH-01-400 | 0.01 | 0.65
UPH-01-346 | 0.05 | 0.65
UPH-01-345 | 0.18 | 0.65
UPH-01-347 | 0 | 0.65
UPH-01-344 | 0.21 | 0.65
UPH-01-371 | 0.2 | 0.65
UPH-01-774 | 0.19 | 0.65
UPH-01-766 | 0.02 | 0.65
UPH-01-773 | 0.13 | 0.65
UPH-01-765 | 0.06 | 0.65
UPH-01-764 | 0.21 | 0.65
UPH-01-763 | 0.2 | 0.65
UPH-01-859 | 0.05 | 0.65
UPH-01-860 | 0 | 0.65
UPH-01-769 | 0.11 | 0.65
UPH-01-767 | 0 | 0.65
UPH-01-776 | 0.04 | 0.65
UPH-01-775 | 0.03 | 0.65
UPH-01-768 | 0.33 | 0.65
UPH-01-777 | 0.22 | 0.65
UPH-01-786 | 0.03 | 0.65
UPH-01-392 | 0 | 0.65
UPH-01-391 | 0.02 | 0.65
UPH-01-390 | 0.03 | 0.65
UPH-01-394 | 0.02 | 0.8
UPH-01-393 | 0.03 | 0.8
UPH-01-395 | 0 | 0.8
UPH-01-349 | 0.44 | 0.8
UPH-01-382 | 0.3 | 0.8
UPH-01-906 | 0.26 | 0.8
UPH-01-387 | 0.59 | 0.65
UPH-01-388 | 0.02 | 0.65
UPH-01-389 | 0.02 | 0.65
UPH-01-381 | 0.11 | 0.65
UPH-01-380 | 0.06 | 0.65
UPH-01-373 | 0.18 | 0.65
UPH-01-375 | 0.09 | 0.65
UPH-01-374 | 0.12 | 0.65
UPH-01-377 | 0.05 | 0.65
UPH-01-376 | 0.02 | 0.65
UPH-01-379 | 0 | 0.65
UPH-01-384 | 0.07 | 0.65
UPH-01-378 | 0.17 | 0.65
UPH-01-385 | 0.07 | 0.65
UPH-01-386 | 0.07 | 0.65
UPH-01-383 | 0.07 | 0.65
UPH-01-907 | 1.18 | 0.8
UPH-02-003 | 0.12 | 0.8
UPH-02-005 | 0.03 | 0.8
UPH-01-908 | 0.02 | 0.8
UPH-02-004 | 0.11 | 0.8
UPH-01-905 | 0.18 | 0.8
UPH-01-904 | 0.18 | 0.8
UPH-03-002 | 0.02 | 0.8
UPH-03-003 | 0.01 | 0.8
UPH-03-001 | 0.04 | 0.8
UPH-01-401 | 0.02 | 0.65
UPH-01-787 | 0.06 | 0.65
UPH-01-785 | 0.28 | 0.65
UPH-01-792 | 0.04 | 0.65
UPH-01-795 | 0.01 | 0.65
UPH-01-849 | 0.16 | 0.65
UPH-01-850 | 0.06 | 0.65
UPH-01-861 | 2.13 | 0.65
UPH-01-851 | 0.05 | 0.65
UPH-01-852 | 0.04 | 0.65
UPH-01-853 | 0.01 | 0.65
UPH-01-854 | 0.13 | 0.65
UPH-01-855 | 0.13 | 0.65
UPH-01-856 | 0.09 | 0.65
UPH-01-857 | 0.07 | 0.65
UPH-01-784 | 0.09 | 0.65
UPH-01-780 | 0.08 | 0.65
UPH-01-783 | 0.04 | 0.65
UPH-01-782 | 0.05 | 0.65
UPH-01-781 | 0.05 | 0.65
UPH-01-866 | 0.18 | 0.65
UPH-01-884 | 0.05 | 0.65
UPH-01-885 | 0.05 | 0.65
UPH-01-886 | 0.04 | 0.65
UPH-01-887 | 0.04 | 0.65
UPH-01-888 | 0.03 | 0.65
UPH-01-889 | 0.02 | 0.65
UPH-01-890 | 0.02 | 0.65
UPH-01-892 | 0 | 0.65
UPH-01-891 | 0.01 | 0.65
UPH-01-845 | 1.14 | 0.65
UPH-01-858 | 0.01 | 0.65
UPH-01-862 | 0.06 | 0.65
UPH-01-863 | 0.01 | 0.65
UPH-01-876 | 0.14 | 0.65
UPH-01-873 | 0.07 | 0.65
UPH-01-872 | 0.18 | 0.65
UPH-01-874 | 0.1 | 0.65
UPH-01-871 | 0.27 | 0.65
UPH-01-867 | 0.17 | 0.65
UPH-01-778 | 0.13 | 0.65
UPH-01-779 | 0.24 | 0.65
UPH-01-868 | 0.15 | 0.65
UPH-01-869 | 0.26 | 0.65
UPH-01-875 | 0.25 | 0.65
UPH-01-877 | 0.16 | 0.65
UPH-01-870 | 0.13 | 0.65
UPH-01-864 | 0.28 | 0.65
UPH-01-846 | 2.38 | 0.65
UPH-01-881 | 0.44 | 0.65
UPH-01-880 | 0.44 | 0.65
UPH-01-814 | 0.86 | 0.8
UPH-01-902 | 0.17 | 0.8
UPH-01-903 | 0.07 | 0.8
UPH-01-901 | 0.12 | 0.8
UPH-01-900 | 0.13 | 0.65
UPH-01-899 | 0.19 | 0.65
UPH-01-883 | 0.09 | 0.65
UPH-01-882 | 0.12 | 0.65
UPH-01-879 | 0 | 0.65
UPH-01-848 | 0 | 0.65
UPH-01-878 | 0 | 0.65
UPH-01-847 | 0.05 | 0.65
UPH-01-865 | 0 | 0.65
UPH-01-841 | 0.04 | 0.65
UPH-01-842 | 0.09 | 0.65
UPH-01-843 | 0.12 | 0.65
UPH-01-844 | 0 | 0.65
UPH-01-839 | 0.23 | 0.65
UPH-01-836 | 0.36 | 0.65
UPH-01-835 | 0.36 | 0.65
UPH-01-840 | 0 | 0.65
UPH-01-838 | 0.1 | 0.65
UPH-01-837 | 0.13 | 0.65
UPH-01-830 | 0.1 | 0.65
UPH-01-831 | 0 | 0.65
UPH-01-832 | 0.07 | 0.65
UPH-01-833 | 0.03 | 0.65
UPH-01-834 | 0 | 0.65
UPH-01-898 | 0.15 | 0.65
UPH-01-897 | 0.39 | 0.65
UPH-01-896 | 0.22 | 0.65
UPH-01-895 | 0.29 | 0.65
UPH-01-894 | 0.1 | 0.65
UPH-01-893 | 0.15 | 0.65
UPH-01-821 | 0.01 | 0.65
UPH-01-820 | 0.04 | 0.65
UPH-01-819 | 0.77 | 0.65
UPH-01-822 | 0 | 0.65
UPH-01-823 | 0.22 | 0.65
UPH-01-815 | 9.44 | 0.65
UPH-01-826 | 1.48 | 0.65
UPH-01-825 | 1.84 | 0.65
UPH-01-824 | 1.84 | 0.65
UPH-01-829 | 0.12 | 0.65
UPH-01-828 | 0.26 | 0.65
UPH-01-827 | 0.08 | 0.65
UPH-01-816 | 0.01 | 0.65
UPH-01-817 | 0.04 | 0.65
UPH-01-818 | 0.04 | 0.65
UMA-22-537 | 0 | 0.8
UMA-22-538 | 0.05 | 0.8
UMA-22-585 | 0.01 | 0.8
UMA-22-540 | 0.05 | 0.8
UMA-22-539 | 0.18 | 0.8
UMA-22-560 | 0.2 | 0.8
UMA-22-556 | 0.04 | 0.8
UMA-22-557 | 0 | 0.8
UMA-22-559 | 0.11 | 0.8
UMA-22-555 | 0.12 | 0.8
UMA-22-554 | 0.04 | 0.8
UMA-22-553 | 0.04 | 0.8
UMA-22-552 | 0.01 | 0.8
UMA-22-551 | 0.05 | 0.8
UMA-22-550 | 0.07 | 0.8
UMA-22-558 | 0.06 | 0.8
UMA-22-548 | 0.03 | 0.8
UMA-22-549 | 0.02 | 0.8
UMA-22-546 | 0.06 | 0.8
UMA-22-547 | 0.01 | 0.8
UMA-22-545 | 0.04 | 0.8
UMA-22-544 | 0.05 | 0.8
UMA-22-541 | 0.09 | 0.8
UMA-22-543 | 0 | 0.8
UMA-22-542 | 0.02 | 0.8
UMA-16-001 | 0.08 | 0.8
UMA-16-003 | 0.01 | 0.8
UMA-22-562 | 0.03 | 0.8
UMA-16-002 | 0.04 | 0.8
UMA-17-001 | 0.06 | 0.8
UMA-22-563 | 0.25 | 0.8
UMA-22-565 | 0.19 | 0.8
UMA-22-566 | 0.16 | 0.8
UMA-22-571 | 0.08 | 0.8
UMA-22-574 | 0.05 | 0.8
UMA-22-570 | 0.04 | 0.8
UMA-22-569 | 0.03 | 0.8
UMA-22-572 | 0.14 | 0.8
UMA-22-573 | 0.16 | 0.8
UMA-22-575 | 0.31 | 0.8
UMA-22-577 | 0 | 0.8
UMA-22-576 | 0.09 | 0.8
UMA-22-561 | 0.16 | 0.8
UMA-22-493 | 0.17 | 0.8
UMA-22-564 | 0.09 | 0.8
UMA-22-568 | 0.13 | 0.8
UMA-22-567 | 0.08 | 0.8
UMA-17-002 | 0.06 | 0.8
UMA-17-005 | 0.01 | 0.8
UMA-17-004 | 0.06 | 0.8
UMA-22-578 | 0.07 | 0.8
UMA-22-579 | 0.04 | 0.8
UMA-22-580-2 | 0.07 | 0.8
UMA-22-580-1 | 0.05 | 0.8
UMA-22-580 | 0.18 | 0.8
UMA-22-583 | 0 | 0.8
UMA-22-581 | 0.13 | 0.8
UMA-22-582 | 0.03 | 0.8
UMA-22-584 | 0.04 | 0.8
UMA-22-628 | 0.09 | 0.8
UMA-22-629 | 0.09 | 0.65
UMA-22-630 | 0.03 | 0.8
UMA-22-631 | 0.04 | 0.8
UMA-22-632 | 0.06 | 0.8
UMA-22-633 | 0.05 | 0.8
UMA-22-634 | 0.01 | 0.8
UMA-22-635 | 0.01 | 0.8
UMA-22-636 | 0.05 | 0.8
UMA-22-627 | 0.08 | 0.8
UMA-17-003 | 0.07 | 0.8
UMA-22-653 | 0.09 | 0.8
UMA-22-655 | 0.07 | 0.8
UMA-22-656 | 0.01 | 0.8
UMA-22-657 | 0.14 | 0.8
UMA-22-664 | 0.23 | 0.8
UMA-22-668 | 0.05 | 0.8
UMA-22-669 | 0.06 | 0.8
UMA-22-670 | 0.04 | 0.8
UMA-22-671 | 0.1 | 0.8
UMA-22-672 | 0.05 | 0.8
UMA-18-001 | 0.04 | 0.8
CMA-01-026 | 0.01 | 0.8
UMA-22-658 | 0.09 | 0.8
UMA-22-654 | 0.01 | 0.8
UMA-22-659 | 0.02 | 0.8
UMA-18-002 | 0.04 | 0.8
UMA-22-660 | 0.01 | 0.8
UMA-18-004 | 0.01 | 0.8
UMA-22-661 | 0.01 | 0.8
UMA-22-662 | 0.01 | 0.8
UMA-22-663 | 0 | 0.8
UMA-22-665 | 0.04 | 0.8
UMA-22-666 | 0.08 | 0.8
UMA-22-667 | 0.06 | 0.8
UMA-22-673 | 0.07 | 0.8
UMA-22-718 | 0.32 | 0.8
UMA-22-716 | 0.08 | 0.8
UMA-22-713 | 0.08 | 0.8
UMA-22-714 | 0 | 0.8
UMA-22-712 | 0.01 | 0.8
UMA-22-638 | 0.03 | 0.8
UMA-22-715 | 0.01 | 0.8
UMA-22-637 | 0.16 | 0.8
UMA-22-1004 | 0.19 | 0.8
UMA-22-1005 | 0.19 | 0.8
UMA-22-717 | 0.12 | 0.8
UMA-22-721 | 0 | 0.8
UMA-22-720 | 0.03 | 0.8
UMA-22-719 | 0.02 | 0.8
UMA-22-723 | 0.03 | 0.8
UMA-22-694 | 0.01 | 0.8
UMA-22-695 | 0.01 | 0.8
UMA-22-724 | 0.03 | 0.8
UMA-22-725 | 0 | 0.8
UMA-22-722 | 0 | 0.8
UMA-22-726 | 0 | 0.8
UMA-22-696 | 0.03 | 0.8
UMA-22-674 | 0.01 | 0.8
UMA-22-675 | 0.02 | 0.8
UMA-22-676 | 0.01 | 0.8
UMA-22-677 | 0.01 | 0.8
UMA-22-697 | 0.03 | 0.8
UMA-22-698 | 0.02 | 0.8
UMA-22-678 | 0.01 | 0.8
UMA-22-679 | 0.01 | 0.8
UMA-22-699 | 0.02 | 0.8
UMA-22-700 | 0.01 | 0.8
UMA-22-727 | 0.15 | 0.8
UMA-22-701 | 0.03 | 0.8
UMA-22-688 | 0.01 | 0.8
UMA-22-687 | 0 | 0.8
UMA-22-680 | 0 | 0.8
UMA-22-685 | 0.04 | 0.8
UMA-22-683 | 0 | 0.8
UMA-19-001 | 0.06 | 0.8
UMA-18-003 | 0.05 | 0.8
UMA-22-682 | 0.15 | 0.8
UMA-22-684 | 0.11 | 0.8
UMA-22-686 | 0.18 | 0.8
UMA-22-681 | 0.03 | 0.8
UMA-22-703 | 0.04 | 0.8
UMA-22-702 | 0 | 0.8
UMA-22-704 | 0 | 0.8
UMA-22-705 | 0.01 | 0.8
UMA-22-706 | 0.02 | 0.8
UMA-22-707 | 0.02 | 0.8
UMA-22-708 | 0.02 | 0.8
UMA-22-691 | 0.15 | 0.8
UMA-22-690 | 0.08 | 0.8
UMA-22-689 | 0.05 | 0.8
UMA-22-737 | 0.08 | 0.8
UMA-19-002 | 0.03 | 0.8
UMA-19-004 | 0.01 | 0.8
UMA-19-003 | 0.07 | 0.8
UMA-22-738 | 0.06 | 0.8
UMA-22-739 | 0.05 | 0.8
UMA-22-740 | 0.05 | 0.8
UMA-20-001 | 0.08 | 0.8
UMA-20-002 | 0.06 | 0.8
UMA-22-741 | 0.07 | 0.8
UMA-20-005 | 0.01 | 0.8
UMA-20-004 | 0.03 | 0.8
UMA-22-743 | 0.03 | 0.8
UMA-20-003 | 0.03 | 0.8
UMA-22-744 | 0.16 | 0.8
UMA-22-734 | 0.25 | 0.8
UMA-22-692 | 0.1 | 0.8
UMA-22-736 | 0.06 | 0.8
UMA-22-735 | 0.15 | 0.8
UMA-22-693 | 0.02 | 0.8
UMA-22-733 | 0.03 | 0.8
UMA-22-710 | 0.1 | 0.8
UMA-22-647 | 0.04 | 0.8
UMA-22-732 | 0.01 | 0.8
UMA-22-731 | 0.04 | 0.8
UMA-22-730 | 0.01 | 0.8
UMA-22-709 | 0.01 | 0.8
UMA-22-729 | 0.02 | 0.8
UMA-22-728 | 0.07 | 0.8
UMA-22-644 | 0.04 | 0.8
UMA-22-646 | 0.14 | 0.8
UMA-22-1007 | 0.1 | 0.8
UMA-22-641 | 0.11 | 0.8
UMA-22-643 | 0.04 | 0.8
UMA-22-642 | 0.16 | 0.8
UMA-22-639 | 0.04 | 0.8
UMA-22-1008 | 0.08 | 0.8
UMA-22-1009 | 0.03 | 0.8
UMA-22-1010 | 0.01 | 0.65
UMA-22-1011 | 0.24 | 0.65
UMA-22-1014 | 0.32 | 0.65
UMA-22-1012 | 0.25 | 0.65
UMA-22-1013 | 0.25 | 0.65
UMA-22-1025 | 0.11 | 0.65
UMA-22-1026 | 0.02 | 0.65
UMA-22-1024 | 0.27 | 0.65
UMA-22-1032 | 0.07 | 0.65
UMA-22-1034 | 0.14 | 0.65
UMA-22-1033 | 0.08 | 0.65
UMA-22-645 | 0.15 | 0.8
UMA-22-640 | 0.14 | 0.8
UMA-22-1006 | 0.07 | 0.65
UMA-22-1044 | 0.34 | 0.65
UMA-22-1045 | 0.31 | 0.65
UMA-22-648 | 0.08 | 0.8
UMA-22-649 | 0.01 | 0.8
UMA-22-650 | 0.01 | 0.8
UMA-22-651 | 0 | 0.8
UMA-22-652 | 0.12 | 0.8
UMA-22-1084 | 0.2 | 0.8
UMA-22-1083 | 0.13 | 0.65
UMA-22-1085 | 0.17 | 0.65
UMA-22-1082 | 0.34 | 0.65
UMA-25-002 | 0.03 | 0.65
UMA-25-001 | 0.04 | 0.65
UMA-21-001 | 0.06 | 0.65
UMA-21-002 | 0.04 | 0.65
UMA-21-003 | 0.02 | 0.65
UMA-23-005 | 0.05 | 0.65
UMA-23-004 | 0.01 | 0.65
UMA-23-003 | 0.1 | 0.65
UMA-23-002 | 0.85 | 0.65
UMA-23-001 | 0.03 | 0.65
UMA-22-1064 | 0.16 | 0.65
UMA-22-1063 | 0.16 | 0.65
UMA-22-1062 | 0.07 | 0.8
UMA-22-1015 | 0.2 | 0.65
UMA-22-1016 | 0.14 | 0.65
UMA-22-1018 | 0.11 | 0.65
UMA-22-1019 | 0.04 | 0.65
UMA-22-1020 | 0.02 | 0.65
UMA-22-1021 | 0 | 0.65
UMA-22-1017 | 0.11 | 0.65
UMA-22-1022 | 0.1 | 0.65
UMA-22-1023-1 | 0.16 | 0.65
UMA-22-742 | 0.3 | 0.8
UMA-22-937 | 0.05 | 0.65
UMA-22-935 | 0.14 | 0.65
UMA-22-936 | 0.03 | 0.65
UMA-22-934 | 0.08 | 0.65
UMA-22-917 | 0 | 0.65
UMA-22-913 | 0 | 0.65
UMA-22-912 | 0.02 | 0.65
UMA-22-911 | 0.06 | 0.65
UMA-22-914 | 0.05 | 0.65
UMA-22-915 | 0.02 | 0.65
UMA-22-916 | 0 | 0.65
UMA-22-939 | 0.18 | 0.65
UMA-22-941 | 0.21 | 0.65
UMA-22-938 | 0.09 | 0.65
UMA-22-953 | 0.1 | 0.65
UMA-22-1027 | 0.27 | 0.65
UMA-22-1030 | 0.07 | 0.65
UMA-22-1023 | 0.25 | 0.65
UMA-22-1031 | 0.08 | 0.65
UMA-22-1029 | 0.01 | 0.65
UMA-22-1028 | 0.07 | 0.65
UMA-22-955 | 0.02 | 0.65
UMA-22-956 | 0.08 | 0.65
UMA-22-957 | 0.03 | 0.65
UMA-22-958 | 0.01 | 0.65
UMA-22-991 | 0.01 | 0.65
UMA-22-959 | 0.03 | 0.65
UMA-22-1043 | 0.05 | 0.65
UMA-22-1042 | 0.07 | 0.65
UMA-22-1041 | 0.01 | 0.65
UMA-22-1040 | 0.06 | 0.65
UMA-22-1039 | 0.01 | 0.65
UMA-22-1038 | 0.08 | 0.65
UMA-22-1055 | 0.07 | 0.65
UMA-22-1054 | 0 | 0.65
UMA-22-1053 | 0.01 | 0.65
UMA-22-1052 | 0.02 | 0.65
UMA-22-1051 | 0.07 | 0.65
UMA-22-1050 | 0.02 | 0.65
UMA-22-1049 | 0.08 | 0.65
UMA-22-1048 | 0.02 | 0.65
UMA-22-1047 | 0.06 | 0.65
UMA-22-1046 | 0.03 | 0.65
UMA-22-1035 | 0.01 | 0.65
UMA-22-1036 | 0.06 | 0.65
UMA-22-1037 | 0.02 | 0.65
UMA-22-954 | 0.06 | 0.65
UMA-22-992 | 0.05 | 0.65
UMA-22-1059 | 0.05 | 0.65
UMA-22-1061 | 0.01 | 0.65
UMA-22-1060 | 0.03 | 0.65
UMA-22-1056 | 0.22 | 0.65
UMA-22-1057 | 0.22 | 0.65
UMA-22-1065 | 0.24 | 0.65
UMA-22-1058 | 0.25 | 0.65
UMA-22-1000 | 0.07 | 0.65
UMA-22-1002 | 0.42 | 0.65
UMA-22-1003 | 0.04 | 0.65
UMA-22-1081 | 0.33 | 0.65
UMA-22-1080 | 0.56 | 0.65
UMA-22-1079 | 0.66 | 0.65
UMA-22-1078 | 0.75 | 0.65
UMA-22-1077 | 0.75 | 0.65
UMA-22-1076 | 0.14 | 0.65
UMA-22-1075 | 6.54 | 0.65
UMA-22-1074 | 0.07 | 0.65
UMA-22-1073 | 0.15 | 0.65
UMA-22-1072 | 0.25 | 0.65
UMA-22-1071 | 0.26 | 0.65
UMA-22-1070 | 0.74 | 0.65
UMA-22-1069 | 0.26 | 0.65
UMA-22-1068 | 0.38 | 0.65
UMA-22-1067 | 0.37 | 0.65
UMA-22-1066 | 2.45 | 0.65
UMA-22-946 | 0.07 | 0.65
UMA-22-940 | 0.09 | 0.65
UMA-22-947 | 0.03 | 0.65
UMA-22-948 | 0.01 | 0.65
UMA-22-949 | 0.02 | 0.65
UMA-22-945 | 0.03 | 0.65
UMA-22-943 | 0.15 | 0.65
UMA-22-944 | 0.01 | 0.65
UMA-22-942 | 0.09 | 0.65
UMA-22-951 | 0.24 | 0.65
UMA-22-919 | 0.28 | 0.65
UMA-22-924 | 0.01 | 0.65
UMA-22-928 | 0.01 | 0.65
UMA-22-923 | 0.02 | 0.65
UMA-22-922 | 0.06 | 0.65
UMA-22-925 | 0.02 | 0.65
UMA-22-929 | 0.02 | 0.65
UMA-22-930 | 0.07 | 0.65
UMA-22-931 | 0.02 | 0.65
UMA-22-932 | 0.01 | 0.65
UMA-22-926 | 0.02 | 0.65
UMA-22-921 | 0.26 | 0.65
UMA-22-920 | 0 | 0.65
UMA-22-933 | 0.11 | 0.65
UMA-22-927 | 0.21 | 0.65
UMA-22-950 | 0.08 | 0.65
UMA-22-963 | 0.07 | 0.65
UMA-22-962 | 0.03 | 0.65
UMA-22-961 | 0.07 | 0.65
UMA-22-993 | 0.16 | 0.65
UMA-22-960 | 0.1 | 0.65
UMA-22-994 | 0 | 0.65
UMA-22-999 | 0.09 | 0.65
UMA-22-996 | 0.02 | 0.65
UMA-22-998 | 0.07 | 0.65
UMA-22-1001 | 0.04 | 0.65
UMA-22-997 | 0.01 | 0.65
UMA-22-989 | 0.03 | 0.65
UMA-22-990 | 0.02 | 0.65
UMA-22-983 | 0.26 | 0.65
UMA-22-984 | 0.03 | 0.65
UMA-22-979 | 0.02 | 0.65
UMA-22-978 | 0.02 | 0.65
UMA-22-977 | 0.05 | 0.65
UMA-22-966 | 0.06 | 0.65
UMA-22-967 | 0.01 | 0.65
UMA-22-965 | 0.16 | 0.65
UMA-22-995 | 0.18 | 0.65
UMA-22-968 | 0.09 | 0.65
UMA-22-952 | 0.01 | 0.65
UMA-22-969 | 0.04 | 0.65
UMA-22-970 | 0.01 | 0.65
UMA-22-971 | 0 | 0.65
UMA-22-980 | 0.13 | 0.65
UMA-22-853 | 0 | 0.65
UMA-22-852 | 0.02 | 0.65
UMA-22-851 | 0.07 | 0.65
UMA-22-850 | 0.08 | 0.65
UMA-22-974 | 0 | 0.65
UMA-22-981 | 0.02 | 0.65
UMA-22-986 | 0.03 | 0.65
UMA-22-987 | 0 | 0.65
UMA-22-988 | 0.37 | 0.65
UMA-22-985 | 0.05 | 0.65
UMA-22-982 | 0.14 | 0.65
UMA-22-973 | 0.02 | 0.65
UMA-22-857 | 0 | 0.65
UMA-22-856 | 0.03 | 0.65
UMA-22-859 | 0.29 | 0.65
UMA-22-855 | 0.16 | 0.65
UMA-22-973-1 | 0.02 | 0.65
UMA-22-854 | 0.21 | 0.65
UMA-22-848 | 0.78 | 0.65
UMA-22-841 | 0.04 | 0.65
UMA-22-847 | 0.42 | 0.65
UMA-22-842 | 0.04 | 0.65
UMA-22-845-1 | 0.22 | 0.65
UMA-22-845-2 | 0.05 | 0.65
UMA-22-845 | 0 | 0.65
UMA-22-752 | 0.08 | 0.65
UMA-22-846 | 0.06 | 0.65
UMA-22-849 | 0.08 | 0.65
UMA-22-858 | 0.09 | 0.65
UMA-22-751 | 0.22 | 0.65
UMA-22-755 | 0.01 | 0.65
UMA-22-754 | 0.01 | 0.65
UMA-22-844 | 0.29 | 0.65
UMA-22-753 | 0.33 | 0.65
HGD-01-012 | 4.78 | 0.65
HGD-01-013 | 0.26 | 0.65
HGD-01-014 | 0.19 | 0.65
HGD-01-015 | 0.14 | 0.65
HGD-01-020 | 0.04 | 0.65
HGD-01-021 | 0.22 | 0.65
HGD-01-022 | 0.22 | 0.65
HGD-01-001 | 0.18 | 0.65
HGD-01-002 | 0.06 | 0.65
HGD-01-003 | 0.06 | 0.65
HGD-01-004 | 0.05 | 0.65
HGD-01-005 | 0.05 | 0.65
HGD-01-006 | 0.09 | 0.65
HGD-01-007 | 0.06 | 0.65
HGD-01-008 | 0.01 | 0.65
HGD-01-009 | 0.02 | 0.65
HGD-01-010 | 0.02 | 0.65
HGD-01-011 | 0 | 0.65
HGD-01-023 | 0.09 | 0.65
HGD-01-033 | 2.75 | 0.65
HGD-01-034 | 0.22 | 0.65
HGD-01-035 | 0.09 | 0.65
HGD-01-036 | 0.09 | 0.65
HGD-01-037 | 0.09 | 0.65
HGD-01-039 | 0.04 | 0.65
HGD-01-038 | 1.25 | 0.65
HGD-01-040 | 0.11 | 0.65
HGD-01-041 | 0.04 | 0.65
HGD-01-042 | 0.03 | 0.65
HGD-01-046 | 0.03 | 0.65
HGD-01-043 | 0.05 | 0.65
HGD-01-016 | 0.09 | 0.65
HGD-01-017 | 0.12 | 0.65
HGD-01-018 | 0.03 | 0.65
HGD-01-019 | 0.02 | 0.65
HGD-01-032 | 0.1 | 0.65
HGD-01-031 | 0.12 | 0.65
HGD-01-030 | 0.06 | 0.65
HGD-01-026 | 0.39 | 0.65
HGD-01-029 | 0.05 | 0.65
HGD-01-028 | 0.09 | 0.65
HGD-01-027 | 0.15 | 0.65
HGD-01-049 | 0.26 | 0.65
HGD-01-045 | 0.03 | 0.65
HGD-01-044 | 0.12 | 0.65
HGD-01-047 | 0.1 | 0.65
HGD-01-048 | 0.01 | 0.65
HGD-01-025 | 0.11 | 0.65
HGD-01-024 | 0.13 | 0.65
HGD-01-050 | 0.77 | 0.65
HGD-01-051 | 0.86 | 0.65
HGD-01-052 | 0.62 | 0.65
HGD-01-053 | 0.32 | 0.65
HGD-01-054 | 0.44 | 0.65
HGD-01-055 | 1.52 | 0.65
HGD-01-056 | 0.07 | 0.65
HGD-01-057 | 0.03 | 0.65
HGD-01-058 | 0.03 | 0.65
HGD-02-001 | 3.25 | 0.65
HGD-02-004 | 43.25 | 0.65
HGD-02-002 | 0.21 | 0.65
HGD-02-003 | 0.23 | 0.65
HGD-02-006 | 0.16 | 0.65
HGD-02-007 | 0.17 | 0.65
HGD-02-008 | 0.34 | 0.65
HGD-02-009 | 0.3 | 0.65
HGD-02-010 | 0.36 | 0.65
HGD-02-005 | 0.05 | 0.65

## Sheet1
UGM-01-004 | t=22
UDM-01-001 | t=26
UDM-01-014 | t=73.9
UUM-01-067 | t=39.2
HYA-19-001 | t=21.5
USD-01-001 | t=33.5
USD-01-022 | t=26.6
UWH-01-001 | t=41
UDH-13-001 | t=34.4
UDH-04-001 | t=30.9
UDH-06-001 | t=23.4
UDH-06-003 | t=17.9
UDH-01-001 | t=55.8
UDH-15-001 | t=31.8
UDH-15-002 | t=30.6
HPH-01-012 | t=28.9
HPH-11-023 | t=54
HPH-11-001 | t=57.4
HPH-11-007 | t=46.9
HPH-30-001 | t=91.1
HPH-30-002 | t=91.1
UNB-02-001 | t=51.1
UBN-01-025 | t=54.1
UBN-01-001 | t=38.8
HYA-02-001 | t=46.7
HYA-03-001 | t=23.5
HYA-04-001 | t=30.6
HYA-06-002 | t=31.9
HDH-01-006 | t=40.8
HDH-01-001 | t=60.4
HDH-01-004 | t=31.6
HDH-02-001 | t=46.4
HDH-28-023 | t=27.7
HDH-26-001 | t=33
HDH-34-001 | t=27.2
HDH-58-018 | t=37.3
HDH-59-008 | t=27
HDH-59-002 | t=36
HDH-59-001 | t=55.5
HDH-53-001 | t=38
HPH-23-024 | t=28.5
HPH-23-001 | t=24.3
HPH-21-044 | t=24
HPH-21-001 | t=26
HPH-16-008 | t=44
HPH-10-001 | t=52
HPH-10-010 | t=27.2
HPH-10-053 | t=24.1
HPH-10-264 | t=25.5
HPH-10-224 | t=22.7
HPH-10-241 | t=26
HPH-18-016 | t=53.1
HPH-18-004 | t=55.5
UMA-13-002 | t=47.4
UMA-13-062 | t=27.8
UMA-09-001 | t=29.3
UMA-10-015-2 | t=39.7
UMA-07-001 | t=32.2
UMA-04-001 | t=39.5
UMA-02-002 | t=34.5
UYC-18-007 | t=27.8
UYC-18-002 | t=42
UYC-18-001 | t=43.5
UYC-14-001 | t=43.7
UYC-14-008 | t=52.3
UYC-12-001 | t=39.9
UYC-10-017 | t=41.3
UYC-10-015 | t=51
UYC-09-002 | t=40.1
UYC-08-006 | t=58
UYC-07-001 | t=43.2
UYC-03-001 | t=43.2
UYC-01-007 | t=36.6
UYC-01-006 | t=55.9
USE-05-231 | t=19.9
UDG-04-024 | t=29.7
USE-02-001 | t=40.3
USE-01-007 | t=30.6
USE-01-005 | t=26.5
USE-01-001 | t=20.7
UGD-01-001 | t=43.4
USE-08-001 | t=22.7
USE-08-007 | t=24.1
USE-08-004 | t=25.2
UGD-22-018 | t=28.2
UGD-22-001 | t=26.7
UGD-35-001 | t=38.7
UGD-35-005 | t=25.7
UGD-35-025 | t=25.6
UGD-35-031 | t=26.4
UGD-35-060 | t=34
HWG-01-015 | t=46.7
HWG-01-001 | t=22.6
UPS-09-005 | t=78.4
UDH-23-019 | t=97.6
HKS-04-001 | t=25
HKS-02-001 | t=23.3
HKS-01-001 | t=28.4
HKS-01-005 | t=54.5
UPH-37-009 | t=45.8
UPH-38-001 | t=70.5
UPH-38-002 | t=70.5
HPH-07-002 | t=62.8
UJG-24-001 | t=41.9
UJG-49-001 | t=29.6
HJG-01-014 | t=25.6
HJG-01-007 | t=34.1
UDB-02-004 | t=25.5
UDB-01-003 | t=22.4
UIW-01-001 | t=26.4
UJG-02-001 | t=22.3
UJG-14-001 | t=35.5
UDG-05-001 | t=92.9
UDG-05-002 | t=92.9
UJG-22-001 | t=57.7
UJG-49-025 | t=51.2
UDH-48-017 | t=59.2
HBS-01-001 | t=44.7
HBS-05-006 | t=33.6
UBS-04-001 | t=43.6
UBS-21-011 | t=43.1
UBS-19-001 | t=71.1
UBS-22-001 | t=46.9
UBS-05-006 | t=23.9
UBS-07-012 | t=30.1
UBS-07-002 | t=34.8
UBS-17-007 | t=33.6
UBS-19-005 | t=39.8
UBS-19-004 | t=44.7
UBS-19-002 | t=47.8
UBS-21-007 | t=43.2
UDH-30-001 | t=84.6
UPH-08-001 | t=45.6
UPH-08-002 | t=45.6
UPH-08-008 | t=30.9
UPH-08-043 | t=29.6
HHS-06-003 | t=20.5
HHS-05-001 | t=46.9
HHS-03-001 | t=42.4
HHS-02-001 | t=36.5
UHS-21-001 | t=54.8
UHS-22-021 | t=40.4
UHS-22-001 | t=27
UHS-22-085 | t=36.5
UDS-03-001 | t=51.4
UDS-03-013 | t=20.9
UDS-03-018-1 | t=24.6
UDS-15-001 | t=67.6
UDS-16-011 | t=34.9
UDS-10-020 | t=29
UAP-06-001 | t=24.3
UAP-06-004 | t=26.9
UAP-10-012 | t=66.1
UAP-14-001 | t=74.1
UAP-14-002 | t=74.1
UAP-15-001 | t=76.9
UAP-15-002 | t=76.9
UAP-29-015 | t=39.1
UAP-37-007 | t=45.1
HSC-12-001 | t=75.2
HSC-16-001 | t=26.3
HSY-03-001 | t=50.5
UDD-04-001 | t=78.7
UDD-03-001 | t=41.7
UMW-06-001 | t=34.5
UMW-02-001 | t=25
UWB-05-044 | t=38.5
UWB-05-014 | t=40.4
UWB-05-007 | t=42.3
UWB-07-006 | t=47.4
UWB-01-001 | t=33.2
UUS2-01-001 | t=25.5
UUS2-01-002 | t=19.3
UUS2-01-006 | t=16.3
UWT-01-009 | t=77.7
UWT-02-008 | t=22.2
UGS-04-001 | t=21.4
UGS-05-001 | t=23.9
UGS-04-003 | t=33.8
UGL-01-001 | t=48.2
UGL-03-001 | t=29.1
UJL-05-001 | t=89.4
UJL-05-002 | t=33.2
UJL-02-005 | t=41.5
UJL-02-001 | t=36.5
UJL-01-055 | t=26.1
UJL-01-061 | t=36.3
UJL-01-053 | t=38.9
UJL-01-050 | t=19
UJL-07-021 | t=23
UJL-10-007 | t=52.8
UJL-10-001 | t=44.6
UJL-11-008 | t=48.1
UJL-10-018 | t=28
UJL-09-009 | t=32
UJL-07-001 | t=31.1
UJL-07-020 | t=62.5
UJL-12-001 | t=52.3
UJL-14-002 | t=27.9
USL-02-001 | t=34.6
USL-02-002 | t=35
USL-01-002 | t=23.3
UGS-03-002 | t=25.6
UGS-03-008 | t=26
UGS-02-002 | t=27.5
UGS-01-001 | t=17.4
UGS-01-007 | t=26.2
UGP-01-007 | t=40.1
UGP-01-001 | t=35.2
UGP-03-001 | t=37.2
UGP-04-001 | t=18.4
UGP-04-003 | t=15.2
UGP-04-008 | t=16.1
UGP-04-006 | t=15.6
UGP-04-011 | t=14.2
USI-01-001 | t=45.2
USI-02-002 | t=17.3

## Sheet2
HDH-01-005 | 0.35
HDH-01-001 | 0.6
ODH-35-013 | 0.35
ODH-35-012 | 0.35
HDH-01-004 | 0.8
ODH-35-006 | 0.35
ODH-35-024 | 0.35
ODH-35-018 | 0.35
ODH-35-017 | 0.35
ODH-35-016 | 0.35
ODH-35-015 | 0.35
ODH-35-022 | 0.35
ODH-35-021 | 0.35
ODH-35-020 | 0.35
ODH-35-019 | 0.35
ODH-35-004 | 0.35
ODH-35-023 | 0.35
ODH-35-014 | 0.35
ODH-35-011 | 0.35
ODH-35-010 | 0.35
ODH-35-009 | 0.35
ODH-35-008 | 0.35
ODH-35-007 | 0.35
ODH-35-005 | 0.35
ODH-35-003 | 0.35
ODH-35-002 | 0.35
ODH-35-001 | 0.35
HDH-01-002 | 0.35
HDH-01-003 | 0.35
HDH-01-008 | 0.35
HDH-01-007 | 0.35
HDH-01-006 | 0.6
HDH-01-001 | 0.6
ODH-35-064 | 0.35
HDH-03-003 | 0.35
ODH-35-115 | 0.35
HDH-03-001 | 0.35
ODH-35-109 | 0.35
ODH-35-116 | 0.35
HDH-03-009 | 0.35
ODH-35-105 | 0.35
ODH-35-085 | 0.35
ODH-35-083 | 0.35
ODH-35-108 | 0.35
ODH-35-108 | 0.35
ODH-35-108 | 0.35
ODH-35-062 | 0.35
ODH-35-062 | 0.35
HDH-03-003 | 0.35
ODH-35-080 | 0.35
ODH-35-077 | 0.35
ODH-35-076 | 0.35
ODH-35-070 | 0.35
ODH-35-069 | 0.35
ODH-35-121 | 0.35
ODH-35-120 | 0.35
ODH-35-118 | 0.35
ODH-35-117 | 0.35
ODH-35-113 | 0.35
ODH-35-112 | 0.35
ODH-35-102 | 0.35
ODH-35-100 | 0.35
ODH-35-099 | 0.35
ODH-35-098 | 0.35
ODH-35-097 | 0.35
ODH-35-096 | 0.35
ODH-35-095 | 0.35
ODH-35-094 | 0.35
ODH-35-093 | 0.35
ODH-35-092 | 0.35
ODH-35-091 | 0.35
ODH-35-090 | 0.35
ODH-35-089 | 0.35
ODH-35-088 | 0.35
ODH-35-087 | 0.35
ODH-35-086 | 0.35
ODH-35-085 | 0.35
ODH-35-084 | 0.35
ODH-35-083 | 0.35
ODH-35-082 | 0.35
ODH-35-119 | 0.35
ODH-35-114 | 0.35
ODH-35-111 | 0.35
ODH-35-110 | 0.35
ODH-35-101 | 0.35
ODH-35-106 | 0.35
ODH-35-104 | 0.35
ODH-35-103 | 0.35
ODH-35-081 | 0.35
ODH-35-079 | 0.35
ODH-35-078 | 0.35
ODH-35-075 | 0.35
ODH-35-074 | 0.35
ODH-35-073 | 0.35
ODH-35-072 | 0.35
ODH-35-071 | 0.35
ODH-35-068 | 0.35
ODH-35-067 | 0.35
ODH-35-066 | 0.35
ODH-35-065 | 0.35
ODH-35-063 | 0.35
ODH-35-061 | 0.35
ODH-35-060 | 0.35
ODH-35-059 | 0.35
ODH-35-058 | 0.35
ODH-35-057 | 0.35
HDH-03-004 | 0.35
HDH-03-002 | 0.35
HDH-03-001 | 0.35
HDH-02-011 | 0.35
HDH-02-010 | 0.35
HDH-02-009 | 0.35
HDH-02-008 | 0.35
HDH-02-007 | 0.35
HDH-02-006 | 0.35
HDH-02-005 | 0.35
HDH-02-004 | 0.35
HDH-02-003 | 0.35
HDH-02-002 | 0.35
HDH-02-001 | 0.8
ODH-35-124 | 0.35
ODH-35-123 | 0.35
ODH-35-122 | 0.35
ODH-35-107 | 0.35
HDH-03-007 | 0.35
HDH-03-006 | 0.35
HDH-03-005 | 0.35
HDH-03-016 | 0.35
ODH-35-131 | 0.35
ODH-35-130 | 0.35
ODH-35-129 | 0.35
ODH-35-128 | 0.35
ODH-35-127 | 0.35
ODH-35-126 | 0.35
ODH-35-125 | 0.35
HDH-03-012 | 0.35
HDH-03-010 | 0.35
HDH-03-011 | 0.35
HDH-03-009 | 0.35
HDH-03-015 | 0.35
HDH-03-014 | 0.35
HDH-03-013 | 0.35
HDH-03-008 | 0.35
ODH-01-051 | 0.8
UDH-10-004 | 0.8
ODH-01-053 | 0.8
ODH-01-053 | 0.8
ODH-01-052 | 0.8
UDH-11-001 | 0.8
UDH-10-004 | 0.8
ODH-01-019 | 0.8
UDH-16-001 | 0.8
UDH-10-004 | 0.8
UDH-16-004 | 0.8
UDH-16-003 | 0.8
ODH-01-055 | 0.8
ODH-01-054 | 0.8
UDH-15-003 | 0.8
UDH-15-001 | 0.8
UDH-15-002 | 0.8
UDH-14-002 | 0.8
UDH-14-001 | 0.8
UDH-16-011 | 0.8
UDH-16-009 | 0.8
UDH-16-012 | 0.8
ODH-01-050 | 0.8
UDH-16-008 | 0.8
UDH-16-007 | 0.8
UDH-16-006 | 0.8
UDH-16-005 | 0.8
UDH-16-002 | 0.8
ODH-01-057 | 0.8
ODH-01-048 | 0.8
ODH-01-047 | 0.8
ODH-01-059 | 0.8
ODH-01-060 | 0.8
ODH-01-058 | 0.8
ODH-01-056 | 0.8
ODH-01-049 | 0.8
ODH-01-046 | 0.8
ODH-01-045 | 0.8
UDH-16-013 | 0.8
UDH-16-010 | 0.8
ODH-01-062 | 0.8
UDH-19-002 | 0.8
UDH-19-001 | 0.8
ODH-01-061 | 0.8
ODH-01-066 | 0.8
ODH-01-064 | 0.8
ODH-01-063 | 0.8
UDH-19-004 | 0.8
ODH-01-068 | 0.8
UDH-17-002 | 0.8
ODH-01-070 | 0.8
UDH-17-001 | 0.8
UDH-18-001 | 0.8
UDH-19-013 | 0.8
UDH-19-012 | 0.8
UDH-19-011 | 0.8
UDH-19-010 | 0.8
UDH-19-009 | 0.8
UDH-19-008 | 0.8
UDH-19-007 | 0.8
UDH-19-006 | 0.8
UDH-19-005 | 0.8
UDH-19-004 | 0.8
UDH-19-003 | 0.8
UDH-17-002 | 0.8
ODH-01-068 | 0.8
ODH-01-067 | 0.8
ODH-01-069 | 0.8
ODH-01-065 | 0.8
UDH-20-009 | 0.8
UDH-20-007 | 0.8
UDH-20-008 | 0.8
UDH-20-005 | 0.8
UDH-20-006 | 0.8
UDH-20-004 | 0.8
UDH-20-003 | 0.8
UDH-20-002 | 0.8
UDH-20-001 | 0.8
ODH-01-071 | 0.8
HBS-02-005 | 0.35
HBS-02-005 | 0.35
HBS-02-004 | 0.35
HBS-01-019 | 0.35
HBS-01-018 | 0.35
HBS-01-017 | 0.35
HBS-01-016 | 0.35
HBS-01-015 | 0.35
HBS-01-014 | 0.35
HBS-01-013 | 0.35
HBS-01-021 | 0.35
HBS-01-020 | 0.35
HBS-01-009 | 0.35
HBS-01-008 | 0.35
HBS-02-003 | 0.35
HBS-02-002 | 0.35
HBS-02-001 | 0.35
HBS-01-012 | 0.35
HBS-01-011 | 0.35
HBS-01-010 | 0.35
HBS-01-007 | 0.35
HBS-01-006 | 0.35
HBS-01-005 | 0.35
HBS-01-004 | 0.35
HBS-01-003 | 0.35
HBS-01-002 | 0.35
HBS-01-001 | 0.8
HBS-04-009 | 0.35
HBS-04-004 | 0.35
HBS-05-015 | 0.35
HBS-05-010 | 0.35
HBS-05-014 | 0.35
HBS-05-013 | 0.35
HBS-05-012 | 0.35
HBS-05-011 | 0.35
HBS-04-009 | 0.35
HBS-04-008 | 0.35
HBS-04-006 | 0.35
HBS-04-001 | 0.35
HBS-04-005 | 0.35
HBS-04-007 | 0.35
HBS-04-003 | 0.35
HBS-04-002 | 0.35
HBS-05-008 | 0.35
HBS-05-007 | 0.35
HBS-05-004 | 0.35
HBS-05-009 | 0.35
HBS-05-005 | 0.35
HBS-05-003 | 0.35
HBS-05-002 | 0.35
HBS-03-022 | 0.35
HBS-03-022 | 0.35
HBS-03-017 | 0.35
HBS-03-014 | 0.35
HBS-03-014 | 0.35
HBS-03-009 | 0.35
HBS-03-013 | 0.35
HBS-03-039 | 0.35
HBS-03-038 | 0.35
HBS-03-037 | 0.35
HBS-03-036 | 0.35
HBS-03-035 | 0.35
HBS-03-031 | 0.35
HBS-03-030 | 0.35
HBS-03-029 | 0.35
HBS-03-028 | 0.35
HBS-03-027 | 0.35
HBS-03-026 | 0.35
HBS-03-025 | 0.35
HBS-03-024 | 0.35
HBS-03-023 | 0.35
HBS-03-021 | 0.35
HBS-03-020 | 0.35
HBS-03-019 | 0.35
HBS-03-018 | 0.35
HBS-03-017 | 0.35
HBS-03-016 | 0.35
HBS-03-033 | 0.35
HBS-03-032 | 0.35
HBS-03-009 | 0.35
HBS-03-008 | 0.35
HBS-03-015 | 0.35
HBS-03-011 | 0.35
HBS-03-013 | 0.35
HBS-03-012 | 0.35
HBS-05-006 | 0.6
HBS-05-029 | 0.6
HBS-05-024 | 0.6
HBS-05-017 | 0.6
HBS-05-028 | 0.6
HBS-05-027 | 0.6
HBS-05-026 | 0.6
HBS-05-025 | 0.6
HBS-05-023 | 0.6
HBS-05-022 | 0.6
HBS-05-021 | 0.6
HBS-05-020 | 0.6
HBS-05-019 | 0.6
HBS-05-018 | 0.6
HBS-05-016 | 0.6
HBS-03-003 | 0.6
HBS-05-030 | 0.6
HBS-03-007 | 0.6
HBS-03-006 | 0.6
HBS-03-005 | 0.6
HBS-03-004 | 0.6
HBS-03-003 | 0.6
HBS-03-002 | 0.6
HBS-03-001 | 0.6
HBS-03-010 | 0.6
HBS-05-030 | 0.6
HBS-05-031 | 0.6
HBS-03-040 | 0.6
HBS-03-040 | 0.6
HBS-03-034 | 0.6
HBS-03-043 | 0.6
HBS-03-041 | 0.6
HBS-03-046 | 0.6
HBS-03-043 | 0.6
HBS-03-045 | 0.6
HBS-03-044 | 0.6
UBS-02-011 | 0.6
HBS-03-042 | 0.6
UBS-19-001 | 0.6
OBS-01-002 | 0.6
OBS-01-004 | 0.6
UBS-19-004 | 0.6
OBS-01-003 | 0.6
UBS-19-003 | 0.6
UBS-19-002 | 0.6
OBS-01-002 | 0.6
OBS-01-001 | 0.6
UBS-19-001 | 0.6
UBS-19-005 | 0.6
OBS-01-005 | 0.6
UBS-18-006 | 0.6
UBS-18-005 | 0.6
UBS-18-004 | 0.6
UBS-18-003 | 0.6
UBS-18-002 | 0.6
UBS-18-001 | 0.6
OBS-01-009 | 0.6
UBS-07-012 | 0.6
OBS-01-123 | 0.6
OBS-01-122 | 0.6
UBS-22-002 | 0.6
UBS-22-001 | 0.6
UGD-16-045 | 0.6
UGD-16-043 | 0.6
OGD-01-103 | 0.6
OGD-01-097 | 0.6
UGD-16-044 | 0.6
UGD-16-042 | 0.6
UGD-16-041 | 0.6
OGD-01-102 | 0.6
OGD-01-101 | 0.6
OGD-01-100 | 0.6
OGD-01-099 | 0.6
OGD-01-098 | 0.6
OGD-01-104 | 0.6
UGD-16-050 | 0.6
UGD-16-051 | 0.6
UGD-16-050 | 0.6
UGD-16-049 | 0.6
OGD-01-279 | 0.6
OGD-01-278 | 0.6
OGD-01-277 | 0.6
OGD-01-266 | 0.6
OGD-01-265 | 0.6
OGD-01-264 | 0.6
UGD-16-051 | 0.6
UGD-16-048 | 0.6
UGD-16-047 | 0.6
UGD-16-046 | 0.6
OGD-01-105 | 0.6
OGD-01-104 | 0.6
OGD-01-267 | 0.6
OGD-01-283 | 0.6
OGD-01-282 | 0.6
OGD-01-281 | 0.6
OGD-01-280 | 0.6
OGD-01-272 | 0.6
OGD-01-271 | 0.6
OGD-01-270 | 0.6
OGD-01-269 | 0.6
OGD-01-268 | 0.6
OGD-01-275 | 0.6
OGD-01-094 | 0.6
OGD-01-094 | 0.6
OGD-01-093 | 0.6
OGD-01-092 | 0.6
OGD-01-096 | 0.6
OGD-01-095 | 0.6
OGD-01-273 | 0.6
OGD-01-276 | 0.6
OGD-01-275 | 0.6
OGD-01-274 | 0.6
OGD-01-284 | 0.6
UGD-21-007 | 0.6
UGD-21-006 | 0.6
UGD-21-005 | 0.6
OGD-01-084 | 0.6
UGD-19-003 | 0.6
UGD-19-004 | 0.6
OGD-01-107 | 0.6
OGD-01-108 | 0.6
UGD-17-006 | 0.6
UGD-17-005 | 0.6
UGD-19-001 | 0.6
UGD-19-002 | 0.6
UGD-16-053 | 0.6
UGD-16-057 | 0.6
UGD-16-056 | 0.6
OGD-01-106 | 0.6
UGD-16-058 | 0.6
UGD-16-055 | 0.6
UGD-16-054 | 0.6
UGD-16-053 | 0.6
UGD-16-038 | 0.6
UGD-16-037 | 0.6
UGD-16-035 | 0.6
OGD-01-288 | 0.6
UGD-16-029 | 0.6
OGD-01-286 | 0.6
UGD-16-031 | 0.6
UGD-16-029 | 0.6
UGD-16-028 | 0.6
UGD-16-027 | 0.6
OGD-01-287 | 0.6
OGD-01-286 | 0.6
OGD-01-285 | 0.6
UGD-16-022 | 0.6
UGD-16-021 | 0.6
UGD-16-020 | 0.6
OGD-01-197 | 0.6
OGD-01-196 | 0.6
OGD-01-195 | 0.6
OGD-01-194 | 0.6
OGD-01-193 | 0.6
UGD-16-026 | 0.6
UGD-16-023 | 0.6
UGD-16-022 | 0.6
OGD-01-201 | 0.6
UGD-16-024 | 0.6
OGD-01-200 | 0.6
OGD-01-199 | 0.6
OGD-01-198 | 0.6
OGD-01-192 | 0.6
OGD-01-258 | 0.6
OGD-01-201 | 0.6
UGD-16-025 | 0.6
UGD-16-025 | 0.6
UGD-16-024 | 0.6
OGD-01-189 | 0.6
UGD-16-019 | 0.6
OGD-01-191 | 0.6
OGD-01-190 | 0.6
UGD-16-008 | 0.6
UGD-16-007 | 0.6
UGD-16-006 | 0.6
UGD-16-005 | 0.6
UGD-16-004 | 0.6
OGD-01-186 | 0.6
OGD-01-184 | 0.6
UGD-16-009 | 0.6
UGD-16-010 | 0.6
OGD-01-185 | 0.6
UGD-16-018 | 0.6
UGD-16-017 | 0.6
UGD-16-016 | 0.6
UGD-16-015 | 0.6
UGD-16-014 | 0.6
UGD-16-013 | 0.6
UGD-16-012 | 0.6
UGD-16-011 | 0.6
OGD-01-189 | 0.6
OGD-01-188 | 0.6
OGD-01-187 | 0.6
UGD-16-003 | 0.6
UGD-16-002 | 0.6
UGD-16-001 | 0.6
UGD-26-018 | 0.6
OGD-01-210 | 0.6
OGD-01-207 | 0.6
OGD-01-212 | 0.6
OGD-01-211 | 0.6
OGD-01-210 | 0.6
OGD-01-209 | 0.6
OGD-01-208 | 0.6
UGD-26-015 | 0.6
UGD-26-005 | 0.6
UGD-26-003 | 0.6
UGD-26-004 | 0.6
UGD-26-019 | 0.6
UGD-26-020 | 0.6
UGD-26-018 | 0.6
UGD-26-017 | 0.6
UGD-26-008 | 0.6
UGD-26-016 | 0.6
UGD-26-009 | 0.6
UGD-26-007 | 0.6
UGD-26-006 | 0.6
OGD-01-213 | 0.6
OGD-01-206 | 0.6
UGD-27-002 | 0.6
UGD-27-001 | 0.6
UGD-27-003 | 0.6
UGD-27-006 | 0.6
UGD-27-006 | 0.6
UGD-27-005 | 0.6
UGD-27-007 | 0.6
UGD-27-052 | 0.6
UGD-27-008 | 0.6
OGD-01-203 | 0.6
UGD-28-001 | 0.6
OGD-01-202 | 0.6
UGD-27-054 | 0.6
UGD-27-053 | 0.6
UGD-27-009 | 0.6
UGD-27-020 | 0.8
OGD-01-215 | 0.8
UGD-27-017 | 0.8
UGD-27-016 | 0.8
OGD-01-216 | 0.8
UGD-27-025 | 0.8
OGD-01-226 | 0.8
OGD-01-225 | 0.8
OGD-01-221 | 0.8
OGD-01-220 | 0.8
OGD-01-219 | 0.8
OGD-01-218 | 0.8
OGD-01-217 | 0.8
UGD-27-019 | 0.8
UGD-27-018 | 0.8
UGD-27-021 | 0.8
OGD-01-246 | 0.8
OGD-01-235 | 0.8
OGD-01-234 | 0.8
OGD-01-229 | 0.8
OGD-01-227 | 0.8
OGD-01-224 | 0.8
OGD-01-223 | 0.8
OGD-01-222 | 0.8
UGD-27-033 | 0.8
UGD-27-032 | 0.8
UGD-27-044 | 0.8
UGD-27-027 | 0.8
UGD-27-026 | 0.8
UGD-27-024 | 0.8
UGD-27-023 | 0.8
OGD-01-243 | 0.8
UGD-27-051 | 0.8
UGD-27-049 | 0.8
OGD-01-254 | 0.8
UGD-27-042 | 0.8
UGD-27-041 | 0.8
OGD-01-245 | 0.8
OGD-01-244 | 0.8
OGD-01-253 | 0.8
UGD-27-050 | 0.8
OGD-01-252 | 0.8
OGD-01-251 | 0.8
OGD-01-250 | 0.8
OGD-01-247 | 0.8
OGD-01-230 | 0.8
UGD-27-040 | 0.8
UGD-27-048 | 0.8
UGD-27-047 | 0.8
UGD-27-043 | 0.8
UGD-27-028 | 0.8
OGD-01-253 | 0.8
UGD-27-051 | 0.8
UGD-27-030 | 0.8
UGD-27-022 | 0.8
UGD-27-031 | 0.8
OGD-01-256 | 0.8
OGD-01-255 | 0.8
OGD-01-233 | 0.8
OGD-01-232 | 0.8
OGD-01-231 | 0.8
OGD-01-228 | 0.8
UGD-27-052 | 0.8
UGD-27-029 | 0.8
OGD-01-249 | 0.8
UGD-27-039 | 0.8
OGD-01-242 | 0.8
OGD-01-243 | 0.8
UGD-27-046 | 0.8
UGD-27-045 | 0.8
UGD-27-038 | 0.8
OGD-01-241 | 0.8
OGD-01-248 | 0.8
UGD-27-004 | 0.6
UGD-27-040 | 0.8
UGD-21-017 | 0.2
UGD-21-013 | 0.2
UGD-21-010 | 0.2
UGD-21-009 | 0.2
UGD-21-020 | 0.2
UGD-21-018 | 0.2
UGD-21-017 | 0.2
UGD-21-014 | 0.2
UGD-21-013 | 0.2
UGD-21-016 | 0.2
UGD-21-012 | 0.2
UGD-21-019 | 0.2
UGD-21-015 | 0.2
UGD-21-011 | 0.2
UGD-21-010 | 0.2
UGD-21-009 | 0.2
UGD-21-012 | 0.2
OGD-01-088 | 0.2
UGD-21-008 | 0.2
UGD-21-004 | 0.2
OGD-01-090 | 0.2
OGD-01-089 | 0.2
OGD-01-088 | 0.2
OGD-01-087 | 0.2
OGD-01-086 | 0.2
OGD-01-085 | 0.2
UGD-21-003 | 0.2
OGD-01-083 | 0.2
OGD-01-082 | 0.2
UGD-17-008 | 0.2
OGD-01-112 | 0.2
OGD-01-110 | 0.2
OGD-01-091 | 0.2
UGD-18-003 | 0.2
OGD-01-116 | 0.2
OGD-01-114 | 0.2
OGD-01-113 | 0.2
UGD-17-004 | 0.2
UGD-18-002 | 0.2
UGD-18-001 | 0.2
OGD-01-111 | 0.2
UGD-20-001 | 0.2
UGD-17-007 | 0.2
OGD-01-115 | 0.2
OGD-01-109 | 0.2
UGD-17-009 | 0.2
OGD-01-119 | 0.2
OGD-01-118 | 0.2
OGD-01-117 | 0.2
UGD-17-002 | 0.2
UGD-17-003 | 0.2
UGD-17-008 | 0.2
UGD-16-059 | 0.2
OGD-01-121 | 0.2
OGD-01-120 | 0.2
UGD-17-001 | 0.2
OGD-01-122 | 0.2
UGD-16-060 | 0.2
OGD-01-123 | 0.2
OGD-01-127 | 0.2
OGD-01-126 | 0.2
OGD-01-125 | 0.2
OGD-01-124 | 0.2
UGD-16-061 | 0.2
UGD-16-062 | 0.2
UGD-16-061 | 0.2
OGD-01-128 | 0.2
OGD-01-129 | 0.2
UGD-14-001 | 0.2
OGD-01-543 | 0.2
UGD-14-002 | 0.2
OGD-01-544 | 0.2
OGD-01-543 | 0.2
UGD-13-010 | 0.2
OGD-01-545 | 0.2
UGD-13-012 | 0.2
UGD-13-011 | 0.2
OGD-01-546 | 0.2
OGD-01-547 | 0.2
UGD-12-004 | 0.2
UGD-12-005 | 0.2
UGD-12-009 | 0.2
UGD-12-008 | 0.2
UGD-12-006 | 0.2
OGD-01-548 | 0.2
UGD-07-001 | 0.2
UGD-12-009 | 0.2
UGD-07-001 | 0.2
OGD-01-549 | 0.2
UGD-12-010 | 0.2
OGD-01-550 | 0.2
UGD-07-002 | 0.2
OGD-01-551 | 0.2
UGD-07-003 | 0.2
UGD-07-004 | 0.2
OGD-01-552 | 0.2
UGD-07-005 | 0.2
OGD-01-553 | 0.2
UGD-07-006 | 0.2
OGD-01-554 | 0.2
UGD-07-007 | 0.2
OGD-01-555 | 0.2
OGD-01-555 | 0.2
UGD-07-007 | 0.2
OGD-01-556 | 0.2
OGD-01-557 | 0.2
UGD-07-009 | 0.2
UGD-07-012 | 0.2
UGD-07-010 | 0.2
UGD-08-004 | 0.2
UGD-08-001 | 0.2
UGD-08-002 | 0.2
UGD-08-005 | 0.2
UGD-08-002 | 0.2
UGD-08-006 | 0.2
UGD-08-003 | 0.2
UGD-08-008 | 0.2
UGD-08-007 | 0.2
OPH-03-112 | 0.2
OPH-03-111 | 0.2
OPH-03-110 | 0.2
OPH-03-113 | 0.2
OPH-03-109 | 0.2
UPH-10-185 | 0.2
UPH-10-308 | 0.2
UPH-10-069 | 0.2
OPH-03-114 | 0.2
OPH-03-345 | 0.2
UPH-10-185 | 0.2
OPH-03-349 | 0.2
OPH-03-107 | 0.6
UPH-10-073 | 0.6
OPH-03-106 | 0.6
UPH-10-072 | 0.6
UPH-10-071 | 0.6
UPH-10-070 | 0.6
UPH-10-138-1 | 0.6
OPH-03-095 | 0.6
OPH-03-102 | 0.6
UPH-10-381 | 0.8
UPH-10-377 | 0.8
UPH-10-505 | 0.8
UPH-10-444 | 0.8
OPH-02-914 | 0.8
UPH-10-380 | 0.8
OPH-02-913 | 0.8
UPH-10-443 | 0.8
UPH-10-503 | 0.8
UPH-10-502 | 0.8
UPH-10-504 | 0.8
OPH-02-913 | 0.8
UPH-10-377 | 0.8
OPH-02-908 | 0.8
UPH-10-500 | 0.8
UPH-10-501 | 0.8
UPH-10-498 | 0.8
UPH-10-497 | 0.8
OPH-03-338 | 0.8
UPH-10-374 | 0.8
UPH-10-376 | 0.8
OPH-03-337 | 0.8
UPH-10-373 | 0.8
UPH-10-442 | 0.8
OPH-02-912 | 0.8
UPH-10-371 | 0.8
OPH-02-897 | 0.8
OPH-02-896 | 0.8
OPH-03-329 | 0.8
UPH-10-441 | 0.8
UPH-10-439 | 0.8
UPH-10-440 | 0.8
UPH-10-370 | 0.8
UPH-10-369 | 0.8
OPH-02-893 | 0.8
UPH-10-437 | 0.8
UPH-10-438 | 0.8
OPH-02-888 | 0.8
UPH-10-422 | 0.8
OPH-02-892 | 0.8
OPH-03-322 | 0.8
OPH-02-882 | 0.8
OPH-02-894 | 0.8
UPH-10-368 | 0.8
UPH-10-367 | 0.8
OPH-02-891 | 0.8
UPH-10-436 | 0.8
UPH-10-433 | 0.8
UPH-10-432 | 0.8
UPH-10-434 | 0.8
UPH-10-431 | 0.8
UPH-10-435 | 0.8
OPH-03-316 | 0.8
UPH-10-357 | 0.8
UPH-10-420 | 0.8
UPH-10-419 | 0.8
OPH-03-310 | 0.8
OPH-02-880 | 0.8
UPH-10-421 | 0.8
OPH-02-881 | 0.8
UPH-10-364 | 0.8
UPH-10-362 | 0.8
UPH-10-361 | 0.8
OPH-03-311 | 0.8
OPH-03-312 | 0.8
UPH-10-400 | 0.8
OPH-02-870 | 0.8
OPH-03-309 | 0.8
OPH-02-871 | 0.8
UPH-10-399 | 0.8
OPH-03-297 | 0.8
UPH-10-386 | 0.8
UPH-10-385 | 0.8
OPH-02-872 | 0.8
UPH-10-356 | 0.8
UPH-10-355 | 0.8
UPH-10-352 | 0.8
OPH-03-298 | 0.8
UPH-10-418 | 0.8
UPH-10-417 | 0.8
UPH-10-416 | 0.8
UPH-10-415 | 0.8
OPH-02-887 | 0.8
OPH-02-908 | 0.8
OPH-02-911 | 0.8
OPH-03-282 | 0.8
OPH-03-280 | 0.8
OPH-03-291 | 0.8
OPH-03-288 | 0.8
OPH-03-294 | 0.8
UPH-10-316 | 0.8
UPH-10-320 | 0.8
UPH-10-309 | 0.8
UPH-10-318 | 0.8
UPH-10-317 | 0.8
UPH-10-312 | 0.8
UPH-10-310 | 0.8
UPH-10-340 | 0.8
UPH-10-341 | 0.8
OPH-03-279 | 0.8
OPH-03-281 | 0.8
UPH-10-308 | 0.8
OPH-03-264 | 0.8
UPH-10-321 | 0.8
UPH-10-315 | 0.8
UPH-10-319 | 0.8
OPH-03-289 | 0.8
UPH-10-313 | 0.8
UPH-10-311 | 0.8
UPH-10-314 | 0.8
OPH-03-292 | 0.8
OPH-03-304 | 0.8
OPH-03-303 | 0.8
UPH-10-353 | 0.8
OPH-03-295 | 0.8
UPH-10-342 | 0.8
OPH-03-303 | 0.8
UPH-10-353 | 0.8
OPH-03-299 | 0.8
UPH-10-354 | 0.8
OPH-03-300 | 0.8
UPH-10-350 | 0.8
OPH-03-296 | 0.8
OPH-02-862 | 0.8
UPH-10-351 | 0.8
OPH-03-171 | 0.8
OPH-03-190 | 0.8
OPH-03-192 | 0.8
OPH-03-271 | 0.8
OPH-03-270 | 0.8
UPH-10-306 | 0.8
UPH-10-305 | 0.8
UPH-10-207 | 0.8
OPH-03-189 | 0.8
OPH-03-273 | 0.8
OPH-03-275 | 0.8
OPH-03-278 | 0.8
OPH-03-286 | 0.8
OPH-03-202 | 0.8
UPH-10-338 | 0.8
UPH-10-337 | 0.8
UPH-10-336 | 0.8
UPH-10-335 | 0.8
UPH-10-327 | 0.8
OPH-03-272 | 0.8
OPH-03-277 | 0.8
OPH-03-276 | 0.8
OPH-03-274 | 0.8
UPH-10-384 | 0.8
UPH-10-383 | 0.8
OPH-03-169 | 0.8
OPH-03-170 | 0.8
UPH-10-382 | 0.8
OPH-02-861 | 0.8
UPH-10-329 | 0.8
UPH-10-328 | 0.8
UPH-10-350 | 0.8
OPH-03-284 | 0.8
OPH-03-285 | 0.8
OPH-03-283 | 0.8
OPH-03-164 | 0.8
OPH-02-861 | 0.8
UPH-10-383 | 0.8
OPH-02-864 | 0.8
OPH-03-163 | 0.8
UPH-10-188 | 0.8
OPH-02-859 | 0.8
OPH-03-163 | 0.8
UPH-10-201 | 0.8
OPH-02-859 | 0.8
UPH-10-383 | 0.8
UPH-10-384 | 0.8
OPH-02-860 | 0.8
OPH-02-863 | 0.8
OPH-03-161 | 0.8
UPH-10-066 | 0.8
OPH-03-269 | 0.8
OPH-03-261 | 0.8
OPH-03-260 | 0.8
UPH-10-307 | 0.8
UPH-10-304 | 0.8
OPH-03-259 | 0.8
UPH-10-302 | 0.8
OPH-03-258 | 0.8
UPH-10-260 | 0.8
OPH-03-257 | 0.8
UPH-10-303 | 0.8
OPH-03-201 | 0.8
OPH-03-200 | 0.8
OPH-03-191 | 0.8
OPH-03-188 | 0.8
OPH-03-165 | 0.8
OPH-03-167 | 0.8
OPH-03-168 | 0.8
OPH-03-166 | 0.8
UPH-10-188 | 0.8
UPH-10-200 | 0.8
UPH-10-200 | 0.8
UPH-08-161 | 0.8
OPH-03-162 | 0.8
UPH-10-192 | 0.8
UPH-10-191 | 0.8
OPH-02-801 | 0.8
UPH-10-190 | 0.8
UPH-10-190-1 | 0.8
UPH-08-162 | 0.8
UPH-08-164 | 0.8
UPH-08-163 | 0.8
OPH-02-800 | 0.8
OPH-02-799 | 0.8
UPH-10-656 | 0.8
OPH-02-857 | 0.8
UPH-08-167 | 0.8
UPH-08-165 | 0.8
OPH-02-131 | 0.8
UPH-08-128 | 0.8
OPH-02-118 | 0.8
UPH-08-166 | 0.8
OPH-02-858 | 0.8
OPH-02-802 | 0.8
OPH-02-833 | 0.8
UPH-10-388 | 0.8
UPH-10-656 | 0.8
UPH-10-389 | 0.8
UPH-10-657 | 0.8
UPH-10-388 | 0.8
UPH-10-655 | 0.8
UPH-10-654 | 0.8
UPH-10-653 | 0.8
OPH-02-833 | 0.8
UPH-08-172 | 0.8
OPH-02-133 | 0.8
UPH-08-170 | 0.8
UPH-08-167 | 0.8
UPH-08-170 | 0.8
OPH-02-133 | 0.8
UPH-08-173 | 0.8
UPH-08-172 | 0.8
OPH-02-132 | 0.8
UPH-08-165 | 0.8
UPH-08-168 | 0.8
UPH-08-169 | 0.8
UPH-08-171 | 0.8
UPH-08-140 | 0.8
UPH-08-139 | 0.8
OPH-02-134 | 0.8
OPH-02-803 | 0.8
OPH-02-802 | 0.8
UPH-10-652 | 0.8
OPH-02-857 | 0.8
OPH-02-117 | 0.8
UPH-08-144 | 0.8
UPH-08-143 | 0.8
UPH-08-142 | 0.8
UPH-08-141 | 0.8
OPH-02-135 | 0.8
OPH-02-126 | 0.8
UPH-08-145 | 0.8
OPH-02-238 | 0.8
OPH-02-237 | 0.8
OPH-02-236 | 0.8
OPH-02-233 | 0.8
OPH-02-239 | 0.8
UMA-22-046 | 0.8
UMA-22-020 | 0.8
OMA-04-045 | 0.8
OMA-04-044 | 0.8
OMA-04-043 | 0.8
OMA-04-104 | 0.8
UMA-22-021 | 0.8
UMA-22-044 | 0.8
UMA-22-019 | 0.8
UMA-22-018 | 0.8
UMA-22-045 | 0.8
UMA-22-022 | 0.8
UMA-22-123 | 0.8
OMA-04-105 | 0.8
UMA-22-023 | 0.8
OMA-04-120 | 0.8
UMA-22-122 | 0.8
OMA-04-104 | 0.8
OMA-04-104 | 0.8
UMA-22-022 | 0.8
UMA-22-021 | 0.8
UMA-22-017 | 0.8
OMA-04-103 | 0.8
UMA-22-043 | 0.8
UMA-22-042 | 0.8
UMA-22-041 | 0.8
OMA-04-043 | 0.8
UMA-22-040 | 0.8
UMA-22-121 | 0.8
UMA-22-120 | 0.8
UMA-22-040 | 0.8
OMA-04-042 | 0.8
OMA-04-040 | 0.8
UMA-22-045 | 0.8
UMA-22-039 | 0.8
UMA-22-037 | 0.8
UMA-22-016 | 0.8
UMA-22-034 | 0.8
OMA-04-042 | 0.8
OMA-04-025 | 0.8
UMA-22-038 | 0.8
UMA-22-035 | 0.8
OMA-04-102 | 0.8
UMA-22-119 | 0.8
UMA-22-118 | 0.8
UMA-22-015 | 0.8
UMA-22-117 | 0.8
UMA-22-014 | 0.8
OMA-04-024 | 0.8
UMA-22-116 | 0.8
UMA-22-115 | 0.8
UMA-22-012 | 0.8
UMA-22-013 | 0.8
UMA-22-114 | 0.8
OMA-04-022 | 0.8
OMA-04-023 | 0.8
OMA-04-021 | 0.8
UPH-01-122 | 0.8
OPH-02-297 | 0.8
OPH-02-296 | 0.8
UPH-01-122 | 0.8
OPH-02-288 | 0.8
UPH-01-111 | 0.8
UPH-01-062 | 0.8
OPH-02-297 | 0.8
UPH-01-128 | 0.8
UPH-01-124 | 0.8
UPH-01-127 | 0.8
UPH-01-125 | 0.8
UPH-01-126 | 0.8
UPH-01-123 | 0.8
OPH-02-359 | 0.8
UPH-01-120 | 0.8
UPH-01-129 | 0.8
UPH-01-118 | 0.8
UPH-01-131 | 0.8
UPH-01-119 | 0.8
OPH-02-355 | 0.8
OPH-02-340 | 0.8
UPH-01-069 | 0.8
OPH-02-382 | 0.8
OPH-02-360 | 0.8
UPH-01-130 | 0.8
OPH-02-380 | 0.8
OPH-02-383 | 0.8
UPH-01-138 | 0.8
UPH-01-121 | 0.8
OPH-02-387 | 0.8
UPH-01-063 | 0.8
UPH-01-140 | 0.8
UPH-01-139 | 0.8
OPH-02-379 | 0.8
UPH-01-133 | 0.8
UPH-01-132 | 0.8
UPH-01-116 | 0.8
UPH-01-117 | 0.8
UPH-01-115 | 0.8
UPH-01-113 | 0.8
UPH-01-074 | 0.8
UPH-01-112 | 0.8
OPH-02-443 | 0.8
OPH-02-442 | 0.8
UPH-01-141 | 0.8
UPH-01-493 | 0.8
UPH-01-492 | 0.8
OPH-02-384 | 0.8
OPH-02-445 | 0.8
OPH-02-444 | 0.8
UPH-01-135 | 0.8
UPH-01-142-1 | 0.8
UPH-01-134 | 0.8
UPH-01-137 | 0.8
OPH-02-388 | 0.8
UPH-01-136 | 0.8
UPH-01-142 | 0.8
UPH-01-143 | 0.8
OPH-02-389 | 0.8
UPH-01-145 | 0.8
UPH-01-144 | 0.8
OPH-02-447 | 0.8
UPH-01-523 | 0.8
OPH-02-386 | 0.8
OPH-02-385 | 0.8
OPH-02-434 | 0.8
OPH-02-446 | 0.8
UPH-01-494 | 0.8
UPH-01-496 | 0.8
UPH-01-495 | 0.8
UPH-01-496-1 | 0.8
UPH-01-531 | 0.8
UPH-01-522 | 0.8
UPH-01-521 | 0.8
OPH-02-441 | 0.8
OPH-02-433 | 0.8
UPH-01-071 | 0.8
OPH-02-465 | 0.8
UPH-01-525 | 0.8
UPH-01-520 | 0.8
OPH-02-472 | 0.8
UPH-01-527 | 0.8
UPH-01-526 | 0.8
OPH-02-466 | 0.8
UPH-01-524 | 0.8
OPH-02-473 | 0.8
UPH-01-526 | 0.8
UPH-01-527 | 0.8
OPH-02-386 | 0.8
OPH-02-473 | 0.8
UPH-01-523 | 0.8
OPH-02-389 | 0.8
UPH-01-531 | 0.8
UPH-01-144 | 0.8
OPH-02-390 | 0.8
OPH-02-392 | 0.8
OPH-02-391 | 0.8
OPH-02-396 | 0.8
OPH-02-395 | 0.8
OPH-02-394 | 0.8
OPH-02-393 | 0.8
UPH-01-533 | 0.8
UPH-01-532 | 0.8
OPH-02-399 | 0.8
OPH-02-450 | 0.8
OPH-02-449 | 0.8
OPH-02-448 | 0.8
OPH-02-475 | 0.8
OPH-02-474 | 0.8
OPH-02-398 | 0.8
OPH-02-447 | 0.8
OPH-02-476 | 0.8
OPH-02-397 | 0.8
UPH-01-592 | 0.8
UPH-01-534 | 0.8
UPH-01-530 | 0.8
UPH-01-529 | 0.8
UPH-01-595 | 0.8
UPH-01-596 | 0.8
UPH-01-712 | 0.8
UPH-01-528 | 0.8
UPH-01-591 | 0.8
UPH-01-594 | 0.8
UPH-01-590 | 0.8
UPH-01-589 | 0.8
UPH-01-707 | 0.8
UPH-01-587 | 0.8
OPH-02-470 | 0.8
OPH-02-471 | 0.8
UPH-01-588 | 0.8
UPH-01-593 | 0.8
UPH-01-593 | 0.8
UPH-01-587 | 0.8
OPH-02-469 | 0.8
OPH-02-469 | 0.8
OPH-02-468 | 0.8
UPH-01-709 | 0.8
UPH-01-711 | 0.8
OPH-02-603 | 0.8
UPH-01-707 | 0.8
UPH-01-711 | 0.8
OPH-02-471 | 0.8
UPH-01-588 | 0.8
OPH-02-609 | 0.8
OPH-02-603 | 0.8
OPH-02-477 | 0.8
OPH-02-630 | 0.8
OPH-02-629 | 0.8
UPH-01-707 | 0.8
UPH-01-597 | 0.8
UPH-01-713 | 0.8
UPH-01-711 | 0.8
UPH-01-709 | 0.8
OPH-02-631-1 | 0.8
UPH-01-721 | 0.8
UPH-01-722 | 0.8
OPH-02-627 | 0.8
OPH-02-628 | 0.8
OPH-02-611 | 0.8
OPH-02-610 | 0.8
UPH-01-720 | 0.8
UPH-01-710 | 0.8
UPH-01-723 | 0.8
UPH-01-597 | 0.8
OPH-02-626 | 0.8
OPH-02-604 | 0.8
OPH-02-607 | 0.8
OPH-02-605 | 0.8
OPH-02-520 | 0.8
OPH-02-608 | 0.8
OPH-02-606 | 0.8
OPH-02-521 | 0.8
OPH-02-626 | 0.8
UPH-01-710 | 0.8
UPH-01-488 | 0.8
UPH-01-706 | 0.8
UPH-01-717 | 0.8
UPH-01-491 | 0.8
UPH-01-490 | 0.8
UPH-01-489 | 0.8
OPH-02-556 | 0.8
OPH-02-601 | 0.8
OPH-02-600 | 0.8
OPH-02-602 | 0.8
UPH-01-708 | 0.8
UPH-01-705 | 0.8
UPH-01-704 | 0.8
UPH-01-701 | 0.8
UPH-01-687 | 0.8
UPH-01-702 | 0.8
UPH-01-703 | 0.8
UPH-01-686 | 0.8
UPH-01-760 | 0.8
OPH-02-519 | 0.8
OPH-02-625 | 0.8
UPH-01-758 | 0.8
UPH-01-723 | 0.8
UPH-01-720 | 0.8
UPH-01-755 | 0.8
UPH-01-756 | 0.8
UPH-01-757 | 0.8
UPH-01-718 | 0.8
UPH-01-719 | 0.8
UPH-01-759 | 0.8
UPH-01-754 | 0.8
UPH-01-716 | 0.8
OPH-02-555 | 0.8
OPH-02-533 | 0.8
UPH-01-456 | 0.8
UPH-01-487 | 0.8
UPH-01-752 | 0.8
UPH-01-753 | 0.8
UPH-01-714 | 0.8
UPH-01-715 | 0.8
UPH-01-454 | 0.8
UPH-01-486 | 0.8
UPH-01-485 | 0.8
UPH-01-453 | 0.8
OPH-02-534 | 0.8
OPH-02-535 | 0.8
UPH-01-443 | 0.8
UPH-01-442 | 0.8
OPH-02-510-1 | 0.8
UPH-01-751 | 0.8
UPH-01-441 | 0.8
UPH-01-440 | 0.8
OPH-02-506 | 0.8
OPH-02-505 | 0.8
OPH-02-508 | 0.8
OPH-02-509 | 0.8
OPH-02-504 | 0.8
UPH-01-438 | 0.8
UPH-01-437 | 0.8
OPH-02-507 | 0.8
UPH-01-433 | 0.8
UPH-01-436 | 0.8
UPH-01-434 | 0.8
UPH-01-435 | 0.8
UPH-01-432 | 0.8
OPH-02-500 | 0.8
OPH-02-501 | 0.8
OPH-02-499 | 0.8
OPH-02-498 | 0.8
OPH-02-502 | 0.8
OPH-02-503 | 0.8
UPH-01-429 | 0.8
UPH-01-431 | 0.8
UPH-01-428 | 0.8
UPH-01-430 | 0.8
OPH-02-497 | 0.8
UPH-01-428-1 | 0.8
UPH-01-402 | 0.8
OPH-02-496 | 0.8
UPH-06-001 | 0.8
OPH-02-212 | 0.8
OPH-02-213 | 0.8
UPH-08-102 | 0.8
UPH-08-102 | 0.8
OPH-02-478 | 0.8
UPH-06-010 | 0.8
UPH-06-011 | 0.8
UPH-06-016 | 0.8
UPH-06-002 | 0.8
OPH-02-262 | 0.8
OPH-02-246 | 0.8
UPH-06-004 | 0.8
UPH-01-730 | 0.8
UPH-06-017 | 0.8
UPH-06-018 | 0.8
UPH-06-019 | 0.8
UPH-06-009 | 0.8
UPH-06-026 | 0.8
UPH-06-025 | 0.8
UPH-06-003 | 0.8
UPH-01-425 | 0.8
UPH-06-022 | 0.8
UPH-06-032 | 0.8
UPH-06-032 | 0.8
UPH-06-015 | 0.8
UPH-06-012 | 0.8
UPH-06-021 | 0.8
OPH-02-264 | 0.8
OPH-02-264 | 0.8
UPH-06-006 | 0.8
UPH-01-730 | 0.8
UPH-06-030 | 0.8
UPH-06-020 | 0.8
UPH-06-014 | 0.8
UPH-06-022 | 0.8
UPH-06-034 | 0.8
UPH-06-023 | 0.8
UPH-06-035 | 0.8
UPH-06-013 | 0.8
UPH-06-033 | 0.8
UPH-06-031 | 0.8
UPH-06-029 | 0.8
OPH-02-263 | 0.8
OPH-02-269 | 0.8
OPH-02-270 | 0.8
UPH-06-006 | 0.8
UPH-06-005 | 0.8
OPH-02-265 | 0.8
OPH-02-271 | 0.8
OPH-02-264 | 0.8
OPH-02-257 | 0.8
OPH-02-259 | 0.8
UPH-06-029 | 0.8
OPH-02-265 | 0.8
OPH-02-269 | 0.8
UPH-06-043 | 0.8
UPH-06-029 | 0.8
OPH-02-266 | 0.8
UPH-06-045 | 0.8
UPH-06-045 | 0.8
OPH-02-270 | 0.8
UPH-06-047 | 0.8
UPH-06-061 | 0.8
UPH-06-044 | 0.8
UPH-06-046 | 0.8
UPH-06-036 | 0.8
UPH-06-054 | 0.8
UPH-06-056 | 0.8
UPH-06-055 | 0.8
UPH-06-038 | 0.8
UPH-06-053 | 0.8
UPH-06-058 | 0.8
UPH-06-063 | 0.8
OPH-02-230 | 0.8
UPH-06-062 | 0.8
OPH-02-268 | 0.8
OPH-02-271 | 0.8
UPH-06-059 | 0.8
UPH-06-060 | 0.8
UPH-06-061 | 0.8
UPH-06-083 | 0.8
OPH-02-266 | 0.8
OPH-02-258 | 0.8
UPH-06-064 | 0.8
UPH-06-066 | 0.8
UPH-06-007 | 0.8
UPH-06-065 | 0.8
OPH-02-259 | 0.8
UPH-06-051 | 0.8
UPH-06-057 | 0.8
UPH-06-042 | 0.8
UPH-06-041 | 0.8
UPH-06-037 | 0.8
UPH-06-028 | 0.8
UPH-06-027 | 0.8
UPH-06-049 | 0.8
UPH-06-048 | 0.8
OPH-02-260 | 0.8
UPH-06-008 | 0.8
UPH-06-082-1 | 0.8
UPH-06-052 | 0.8
UPH-06-047 | 0.8
OPH-02-267 | 0.8
OPH-02-261 | 0.8
OPH-02-257 | 0.8
OPH-02-272 | 0.8
OPH-02-278 | 0.8
UPH-08-113 | 0.8
UPH-08-114 | 0.8
UPH-06-082-1 | 0.8
OPH-02-232 | 0.8
UPH-08-115 | 0.8
OPH-02-213 | 0.8
UPH-08-110 | 0.8
OPH-02-226 | 0.8
UPH-06-040 | 0.8
UPH-06-039 | 0.8
UPH-08-103 | 0.8
UPH-06-050 | 0.8
OPH-02-484 | 0.8
OPH-02-478 | 0.8
OPH-02-246 | 0.8
OPH-02-491 | 0.8
UPH-01-737 | 0.8
OPH-02-486 | 0.8
OPH-02-479 | 0.8
OPH-02-491 | 0.8
OPH-02-492 | 0.8
OPH-02-489 | 0.8
OPH-02-488 | 0.8
OPH-02-487 | 0.8
OPH-02-484 | 0.8
OPH-02-485 | 0.8
OPH-02-247 | 0.8
UPH-01-731 | 0.8
UPH-01-735 | 0.8
UPH-01-734 | 0.8
UPH-01-733 | 0.8
UPH-01-732 | 0.8
OPH-02-273 | 0.8
UPH-01-742 | 0.8
OPH-02-616 | 0.8
OPH-02-631-1 | 0.8
UPH-01-744 | 0.8
OPH-02-494 | 0.8
OPH-02-495 | 0.8
OPH-02-480 | 0.8
OPH-02-493 | 0.8
OPH-02-615 | 0.8
OPH-02-619 | 0.8
UPH-01-743 | 0.8
UPH-01-736 | 0.8
UPH-01-724 | 0.8
UPH-01-725 | 0.8
UPH-06-079 | 0.8
OPH-02-618 | 0.8
UPH-01-725 | 0.8
OPH-02-621 | 0.8
OPH-02-652 | 0.8
UPH-01-724 | 0.8
OPH-02-495 | 0.8
OPH-02-494 | 0.8
OPH-02-616 | 0.8
UPH-01-726 | 0.8
UPH-01-727 | 0.8
UPH-01-744 | 0.8
OPH-02-652 | 0.8
UPH-01-741 | 0.8
OPH-02-622 | 0.8
OPH-02-621 | 0.8
OPH-02-620 | 0.8
UPH-01-742 | 0.8
UPH-01-740 | 0.8
UPH-01-738 | 0.8
UPH-01-739 | 0.8
OPH-02-650 | 0.8
OPH-02-649 | 0.8
OPH-02-518 | 0.8
OPH-02-521 | 0.8
UPH-01-761 | 0.8
UPH-01-762 | 0.8
OPH-02-275 | 0.8
UPH-06-074 | 0.8
UPH-06-076 | 0.8
OPH-02-612 | 0.8
UPH-06-073 | 0.8
UPH-06-075 | 0.8
OPH-02-274 | 0.8
UPH-06-081 | 0.8
UPH-06-086 | 0.8
UPH-06-087 | 0.8
UPH-06-074 | 0.8
UPH-06-072 | 0.8
UPH-06-076 | 0.8
OPH-02-275 | 0.8
OPH-02-255 | 0.8
OPH-02-253 | 0.8
OPH-02-613 | 0.8
OPH-02-249 | 0.8
OPH-02-271 | 0.8
UPH-06-069 | 0.8
UPH-06-074 | 0.8
UPH-06-067 | 0.8
UPH-06-068 | 0.8
UPH-06-084 | 0.8
UPH-06-069 | 0.8
UPH-06-070 | 0.8
UPH-06-071 | 0.8
OPH-02-279 | 0.8
OPH-02-251 | 0.8
OPH-02-252 | 0.8
UPH-06-085 | 0.8
OPH-02-240 | 0.8
UPH-08-147 | 0.8
OPH-02-241 | 0.8
UPH-08-149 | 0.8
UPH-08-148 | 0.8
UPH-08-150 | 0.8
UPH-08-151 | 0.8
OPH-02-243 | 0.8
OPH-02-242 | 0.8
UPH-08-154 | 0.8
UPH-08-115 | 0.8
UPH-08-146 | 0.8
OPH-02-234 | 0.8
OPH-02-235 | 0.8
UPH-06-082-1 | 0.8
OPH-02-232 | 0.8
UPH-06-048 | 0.8
UPH-10-648 | 0.8
UPH-10-647 | 0.8
UPH-10-646 | 0.8
UPH-10-645 | 0.8
OPH-02-856 | 0.8
OPH-02-804 | 0.8
OPH-02-806 | 0.8
UPH-10-649 | 0.8
OPH-02-855 | 0.8
OPH-02-805 | 0.8
UPH-10-446 | 0.8
UPH-10-387 | 0.8
OPH-02-839 | 0.8
OPH-02-835 | 0.8
OPH-02-841 | 0.8
UPH-10-445 | 0.8
UPH-10-389 | 0.8
OPH-02-837 | 0.8
OPH-02-838 | 0.8
OPH-02-841 | 0.8
OPH-02-840 | 0.8
OPH-02-836 | 0.8
UPH-10-390 | 0.8
UPH-10-389 | 0.8
UPH-10-390 | 0.8
UPH-10-396 | 0.8
OPH-02-834 | 0.8
OPH-02-865 | 0.8
UPH-10-395 | 0.8
UPH-10-394 | 0.8
UPH-10-393 | 0.8
UPH-10-392 | 0.8
UPH-10-391 | 0.8
UPH-08-100 | 0.8
UPH-08-153 | 0.8
OPH-02-286 | 0.8
OPH-02-244 | 0.8
UPH-08-152 | 0.8
UPH-06-089 | 0.8
OPH-02-245 | 0.8
UPH-08-156 | 0.8
OPH-02-287 | 0.8
UPH-08-160 | 0.8
UPH-06-095 | 0.8
UPH-06-094 | 0.8
OPH-02-638 | 0.8
UPH-08-158 | 0.8
UPH-06-146 | 0.8
UPH-10-459 | 0.8
UPH-06-093 | 0.8
OPH-02-637 | 0.8
UPH-10-460 | 0.8
OPH-02-811 | 0.8
UPH-06-092 | 0.8
OPH-02-808 | 0.8
OPH-02-285 | 0.8
UPH-08-157 | 0.8
OPH-02-636 | 0.8
UPH-08-176 | 0.8
UPH-08-175 | 0.8
UPH-06-090 | 0.8
UPH-08-155 | 0.8
UPH-08-159 | 0.8
OPH-02-284 | 0.8
OPH-02-282 | 0.8
OPH-02-283 | 0.8
OPH-02-635 | 0.8
UPH-10-455 | 0.8
OPH-02-807 | 0.8
UPH-10-449 | 0.8
UPH-10-447 | 0.8
UPH-06-129 | 0.8
OPH-02-720 | 0.8
UPH-06-138 | 0.8
UPH-06-132 | 0.8
UPH-06-145 | 0.8
UPH-06-144 | 0.8
UPH-06-131 | 0.8
UPH-06-134 | 0.8
OPH-02-710 | 0.8
OPH-02-721 | 0.8
OPH-02-718 | 0.8
OPH-02-719 | 0.8
OPH-02-723 | 0.8
OPH-02-712 | 0.8
OPH-02-717 | 0.8
OPH-02-716 | 0.8
OPH-02-715 | 0.8
UPH-06-135 | 0.8
UPH-06-136 | 0.8
OPH-02-722 | 0.8
UPH-06-133 | 0.8
OPH-02-707 | 0.8
UPH-06-130 | 0.8
OPH-02-708 | 0.8
OPH-02-709 | 0.8
UPH-06-150 | 0.8
UPH-06-149 | 0.8
UPH-08-178 | 0.8
OPH-02-714 | 0.8
UPH-06-147 | 0.8
UPH-06-148 | 0.8
UPH-08-177 | 0.8
UPH-10-461 | 0.8
UPH-06-154 | 0.8
UPH-06-151 | 0.8
UPH-06-152 | 0.8
OPH-02-711 | 0.8
UPH-06-153 | 0.8
OPH-02-713 | 0.8
OPH-02-725 | 0.8
UPH-06-137 | 0.8
OPH-02-724 | 0.8
UPH-06-160 | 0.8
UPH-06-142 | 0.8
UPH-06-143 | 0.8
UPH-06-166 | 0.8
OPH-02-730 | 0.8
UPH-06-170 | 0.8
UPH-06-169 | 0.8
OPH-02-729 | 0.8
OPH-02-673 | 0.8
UPH-05-038 | 0.8
UPH-05-033 | 0.8
UPH-05-034 | 0.8
OPH-02-672 | 0.8
UPH-05-040 | 0.8
OPH-02-675 | 0.8
UPH-05-039 | 0.8
OPH-02-674 | 0.8
OPH-02-691 | 0.8
UPH-06-106 | 0.8
UPH-06-105 | 0.8
UPH-06-109 | 0.8
UPH-06-108 | 0.8
UPH-06-107 | 0.8
OPH-02-681 | 0.8
UPH-05-046 | 0.8
UPH-05-046 | 0.8
OPH-02-679 | 0.8
UPH-05-043 | 0.8
OPH-02-678 | 0.8
OPH-02-681 | 0.8
UPH-05-045 | 0.8
OPH-02-671 | 0.8
UPH-05-037 | 0.8
UPH-05-040 | 0.8
OPH-02-675 | 0.8
OPH-02-680 | 0.8
UPH-05-024 | 0.8
UPH-05-036 | 0.8
UPH-05-035 | 0.8
UPH-05-031 | 0.8
UPH-05-028 | 0.8
OPH-02-667 | 0.8
OPH-02-669 | 0.8
UPH-05-029 | 0.8
UPH-05-041 | 0.8
OPH-02-676 | 0.8
UPH-05-042 | 0.8
OPH-02-677 | 0.8
UPH-05-044 | 0.8
UPH-05-027 | 0.8
OPH-02-668 | 0.8
OPH-02-666 | 0.8
UPH-05-021 | 0.8
UPH-05-023 | 0.8
OPH-02-670 | 0.8
OPH-02-673 | 0.8
OPH-02-671 | 0.8
UPH-05-030 | 0.8
UPH-05-022 | 0.8
OPH-02-665 | 0.8
UPH-05-020 | 0.8
UPH-05-025 | 0.8
UPH-05-026 | 0.8
OPH-02-679 | 0.8
OPH-02-632 | 0.8
UPH-06-097 | 0.8
UPH-05-032 | 0.8
UPH-05-016 | 0.8
UPH-05-015 | 0.8
UPH-06-097 | 0.8
UPH-06-098 | 0.8
OPH-02-689 | 0.8
OPH-02-663 | 0.8
OPH-02-661 | 0.8
OPH-02-633 | 0.8
UPH-06-096 | 0.8
UPH-06-104 | 0.8
UPH-06-100 | 0.8
UPH-06-099 | 0.8
OPH-02-662 | 0.8
UPH-06-103 | 0.8
UPH-06-102 | 0.8
UPH-06-101 | 0.8
OPH-02-690 | 0.8
OPH-02-632 | 0.8
OPH-02-256 | 0.8
UPH-06-082 | 0.8
UPH-06-082 | 0.8
UPH-06-078 | 0.8
OPH-02-277 | 0.8
UPH-06-077 | 0.8
OPH-02-634 | 0.8
OPH-02-254 | 0.8
UPH-06-088 | 0.8
OPH-02-256 | 0.8
OPH-02-631 | 0.8
UPH-06-091 | 0.8
OPH-02-276 | 0.8
OPH-02-280 | 0.8
OPH-02-281 | 0.8
OPH-02-250 | 0.8
OPH-02-481 | 0.8
OPH-02-482 | 0.8
OPH-02-614 | 0.8
OPH-02-658 | 0.8
OPH-02-657 | 0.8
UPH-05-002 | 0.8
UPH-05-001 | 0.8
UPH-05-004 | 0.8
UPH-05-003 | 0.8
OPH-02-659 | 0.8
UPH-05-014 | 0.8
OPH-02-660 | 0.8
UPH-05-018 | 0.8
UPH-05-017 | 0.8
UPH-05-005 | 0.8
UPH-05-006 | 0.8
UPH-05-007 | 0.8
UPH-05-009 | 0.8
UPH-05-010 | 0.8
UPH-05-011 | 0.8
UPH-05-012 | 0.8
UPH-05-013 | 0.8
UPH-05-008 | 0.8
OPH-02-664 | 0.8
UPH-05-019 | 0.8
OPH-02-248 | 0.8
UPH-06-080 | 0.8
OPH-02-617 | 0.8
OPH-02-656 | 0.8
OPH-02-655 | 0.8
OPH-02-654 | 0.8
OPH-02-653 | 0.8
OPH-02-490 | 0.8
OPH-02-483 | 0.8
OPH-02-513 | 0.8
OPH-02-512 | 0.8
UPH-01-729 | 0.8
UPH-01-737 | 0.8
UPH-01-747 | 0.8
UPH-01-746 | 0.8
OPH-02-516 | 0.8
OPH-02-517 | 0.8
OPH-02-515 | 0.8
OPH-02-511 | 0.8
OPH-02-514 | 0.8
OPH-02-624 | 0.8
OPH-02-623 | 0.8
UPH-01-748-1 | 0.8
UPH-01-748 | 0.8
UPH-01-750 | 0.8
UPH-01-728 | 0.8
OPH-02-651 | 0.8
UPH-01-749 | 0.8
UPH-01-745 | 0.8
OPH-02-631-1 | 0.8
UPH-01-279 | 0.8
OPH-01-219 | 0.8
OPH-01-135 | 0.8
UPH-01-293 | 0.8
OPH-01-133 | 0.8
UPH-01-280 | 0.8
OPH-01-131 | 0.8
OPH-01-218 | 0.8
OPH-01-134 | 0.8
UPH-01-251 | 0.8
UPH-01-285 | 0.8
UPH-01-285 | 0.8
OPH-01-130 | 0.8
UPH-01-284 | 0.8
OPH-01-216 | 0.8
UPH-01-281 | 0.8
UPH-01-294 | 0.8
UPH-01-295 | 0.8
UPH-01-296 | 0.8
UPH-01-299 | 0.8
UPH-01-297 | 0.8
OPH-01-217 | 0.8
UPH-01-283 | 0.8
UPH-01-298 | 0.8
UPH-01-286 | 0.8
UPH-01-291 | 0.8
UPH-01-292 | 0.8
UPH-01-282 | 0.8
OPH-01-128 | 0.8
OPH-01-130 | 0.8
OPH-01-129 | 0.8
UPH-01-290 | 0.8
UPH-01-300 | 0.8
UPH-01-290 | 0.8
OPH-01-214 | 0.8
OPH-01-128 | 0.8
UPH-01-251 | 0.8
UPH-01-284 | 0.8
OPH-01-214 | 0.8
OPH-01-127 | 0.8
OPH-01-215 | 0.8
UPH-01-287 | 0.8
UPH-01-288 | 0.8
UPH-01-289 | 0.8
OPH-01-216 | 0.8
UPH-01-251 | 0.8
OPH-01-126 | 0.8
UPH-01-270 | 0.8
UPH-01-250 | 0.8
OMA-04-138 | 0.8
OMA-04-204 | 0.8
UMA-22-137 | 0.8
OMA-04-220 | 0.8
UMA-22-126 | 0.8
OMA-04-139 | 0.8
OMA-04-205 | 0.8
OMA-04-206 | 0.8
OMA-04-212 | 0.8
UMA-22-151 | 0.8
UMA-22-152 | 0.8
OMA-04-219 | 0.8
OMA-04-218 | 0.8
OMA-04-221 | 0.8
UMA-22-143 | 0.8
OMA-04-211 | 0.8
UMA-22-144 | 0.8
OMA-04-140 | 0.8
OMA-04-222 | 0.8
UMA-22-130 | 0.8
OMA-04-142 | 0.8
UMA-22-131 | 0.8
OMA-04-224 | 0.8
OMA-04-223 | 0.8
OMA-04-225 | 0.8
UMA-22-153 | 0.8
UMA-22-127 | 0.8
UMA-22-154 | 0.8
UMA-22-132 | 0.8
OMA-04-141 | 0.8
OMA-04-226 | 0.8
OMA-04-143 | 0.8
OMA-04-144 | 0.8
OMA-04-145 | 0.8
UMA-22-161 | 0.8
OMA-04-234 | 0.8
OMA-04-233 | 0.8
OMA-04-235 | 0.8
UMA-22-162 | 0.8
UMA-22-133 | 0.8
OMA-04-146 | 0.8
UMA-22-288 | 0.8
OMA-04-350 | 0.8
UMA-22-134 | 0.8
UMA-22-127 | 0.8
UMA-22-128 | 0.8
UMA-22-136 | 0.8
OMA-04-148 | 0.8
UMA-22-287 | 0.8
UMA-22-134 | 0.8
UMA-22-135 | 0.8
OMA-04-349 | 0.8
OMA-04-150 | 0.8
OMA-04-236 | 0.8
UMA-22-163 | 0.8
OMA-04-149 | 0.8
OMA-04-147 | 0.8
UMA-22-289 | 0.8
UMA-22-288 | 0.8
OMA-04-350 | 0.8
UMA-22-290 | 0.8
UMA-22-511 | 0.8
OMA-04-351 | 0.8
OMA-04-151 | 0.8
UMA-22-507 | 0.8
UMA-22-506 | 0.8
OMA-04-370 | 0.8
OMA-04-368 | 0.8
OMA-04-369 | 0.8
OMA-04-367 | 0.8
UMA-22-501 | 0.8
UMA-22-509 | 0.8
UMA-22-508 | 0.8
UMA-22-504 | 0.8
OMA-04-366 | 0.8
UMA-22-382 | 0.8
UMA-22-383 | 0.8
UMA-22-384 | 0.8
OMA-04-155 | 0.8
UMA-22-510 | 0.8
OMA-04-152 | 0.8
OMA-04-371 | 0.8
OMA-04-154 | 0.8
OMA-04-372 | 0.8
OMA-04-153 | 0.8
OMA-04-373 | 0.8
UMA-22-290 | 0.8
UMA-22-512 | 0.8
UMA-22-386 | 0.8
UMA-22-385 | 0.8
OMA-04-157 | 0.8
OMA-04-156 | 0.8
OMA-04-374 | 0.8
UMA-22-408 | 0.8
UMA-22-415 | 0.8
UMA-22-401 | 0.8
UMA-22-465 | 0.8
UMA-22-462 | 0.8
UMA-22-463 | 0.8
UMA-22-492 | 0.8
UMA-22-456 | 0.8
UMA-22-418 | 0.8
OMA-04-183 | 0.8
UMA-22-416 | 0.8
UMA-22-417 | 0.8
UMA-22-389 | 0.8
UMA-22-426 | 0.8
UMA-22-423 | 0.8
UMA-22-513 | 0.8
UMA-22-466 | 0.8
OMA-04-162 | 0.8
UMA-22-399 | 0.8
UMA-22-395 | 0.8
UMA-22-394 | 0.8
UMA-22-393 | 0.8
UMA-22-392 | 0.8
UMA-22-391 | 0.8
OMA-04-164 | 0.8
OMA-04-160 | 0.8
UMA-22-455 | 0.8
UMA-22-414 | 0.8
UMA-22-413 | 0.8
UMA-22-412 | 0.8
UMA-22-411 | 0.8
UMA-22-410 | 0.8
UMA-22-409 | 0.8
UMA-22-464 | 0.8
OMA-04-163 | 0.8
OMA-04-187 | 0.8
UMA-22-422 | 0.8
UMA-22-419 | 0.8
UMA-22-420 | 0.8
UMA-22-421 | 0.8
OMA-04-198 | 0.8
OMA-04-197 | 0.8
OMA-04-195 | 0.8
OMA-04-196 | 0.8
UMA-22-387 | 0.8
OMA-04-182 | 0.8
OMA-04-184 | 0.8
UMA-22-398 | 0.8
UMA-22-388 | 0.8
UMA-22-390 | 0.8
OMA-04-185 | 0.8
OMA-04-161 | 0.8
OMA-04-137 | 0.8
OMA-04-165 | 0.8
OMA-04-159 | 0.8
OMA-04-167 | 0.8
OMA-04-166 | 0.8
UMA-22-400 | 0.8
OMA-04-158 | 0.8
OMA-04-375 | 0.8
OMA-04-376 | 0.8
OMA-04-377 | 0.8
UMA-22-315 | 0.8
UMA-22-308 | 0.8
OMA-04-136 | 0.8
OMA-04-135 | 0.8
UMA-22-371 | 0.8
OMA-04-168 | 0.8
UMA-22-397 | 0.8
UMA-22-396 | 0.8
UMA-22-316 | 0.8
UMA-22-370 | 0.8
OMA-04-172 | 0.8
UMA-22-372 | 0.8
OMA-04-188 | 0.8
UMA-22-403 | 0.8
UMA-22-402 | 0.8
UMA-22-404 | 0.8
OMA-04-175 | 0.8
UMA-22-467 | 0.8
UMA-14-004 | 0.8
UMA-22-436 | 0.8
UMA-22-437 | 0.8
UMA-22-441 | 0.8
UMA-22-438 | 0.8
UMA-22-439 | 0.8
OMA-04-455 | 0.8
OMA-04-453 | 0.8
OMA-04-449 | 0.8
UMA-14-003 | 0.8
UMA-14-002 | 0.8
CMA-01-021 | 0.8
UMA-22-440 | 0.8
UMA-22-442 | 0.8
OMA-04-458 | 0.8
UMA-22-443 | 0.8
OMA-04-460 | 0.8
UMA-22-453 | 0.8
UMA-22-452 | 0.8
UMA-22-461-1 | 0.8
OMA-04-191 | 0.8
UMA-22-451-1 | 0.8
UMA-22-450 | 0.8
OMA-04-468 | 0.8
UMA-22-461-2 | 0.8
UMA-22-454 | 0.8
UMA-22-444 | 0.8
UMA-22-445 | 0.8
OMA-04-192 | 0.8
OMA-04-472 | 0.8
OMA-04-190 | 0.8
UMA-22-435 | 0.8
UMA-22-435 | 0.8
UMA-22-405 | 0.8
UMA-22-431 | 0.8
OMA-04-189 | 0.8
OMA-04-180 | 0.8
UMA-22-432 | 0.8
UMA-22-434 | 0.8
UMA-22-433 | 0.8
UMA-22-427 | 0.8
UMA-22-406 | 0.8
OMA-04-179 | 0.8
UMA-22-373 | 0.8
UMA-22-461-1 | 0.8
UMA-22-430 | 0.8
OMA-04-191 | 0.8
UMA-22-429 | 0.8
UMA-22-428 | 0.8
UMA-22-425 | 0.8
OMA-04-186 | 0.8
UMA-22-424 | 0.8
OMA-04-194 | 0.8
UMA-22-492 | 0.8
UMA-22-461 | 0.8
UMA-22-457 | 0.8
UMA-22-472 | 0.8
UMA-22-471 | 0.8
UMA-22-470 | 0.8
OMA-04-199 | 0.8
UMA-22-458 | 0.8
UMA-22-469 | 0.8
UMA-22-459 | 0.8
OMA-04-194 | 0.8
OMA-04-200 | 0.8
UMA-22-468 | 0.8
UMA-22-524 | 0.8
UMA-22-523 | 0.8
OMA-04-379 | 0.8
UMA-22-523 | 0.8
UMA-22-524 | 0.8
UMA-22-525 | 0.8
OMA-04-379 | 0.8
OMA-04-404 | 0.8
UMA-22-608 | 0.8
OMA-04-396 | 0.8
UMA-22-596 | 0.8
UMA-22-588 | 0.8
녹지-급준 | 0.8
UMA-22-245 | 0.8
UMA-22-246 | 0.8
OMA-04-282 | 0.8
OMA-04-281 | 0.8
UMA-22-497 | 0.8
UMA-22-496 | 0.8
OMA-04-352 | 0.8
UMA-22-476 | 0.8
UMA-22-460 | 0.8
UMA-22-473 | 0.8
UMA-22-475 | 0.8
OMA-04-193 | 0.8
UMA-22-474 | 0.8
UMA-22-491 | 0.8
OMA-04-474 | 0.8
OMA-04-471 | 0.8
OMA-04-473 | 0.8
UMA-22-526 | 0.8
OMA-04-201 | 0.8
OMA-04-380 | 0.8
UMA-22-528 | 0.8
UMA-22-527 | 0.8
OMA-04-383 | 0.8
UMA-22-531 | 0.8
UMA-22-528 | 0.8
UMA-22-532 | 0.8
OMA-04-384 | 0.8
UMA-22-530 | 0.8
UMA-22-533 | 0.8
UMA-22-530-1 | 0.8
UMA-22-529 | 0.8
UMA-22-556 | 0.8
OMA-04-382 | 0.8
OMA-04-385 | 0.8
OMA-04-486 | 0.8
UMA-22-493 | 0.8
UMA-22-553 | 0.8
OMA-04-486 | 0.8
UMA-22-554 | 0.8
UMA-22-555 | 0.8
OMA-04-487 | 0.8
UMA-22-559 | 0.8
UMA-22-557 | 0.8
OMA-04-485 | 0.8
UMA-22-526 | 0.8
UMA-22-490 | 0.8
OMA-04-475 | 0.8
OMA-04-483 | 0.8
OMA-04-202 | 0.8
OMA-04-203 | 0.8
OMA-04-381 | 0.8
OMA-04-201 | 0.8
OMA-04-380 | 0.8
UMA-22-478 | 0.8
UMA-22-451 | 0.8
OMA-04-469 | 0.8
OMA-04-467 | 0.8
OMA-04-470 | 0.8
UMA-22-449 | 0.8
UMA-22-447 | 0.8
UMA-22-448 | 0.8
OMA-04-464 | 0.8
OMA-04-462 | 0.8
OMA-04-463 | 0.8
OMA-04-466 | 0.8
UMA-22-446 | 0.8
OMA-04-465 | 0.8
UMA-22-482 | 0.8
UMA-15-003 | 0.8
OMA-04-477 | 0.8
OMA-04-461 | 0.8
UMA-15-001 | 0.8
UMA-15-002 | 0.8
UMA-22-483 | 0.8
UMA-22-477 | 0.8
UMA-22-486 | 0.8
UMA-22-479 | 0.8
UMA-22-480 | 0.8
UMA-22-485 | 0.8
OMA-04-479 | 0.8
UMA-22-489 | 0.8
UMA-22-488 | 0.8
UMA-22-487 | 0.8
UMA-22-548 | 0.8
OMA-04-511 | 0.8
UMA-22-495 | 0.8
UMA-22-546 | 0.8
OMA-04-499 | 0.8
OMA-04-498 | 0.8
OMA-04-480 | 0.8
OMA-04-503 | 0.8
OMA-04-500 | 0.8
UMA-22-550 | 0.8
OMA-04-512 | 0.8
UMA-22-526 | 0.8
UMA-22-552 | 0.8
UMA-16-002 | 0.8
CMA-01-025 | 0.8
UMA-22-551 | 0.8
UMA-22-549 | 0.8
UMA-22-562 | 0.8
UMA-22-558 | 0.8
UMA-22-550 | 0.8
UMA-22-547 | 0.8
UMA-22-545 | 0.8
UMA-22-543 | 0.8
UMA-22-542 | 0.8
OMA-04-504 | 0.8
OMA-04-505 | 0.8
UMA-16-003 | 0.8
UMA-22-569 | 0.8
OMA-04-503 | 0.8
OMA-04-510 | 0.8
OMA-04-512 | 0.8
OMA-04-506 | 0.8
UMA-22-553 | 0.8
UMA-16-002 | 0.8
UMA-16-001 | 0.8
UMA-22-541 | 0.8
UMA-22-544 | 0.8
UMA-22-554 | 0.8
OMA-04-500 | 0.8
OMA-04-484 | 0.8
OMA-04-482 | 0.8
CMA-01-024 | 0.8
UMA-22-573 | 0.8
UMA-22-574 | 0.8
UMA-22-572 | 0.8
UMA-22-571 | 0.8
UMA-22-565 | 0.8
UMA-22-563 | 0.8
OMA-04-525 | 0.8
OMA-04-501 | 0.8
OMA-04-502 | 0.8
OMA-04-508 | 0.8
UMA-22-566 | 0.8
UMA-22-570 | 0.8
OMA-04-524 | 0.8
OMA-04-516 | 0.8
OMA-04-507 | 0.8
OMA-04-528 | 0.8
OMA-04-509 | 0.8
OMA-04-523 | 0.8
UMA-17-001 | 0.8
OMA-04-513 | 0.8
UMA-22-575 | 0.8
OMA-04-529 | 0.8
OMA-04-514 | 0.8
UMA-22-560 | 0.8
OMA-04-386 | 0.8
OMA-04-488 | 0.8
UMA-22-494 | 0.8
OMA-04-437 | 0.8
UMA-17-005 | 0.8
UMA-17-003 | 0.8
UMA-22-671 | 0.8
UMA-22-581 | 0.8
UMA-22-653 | 0.8
UMA-22-578 | 0.8
UMA-22-583 | 0.8
UMA-22-577 | 0.8
UMA-22-561 | 0.8
UMA-17-004 | 0.8
UMA-22-655 | 0.8
UMA-22-580 | 0.8
UMA-22-568 | 0.8
UMA-22-567 | 0.8
UMA-22-564 | 0.8
OMA-04-492 | 0.8
OMA-04-491 | 0.8
OMA-04-535 | 0.8
OMA-04-534 | 0.8
OMA-04-521 | 0.8
OMA-04-520 | 0.8
OMA-04-518 | 0.8
OMA-04-434 | 0.8
UMA-22-579 | 0.8
UMA-22-576 | 0.8
OMA-04-530 | 0.8
OMA-04-517 | 0.8
UMA-22-580-1 | 0.8
UMA-22-580-2 | 0.8
OMA-04-490 | 0.8
OMA-04-515 | 0.8
OMA-04-532 | 0.8
OMA-04-526 | 0.8
OMA-04-519 | 0.8
OMA-04-545 | 0.8
OMA-04-522 | 0.8
OMA-04-527 | 0.8
OMA-04-531 | 0.8
OMA-04-542 | 0.8
CMA-01-025 | 0.8
UMA-17-002 | 0.8
UMA-22-585 | 0.8
UMA-22-584 | 0.8
UMA-22-582 | 0.8
UMA-22-538 | 0.8
UMA-22-537 | 0.8
UMA-22-540 | 0.8
UMA-22-539 | 0.8
UMA-22-493 | 0.8
OMA-04-425 | 0.8
OMA-04-432 | 0.8
OMA-04-435 | 0.8
OMA-04-436 | 0.8
OMA-04-387 | 0.8
OMA-04-433 | 0.8
OMA-04-431 | 0.8
OMA-04-489 | 0.8
OMA-04-424 | 0.8
UMA-18-001 | 0.8
UMA-22-660 | 0.8
UMA-22-659 | 0.8
UMA-22-661 | 0.8
UMA-22-664 | 0.8
UMA-22-657 | 0.8
UMA-22-673 | 0.8
OMA-04-549 | 0.8
UMA-22-717 | 0.8
UMA-22-721 | 0.8
UMA-22-716 | 0.8
OMA-04-496 | 0.8
OMA-04-497 | 0.8
UMA-22-637 | 0.8
UMA-22-711 | 0.8
UMA-22-714 | 0.8
UMA-22-715 | 0.8
UMA-22-712 | 0.8
UMA-22-713 | 0.8
UMA-22-658 | 0.8
UMA-22-668 | 0.8
UMA-22-656 | 0.8
UMA-22-654 | 0.8
UMA-22-638 | 0.8
OMA-04-494 | 0.8
OMA-04-493 | 0.8
OMA-04-548 | 0.8
OMA-04-538 | 0.8
OMA-04-539 | 0.8
OMA-04-537 | 0.8
OMA-04-497-1 | 0.8
OMA-04-438 | 0.8
UMA-22-672 | 0.8
OMA-04-541 | 0.8
UMA-18-002 | 0.8
UMA-22-718 | 0.8
OMA-04-495 | 0.8
OMA-04-833 | 0.8
UMA-22-670 | 0.8
UMA-22-669 | 0.8
UMA-22-666 | 0.8
UMA-22-667 | 0.8
OMA-04-533 | 0.8
OMA-04-551 | 0.8
OMA-04-553 | 0.8
OMA-04-547 | 0.8
OMA-04-544 | 0.8
OMA-04-546 | 0.8
CMA-01-026 | 0.8
OMA-04-540 | 0.8
OMA-04-536 | 0.8
OMA-04-543 | 0.8
UMA-22-665 | 0.8
UMA-22-663 | 0.8
UMA-22-662 | 0.8
UMA-18-004 | 0.8
OMA-04-550 | 0.8
UMA-22-681 | 0.8
OMA-04-552 | 0.8
OMA-04-567 | 0.8
UMA-22-696 | 0.8
OMA-04-834 | 0.8
UMA-22-676 | 0.8
UMA-22-676 | 0.8
UMA-19-001 | 0.8
UMA-22-684 | 0.8
UMA-22-682 | 0.8
UMA-22-686 | 0.8
OMA-04-562 | 0.8
OMA-04-564 | 0.8
CMA-01-027 | 0.8
UMA-22-701 | 0.8
OMA-04-567 | 0.8
UMA-22-725 | 0.8
UMA-22-726 | 0.8
UMA-22-722 | 0.8
OMA-04-557 | 0.8
OMA-04-556 | 0.8
UMA-22-639 | 0.8
UMA-22-727 | 0.8
UMA-22-641 | 0.8
UMA-22-642 | 0.8
UMA-22-682 | 0.8
UMA-22-689 | 0.8
UMA-22-687 | 0.8
UMA-22-685 | 0.8
UMA-22-683 | 0.8
UMA-22-694 | 0.8
UMA-22-695 | 0.8
UMA-22-688 | 0.8
UMA-22-700 | 0.8
UMA-22-680 | 0.8
UMA-19-004 | 0.8
UMA-22-643 | 0.8
OMA-04-560 | 0.8
OMA-04-578 | 0.8
UMA-22-674 | 0.8
UMA-22-720 | 0.8
UMA-22-719 | 0.8
OMA-04-555 | 0.8
UMA-22-724 | 0.8
UMA-22-723 | 0.8
UMA-22-675 | 0.8
UMA-22-679 | 0.8
UMA-22-678 | 0.8
UMA-22-677 | 0.8
OMA-04-554 | 0.8
UMA-18-003 | 0.8
UMA-19-001 | 0.8
UMA-19-002 | 0.8
OMA-04-566 | 0.8
UMA-22-697 | 0.8
UMA-22-698 | 0.8
UMA-22-699 | 0.8
OMA-04-563 | 0.8
OMA-04-561 | 0.8
OMA-04-834 | 0.8
OMA-04-837 | 0.8
UMA-22-684 | 0.8
UMA-22-686 | 0.8
OMA-04-562 | 0.8
OMA-04-564 | 0.8
OMA-04-579 | 0.8
OMA-04-581 | 0.8
OMA-04-580 | 0.8
UMA-22-730 | 0.8
UMA-22-729 | 0.8
UMA-22-728 | 0.8
UMA-22-646 | 0.8
UMA-22-739 | 0.8
UMA-22-738 | 0.8
UMA-22-737 | 0.8
UMA-22-644 | 0.8
UMA-22-709 | 0.8
OMA-04-576 | 0.8
UMA-22-702 | 0.8
UMA-22-704 | 0.8
OMA-04-582 | 0.8
OMA-04-846 | 0.8
UMA-22-690 | 0.8
OMA-04-568 | 0.8
OMA-04-569 | 0.8
UMA-19-003 | 0.8
OMA-04-577 | 0.8
UMA-22-705 | 0.8
UMA-22-706 | 0.8
UMA-22-707 | 0.8
UMA-22-708 | 0.8
UMA-22-703 | 0.8
UMA-22-691 | 0.8
OMA-04-565 | 0.8
UMA-22-741 | 0.8
UMA-22-742 | 0.8
UMA-22-732 | 0.8
UMA-22-731 | 0.8
UMA-22-648 | 0.8
UMA-22-740 | 0.8
UMA-22-647 | 0.8
UMA-22-710 | 0.8
OMA-04-583 | 0.8
OMA-04-852 | 0.8
OMA-04-584 | 0.8
OMA-04-575 | 0.8
UMA-20-001 | 0.8
OMA-04-571 | 0.8
OMA-04-851 | 0.8
OMA-04-573 | 0.8
OMA-04-570 | 0.8
CMA-01-027 | 0.8
OMA-04-857 | 0.8
OMA-04-858 | 0.8
UMA-20-004 | 0.8
UMA-20-003 | 0.8
UMA-22-743 | 0.8
UMA-22-733 | 0.8
UMA-22-736 | 0.8
UMA-22-650 | 0.8
UMA-22-693 | 0.8
UMA-20-005 | 0.8
OMA-04-856 | 0.8
OMA-04-855 | 0.8
UMA-22-692 | 0.8
OMA-04-574 | 0.8
UMA-20-002 | 0.8
OMA-04-572 | 0.8
UMA-22-744 | 0.8
UMA-22-734 | 0.8
OMA-04-859 | 0.8
OMA-04-854 | 0.8
OMA-04-827 | 0.8
UMA-22-649 | 0.8
UMA-22-651 | 0.8
UMA-22-652 | 0.8
UMA-22-735 | 0.8
OMA-04-830 | 0.8
OMA-04-829 | 0.8
UMA-22-640 | 0.8
UMA-22-645 | 0.8
OMA-04-845 | 0.8
OMA-04-558 | 0.8
UMA-22-1008 | 0.8
UMA-22-1007 | 0.8
OMA-04-559 | 0.8
OMA-04-836 | 0.8
UMA-22-1005 | 0.8
UMA-22-1004 | 0.8
UMA-22-635 | 0.8
UMA-22-627 | 0.8
UMA-22-634 | 0.8
UMA-22-632 | 0.8
OMA-04-430 | 0.8
OMA-04-429 | 0.8
UMA-22-633 | 0.8
UMA-22-636 | 0.8
UMA-22-631 | 0.8
UMA-22-628 | 0.8
OMA-04-428 | 0.8
UMA-22-536 | 0.8
UMA-22-622 | 0.8
UMA-22-621 | 0.8
OMA-04-423 | 0.8
UMA-22-620 | 0.8
UMA-22-535 | 0.8
OMA-04-422 | 0.8
UMA-22-484 | 0.8
UMA-22-481 | 0.8
OMA-04-478 | 0.8
OMA-04-476 | 0.8
UPH-01-907 | 0.8
UPH-02-005 | 0.8
UPH-01-906 | 0.8
UPH-01-908 | 0.8
UPH-02-004 | 0.8
UPH-03-003 | 0.8
UPH-02-003 | 0.8
UPH-03-001 | 0.8
UPH-03-002 | 0.8
OPH-01-202 | 0.8
UPH-01-904 | 0.8
UPH-01-905 | 0.8
UPH-01-902 | 0.8
OPH-01-383 | 0.8
OPH-01-382 | 0.8
OPH-01-381 | 0.8
UPH-01-905 | 0.8
OPH-01-203 | 0.8
UPH-01-382 | 0.8
OPH-01-205 | 0.8
OPH-01-380 | 0.8
UPH-01-349 | 0.8
OPH-01-380 | 0.8
OPH-01-204 | 0.8
OPH-01-205 | 0.8
UPH-01-349 | 0.8
OPH-01-370 | 0.8
OPH-01-365 | 0.8
UPH-01-814 | 0.8
OPH-01-365 | 0.8
OPH-01-370 | 0.8
UPH-01-901 | 0.8
UPH-01-903 | 0.8
OPH-01-384 | 0.8
UMA-22-830 | 0.6
UMA-22-832 | 0.6
UMA-22-830 | 0.6
UMA-22-834 | 0.6
UMA-22-831 | 0.6
UMA-22-833 | 0.6
UMA-22-832 | 0.6
UPH-01-146 | 0.6
UPH-01-150 | 0.6
UPH-01-147 | 0.6
UPH-01-148 | 0.6
UPH-01-149 | 0.6
UPH-01-147 | 0.6
UPH-07-130 | 0.2
UPH-07-132 | 0.2
UPH-07-133 | 0.2
UPH-07-131 | 0.2
UPH-07-134 | 0.2
UPH-07-135 | 0.2
UPH-07-136 | 0.2
UPH-10-662 | 0.2
UPH-10-661 | 0.2
UPH-10-660 | 0.2
UPH-10-660 | 0.2
UPH-10-659 | 0.2
UPH-10-659 | 0.2
UPH-08-223 | 0.2
USE-02-056 | 0.2
CSE-01-008 | 0.2
CSE-01-010 | 0.2
CSE-01-009 | 0.2
CSE-01-012 | 0.2
CSE-01-011 | 0.2
CSE-01-013 | 0.2
CSE-01-013 | 0.2
CSE-01-014 | 0.2
CSE-01-014 | 0.2
USE-03-181 | 0.2
USE-03-182 | 0.2
USE-03-181 | 0.2
USE-03-180 | 0.2
USE-03-179 | 0.2
CSE-01-017 | 0.2
CSE-01-016 | 0.2
CSE-01-015 | 0.2
CSE-01-018 | 0.2
CSE-01-020 | 0.2
CSE-01-019 | 0.2
CSE-01-020 | 0.2
USE-04-001 | 0.2
CSE-01-024 | 0.2
CSE-01-021 | 0.2
USE-05-101 | 0.6
USE-05-372 | 0.6
USE-05-101 | 0.6
USE-05-099 | 0.6
USE-05-369 | 0.6
USE-05-368 | 0.6
USE-05-370 | 0.6
OSE-08-201 | 0.6
OSE-08-190 | 0.6
USE-05-098 | 0.6
USE-05-371 | 0.6
OSE-08-189 | 0.6
OSE-08-188 | 0.6
USE-05-369 | 0.6
USE-05-368 | 0.6
OSE-08-199 | 0.6
OSE-08-197 | 0.6
OSE-08-193 | 0.6
OSE-08-198 | 0.6
OSE-08-200 | 0.6
OSE-08-196 | 0.6
OSE-08-195 | 0.6
OSE-08-194 | 0.6
OSE-08-192 | 0.6
OSE-08-191 | 0.6
USE-05-097 | 0.6
USE-05-096 | 0.6
USE-05-365 | 0.6
USE-05-364 | 0.6
USE-05-366 | 0.6
USE-05-367 | 0.6
USE-05-370 | 0.6
USE-05-374 | 0.6
USE-05-373 | 0.6
CSE-01-044 | 0.6
USE-05-378 | 0.6
USE-05-375 | 0.6
USE-05-377 | 0.6
USE-05-376 | 0.6
USE-05-374 | 0.6
USE-05-373 | 0.6
CSE-01-044 | 0.6
USE-05-311 | 0.6
USE-05-310 | 0.6
USE-09-021 | 0.6
USE-09-020 | 0.6
USE-09-019 | 0.6
USE-05-314 | 0.6
USE-05-313 | 0.6
USE-05-312 | 0.6
USE-05-316 | 0.6
USE-05-315 | 0.6
USE-05-317 | 0.6
OSE-08-167 | 0.6
OSE-08-187 | 0.6
CSE-01-038 | 0.6
USE-05-093 | 0.6
USE-05-094 | 0.6
USE-05-193 | 0.6
OSE-08-167-1 | 0.6
OSE-08-184 | 0.6
OSE-08-185 | 0.6
USE-05-309 | 0.6
USE-05-308 | 0.6
OSE-08-186 | 0.6
USE-05-190 | 0.6
USE-05-190 | 0.6
USE-05-191 | 0.6
USE-05-192 | 0.6
OSE-07-001 | 0.6
OSE-07-003 | 0.6
OSE-07-005 | 0.6
USE-05-089 | 0.6
OSE-07-002 | 0.6
OSE-07-004 | 0.6
OSE-07-006 | 0.6
USE-05-091 | 0.6
USE-05-090 | 0.6
OSE-07-007 | 0.6
USE-05-092 | 0.6
USE-05-035 | 0.6
CSE-01-036 | 0.6
OSE-07-008 | 0.6
CSE-01-037 | 0.6
USE-05-188 | 0.6
USE-05-189 | 0.6
USE-05-292 | 0.6
USE-03-001 | 0.6
USE-03-001 | 0.6
USE-05-320 | 0.8
USE-05-362 | 0.6
USE-05-319 | 0.8
USE-05-361 | 0.8
OSE-08-165 | 0.8
USE-05-359 | 0.8
USE-05-357 | 0.8
OSE-08-164 | 0.8
UDG-22-131 | 0.8
UDG-22-131 | 0.8
UDG-22-122 | 0.8
UDG-22-121 | 0.8
ODG-04-008 | 0.8
ODG-04-007 | 0.8
UDG-22-104 | 0.8
ODG-04-005 | 0.8
ODG-04-006 | 0.8
UDG-22-103 | 0.8
UDG-22-102 | 0.8
ODG-04-004 | 0.8
ODG-04-003 | 0.8
ODG-04-002 | 0.8
ODG-04-001 | 0.8
UDG-22-101 | 0.8
UDG-22-100 | 0.8
UDG-22-099 | 0.8
UDG-22-097 | 0.8
UDG-22-098 | 0.8
UDG-22-097 | 0.8
USE-05-360 | 0.8
USE-05-363 | 0.6
USE-05-318 | 0.6
USE-05-317 | 0.6
USE-09-004 | 0.8
USE-09-001 | 0.8
USE-09-005 | 0.8
USE-09-006 | 0.8
USE-09-008 | 0.8
USE-09-007 | 0.8
USE-09-003 | 0.8
USE-09-002 | 0.8
USE-09-011 | 0.8
USE-09-011 | 0.8
USE-09-010 | 0.8
USE-09-009 | 0.8
USE-09-012 | 0.8
USE-09-014 | 0.8
USE-09-013 | 0.8
USE-09-018 | 0.8
USE-09-016 | 0.8
USE-09-015 | 0.8
USE-09-017 | 0.8
UDG-05-013 | 0.6
UDG-05-014 | 0.6
UDG-26-002 | 0.6
UDG-26-001 | 0.6
UDG-38-001 | 0.6
UDG-14-001 | 0.6
UDG-13-001 | 0.6
UDG-05-013 | 0.6
UDG-05-014 | 0.6
UDG-05-012 | 0.6
UDG-05-011 | 0.6
UDG-05-010 | 0.6
UDG-05-009 | 0.6
UDG-05-008 | 0.6
UDG-37-001 | 0.6
UDG-26-003 | 0.6
UDG-37-002 | 0.6
UDG-37-002 | 0.6
ODG-04-050 | 0.35
UDG-22-056 | 0.35
UDG-22-051 | 0.35
UDG-22-055 | 0.35
UDG-22-054 | 0.35
UDG-22-053 | 0.35
ODG-04-043 | 0.35
UDG-22-043 | 0.35
UDG-22-042 | 0.35
UDG-22-041 | 0.35
UDG-22-040 | 0.35
UDG-22-039 | 0.35
UDG-22-038 | 0.35
UDG-22-037 | 0.35
UDG-22-031 | 0.35
UDG-22-029 | 0.35
UDG-22-028 | 0.35
UDG-22-027 | 0.35
ODG-04-030 | 0.35
ODG-04-029 | 0.35
UDG-22-036 | 0.35
ODG-04-037 | 0.35
ODG-04-036 | 0.35
ODG-04-032 | 0.35
ODG-04-035 | 0.35
ODG-04-039 | 0.35
ODG-04-038 | 0.35
ODG-04-050 | 0.35
ODG-04-049 | 0.35
ODG-04-048 | 0.35
UDG-22-052 | 0.35
UDG-22-045 | 0.35
UDG-22-044 | 0.35
ODG-04-044 | 0.35
UDG-22-032 | 0.35
ODG-04-031 | 0.35
UDG-22-030 | 0.35
ODG-04-047 | 0.35
ODG-04-046 | 0.35
ODG-04-045 | 0.35
ODG-04-034 | 0.35
ODG-04-033 | 0.35
UDG-22-050 | 0.35
UDG-22-049 | 0.35
UDG-22-048 | 0.35
UDG-22-047 | 0.35
UDG-22-046 | 0.35
UDG-22-035 | 0.35
UDG-22-034 | 0.35
UDG-22-033 | 0.35
ODG-04-042 | 0.35
ODG-04-041 | 0.35
ODG-04-040 | 0.35
UDG-22-025 | 0.35
UDG-22-024 | 0.35
UDG-22-023 | 0.35
UDG-22-022 | 0.35
UDG-22-021 | 0.35
UDG-22-020 | 0.35
UDG-22-026 | 0.35
UDG-22-017 | 0.35
UDG-22-016 | 0.35
UDG-22-019 | 0.35
UDG-22-015 | 0.35
ODG-04-052 | 0.35
ODG-04-051 | 0.35
UDG-22-056 | 0.35
UDG-22-058 | 0.35
UDG-22-057 | 0.35
UDG-22-082 | 0.35
ODG-04-053 | 0.35
UDG-22-059 | 0.35
UDG-22-070 | 0.35
UDG-22-069 | 0.35
UDG-22-068 | 0.35
UDG-22-081 | 0.35
UDG-22-080 | 0.35
UDG-22-080 | 0.35
UDG-22-079 | 0.35
UDG-22-077 | 0.35
UDG-22-078 | 0.35
UDG-22-077 | 0.35
UDG-22-076 | 0.35
UDG-22-075 | 0.35
UDG-22-063 | 0.35
UDG-22-062 | 0.35
UDG-22-064 | 0.35
UDG-22-013 | 0.8
UDG-22-014 | 0.8
UDG-22-013 | 0.8
UDG-22-012 | 0.8
UDG-22-011 | 0.8
UDG-22-006 | 0.8
UDG-22-005 | 0.8
UDG-22-004 | 0.8
UDG-22-009 | 0.8
UDG-22-010 | 0.8
UDG-22-008 | 0.8
UDG-22-007 | 0.8
UDG-22-003 | 0.8
UDG-22-003 | 0.8
UDG-22-002 | 0.8
UDG-22-001 | 0.8
UDG-22-018 | 0.8
UDG-22-018 | 0.8
UDG-25-106 | 0.8
UDG-25-147 | 0.8
UDG-25-148-1 | 0.8
UDG-25-151 | 0.8
UDG-25-150 | 0.8
UDG-25-149 | 0.8
UDG-25-149 | 0.8
UUM-01-038 | 0.6
UUM-01-039 | 0.6
UUM-01-040 | 0.6
UUM-01-041 | 0.6
UUM-01-042 | 0.6
UUM-01-069 | 0.6
OUM-01-001 | 0.6
UUM-01-002 | 0.6
UUM-01-001 | 0.6
UUM-01-068 | 0.6
UUM-01-067 | 0.6
UUM-01-066 | 0.6
UUM-01-037 | 0.6
UUM-01-036 | 0.6
OUM-01-010 | 0.6
OUM-01-003 | 0.6
OUM-01-002 | 0.6
UUM-01-004 | 0.6
UUM-01-003 | 0.6
UUM-01-008 | 0.6
UUM-01-009 | 0.6
OUM-01-004 | 0.6
UUM-01-005 | 0.6
UUM-01-007 | 0.6
UUM-01-006 | 0.6
UUM-01-070 | 0.6
UUM-01-070 | 0.6
OUM-01-011 | 0.6
OGM-01-011 | 0.35
OGM-01-009 | 0.35
OGM-01-007 | 0.35
UGM-01-013 | 0.35
UGM-01-011 | 0.35
UGM-01-009 | 0.35
UGM-01-007 | 0.35
UGM-01-010 | 0.35
UGM-01-012 | 0.35
OGM-01-010 | 0.35
UGM-01-008 | 0.35
OGM-01-006 | 0.35
OGM-01-008 | 0.35
UGM-01-006 | 0.35
OGM-01-005 | 0.35
OGM-01-002 | 0.35
OGM-01-013 | 0.35
OGM-01-004 | 0.35
UGM-01-015 | 0.35
UGM-01-005 | 0.35
UGM-01-014 | 0.35
OGM-01-012 | 0.35
OGM-01-002 | 0.35
OGM-01-001 | 0.35
OGM-01-003 | 0.35
OGM-01-014 | 0.35
UGM-01-003 | 0.35
UGM-01-001 | 0.35
UGM-01-002 | 0.35
UGM-01-004 | 0.6
UGM-01-020 | 0.35
UGM-01-019 | 0.35
OGM-01-018 | 0.35
OGM-01-015 | 0.35
OGM-01-019 | 0.35
OGM-01-017 | 0.35
OGM-01-015 | 0.35
OGM-01-016 | 0.35
UGM-01-018 | 0.35
UGM-01-016 | 0.35
UGM-01-017 | 0.35
UGM-01-021 | 0.6
OGM-01-020 | 0.6
UGM-01-025 | 0.6
OGM-01-024 | 0.6
OGM-01-028 | 0.6
OGM-01-027 | 0.6
OGM-01-026 | 0.6
OGM-01-025 | 0.6
OGM-01-024 | 0.6
OGM-01-023 | 0.6
UGM-01-028 | 0.6
UGM-01-027 | 0.6
UGM-01-026 | 0.6
UGM-01-025 | 0.6
UGM-01-024 | 0.6
UGM-01-023 | 0.6
UGM-01-022 | 0.6
OGM-01-022 | 0.6
OGM-01-021 | 0.6
UJG-11-007 | 0.6
UJG-11-006 | 0.6
UJG-11-005 | 0.6
UJG-11-004 | 0.6
UJG-11-003 | 0.6
UJG-11-002 | 0.6
UJG-11-001 | 0.6
ONS-03-062 | 0.6
ONS-03-061 | 0.6
UJG-08-027 | 0.6
UJG-08-024 | 0.6
UJG-08-025 | 0.6
UJG-08-026 | 0.6
ONS-03-069 | 0.6
ONS-03-068 | 0.6
ONS-03-067 | 0.6
ONS-03-066 | 0.6
OJG-08-098 | 0.8
UJG-21-027 | 0.8
UJG-21-029 | 0.8
UJG-21-028 | 0.8
OJG-08-097 | 0.8
UJG-21-026 | 0.8
OJG-08-099 | 0.8
OJG-08-100 | 0.8
UJG-21-025 | 0.8
OJG-08-101 | 0.8
UJG-21-024 | 0.8
OJG-08-102 | 0.8
UJG-21-023 | 0.8
UJG-21-022 | 0.8
OJG-08-103 | 0.8
UJG-01-011 | 0.6
ONS-03-017 | 0.35
UJG-02-002 | 0.35
ONS-03-001 | 0.35
ONS-03-016 | 0.35
ONS-03-015 | 0.35
ONS-03-014 | 0.35
ONS-03-013 | 0.35
ONS-03-012 | 0.35
ONS-03-019 | 0.35
ONS-03-018 | 0.35
ONS-03-017 | 0.35
ONS-03-011 | 0.35
ONS-03-010 | 0.35
ONS-03-009 | 0.35
ONS-03-008 | 0.35
ONS-03-007 | 0.35
ONS-03-006 | 0.35
ONS-03-005 | 0.35
ONS-03-004 | 0.35
ONS-03-003 | 0.35
ONS-03-002 | 0.35
UJG-01-012 | 0.35
UJG-01-011 | 0.6
UJG-01-010 | 0.35
UJG-01-009 | 0.35
UJG-01-008 | 0.35
UJG-01-007 | 0.35
UJG-01-006 | 0.35
UJG-01-005 | 0.35
UJG-01-004 | 0.35
UJG-01-003 | 0.35
UJG-01-002 | 0.35
UJG-01-001 | 0.35
UJG-02-004 | 0.35
UJG-02-003 | 0.35
UJG-02-001 | 0.35
UJG-14-018 | 0.35
OJG-08-057 | 0.35
UJG-15-007 | 0.35
UJG-15-006 | 0.35
UJG-13-001 | 0.35
OJG-08-058 | 0.35
UJG-14-017 | 0.35
UJG-14-016 | 0.35
UJG-14-015 | 0.35
UJG-14-014 | 0.35
UJG-14-013 | 0.35
UJG-14-012 | 0.35
UJG-14-003 | 0.35
UJG-14-004 | 0.35
UJG-14-005 | 0.35
OJG-08-052 | 0.35
OJG-08-056 | 0.35
OJG-08-054 | 0.35
UJG-15-005 | 0.35
UJG-15-004 | 0.35
UJG-15-007 | 0.35
UJG-15-002 | 0.35
UJG-15-003 | 0.35
UJG-15-001 | 0.35
UJG-14-011 | 0.35
UJG-14-010 | 0.35
UJG-14-009 | 0.35
UJG-14-008 | 0.35
UJG-14-007 | 0.35
UJG-14-006 | 0.35
UJG-14-002 | 0.35
UJG-14-001 | 0.6
OJG-08-062 | 0.35
OJG-08-055 | 0.35
OJG-08-053 | 0.35
OJG-08-051 | 0.35
OJG-08-050 | 0.35
OJG-08-049 | 0.35
OJG-08-048 | 0.35
OJG-08-047 | 0.35
UJG-13-005 | 0.35
UJG-13-004 | 0.35
UJG-13-002 | 0.35
UJG-13-001 | 0.35
OJG-08-058 | 0.35
UJG-14-018 | 0.35
OJG-08-057 | 0.35
UJG-14-021 | 0.35
UJG-14-020 | 0.35
UJG-13-003 | 0.35
UJG-14-019 | 0.35
OJG-08-061 | 0.35
OJG-08-063 | 0.35
OJG-08-059 | 0.35
OJG-08-060 | 0.35
UJG-13-009 | 0.35
UJG-13-006 | 0.35
UJG-13-008 | 0.35
UJG-13-007 | 0.35
OJG-08-064 | 0.35
UJG-14-022 | 0.6
UJG-14-023 | 0.6
UJG-14-024 | 0.6
OJG-08-066 | 0.6
OJG-08-065 | 0.6
OJG-08-068 | 0.6
UJG-14-025 | 0.6
OJG-08-067 | 0.6
OJG-08-065 | 0.6
UJG-14-022 | 0.6
OJG-08-070 | 0.6
UJG-13-013 | 0.6
UJG-13-010 | 0.6
UJG-13-012 | 0.6
UJG-13-011 | 0.6
UJG-13-015 | 0.6
OJG-08-072 | 0.6
OJG-08-072 | 0.6
OJG-08-072 | 0.6
UJG-13-015 | 0.6
UJG-13-015 | 0.6
OJG-08-071 | 0.6
UJG-13-014 | 0.6
UJG-13-015 | 0.6
OJG-08-074 | 0.6
OJG-08-069 | 0.6
OJG-08-073 | 0.6
HJG-01-017 | 0.35
HJG-04-003 | 0.35
HJG-04-002 | 0.35
HJG-04-009 | 0.35
HJG-04-008 | 0.35
HJG-04-007 | 0.35
HJG-04-006 | 0.35
HJG-04-005 | 0.35
HJG-04-004 | 0.35
HJG-01-020 | 0.35
HJG-01-019 | 0.35
HJG-01-018 | 0.35
HJG-01-017 | 0.35
HJG-01-016 | 0.35
HJG-01-015 | 0.35
HJG-01-013 | 0.35
HJG-01-012 | 0.35
HJG-01-014 | 0.6
HJG-01-008 | 0.35
HJG-01-007 | 0.6
HJG-01-011 | 0.35
HJG-01-010 | 0.35
HJG-01-006 | 0.35
HJG-01-005 | 0.35
HJG-01-004 | 0.35
HJG-01-003 | 0.35
HJG-01-002 | 0.35
HJG-01-001 | 0.35
HJG-01-009 | 0.35
HJG-04-014 | 0.6
HJG-04-001 | 0.6
HJG-04-014 | 0.6
HJG-04-001 | 0.6
HJG-03-003 | 0.6
HJG-04-018 | 0.6
HJG-04-019 | 0.6
HJG-04-020 | 0.6
HJG-04-017 | 0.6
HJG-04-016 | 0.6
HJG-04-015 | 0.6
HJG-04-014 | 0.6
HJG-04-001 | 0.6
HJG-04-013 | 0.6
HJG-04-012 | 0.6
HJG-03-004 | 0.6
HJG-02-003 | 0.6
HJG-02-002 | 0.6
HJG-03-002 | 0.6
HJG-03-001 | 0.6
HJG-02-001 | 0.6
HJG-04-011 | 0.6
HJG-04-010 | 0.35
UIW-03-005 | 0.35
OIW-01-013 | 0.35
OIW-01-019 | 0.35
UIW-02-008 | 0.35
UIW-02-008 | 0.35
UIW-01-001 | 0.6
OIW-01-013 | 0.35
OIW-01-009 | 0.35
OIW-01-012 | 0.35
OIW-01-011 | 0.35
OIW-01-010 | 0.35
OIW-01-008 | 0.35
OIW-01-007 | 0.35
OIW-01-006 | 0.35
OIW-01-005 | 0.35
OIW-01-004 | 0.35
OIW-01-003 | 0.35
OIW-01-002 | 0.35
OIW-01-001 | 0.35
OIW-01-019 | 0.35
OIW-01-018 | 0.35
OIW-01-028 | 0.35
OIW-01-020 | 0.35
OIW-01-017 | 0.35
OIW-01-016 | 0.35
OIW-01-015 | 0.35
OIW-01-014 | 0.35
OIW-01-027 | 0.35
OIW-01-026 | 0.35
OIW-01-023 | 0.35
OIW-01-025 | 0.35
OIW-01-024 | 0.35
OIW-01-022 | 0.35
OIW-01-021 | 0.35
UIW-03-006 | 0.35
UIW-03-005 | 0.35
UIW-03-004 | 0.35
UIW-03-003 | 0.35
UIW-03-002 | 0.35
UIW-03-001 | 0.35
UIW-01-001 | 0.6
UIW-02-003 | 0.35
UIW-02-002 | 0.35
UIW-02-001 | 0.35
UIW-02-004 | 0.35
UIW-02-005 | 0.35
UIW-02-006 | 0.35
UIW-02-007 | 0.35
UIW-02-009 | 0.35
UIW-02-014 | 0.35
UIW-02-013 | 0.35
UIW-02-011 | 0.35
UIW-02-010 | 0.35
UIW-02-015 | 0.35
UIW-02-012 | 0.35
ODB-01-023 | 0.35
UDB-02-006 | 0.35
UDB-02-005 | 0.35
UDB-02-004 | 0.6
UDB-02-003 | 0.35
UDB-02-002 | 0.35
UDB-02-001 | 0.35
UDB-01-007 | 0.35
UDB-01-006 | 0.35
UDB-01-005 | 0.35
UDB-01-004 | 0.35
UDB-01-003 | 0.6
UDB-01-002 | 0.35
UDB-01-001 | 0.35
ODB-01-022 | 0.35
ODB-01-021 | 0.35
ODB-01-020 | 0.35
ODB-01-019 | 0.35
ODB-01-018 | 0.35
ODB-01-017 | 0.35
ODB-01-016 | 0.35
ODB-01-015 | 0.35
ODB-01-014 | 0.35
ODB-01-013 | 0.35
ODB-01-012 | 0.35
ODB-01-011 | 0.35
ODB-01-010 | 0.35
ODB-01-009 | 0.35
ODB-01-008 | 0.35
ODB-01-007 | 0.35
ODB-01-006 | 0.35
ODB-01-005 | 0.35
ODB-01-004 | 0.35
ODB-01-003 | 0.35
ODB-01-002 | 0.35
ODB-01-001 | 0.35
UJD-01-016 | 0.35
OJD-01-014 | 0.35
OJD-01-021 | 0.35
OJD-01-006 | 0.35
OJD-01-005 | 0.35
OJD-01-005 | 0.35
OJD-01-011 | 0.35
OJD-01-011 | 0.35
UJD-01-013 | 0.35
UJD-01-013 | 0.35
UJD-01-017 | 0.35
UJD-01-017 | 0.35
UJD-01-030 | 0.35
UJD-01-030 | 0.35
UJD-01-029 | 0.35
UJD-01-028 | 0.35
UJD-01-027 | 0.35
UJD-01-024 | 0.35
UJD-01-023 | 0.35
UJD-01-021 | 0.35
UJD-01-022 | 0.35
UJD-01-025 | 0.35
UJD-01-026 | 0.35
UJD-01-020 | 0.35
UJD-01-019 | 0.35
UJD-01-018 | 0.35
UJD-01-016 | 0.35
UJD-01-015 | 0.35
UJD-01-014 | 0.35
UJD-01-012 | 0.35
UJD-01-005 | 0.35
UJD-01-004 | 0.35
UJD-01-003 | 0.35
UJD-01-002 | 0.35
UJD-01-001 | 0.35
UJD-01-011 | 0.35
UJD-01-010 | 0.35
UJD-01-009 | 0.35
UJD-01-008 | 0.35
UJD-01-007 | 0.35
UJD-01-006 | 0.35
OJD-01-004 | 0.35
OJD-01-003 | 0.35
OJD-01-002 | 0.35
OJD-01-001 | 0.35
OJD-01-006 | 0.35
OJD-01-005 | 0.35
OJD-01-007 | 0.35
OJD-01-008 | 0.35
OJD-01-009 | 0.35
OJD-01-010 | 0.35
OJD-01-012 | 0.35
OJD-01-014 | 0.35
OJD-01-013 | 0.35
OJD-01-015 | 0.35
OJD-01-016 | 0.35
OJD-01-017 | 0.35
OJD-01-018 | 0.35
OJD-01-019 | 0.35
UJD-01-030 | 0.35
OJD-01-020 | 0.35
OJD-01-021 | 0.35
HKS-01-004 | 0.35
HKS-02-014 | 0.35
HKS-04-005 | 0.35
HKS-04-011 | 0.35
HKS-01-003 | 0.35
HKS-01-002 | 0.35
HKS-01-001 | 0.6
HKS-02-005 | 0.35
HKS-02-004 | 0.35
HKS-02-003 | 0.35
HKS-02-002 | 0.35
HKS-02-001 | 0.8
HKS-02-009 | 0.35
HKS-02-012 | 0.35
HKS-02-011 | 0.35
HKS-02-010 | 0.35
HKS-02-008 | 0.35
HKS-02-006 | 0.35
HKS-01-004 | 0.35
HKS-01-005 | 0.6
HKS-02-016 | 0.35
HKS-02-015 | 0.35
HKS-02-014 | 0.35
HKS-02-013 | 0.35
HKS-02-007 | 0.35
HKS-03-001 | 0.35
HKS-03-002 | 0.35
HKS-03-003 | 0.35
HKS-04-012 | 0.35
HKS-04-011 | 0.35
HKS-04-010 | 0.35
HKS-04-009 | 0.35
HKS-04-008 | 0.35
HKS-04-007 | 0.35
HKS-04-006 | 0.35
HKS-04-005 | 0.35
HKS-04-004 | 0.35
HKS-04-003 | 0.35
HKS-04-002 | 0.35
HKS-04-001 | 0.6
OPH-02-026 | 0.65
UPH-18-005 | 0.65
OPH-02-014 | 0.65
UPH-18-004 | 0.65
UPH-19-008 | 0.65
UPH-19-007 | 0.65
UPH-19-006 | 0.65
UPH-19-005 | 0.65
UPH-19-001 | 0.65
UPH-18-020 | 0.65
UPH-18-021 | 0.65
UPH-18-019 | 0.65
UPH-18-018 | 0.65
UPH-19-003 | 0.65
UPH-19-004 | 0.65
UPH-19-002 | 0.65
UPH-18-001 | 0.65
OPH-02-013 | 0.65
UPH-18-002 | 0.65
UPH-18-003 | 0.65
UPH-18-012 | 0.65
OPH-02-056 | 0.65
OPH-02-055 | 0.65
OPH-02-054 | 0.65
UPH-18-017 | 0.65
UPH-18-015 | 0.65
UPH-18-005 | 0.65
UPH-18-016 | 0.65
OPH-02-057 | 0.65
OPH-02-062 | 0.65
OPH-02-063 | 0.65
OPH-02-068 | 0.65
OPH-02-067 | 0.65
OPH-02-045 | 0.65
OPH-02-043 | 0.65
OPH-02-042 | 0.65
OPH-02-038 | 0.65
OPH-02-041 | 0.65
OPH-02-040 | 0.65
OPH-02-010 | 0.65
OPH-02-037 | 0.65
OPH-02-036 | 0.65
OPH-02-035 | 0.65
OPH-02-032 | 0.65
OPH-02-034 | 0.65
OPH-02-033 | 0.65
OPH-02-031 | 0.65
OPH-02-030 | 0.65
OPH-02-029 | 0.65
OPH-02-028 | 0.65
OPH-02-027 | 0.65
OPH-02-026 | 0.65
OPH-02-017 | 0.65
OPH-02-016 | 0.65
OPH-02-015 | 0.65
OPH-02-012 | 0.65
OPH-02-011 | 0.65
OPH-02-023 | 0.65
OPH-02-022 | 0.65
UPH-18-013 | 0.65
UPH-18-011 | 0.65
UPH-18-010 | 0.65
UPH-18-009 | 0.65
UPH-18-008 | 0.65
UPH-18-007 | 0.65
UPH-18-006 | 0.65
OPH-02-025 | 0.65
UPH-18-014 | 0.65
OPH-02-024 | 0.65
OPH-02-021 | 0.65
OPH-02-020 | 0.65
OPH-02-019 | 0.65
OPH-02-018 | 0.65
OPH-02-053 | 0.65
OPH-02-039 | 0.65
OPH-02-064 | 0.65
OPH-02-065 | 0.65
OPH-02-066 | 0.65
OPH-02-051 | 0.65
OPH-02-044 | 0.65
OPH-02-050 | 0.65
OPH-02-049 | 0.65
OPH-02-048 | 0.65
OPH-02-047 | 0.65
OPH-02-046 | 0.65
OPH-02-008 | 0.65
OPH-02-009 | 0.65
OPH-02-061 | 0.65
OPH-02-060 | 0.65
OPH-02-058 | 0.65
OPH-02-059 | 0.65
OPH-02-052 | 0.65
OPH-02-069 | 0.65
ONS-01-025 | 0.6
ONS-01-024 | 0.6
ONS-01-023 | 0.6
ONS-01-022 | 0.6
ONS-01-021 | 0.6
ONS-01-020 | 0.6
HNS-01-001 | 0.6
HNS-01-002 | 0.6
HNS-04-013 | 0.6
HNS-04-013 | 0.6
HNS-04-013 | 0.6
ONS-01-079 | 0.6
HNS-06-001 | 0.6
HNS-06-001 | 0.6
ONS-01-079 | 0.6
ONS-01-080 | 0.6
ONS-01-078 | 0.6
ONS-01-077 | 0.6
ONS-01-076 | 0.6
ONS-01-075 | 0.6
HNS-06-002 | 0.6
HNS-05-005 | 0.6
HNS-04-004 | 0.6
ONS-01-137 | 0.35
ONS-01-084 | 0.35
HNS-06-004 | 0.35
HNS-05-002 | 0.35
ONS-01-091 | 0.35
ONS-01-091 | 0.35
HNS-06-003 | 0.35
ONS-01-081 | 0.35
ONS-01-072 | 0.35
ONS-01-111 | 0.35
HNS-04-009 | 0.35
ONS-01-110 | 0.35
HNS-04-006 | 0.35
HNS-04-006 | 0.35
ONS-01-104 | 0.35
HNS-04-003 | 0.35
HNS-04-003 | 0.35
ONS-01-119 | 0.35
HNS-03-013 | 0.35
HNS-04-013 | 0.35
ONS-01-137 | 0.35
ONS-01-114 | 0.35
ONS-01-137 | 0.35
HNS-03-021 | 0.35
ONS-01-137 | 0.35
ONS-01-136 | 0.35
HNS-03-001 | 0.35
ONS-01-047 | 0.35
ONS-01-012 | 0.35
ONS-01-083 | 0.35
ONS-01-089 | 0.35
ONS-01-092 | 0.35
ONS-01-093 | 0.35
ONS-01-094 | 0.35
ONS-01-097 | 0.35
ONS-01-112 | 0.35
HNS-04-008 | 0.35
HNS-04-007 | 0.35
ONS-01-115 | 0.35
ONS-01-116 | 0.35
ONS-01-117 | 0.35
ONS-01-133 | 0.35
ONS-01-134 | 0.35
ONS-01-135 | 0.35
ONS-01-136 | 0.35
ONS-01-036 | 0.35
HNS-02-007 | 0.35
ONS-01-033 | 0.35
ONS-01-001 | 0.35
ONS-01-088 | 0.35
ONS-01-087 | 0.35
ONS-01-086 | 0.35
ONS-01-085 | 0.35
ONS-01-084 | 0.35
ONS-01-082 | 0.35
ONS-01-081 | 0.35
ONS-01-074 | 0.35
ONS-01-073 | 0.35
ONS-01-072 | 0.35
ONS-01-096 | 0.35
ONS-01-095 | 0.35
ONS-01-104 | 0.35
ONS-01-103 | 0.35
ONS-01-110 | 0.35
ONS-01-109 | 0.35
ONS-01-108 | 0.35
ONS-01-107 | 0.35
ONS-01-106 | 0.35
ONS-01-111 | 0.35
ONS-01-105 | 0.35
ONS-01-102 | 0.35
ONS-01-101 | 0.35
ONS-01-100 | 0.35
ONS-01-125 | 0.35
ONS-01-124 | 0.35
ONS-01-132 | 0.35
ONS-01-131 | 0.35
ONS-01-130 | 0.35
ONS-01-129 | 0.35
ONS-01-128 | 0.35
ONS-01-127 | 0.35
ONS-01-126 | 0.35
ONS-01-123 | 0.35
ONS-01-122 | 0.35
ONS-01-121 | 0.35
ONS-01-120 | 0.35
ONS-01-119 | 0.35
ONS-01-118 | 0.35
ONS-01-114 | 0.35
ONS-01-113 | 0.35
ONS-01-099 | 0.35
ONS-01-098 | 0.35
ONS-01-090 | 0.35
ONS-01-071 | 0.35
ONS-01-070 | 0.35
ONS-01-054 | 0.35
ONS-01-053 | 0.35
ONS-01-052 | 0.35
ONS-01-050 | 0.35
ONS-01-049 | 0.35
ONS-01-048 | 0.35
ONS-01-046 | 0.35
ONS-01-045 | 0.35
ONS-01-043 | 0.35
ONS-01-042 | 0.35
ONS-01-041 | 0.35
ONS-01-040 | 0.35
ONS-01-039 | 0.35
ONS-01-032 | 0.35
ONS-01-035 | 0.35
ONS-01-034 | 0.35
ONS-01-031 | 0.35
ONS-01-030 | 0.35
ONS-01-029 | 0.35
ONS-01-028 | 0.35
ONS-01-027 | 0.35
ONS-01-026 | 0.35
ONS-01-057 | 0.35
ONS-01-056 | 0.35
ONS-01-055 | 0.35
ONS-01-051 | 0.35
ONS-01-047 | 0.35
ONS-01-044 | 0.35
ONS-01-038 | 0.35
ONS-01-037 | 0.35
ONS-01-019 | 0.35
ONS-01-018 | 0.35
ONS-01-017 | 0.35
ONS-01-016 | 0.35
ONS-01-015 | 0.35
ONS-01-014 | 0.35
ONS-01-013 | 0.35
ONS-01-012 | 0.35
ONS-01-011 | 0.35
ONS-01-010 | 0.35
ONS-01-009 | 0.35
ONS-01-008 | 0.35
ONS-01-007 | 0.35
ONS-01-006 | 0.35
ONS-01-005 | 0.35
ONS-01-004 | 0.35
ONS-01-003 | 0.35
ONS-01-002 | 0.35
HNS-06-003 | 0.35
HNS-06-007 | 0.35
HNS-06-006 | 0.35
HNS-06-005 | 0.35
HNS-06-004 | 0.35
HNS-06-008 | 0.35
HNS-06-009 | 0.35
HNS-06-010 | 0.35
HNS-05-002 | 0.35
HNS-05-001 | 0.35
HNS-06-011 | 0.35
HNS-05-011 | 0.35
HNS-05-010 | 0.35
HNS-05-004 | 0.35
HNS-05-003 | 0.35
HNS-05-009 | 0.35
HNS-05-008 | 0.35
HNS-05-007 | 0.35
HNS-05-006 | 0.35
HNS-04-012 | 0.35
HNS-04-011 | 0.35
HNS-04-010 | 0.35
HNS-04-009 | 0.35
HNS-04-005 | 0.35
HNS-04-002 | 0.35
HNS-04-001 | 0.35
HNS-03-021 | 0.35
HNS-03-013 | 0.35
HNS-03-018 | 0.35
HNS-03-011 | 0.35
HNS-03-010 | 0.35
HNS-03-009 | 0.35
HNS-03-008 | 0.35
HNS-03-007 | 0.35
HNS-03-014 | 0.35
HNS-03-019 | 0.35
HNS-03-016 | 0.35
HNS-03-015 | 0.35
HNS-03-012 | 0.35
HNS-03-017 | 0.35
HNS-03-020 | 0.35
HNS-03-006 | 0.35
HNS-03-005 | 0.35
HNS-03-004 | 0.35
HNS-03-002 | 0.35
HNS-03-001 | 0.35
HNS-02-003 | 0.35
HNS-02-002 | 0.35
HNS-02-001 | 0.35
HNS-02-005 | 0.35
HNS-02-011 | 0.35
HNS-02-010 | 0.35
HNS-02-009 | 0.35
HNS-03-003 | 0.35
HNS-02-016 | 0.35
HNS-02-004 | 0.35
HNS-02-015 | 0.35
HNS-02-014 | 0.35
HNS-02-013 | 0.35
HNS-02-012 | 0.35
HNS-02-008 | 0.35
HNS-02-006 | 0.35
HNS-01-002 | 0.35
HNS-01-007 | 0.35
HNS-01-006 | 0.35
HNS-01-005 | 0.35
HNS-01-004 | 0.35
HNS-01-003 | 0.35
HNS-01-008 | 0.35
UJG-43-072 | 0.8
UJG-43-071 | 0.8
UJG-43-070 | 0.8
OJG-02-040 | 0.8
OJG-02-044 | 0.8
OJG-02-043 | 0.8
OJG-02-045 | 0.8
UJG-43-069 | 0.8
OJG-02-042 | 0.8
UJG-43-053 | 0.8
OJG-02-041 | 0.8
UJG-43-068 | 0.8
UJG-43-066 | 0.8
UJG-43-067 | 0.8
UJG-43-053 | 0.8
UJG-43-054 | 0.8
UJG-43-055 | 0.8
OJG-01-050 | 0.8
UJG-43-056 | 0.8
UJG-43-059 | 0.8
UJG-43-058 | 0.8
UJG-43-057 | 0.8
OJG-01-063 | 0.8
UJG-43-060 | 0.8
OJG-01-068 | 0.8
UJG-43-032 | 0.8
UJG-43-031 | 0.8
UYC-01-008 | 0.6
UYC-01-007 | 0.8
UYC-01-011 | 0.6
UYC-01-010 | 0.6
UYC-01-009 | 0.6
UYC-03-001 | 0.8
OYC-01-031 | 0.6
OYC-01-030 | 0.6
OYC-01-031 | 0.6
OYC-01-034 | 0.6
OYC-01-033 | 0.6
OYC-01-032 | 0.6
UYC-04-001 | 0.6
OYC-01-038 | 0.6
OYC-01-037 | 0.6
OYC-01-038 | 0.6
OYC-01-036 | 0.6
OYC-01-035 | 0.6
OYC-01-039 | 0.6
OYC-01-041 | 0.6
OYC-01-040 | 0.6
UYC-05-002 | 0.6
UYC-06-013 | 0.6
UYC-06-011 | 0.6
UYC-05-001 | 0.6
UYC-06-010 | 0.6
UYC-06-012 | 0.6
OYC-01-044 | 0.6
UYC-07-010 | 0.6
UYC-07-009 | 0.6
UYC-07-010 | 0.6
OYC-01-048 | 0.6
UYC-07-021 | 0.6
UYC-07-020 | 0.6
OYC-01-049 | 0.6
UYC-07-019 | 0.6
OYC-01-048 | 0.6
OYC-01-050 | 0.6
OYC-01-054 | 0.6
OYC-01-053 | 0.6
OYC-01-052 | 0.6
UYC-10-025 | 0.6
UYC-10-024 | 0.6
UYC-10-028 | 0.6
UYC-10-027 | 0.6
UYC-10-029 | 0.6
UYC-10-026 | 0.6
OYC-01-096 | 0.6
OYC-01-095 | 0.6
OYC-01-094 | 0.6
OYC-01-098 | 0.6
UYC-10-031 | 0.6
UYC-10-030 | 0.6
OYC-01-097 | 0.6
OYC-01-099 | 0.6
UYC-10-032 | 0.6
UYC-09-001 | 0.6
UYC-09-002 | 0.6
UYC-12-002 | 0.6
UYC-12-001 | 0.6
UYC-13-001 | 0.6
UYC-14-008 | 0.6
OYC-02-015 | 0.6
OYC-02-010 | 0.6
UYC-14-001 | 0.6
OYC-02-009 | 0.6
UYC-15-005 | 0.6
UYC-18-001 | 0.6
OYC-03-008 | 0.6
UYC-18-007 | 0.6
UYC-18-018 | 0.6
OYC-03-023 | 0.6
UYC-18-013 | 0.6
UYC-18-007 | 0.6
UYC-18-018 | 0.6
UYC-18-014 | 0.6
UYC-18-013 | 0.6
UYC-18-019 | 0.6
OYC-03-023 | 0.6
UYC-18-009 | 0.6
UYC-18-017 | 0.6
UYC-18-016 | 0.6
UYC-18-012 | 0.6
UYC-18-011 | 0.6
UYC-18-010 | 0.6
UYC-18-008 | 0.6
UMA-01-004 | 0.6
UMA-01-003 | 0.6
UMA-04-010 | 0.6
UMA-04-010 | 0.6
UMA-04-009 | 0.6
UMA-04-008 | 0.6
UMA-04-011 | 0.6
UMA-04-012 | 0.6
UMA-04-001 | 0.8
UYC-10-015 | 0.6
OYC-01-140 | 0.35
UYC-11-005 | 0.35
OYC-03-017 | 0.35
UYC-18-004 | 0.35
UYC-17-005 | 0.35
OYC-03-013 | 0.35
UYC-17-014 | 0.35
UYC-16-013 | 0.35
UYC-16-012 | 0.35
OYC-02-029 | 0.35
UYC-16-007 | 0.35
UYC-16-007 | 0.35
UYC-14-002 | 0.35
OYC-02-004 | 0.35
CYC-01-014 | 0.35
CYC-01-012 | 0.35
CYC-01-006 | 0.35
CYC-01-001 | 0.35
OYC-01-140 | 0.35
UYC-10-020 | 0.35
OYC-01-134 | 0.35
OYC-01-134 | 0.35
OYC-01-130 | 0.35
OYC-01-130 | 0.35
UYC-10-015 | 0.6
OYC-01-127 | 0.35
OYC-01-127 | 0.35
UYC-10-036 | 0.35
OYC-01-102 | 0.35
UYC-09-011 | 0.35
OYC-01-055 | 0.35
OYC-01-062 | 0.35
UYC-08-006 | 0.6
UYC-07-015 | 0.35
UYC-07-011 | 0.35
UYC-07-011 | 0.35
UYC-07-001 | 0.6
UYC-04-004 | 0.35
UYC-04-004 | 0.35
UYC-01-014 | 0.35
OYC-01-011 | 0.35
OYC-03-025 | 0.35
OYC-03-024 | 0.35
UYC-18-006 | 0.35
UYC-18-005 | 0.35
OYC-03-014 | 0.35
OYC-03-022 | 0.35
OYC-03-021 | 0.35
UYC-18-004 | 0.35
UYC-18-001 | 0.6
OYC-03-020 | 0.35
OYC-03-019 | 0.35
OYC-03-018 | 0.35
OYC-03-017 | 0.35
OYC-03-016 | 0.35
OYC-03-015 | 0.35
OYC-03-013 | 0.35
OYC-03-012 | 0.35
OYC-03-011 | 0.35
OYC-03-010 | 0.35
OYC-03-009 | 0.35
OYC-03-007 | 0.35
OYC-03-006 | 0.35
OYC-03-005 | 0.35
OYC-03-004 | 0.35
UYC-14-007 | 0.35
UYC-14-006 | 0.35
UYC-14-005 | 0.35
UYC-14-004 | 0.35
UYC-16-011 | 0.35
UYC-16-010 | 0.35
OYC-03-003 | 0.35
OYC-03-002 | 0.35
OYC-02-002 | 0.35
OYC-02-001 | 0.35
OYC-01-140 | 0.35
OYC-01-139 | 0.35
UYC-10-044 | 0.35
UYC-10-015 | 0.6
OYC-01-057 | 0.35
OYC-01-056 | 0.35
UYC-07-004 | 0.35
UYC-07-007 | 0.35
UYC-06-009 | 0.35
UYC-06-003 | 0.35
UYC-04-005 | 0.35
UYC-04-003 | 0.35
UYC-04-002 | 0.35
OYC-01-025 | 0.35
OYC-01-024 | 0.35
OYC-01-021 | 0.35
OYC-01-029 | 0.35
UYC-02-003 | 0.35
UYC-02-002 | 0.35
UYC-02-001 | 0.35
UYC-03-004 | 0.35
UYC-02-005 | 0.35
OYC-01-010 | 0.35
UYC-01-014 | 0.35
UYC-01-013 | 0.35
UYC-01-006 | 0.6
UYC-01-005 | 0.35
OYC-01-006 | 0.35
OYC-01-005 | 0.35
OYC-01-004 | 0.35
OYC-01-003 | 0.35
OYC-01-002 | 0.35
UYC-01-004 | 0.35
UYC-01-003 | 0.35
UYC-01-002 | 0.35
OYC-03-001 | 0.35
UYC-07-008 | 0.35
UYC-07-002 | 0.35
UYC-07-001 | 0.6
OYC-01-007 | 0.35
OYC-01-008 | 0.35
OYC-01-009 | 0.35
OYC-01-015 | 0.35
OYC-01-016 | 0.35
UYC-01-001 | 0.35
OYC-01-028 | 0.35
OYC-01-027 | 0.35
OYC-01-023 | 0.35
OYC-01-022 | 0.35
OYC-01-013 | 0.35
OYC-01-134 | 0.35
OYC-01-133 | 0.35
OYC-01-132 | 0.35
OYC-01-019 | 0.35
OYC-01-014 | 0.35
OYC-01-012 | 0.35
OYC-01-020 | 0.35
OYC-01-018 | 0.35
OYC-01-017 | 0.35
OYC-01-011 | 0.35
OYC-01-045 | 0.35
OYC-01-055 | 0.35
OYC-01-051 | 0.35
OYC-01-046 | 0.35
OYC-01-047 | 0.35
OYC-01-043 | 0.35
OYC-01-042 | 0.35
OYC-01-026 | 0.35
OYC-01-001 | 0.35
UYC-08-006 | 0.6
UYC-14-003 | 0.35
UYC-17-002 | 0.35
UYC-17-001 | 0.35
CYC-01-020 | 0.35
CYC-01-019 | 0.35
CYC-01-018 | 0.35
CYC-01-017 | 0.35
CYC-01-016 | 0.35
중계펌프장 | 0.35
OYC-01-068 | 0.35
UYC-11-006 | 0.35
UYC-10-017 | 0.6
UYC-10-018 | 0.35
OYC-02-019 | 0.35
UYC-16-014 | 0.35
OYC-02-034 | 0.35
개폐불가 | 0.35
개폐불가 | 0.35
개폐불가 | 0.35
CYC-01-015 | 0.35
CYC-01-014 | 0.35
CYC-01-013 | 0.35
UYC-10-041 | 0.35
UYC-10-014 | 0.35
UYC-10-013 | 0.35
UYC-08-003 | 0.35
UYC-08-002 | 0.35
UYC-02-004 | 0.35
UYC-01-015 | 0.35
UYC-01-012 | 0.35
OYC-01-115 | 0.35
UYC-10-043 | 0.35
UYC-10-040 | 0.35
UYC-10-042 | 0.35
UYC-10-008 | 0.35
UYC-10-005 | 0.35
UYC-10-004 | 0.35
UYC-10-021 | 0.35
UYC-10-020 | 0.35
UYC-10-023 | 0.35
UYC-10-022 | 0.35
UYC-03-003 | 0.35
UYC-03-002 | 0.35
UYC-06-006 | 0.35
UYC-06-005 | 0.35
UYC-06-004 | 0.35
UYC-06-002 | 0.35
UYC-06-001 | 0.35
UYC-11-002 | 0.35
UYC-11-001 | 0.35
UYC-11-003 | 0.35
UYC-11-004 | 0.35
UYC-14-019 | 0.35
UYC-14-018 | 0.35
UYC-14-017 | 0.35
UYC-14-016 | 0.35
UYC-14-015 | 0.35
UYC-15-006 | 0.35
UYC-15-004 | 0.35
UYC-15-007 | 0.35
UYC-14-011 | 0.35
OYC-01-123 | 0.35
OYC-01-109 | 0.35
UYC-10-002 | 0.35
UYC-10-001 | 0.35
UYC-16-004 | 0.35
UYC-10-007 | 0.35
UYC-13-002 | 0.35
UYC-07-003 | 0.35
UYC-07-005 | 0.35
UYC-07-006 | 0.35
UYC-06-007 | 0.35
UYC-06-008 | 0.35
OYC-01-111 | 0.35
UYC-14-013 | 0.35
UYC-14-012 | 0.35
UYC-10-019 | 0.35
UYC-07-012 | 0.35
UYC-10-033 | 0.35
UYC-07-014 | 0.35
UYC-16-008 | 0.35
UYC-15-003 | 0.35
UYC-18-003 | 0.35
UYC-18-002 | 0.6
UYC-17-019 | 0.35
UYC-10-011 | 0.35
OYC-01-138 | 0.35
UYC-10-009 | 0.35
OYC-01-116 | 0.35
OYC-01-117 | 0.35
OYC-01-122 | 0.35
OYC-01-121 | 0.35
UYC-07-018 | 0.35
OYC-01-106 | 0.35
UYC-10-003 | 0.35
UYC-10-006 | 0.35
UYC-10-010 | 0.35
UYC-09-008 | 0.35
UYC-09-006 | 0.35
UYC-09-005 | 0.35
UYC-09-004 | 0.35
UYC-09-003 | 0.35
UYC-09-007 | 0.35
UYC-08-001 | 0.35
OYC-01-059 | 0.35
OYC-01-058 | 0.35
OYC-01-081 | 0.35
UYC-16-005 | 0.35
OYC-02-022 | 0.35
UYC-14-014 | 0.35
UYC-16-002 | 0.35
UYC-16-009 | 0.35
UYC-10-016 | 0.35
OYC-01-087 | 0.35
OYC-01-088 | 0.35
OYC-02-013 | 0.35
OYC-02-012 | 0.35
UYC-14-002 | 0.35
OYC-01-110 | 0.35
OYC-01-108 | 0.35
OYC-01-107 | 0.35
OYC-01-113 | 0.35
OYC-01-128 | 0.35
OYC-01-129 | 0.35
OYC-01-126 | 0.35
OYC-01-125 | 0.35
OYC-01-135 | 0.35
OYC-01-136 | 0.35
OYC-01-078 | 0.35
OYC-01-079 | 0.35
OYC-01-080 | 0.35
OYC-01-082 | 0.35
OYC-01-083 | 0.35
OYC-01-084 | 0.35
OYC-01-105 | 0.35
OYC-01-114 | 0.35
OYC-01-120 | 0.35
OYC-01-119 | 0.35
OYC-01-112 | 0.35
OYC-01-066 | 0.35
OYC-01-065 | 0.35
OYC-01-064 | 0.35
OYC-01-063 | 0.35
OYC-01-060 | 0.35
OYC-01-061 | 0.35
OYC-01-062 | 0.35
OYC-02-021 | 0.35
OYC-02-023 | 0.35
OYC-02-024 | 0.35
UYC-15-008 | 0.35
UYC-15-009 | 0.35
UYC-15-002 | 0.35
UYC-15-001 | 0.35
UYC-16-013 | 0.35
UYC-16-012 | 0.35
OYC-02-011 | 0.35
UYC-14-009 | 0.35
OYC-02-025 | 0.35
OYC-02-026 | 0.35
OYC-02-027 | 0.35
OYC-02-028 | 0.35
OYC-02-029 | 0.35
UYC-16-003 | 0.35
UYC-16-006 | 0.35
UYC-16-007 | 0.35
UYC-14-010 | 0.35
OYC-02-006 | 0.35
OYC-01-085 | 0.35
OYC-01-086 | 0.35
OYC-01-137 | 0.35
OYC-01-118 | 0.35
OYC-01-124 | 0.35
OYC-01-131 | 0.35
UYC-10-039 | 0.35
UYC-10-038 | 0.35
UYC-10-037 | 0.35
UYC-10-036 | 0.35
UYC-10-035 | 0.35
UYC-10-034 | 0.35
UYC-08-005 | 0.35
UYC-08-004 | 0.35
UYC-07-017 | 0.35
UYC-07-016 | 0.35
UYC-07-015 | 0.35
OYC-01-089 | 0.35
UYC-09-009 | 0.35
UYC-09-011 | 0.35
UYC-09-010 | 0.35
UYC-11-005 | 0.35
OYC-01-067 | 0.35
OYC-01-069 | 0.35
OYC-01-070 | 0.35
OYC-01-071 | 0.35
OYC-01-076 | 0.35
OYC-01-077 | 0.35
OYC-01-093 | 0.35
OYC-01-104 | 0.35
OYC-01-103 | 0.35
OYC-01-102 | 0.35
OYC-01-101 | 0.35
OYC-01-100 | 0.35
OYC-01-091 | 0.35
OYC-01-092 | 0.35
OYC-01-090 | 0.35
OYC-02-033 | 0.35
OYC-02-032 | 0.35
OYC-02-031 | 0.35
OYC-02-030 | 0.35
UYC-17-010 | 0.35
UYC-17-018 | 0.35
UYC-17-017 | 0.35
UYC-17-008 | 0.35
UYC-17-009 | 0.35
UYC-17-007 | 0.35
UYC-17-006 | 0.35
UYC-17-005 | 0.35
UYC-17-004 | 0.35
UYC-17-003 | 0.35
UYC-17-016 | 0.35
UYC-17-015 | 0.35
UYC-17-014 | 0.35
UYC-17-013 | 0.35
UYC-17-012 | 0.35
UYC-17-011 | 0.35
OYC-02-018 | 0.35
OYC-02-017 | 0.35
OYC-02-016 | 0.35
UYC-16-001 | 0.35
OYC-02-020 | 0.35
OYC-02-014 | 0.35
OYC-02-008 | 0.35
OYC-02-007 | 0.35
OYC-02-005 | 0.35
OYC-02-004 | 0.35
OYC-02-003 | 0.35
OYC-01-075 | 0.35
OYC-01-074 | 0.35
OYC-01-073 | 0.35
OYC-01-072 | 0.35
UYC-07-013 | 0.35
UYC-07-011 | 0.35
CYC-01-012 | 0.35
CYC-01-011 | 0.35
CYC-01-010 | 0.35
CYC-01-009 | 0.35
CYC-01-008 | 0.35
CYC-01-007 | 0.35
CYC-01-006 | 0.35
CYC-01-005 | 0.35
CYC-01-004 | 0.35
CYC-01-003 | 0.35
CYC-01-002 | 0.35
CYC-01-001 | 0.35
UYC-18-015 | 0.35
CYC-01-028 | 0.35
CYC-01-020 | 0.35
OYC-03-026 | 0.35
CYC-01-035 | 0.35
CYC-01-034 | 0.35
CYC-01-033 | 0.35
CYC-01-025 | 0.35
CYC-01-024 | 0.35
CYC-01-023 | 0.35
CYC-01-022 | 0.35
CYC-01-021 | 0.35
CYC-01-030 | 0.35
CYC-01-029 | 0.35
CYC-01-028 | 0.35
CYC-01-027 | 0.35
CYC-01-026 | 0.35
CYC-01-037 | 0.35
CYC-01-036 | 0.35
CYC-01-032 | 0.35
CYC-01-031 | 0.35
OSS-02-001 | 0.35
OSS-01-010 | 0.35
OSS-01-009 | 0.35
OSS-01-008 | 0.35
OSS-01-007 | 0.35
OSS-01-006 | 0.35
OSS-01-005 | 0.35
OSS-01-004 | 0.35
OSS-01-003 | 0.35
OSS-01-002 | 0.35
OSS-01-001 | 0.35
USS-01-006 | 0.35
USS-01-005 | 0.35
USS-01-008 | 0.35
USS-01-002 | 0.35
USS-01-001 | 0.35
USS-01-003 | 0.35
USS-01-004 | 0.35
USS-01-007 | 0.35
USS-01-009 | 0.35
OSS-01-011 | 0.35
USS-01-010 | 0.35
HHS-04-002 | 0.35
HHS-04-004 | 0.35
OHS-04-044 | 0.35
OHS-04-044 | 0.35
HHS-04-004 | 0.35
HHS-04-006 | 0.35
HHS-04-003 | 0.35
OHS-04-043 | 0.35
OHS-04-042 | 0.35
HHS-04-005 | 0.35
HHS-04-005 | 0.35
UDH-71-009 | 0.35
UDH-70-029 | 0.35
UDH-72-001 | 0.35
UDH-71-021 | 0.35
ODH-36-025 | 0.35
ODH-36-025 | 0.35
UDH-70-016 | 0.35
ODH-36-006 | 0.35
ODH-36-006 | 0.35
ODH-36-007 | 0.35
UDH-71-004 | 0.35
UDH-70-030 | 0.35
UDH-71-001 | 0.35
UDH-70-018 | 0.35
UDH-70-017 | 0.35
ODH-36-042 | 0.35
ODH-36-039 | 0.35
ODH-36-033 | 0.35
ODH-36-027 | 0.35
ODH-36-026 | 0.35
ODH-36-025 | 0.35
ODH-36-024 | 0.35
ODH-36-023 | 0.35
ODH-36-022 | 0.35
ODH-36-021 | 0.35
ODH-36-020 | 0.35
ODH-36-019 | 0.35
ODH-36-018 | 0.35
ODH-36-012 | 0.35
ODH-36-004 | 0.35
ODH-36-002 | 0.35
ODH-36-007 | 0.35
ODH-36-005 | 0.35
ODH-36-003 | 0.35
ODH-36-001 | 0.35
ODH-36-008 | 0.35
ODH-36-043 | 0.35
ODH-36-041 | 0.35
ODH-36-040 | 0.35
ODH-36-038 | 0.35
ODH-36-037 | 0.35
ODH-36-036 | 0.35
ODH-36-035 | 0.35
ODH-36-034 | 0.35
ODH-36-032 | 0.35
ODH-36-031 | 0.35
ODH-36-030 | 0.35
ODH-36-029 | 0.35
ODH-36-028 | 0.35
ODH-36-017 | 0.35
ODH-36-016 | 0.35
ODH-36-015 | 0.35
ODH-36-014 | 0.35
ODH-36-013 | 0.35
ODH-36-011 | 0.35
ODH-36-010 | 0.35
ODH-36-009 | 0.35
UDH-71-040 | 0.35
UDH-70-028 | 0.35
UDH-70-027 | 0.35
UDH-70-026 | 0.35
UDH-70-025 | 0.35
UDH-71-055 | 0.35
UDH-71-054 | 0.35
UDH-71-053 | 0.35
UDH-71-043 | 0.35
UDH-71-028 | 0.35
UDH-71-021 | 0.35
UDH-71-022 | 0.35
UDH-71-020 | 0.35
UDH-71-019 | 0.35
UDH-71-018 | 0.35
UDH-71-017 | 0.35
UDH-71-016 | 0.35
UDH-71-015 | 0.35
UDH-71-014 | 0.35
UDH-71-013 | 0.35
UDH-71-012 | 0.35
UDH-72-005 | 0.35
UDH-72-004 | 0.35
UDH-70-016 | 0.35
UDH-70-006 | 0.35
UDH-70-002 | 0.35
UDH-70-019 | 0.35
UDH-71-052 | 0.35
UDH-71-051 | 0.35
UDH-70-004 | 0.35
UDH-70-003 | 0.35
UDH-70-008 | 0.35
UDH-70-007 | 0.35
UDH-70-005 | 0.35
UDH-70-001 | 0.35
UDH-71-027 | 0.35
UDH-71-026 | 0.35
UDH-71-025 | 0.35
UDH-71-024 | 0.35
UDH-71-023 | 0.35
UDH-71-035 | 0.35
UDH-71-034 | 0.35
UDH-71-033 | 0.35
UDH-71-032 | 0.35
UDH-71-031 | 0.35
UDH-72-003 | 0.35
UDH-72-002 | 0.35
UDH-72-001 | 0.35
UDH-71-042 | 0.35
UDH-71-041 | 0.35
UDH-71-039 | 0.35
UDH-71-038 | 0.35
UDH-71-037 | 0.35
UDH-71-036 | 0.35
UDH-71-030 | 0.35
UDH-71-029 | 0.35
UDH-71-010 | 0.35
UDH-71-009 | 0.35
UDH-71-007 | 0.35
UDH-70-022 | 0.35
UDH-71-008 | 0.35
UDH-71-006 | 0.35
UDH-71-005 | 0.35
UDH-71-003 | 0.35
UDH-71-002 | 0.35
UDH-71-056 | 0.35
UDH-71-011 | 0.35
UDH-71-011-2 | 0.35
UDH-71-011-1 | 0.35
UDH-71-050 | 0.35
UDH-71-049 | 0.35
UDH-71-047 | 0.35
UDH-71-048 | 0.35
UDH-71-046 | 0.35
UDH-71-045 | 0.35
UDH-71-044 | 0.35
UDH-70-029 | 0.35
UDH-70-024 | 0.35
UDH-70-023 | 0.35
UDH-70-021 | 0.35
UDH-70-020 | 0.35
UDH-70-015 | 0.35
UDH-70-014 | 0.35
UDH-70-013 | 0.35
UDH-70-012 | 0.35
UDH-70-011 | 0.35
UDH-70-010 | 0.35
UDH-70-009 | 0.35
ODH-01-002 | 0.35
ODH-01-009 | 0.35
ODH-01-010 | 0.35
ODH-01-010 | 0.35
ODH-01-009 | 0.35
UDH-12-003 | 0.35
UDH-12-002 | 0.35
UDH-12-001 | 0.35
UDH-13-006 | 0.35
UDH-13-005 | 0.35
UDH-13-004 | 0.35
UDH-13-003 | 0.35
UDH-13-002 | 0.35
UDH-13-001 | 0.8
ODH-01-005 | 0.35
ODH-01-006 | 0.35
ODH-01-008 | 0.35
ODH-01-007 | 0.35
ODH-01-004 | 0.35
ODH-01-003 | 0.35
ODH-01-002 | 0.35
UMA-22-304 | 0.8
UMA-13-285 | 0.8
UMA-13-284 | 0.8
UMA-13-283 | 0.8
UMA-13-286 | 0.8
UMA-13-287 | 0.8
UMA-12-099 | 0.8
OMA-03-645 | 0.8
OMA-03-644 | 0.8
OMA-03-643 | 0.8
UMA-12-106 | 0.8
UMA-12-103 | 0.8
UMA-12-100 | 0.8
UMA-12-101 | 0.8
OMA-03-646 | 0.8
OMA-03-647 | 0.8
UMA-12-108 | 0.8
UMA-12-108 | 0.8
OMA-03-655 | 0.8
UMA-12-109 | 0.8
UMA-12-111 | 0.8
OMA-03-659 | 0.8
UMA-12-112 | 0.8
UMA-12-119 | 0.8
UMA-12-118 | 0.8
UMA-12-110 | 0.8
OMA-03-661 | 0.8
OMA-03-659 | 0.8
OMA-03-658 | 0.8
OMA-03-657 | 0.8
UMA-12-113 | 0.8
UMA-12-111 | 0.8
UMA-12-120 | 0.8
UMA-12-112 | 0.8
UMA-12-123 | 0.8
UMA-12-107 | 0.8
OMA-03-654 | 0.8
OMA-03-710 | 0.8
UMA-12-104 | 0.8
OMA-03-652 | 0.8
UMA-12-123 | 0.8
OMA-03-662 | 0.8
OMA-03-654 | 0.8
OMA-03-653 | 0.8
OMA-03-710 | 0.8
UMA-12-107 | 0.8
OMA-03-649 | 0.8
UMA-13-289 | 0.8
OMA-03-648 | 0.8
OMA-03-650 | 0.8
OMA-03-651 | 0.8
UMA-12-102 | 0.8
OMA-03-344 | 0.8
UMA-22-314 | 0.8
OMA-04-133 | 0.8
OMA-04-128 | 0.8
OMA-03-342 | 0.8
OMA-04-127 | 0.8
OMA-03-343 | 0.8
UMA-13-288 | 0.8
UMA-22-302 | 0.8
OMA-04-126 | 0.8
OMA-04-118 | 0.8
UMA-22-305 | 0.8
OMA-04-119 | 0.8
OMA-04-125 | 0.8
OMA-04-117 | 0.8
OMA-03-341 | 0.8
OMA-03-707 | 0.8
UMA-12-148 | 0.8
UMA-12-145 | 0.8
UMA-12-137 | 0.8
UMA-12-140 | 0.8
UMA-12-138 | 0.8
UMA-12-135 | 0.8
UMA-12-136 | 0.8
UMA-12-147 | 0.8
UMA-12-092 | 0.8
UMA-12-146 | 0.8
UMA-12-091 | 0.8
UMA-12-144 | 0.8
UMA-12-149 | 0.8
OMA-03-716 | 0.8
OMA-03-706 | 0.8
OMA-03-702 | 0.8
OMA-03-708 | 0.8
OMA-03-703 | 0.8
UMA-12-134 | 0.8
UMA-12-133 | 0.8
OMA-03-715 | 0.8
OMA-03-714 | 0.8
OMA-03-717 | 0.8
UMA-12-131 | 0.8
UMA-12-143 | 0.8
UMA-12-141 | 0.8
UMA-12-127 | 0.8
UMA-12-129 | 0.8
UMA-12-132 | 0.8
UMA-12-122 | 0.8
OMA-03-713 | 0.8
OMA-03-701 | 0.8
OMA-03-695 | 0.8
OMA-03-711 | 0.8
OMA-03-712 | 0.8
UMA-12-126 | 0.8
OMA-03-699 | 0.8
UMA-07-003 | 0.8
OMA-03-399 | 0.8
OMA-03-349 | 0.8
UMA-12-025 | 0.8
OMA-03-352 | 0.8
OMA-03-367 | 0.8
OMA-03-366 | 0.8
OMA-03-362 | 0.8
OMA-03-365 | 0.8
OMA-03-351 | 0.8
OMA-03-350 | 0.8
OMA-03-348 | 0.8
UMA-12-015 | 0.8
OMA-03-353 | 0.8
OMA-03-400 | 0.8
OMA-03-405 | 0.8
UMA-12-018 | 0.8
UMA-12-044 | 0.8
UMA-12-048 | 0.8
UMA-12-026 | 0.8
UMA-12-017 | 0.8
UMA-12-016 | 0.8
UMA-12-024 | 0.8
UMA-12-022 | 0.8
UMA-12-014 | 0.8
UMA-12-013 | 0.8
OMA-03-368 | 0.8
UMA-12-021 | 0.8
OMA-03-401 | 0.8
OMA-03-406 | 0.8
OMA-03-407 | 0.8
OMA-03-408 | 0.8
UMA-12-023 | 0.8
UMA-12-050 | 0.8
UMA-12-051 | 0.8
OMA-03-402 | 0.8
OMA-03-409 | 0.8
OMA-03-427 | 0.8
OMA-03-428 | 0.8
UMA-12-049 | 0.8
UMA-12-032 | 0.8
UMA-12-0007 | 0.8
UMA-12-020 | 0.8
UMA-12-045 | 0.8
UMA-12-052 | 0.8
UMA-12-033 | 0.8
UMA-12-031 | 0.8
UMA-12-036 | 0.8
OMA-03-404 | 0.8
OMA-03-370 | 0.8
OMA-03-410 | 0.8
UMA-12-035 | 0.8
OMA-03-403 | 0.8
OMA-03-429 | 0.8
UMA-12-053 | 0.8
UMA-12-054 | 0.8
UMA-12-034 | 0.8
OMA-03-432 | 0.8
UMA-12-056 | 0.8
OMA-03-437 | 0.8
OMA-03-434 | 0.8
OMA-03-433 | 0.8
OMA-03-430 | 0.8
UMA-12-055 | 0.8
OMA-03-413 | 0.8
UMA-12-056 | 0.8
OMA-03-411 | 0.8
UMA-12-063 | 0.8
OMA-03-381 | 0.8
OMA-03-381 | 0.8
OMA-03-420 | 0.8
UMA-12-064 | 0.8
UMA-12-047 | 0.8
OMA-03-425 | 0.8
OMA-03-426 | 0.8
OMA-03-420 | 0.8
UMA-12-063 | 0.8
UMA-12-043 | 0.8
UMA-12-010 | 0.8
OMA-03-436 | 0.8
UMA-12-057 | 0.8
UMA-12-046 | 0.8
OMA-03-438 | 0.8
OMA-03-395 | 0.8
OMA-03-411 | 0.8
OMA-03-397 | 0.8
OMA-03-388 | 0.8
UMA-12-030 | 0.8
OMA-03-380 | 0.8
OMA-03-419 | 0.8
OMA-03-435 | 0.8
OMA-03-424 | 0.8
OMA-03-432 | 0.8
OMA-03-396 | 0.8
OMA-03-379 | 0.8
UMA-12-029 | 0.8
UMA-12-008 | 0.8
UMA-12-028 | 0.8
UMA-12-009 | 0.8
UMA-12-008 | 0.8
UMA-12-006 | 0.8
UMA-12-060 | 0.8
OMA-03-439 | 0.8
OMA-03-413 | 0.8
OMA-03-417 | 0.8
UMA-12-059 | 0.8
OMA-03-418 | 0.8
UMA-12-064 | 0.8
OMA-03-423 | 0.8
OMA-03-424 | 0.8
UMA-12-040 | 0.8
UMA-12-007 | 0.8
UMA-12-062 | 0.8
OMA-03-431 | 0.8
OMA-03-421 | 0.8
OMA-03-685 | 0.8
OMA-03-394 | 0.8
OMA-03-393 | 0.8
UMA-12-042 | 0.8
UMA-12-041 | 0.8
OMA-03-416 | 0.8
UMA-12-061 | 0.8
OMA-03-415 | 0.8
OMA-03-440 | 0.8
OMA-03-441 | 0.8
UMA-12-065 | 0.8
UMA-12-067 | 0.8
OMA-03-422 | 0.8
OMA-03-673 | 0.8
UMA-12-073 | 0.8
UMA-12-068 | 0.8
OMA-03-687 | 0.8
OMA-03-686 | 0.8
UMA-10-133 | 0.8
OMA-03-684 | 0.8
UMA-12-038 | 0.8
UMA-12-080 | 0.8
UMA-12-069 | 0.8
UMA-12-039 | 0.8
UMA-10-128 | 0.8
UMA-12-058 | 0.8
OMA-03-588 | 0.8
OMA-03-674 | 0.8
OMA-03-675 | 0.8
OMA-03-678 | 0.8
OMA-03-667 | 0.8
OMA-03-666 | 0.8
OMA-03-665 | 0.8
OMA-03-672 | 0.8
OMA-03-414 | 0.8
OMA-03-412 | 0.8
OMA-03-442 | 0.8
UMA-12-079 | 0.8
UMA-12-078 | 0.8
UMA-12-037 | 0.8
OMA-03-391 | 0.8
OMA-03-392 | 0.8
OMA-03-715 | 0.8
UMA-12-131 | 0.8
UMA-22-344 | 0.8
UMA-12-089 | 0.8
UMA-12-093 | 0.8
UMA-12-086 | 0.8
UMA-12-088 | 0.8
UMA-12-087 | 0.8
UMA-12-142 | 0.8
UMA-12-130 | 0.8
UMA-12-085 | 0.8
UMA-12-128 | 0.8
UMA-12-084 | 0.8
UMA-12-090 | 0.8
UMA-12-094 | 0.8
UMA-12-081 | 0.8
UMA-10-130 | 0.8
UMA-10-129 | 0.8
UMA-10-127 | 0.8
UMA-12-114 | 0.8
OMA-03-668 | 0.8
OMA-03-704 | 0.8
OMA-03-700 | 0.8
OMA-03-676 | 0.8
OMA-03-671 | 0.8
OMA-03-670 | 0.8
OMA-03-669 | 0.8
OMA-03-664 | 0.8
OMA-03-600 | 0.8
OMA-03-592 | 0.8
OMA-03-599 | 0.8
OMA-03-591 | 0.8
OMA-03-590 | 0.8
OMA-03-589 | 0.8
OMA-03-584 | 0.8
OMA-03-693 | 0.8
OMA-03-677 | 0.8
OMA-03-679 | 0.8
OMA-03-697 | 0.8
OMA-03-601 | 0.8
OMA-03-696 | 0.8
OMA-03-698 | 0.8
UMA-12-124 | 0.8
OMA-03-690 | 0.8
UMA-12-082 | 0.8
OMA-03-663 | 0.8
OMA-03-656 | 0.8
OMA-03-694 | 0.8
UMA-12-121 | 0.8
UMA-12-117 | 0.8
UMA-12-076 | 0.8
UMA-12-077 | 0.8
UMA-12-074 | 0.8
UMA-12-083 | 0.8
OMA-03-705 | 0.8
UMA-12-075 | 0.8
OMA-03-598 | 0.8
UMA-13-292 | 0.8
UMA-22-341 | 0.8
UMA-22-346 | 0.8
UMA-22-345 | 0.8
UMA-22-343 | 0.8
UMA-22-342 | 0.8
UMA-12-095 | 0.8
UMA-22-324 | 0.8
UMA-12-150 | 0.8
OMA-03-730 | 0.8
OMA-03-728 | 0.8
OMA-03-724 | 0.8
OMA-03-692 | 0.8
UMA-22-336 | 0.8
UMA-22-334 | 0.8
UMA-22-337 | 0.8
UMA-22-338 | 0.8
UMA-22-335 | 0.8
UMA-22-325 | 0.8
OMA-03-727 | 0.8
OMA-03-347 | 0.8
UMA-12-139 | 0.8
OMA-03-718 | 0.8
OMA-03-728 | 0.8
OMA-03-725 | 0.8
UMA-22-339 | 0.8
UMA-22-331 | 0.8
UMA-22-326 | 0.8
UMA-22-330 | 0.8
UMA-22-329 | 0.8
UMA-22-327 | 0.8
OMA-03-346 | 0.8
UMA-22-323 | 0.8
UMA-22-322 | 0.8
UMA-22-328 | 0.8
OMA-03-712 | 0.8
UMA-12-126 | 0.8
UMA-13-291 | 0.8
UMA-22-333 | 0.8
OMA-03-726 | 0.8
UMA-12-125 | 0.8
UMA-22-321 | 0.8
OMA-03-345 | 0.8
UMA-22-319 | 0.8
UMA-22-320 | 0.8
OMA-03-642 | 0.8
UGD-11-008 | 0.6
UGD-11-008 | 0.6
UGD-11-007 | 0.6
UGD-11-003 | 0.6
UGD-11-002 | 0.6
UGD-11-006 | 0.6
UGD-11-001 | 0.6
UGD-11-005 | 0.6
UGD-11-004 | 0.6
ONS-03-076 | 0.65
ODG-05-012 | 0.65
ODG-05-007 | 0.65
OUM-02-001 | 0.65
OUM-02-001 | 0.65
OUM-02-001 | 0.65
OUM-02-001 | 0.65
OUM-02-001 | 0.65
OUM-02-001 | 0.65
OUM-01-098 | 0.65
UUM-01-098 | 0.65
OUM-02-001 | 0.65
OUM-02-001 | 0.65
OUM-02-001 | 0.65
OJG-10-008 | 0.65
OJG-10-008 | 0.65
UJG-09-005 | 0.65
UJG-10-003 | 0.65
ONS-03-072 | 0.65
ONS-03-078 | 0.65
ONS-03-060 | 0.65
UJG-08-032 | 0.65
UJG-09-001 | 0.65
ODG-05-009 | 0.65
ODG-03-106 | 0.65
ODG-05-002 | 0.65
ODG-05-001 | 0.65
ODG-05-019 | 0.65
ODG-05-018 | 0.65
ODG-05-017 | 0.65
ODG-05-016 | 0.65
ODG-05-015 | 0.65
ODG-05-014 | 0.65
ODG-05-013 | 0.65
ODG-05-012 | 0.65
ODG-05-011 | 0.65
ODG-05-010 | 0.65
ODG-05-008 | 0.65
ODG-05-007 | 0.65
ODG-05-006 | 0.65
ODG-05-005 | 0.65
ODG-05-004 | 0.65
ODG-05-003 | 0.65
OJG-10-016 | 0.65
ONS-03-080 | 0.65
ONS-03-079 | 0.65
ONS-03-078 | 0.65
ONS-03-077 | 0.65
ONS-03-076 | 0.65
ONS-03-075 | 0.65
ONS-03-058 | 0.65
ONS-03-063 | 0.65
ONS-03-071 | 0.65
ONS-03-070 | 0.65
ONS-03-074 | 0.65
ONS-03-073 | 0.65
ONS-03-072 | 0.65
ONS-03-065 | 0.65
ONS-03-064 | 0.65
ONS-03-060 | 0.65
ONS-03-059 | 0.65
OJG-10-017 | 0.65
OJG-10-014 | 0.65
OJG-10-013 | 0.65
OJG-10-012 | 0.65
OJG-10-011 | 0.65
OJG-10-010 | 0.65
OJG-10-009 | 0.65
OJG-10-008 | 0.65
OJG-10-007 | 0.65
OJG-10-006 | 0.65
OJG-10-005 | 0.65
OJG-10-004 | 0.65
OJG-10-003 | 0.65
OJG-10-002 | 0.65
OJG-10-001 | 0.65
ONS-03-082 | 0.65
ONS-03-081 | 0.65
UJG-20-017 | 0.65
OJG-08-122 | 0.65
OJG-08-121 | 0.65
UJG-10-005 | 0.65
UJG-10-004 | 0.65
UJG-10-003 | 0.65
UJG-10-002 | 0.65
UJG-10-001 | 0.65
UJG-09-007 | 0.65
UJG-09-006 | 0.65
UJG-09-005 | 0.65
UJG-09-004 | 0.65
UJG-09-003 | 0.65
UJG-09-002 | 0.65
UJG-09-001 | 0.65
UJG-08-031 | 0.65
UJG-08-037 | 0.65
UJG-08-036 | 0.65
UJG-08-038 | 0.65
UJG-08-034 | 0.65
UJG-08-035 | 0.65
UJG-08-033 | 0.65
UJG-08-032 | 0.65
UJG-08-030 | 0.65
UJG-08-029 | 0.65
UJG-08-028 | 0.65
UJG-20-016 | 0.65
UJG-20-015 | 0.65
OJG-08-124 | 0.65
OJG-08-123 | 0.65
OJG-08-198 | 0.65
OJG-08-198 | 0.65
OJG-08-198 | 0.65
OJG-08-198 | 0.65
OJG-08-198 | 0.65
OJG-08-183 | 0.65
UDG-04-132 | 0.65
USE-02-054 | 0.65
UGD-06-020 | 0.65
OUM-01-036 | 0.65
UUM-01-030 | 0.65
OUM-01-094 | 0.65
OUM-01-093 | 0.65
OUM-01-066 | 0.65
UMA-26-001 | 0.65
UPS-09-005 | 0.6
UPS-09-006 | 0.65
UDG-35-011 | 0.65
ODG-04-117 | 0.65
OPS-02-050 | 0.65
UBS-07-020 | 0.65
UBS-07-017 | 0.65
OSE-08-071 | 0.65
UPH-01-822 | 0.65
UPH-10-146 | 0.65
OMA-04-698 | 0.65
UMA-22-856 | 0.65
OMA-03-559 | 0.65
UMA-22-983 | 0.65
ODG-01-013 | 0.65
UPH-01-203 | 0.65
OMA-03-638 | 0.65
CJG-01-014 | 0.65
UMA-22-952 | 0.65
UMA-22-952 | 0.65
ODG-01-017 | 0.65
UDG-02-002 | 0.65
UDG-02-008 | 0.65
UMA-10-109 | 0.65
OMA-03-559 | 0.65
OMA-04-384 | 0.65
OMA-04-445 | 0.65
OMA-04-365 | 0.65
UMA-22-966 | 0.65
UMA-22-820 | 0.65
ODG-01-028 | 0.65
UDG-02-004 | 0.65
UDG-02-003 | 0.65
ODG-01-011 | 0.65
UDG-03-003 | 0.65
ODG-02-007 | 0.65
OMA-04-770 | 0.65
OMA-04-770 | 0.65
UDG-01-002 | 0.65
ODG-01-023 | 0.65
UDG-02-004 | 0.65
ODG-01-008 | 0.65
UMA-22-1014 | 0.65
UMA-22-1047 | 0.65
OMA-04-602 | 0.65
UMA-10-053 | 0.65
UMA-10-051 | 0.65
OMA-04-124 | 0.65
UMA-22-784 | 0.65
UMA-22-828 | 0.65
UMA-22-823 | 0.65
UMA-22-405 | 0.65
UMA-22-534 | 0.65
UMA-22-1048 | 0.65
OMA-04-790 | 0.65
UMA-22-1059 | 0.65
UMA-22-1061 | 0.65
UMA-22-999 | 0.65
UMA-22-998 | 0.65
OMA-04-813 | 0.65
UMA-22-999 | 0.65
OMA-04-807 | 0.65
UMA-22-1030 | 0.65
OMA-04-415 | 0.65
UMA-22-626 | 0.65
UMA-22-625 | 0.65
UMA-22-624 | 0.65
OMA-04-181 | 0.65
UMA-22-406 | 0.65
UMA-22-407 | 0.65
UMA-22-362 | 0.65
OMA-04-619 | 0.65
UMA-22-838 | 0.65
OMA-04-635 | 0.65
OMA-04-625 | 0.65
CSE-01-041 | 0.65
UMA-22-863 | 0.65
OMA-04-683 | 0.65
OMA-04-684 | 0.65
UMA-22-186 | 0.65
UMA-22-772 | 0.65
OMA-04-631 | 0.65
UMA-22-995 | 0.65
UMA-22-1028 | 0.65
UMA-22-1037 | 0.65
UMA-22-1047 | 0.65
OMA-04-808 | 0.65
UMA-22-1023 | 0.65
UMA-22-870 | 0.65
UMA-12-116 | 0.65
OMA-04-242 | 0.65
OMA-04-311 | 0.65
OMA-04-311 | 0.65
UMA-22-181 | 0.65
OMA-03-340 | 0.65
OMA-03-639 | 0.65
UMA-12-106 | 0.65
UMA-12-097 | 0.65
OMA-03-634 | 0.65
UMA-12-096 | 0.65
UMA-12-096 | 0.65
UMA-10-089 | 0.65
OMA-03-543 | 0.65
OMA-03-539 | 0.65
OMA-03-398 | 0.65
OMA-02-006 | 0.65
UMA-06-012 | 0.65
OMA-02-002 | 0.65
UMA-12-027 | 0.65
UMA-22-503 | 0.65
OMA-04-617 | 0.65
UMA-22-819 | 0.65
OMA-04-819 | 0.65
UMA-22-734 | 0.65
CMA-01-031 | 0.65
UDG-01-002 | 0.65
ODG-01-026 | 0.65
ODG-01-018 | 0.65
ODG-02-002 | 0.65
CSE-01-043 | 0.65
OMA-04-114 | 0.65
UMA-22-883 | 0.65
OMA-04-310 | 0.65
OMA-04-349 | 0.65
UMA-22-287 | 0.65
UMA-22-183 | 0.65
OPH-01-045 | 0.65
OPH-01-045 | 0.65
UMA-22-301 | 0.65
UMA-12-012 | 0.65
UMA-22-185 | 0.65
UMA-22-177 | 0.65
UMA-22-176 | 0.65
OMA-04-795 | 0.65
OMA-04-790 | 0.65
OMA-04-773 | 0.65
OMA-04-637 | 0.65
OMA-04-739 | 0.65
UMA-22-990 | 0.65
UMA-10-087 | 0.65
OMA-02-004 | 0.65
UMA-04-007 | 0.65
UMA-06-008 | 0.65
UMA-05-002 | 0.65
UMA-22-357 | 0.65
UMA-13-272 | 0.65
OMA-03-321 | 0.65
UMA-13-272 | 0.65
OMA-03-321 | 0.65
UMA-13-270 | 0.65
OMA-03-320 | 0.65
OMA-03-324 | 0.65
OMA-02-015 | 0.65
OMA-01-031 | 0.65
UMA-24-001 | 0.65
OMA-02-019 | 0.65
CMA-01-009 | 0.65
OMA-04-426 | 0.65
UMA-22-998 | 0.65
UMA-22-988 | 0.65
UMA-13-282 | 0.65
UMA-12-002 | 0.65
OMA-04-388 | 0.65
OMA-03-383 | 0.65
OMA-03-382 | 0.65
OPH-01-039 | 0.65
OPH-01-039 | 0.65
OMA-04-596 | 0.65
UMA-22-839 | 0.65
OMA-04-249 | 0.65
OMA-04-772 | 0.65
UMA-22-775 | 0.65
OMA-03-319 | 0.65
OMA-03-640 | 0.65
UPH-01-202 | 0.65
UPH-01-202 | 0.65
OMA-03-655 | 0.65
OMA-03-732 | 0.65
OMA-04-439 | 0.65
OMA-03-376 | 0.65
CMA-01-013 | 0.65
CMA-01-016 | 0.65
UMA-06-016 | 0.65
UMA-06-016 | 0.65
CMA-01-005 | 0.65
UMA-22-618 | 0.65
OMA-04-414 | 0.65
UMA-22-353 | 0.65
UMA-22-358 | 0.65
USE-05-095 | 0.65
CSE-01-040 | 0.65
CDG-01-003 | 0.65
OMA-04-812 | 0.65
UMA-22-1027 | 0.65
UMA-22-1085 | 0.65
UMA-22-968 | 0.65
UMA-22-848 | 0.65
UMA-12-106 | 0.65
UMA-22-1024 | 0.65
OMA-04-610 | 0.65
UMA-22-771 | 0.65
OMA-04-589 | 0.65
UMA-22-746 | 0.65
UMA-22-746 | 0.65
UMA-22-1066 | 0.65
OMA-04-611 | 0.65
UMA-22-1011 | 0.65
OMA-04-838 | 0.65
UMA-22-1013 | 0.65
UMA-22-1012 | 0.65
UPH-01-259 | 0.65
UMA-22-1013 | 0.65
UMA-22-1012 | 0.65
UMA-22-1077 | 0.65
UMA-22-1057 | 0.65
OMA-04-730-2 | 0.65
UMA-12-097 | 0.65
UMA-13-293 | 0.65
UMA-12-152 | 0.65
OMA-04-345 | 0.65
CDG-01-010 | 0.65
CDG-01-006 | 0.65
UMA-22-907 | 0.65
OMA-04-785 | 0.65
CMA-01-019 | 0.65
CJG-01-003 | 0.65
OJG-01-066 | 0.65
UJG-49-053 | 0.65
OJG-01-069 | 0.65
CJG-01-009 | 0.65
OJG-02-052 | 0.65
CJG-01-005 | 0.65
UJG-43-061 | 0.65
OJG-02-049 | 0.65
OJG-01-048 | 0.65
OMA-01-018 | 0.65
UMA-02-001 | 0.65
OMA-01-007 | 0.65
UMA-03-003 | 0.65
OMA-01-017 | 0.65
OMA-01-018 | 0.65
UMA-02-003 | 0.65
UMA-03-005 | 0.65
UMA-22-868-1 | 0.65
OMA-04-300 | 0.65
UMA-22-210-1 | 0.65
UDG-04-098 | 0.65
UDG-04-097 | 0.65
ODG-02-001 | 0.65
CSE-01-045 | 0.65
CSE-01-043 | 0.65
공사중 | 0.65
CSE-01-025 | 0.65
CSE-01-026 | 0.65
CSE-01-039 | 0.65
CSE-01-040 | 0.65
USE-05-095 | 0.65
CDG-01-002 | 0.65
CSE-01-042 | 0.65
OSE-08-202 | 0.65
USE-05-100 | 0.65
ODG-01-015 | 0.65
ODG-01-014 | 0.65
CDG-01-001 | 0.65
CSE-01-041 | 0.65
ODG-02-005 | 0.65
ODG-02-004 | 0.65
UDG-04-096 | 0.65
UDG-04-091 | 0.65
CSE-01-046 | 0.65
ODG-02-009 | 0.65
ODG-02-008 | 0.65
ODG-02-007 | 0.65
ODG-02-006 | 0.65
ODG-02-003 | 0.65
ODG-02-002 | 0.65
UDG-01-013 | 0.65
UDG-01-012 | 0.65
ODG-01-008 | 0.65
UDG-03-001 | 0.65
UDG-03-005 | 0.65
UDG-02-020 | 0.65
UDG-02-012 | 0.65
UDG-02-003 | 0.65
UDG-02-004 | 0.65
UDG-02-008 | 0.65
UDG-02-011 | 0.65
UDG-01-007 | 0.65
UDG-01-006 | 0.65
UDG-01-011 | 0.65
UDG-01-010 | 0.65
UDG-02-005 | 0.65
UDG-02-014 | 0.65
UDG-03-003 | 0.65
CDG-01-010 | 0.65
CDG-01-009 | 0.65
CDG-01-008 | 0.65
CDG-01-007 | 0.65
CDG-01-006 | 0.65
CDG-01-004 | 0.65
UDG-01-001 | 0.65
UDG-02-007 | 0.65
UDG-02-006 | 0.65
UDG-01-004 | 0.65
UDG-01-003 | 0.65
ODG-01-029 | 0.65
ODG-01-028 | 0.65
ODG-01-031 | 0.65
ODG-01-030 | 0.65
ODG-01-027 | 0.65
ODG-01-026 | 0.65
ODG-01-025 | 0.65
ODG-01-011 | 0.65
ODG-01-007 | 0.65
ODG-01-006 | 0.65
UDG-01-005 | 0.65
UDG-01-009 | 0.65
UDG-01-008 | 0.65
UDG-02-013 | 0.65
UDG-02-015 | 0.65
UDG-02-019 | 0.65
UDG-02-018 | 0.65
UDG-02-017 | 0.65
UDG-02-016 | 0.65
UDG-02-010 | 0.65
UDG-02-009 | 0.65
UDG-02-002 | 0.65
UDG-02-001 | 0.65
ODG-01-017 | 0.65
ODG-01-016 | 0.65
ODG-01-020 | 0.65
ODG-01-019 | 0.65
ODG-01-024 | 0.65
ODG-01-023 | 0.65
ODG-01-022 | 0.65
ODG-01-021 | 0.65
ODG-01-018 | 0.65
ODG-01-013 | 0.65
ODG-01-012 | 0.65
CDG-01-005 | 0.65
CDG-01-003 | 0.65
UDG-03-004 | 0.65
UDG-03-002 | 0.65
CDG-01-011 | 0.65
ODG-01-010 | 0.65
ODG-01-009 | 0.65
ODG-01-005 | 0.65
ODG-01-003 | 0.65
ODG-01-002 | 0.65
UDG-03-013 | 0.65
UDG-03-012 | 0.65
CJG-01-032 | 0.65
OJG-01-064 | 0.65
OJG-02-039 | 0.65
UJG-43-073 | 0.65
UJG-43-065 | 0.65
OJG-02-046 | 0.65
UJG-36-004 | 0.65
UJG-36-003 | 0.65
OJG-04-019 | 0.65
OJG-04-015 | 0.65
OJG-04-018 | 0.65
OJG-04-017 | 0.65
OJG-04-016 | 0.65
UJG-36-001 | 0.65
UJG-39-016 | 0.65
UJG-39-015 | 0.65
UJG-39-014 | 0.65
UJG-39-013 | 0.65
OJG-03-011 | 0.65
OJG-03-010 | 0.65
UJG-42-002 | 0.65
UJG-41-001 | 0.6
UJG-42-001 | 0.65
UJG-47-001 | 0.65
UJG-46-001 | 0.65
UJG-45-001 | 0.65
UJG-43-103 | 0.65
UJG-42-003 | 0.65
OJG-02-051 | 0.65
OJG-02-050 | 0.65
OJG-02-049 | 0.65
OJG-02-053 | 0.65
OJG-02-052 | 0.65
OJG-02-048 | 0.65
OJG-02-047 | 0.65
UJG-43-030 | 0.65
UJG-43-021 | 0.65
UJG-43-052 | 0.65
OJG-02-031 | 0.65
OJG-02-029 | 0.65
UJG-44-002 | 0.65
UJG-44-004 | 0.8
UJG-44-001 | 0.65
UJG-44-003 | 0.65
UJG-43-029 | 0.65
UJG-43-028 | 0.65
OJG-01-060 | 0.65
OJG-01-058 | 0.65
OJG-01-061 | 0.65
OJG-01-059 | 0.65
OJG-01-062 | 0.65
OJG-01-070 | 0.65
OJG-01-069 | 0.65
OJG-01-067 | 0.65
OJG-01-066 | 0.65
OJG-01-065 | 0.65
OJG-01-049 | 0.65
OJG-01-048 | 0.65
OJG-03-026 | 0.65
OJG-03-025 | 0.65
OJG-01-039 | 0.65
UJG-43-027 | 0.65
UJG-43-088 | 0.65
CJG-01-008 | 0.65
UJG-43-051 | 0.65
UJG-43-026 | 0.65
UJG-43-063 | 0.65
UJG-43-062 | 0.65
UJG-43-034 | 0.65
OJG-02-038 | 0.65
UJG-43-050 | 0.65
UJG-43-049 | 0.65
UJG-43-048 | 0.65
UJG-43-046 | 0.65
UJG-43-087 | 0.65
UJG-43-086 | 0.65
UJG-43-085 | 0.65
UJG-48-001 | 0.65
OJG-03-024 | 0.65
OJG-03-023 | 0.65
OJG-03-021 | 0.65
OJG-03-020 | 0.65
OJG-03-022 | 0.65
OJG-03-019 | 0.65
OJG-03-009 | 0.65
OJG-03-008 | 0.65
OJG-03-007 | 0.65
OJG-03-006 | 0.65
OJG-03-005 | 0.65
OJG-03-004 | 0.65
UJG-40-006 | 0.65
UJG-40-007 | 0.65
UJG-40-005 | 0.65
UJG-40-008 | 0.65
UJG-40-004 | 0.65
UJG-40-003 | 0.65
UJG-40-002 | 0.65
UJG-40-001 | 0.8
OJG-03-003 | 0.65
OJG-03-002 | 0.65
OJG-03-001 | 0.65
UJG-39-012 | 0.65
UJG-39-011 | 0.65
UJG-39-010 | 0.65
UJG-39-009 | 0.8
UJG-39-008 | 0.65
UJG-43-061 | 0.65
UJG-49-053 | 0.65
UJG-49-048 | 0.65
UJG-43-001 | 0.65
OJG-02-030 | 0.65
CJG-01-013 | 0.65
CJG-01-012 | 0.65
CJG-01-011 | 0.65
CJG-01-010 | 0.65
CJG-01-009 | 0.65
CJG-01-007 | 0.65
CJG-01-006 | 0.65
CJG-01-005 | 0.65
CJG-01-004 | 0.65
CJG-01-003 | 0.65
CJG-01-002 | 0.65
CJG-01-001 | 0.65
CJG-01-014 | 0.65
CJG-01-015 | 0.65
CJG-01-016 | 0.65
UMA-25-003 | 0.65
UMA-25-001 | 0.65
UMA-25-002 | 0.65
UMA-26-001 | 0.65
CMA-01-028 | 0.65
CMA-01-031 | 0.65
UMA-23-002 | 0.65
UMA-22-375 | 0.65
UMA-22-376 | 0.65
OMA-04-450 | 0.65
OMA-04-457 | 0.65
UMA-22-378 | 0.65
UMA-22-374 | 0.65
OMA-04-456 | 0.65
UMA-22-377 | 0.65
UMA-22-355 | 0.65
OMA-04-443 | 0.65
OMA-04-444 | 0.65
OMA-04-452 | 0.65
OMA-04-451 | 0.65
OMA-04-481 | 0.65
OMA-04-454 | 0.65
UMA-14-001 | 0.65
CMA-01-023 | 0.65
CMA-01-022 | 0.65
CMA-01-020 | 0.65
CMA-01-019 | 0.65
CMA-01-018 | 0.65
UMA-22-1081 | 0.65
UMA-22-1080 | 0.65
UMA-23-001 | 0.65
UMA-22-1063 | 0.65
UMA-22-1006 | 0.65
UMA-22-1062 | 0.65
UMA-22-1064 | 0.65
UMA-22-1056 | 0.65
UMA-22-1057 | 0.65
OMA-04-825 | 0.65
OMA-04-823 | 0.65
OMA-04-826 | 0.65
OMA-04-824 | 0.65
OMA-04-848 | 0.65
UMA-22-1009 | 0.65
UMA-22-1083 | 0.65
UMA-22-1082 | 0.65
UMA-23-005 | 0.65
UMA-23-004 | 0.65
UMA-21-001 | 0.65
OMA-04-821 | 0.65
OMA-04-832 | 0.65
OMA-04-828 | 0.65
UMA-21-003 | 0.65
UMA-21-002 | 0.65
UMA-23-003 | 0.65
UMA-22-1085 | 0.65
UMA-22-1084 | 0.65
OMA-04-820 | 0.65
OMA-04-819 | 0.65
OMA-04-816 | 0.65
OMA-04-831 | 0.65
OMA-04-853 | 0.65
OMA-04-835 | 0.65
UMA-22-1044 | 0.65
UMA-22-1045 | 0.65
UMA-22-1033 | 0.65
OMA-04-822 | 0.65
UMA-22-1003 | 0.65
OMA-04-849 | 0.65
OMA-04-850 | 0.65
OMA-04-841 | 0.65
OMA-04-844 | 0.65
OMA-04-818 | 0.65
CMA-01-030 | 0.65
CMA-01-029 | 0.65
OMA-03-736 | 0.65
OMA-03-735 | 0.65
UPH-01-217 | 0.65
OPH-01-172 | 0.65
UPH-01-228 | 0.65
UPH-01-229 | 0.65
UPH-01-163 | 0.65
UPH-01-161 | 0.65
UPH-01-160 | 0.65
UPH-01-159 | 0.65
UPH-01-162 | 0.65
OPH-01-005 | 0.65
UPH-01-172 | 0.65
UPH-01-168 | 0.65
UPH-01-167 | 0.65
UPH-01-166 | 0.65
OPH-01-085 | 0.65
OPH-01-086 | 0.65
OPH-01-094-1 | 0.65
UPH-01-195 | 0.65
UPH-01-194 | 0.65
UPH-01-193 | 0.65
UPH-01-192 | 0.65
UPH-01-190 | 0.65
UPH-01-196 | 0.65
OPH-01-038 | 0.65
UPH-01-164 | 0.65
OPH-01-029 | 0.65
UPH-01-165 | 0.65
UPH-01-175 | 0.65
UPH-01-174 | 0.65
UPH-01-150 | 0.65
UPH-01-240 | 0.65
UPH-01-239 | 0.65
UPH-01-206 | 0.65
UPH-01-205 | 0.65
UPH-01-221 | 0.65
UPH-01-220 | 0.65
UPH-01-204 | 0.65
UPH-01-203 | 0.65
OPH-01-068 | 0.65
OPH-01-069 | 0.65
UPH-01-222 | 0.65
UPH-02-001 | 0.65
UPH-01-169 | 0.65
OPH-01-024 | 0.65
UPH-01-170 | 0.65
UPH-01-171 | 0.65
UPH-01-241 | 0.65
UPH-01-242 | 0.65
UPH-01-243 | 0.65
UPH-01-244 | 0.65
UPH-01-245 | 0.65
UPH-01-246 | 0.65
UPH-01-247 | 0.65
UPH-01-153 | 0.65
UPH-01-224 | 0.65
UPH-01-223 | 0.65
OPH-01-083 | 0.65
OPH-01-082 | 0.65
UPH-01-227 | 0.65
OPH-01-080 | 0.65
UPH-01-234 | 0.65
OPH-01-073 | 0.65
UPH-01-248 | 0.65
UPH-01-235 | 0.65
OPH-01-093 | 0.65
UPH-01-230 | 0.65
UPH-01-226 | 0.65
UPH-01-225 | 0.65
OPH-01-076 | 0.65
OPH-01-077 | 0.65
OPH-01-075 | 0.65
OPH-01-074 | 0.65
OPH-01-072 | 0.65
OPH-01-094 | 0.65
OPH-01-087 | 0.65
OPH-01-084 | 0.65
OPH-01-071 | 0.65
OPH-01-070 | 0.65
OPH-01-078 | 0.65
OPH-01-054 | 0.65
OPH-01-053 | 0.65
OPH-01-052 | 0.65
OPH-01-051 | 0.65
OPH-01-058 | 0.65
OPH-01-057 | 0.65
OPH-01-055 | 0.65
OPH-01-056 | 0.65
OPH-01-033 | 0.65
UPH-01-188 | 0.65
OPH-01-018 | 0.65
OPH-01-017 | 0.65
OPH-01-016 | 0.65
OPH-01-015 | 0.65
OPH-01-026 | 0.65
OPH-01-025 | 0.65
OPH-01-023 | 0.65
OPH-01-022 | 0.65
OPH-01-021 | 0.65
OPH-01-020 | 0.65
OPH-01-028 | 0.65
OPH-01-027 | 0.65
OPH-01-014 | 0.65
OPH-01-013 | 0.65
OPH-01-012 | 0.65
OPH-01-010 | 0.65
OPH-01-011 | 0.65
OPH-01-009 | 0.65
UPH-01-177 | 0.65
UPH-01-183 | 0.65
UPH-01-197 | 0.65
UPH-01-189 | 0.65
UPH-01-252 | 0.65
UPH-01-271 | 0.65
UPH-01-200 | 0.65
UPH-01-360 | 0.65
UPH-01-363 | 0.65
UPH-01-273 | 0.65
UPH-01-272 | 0.65
UPH-01-253 | 0.65
UPH-01-364 | 0.65
UPH-01-182 | 0.65
UPH-01-351 | 0.65
UPH-01-187 | 0.65
UPH-01-186 | 0.65
UPH-01-185 | 0.65
UPH-01-184 | 0.65
UPH-01-181 | 0.65
UPH-01-180 | 0.65
UPH-01-179 | 0.65
UPH-01-178 | 0.65
UPH-01-176 | 0.65
UPH-01-173 | 0.65
UPH-01-158 | 0.65
UPH-01-157 | 0.65
UPH-01-155 | 0.65
UPH-01-156 | 0.65
UPH-01-154 | 0.65
UPH-01-152 | 0.65
UPH-01-151 | 0.65
UPH-01-216 | 0.65
UPH-01-215 | 0.65
UPH-01-214 | 0.65
UPH-01-213 | 0.65
UPH-01-212 | 0.65
UPH-01-211 | 0.65
UPH-01-210 | 0.65
UPH-01-209 | 0.65
UPH-01-208 | 0.65
UPH-01-207 | 0.65
UPH-01-201 | 0.65
UPH-01-198 | 0.65
UPH-01-199 | 0.65
OPH-01-061 | 0.65
OPH-01-081 | 0.65
OPH-01-079 | 0.65
OPH-01-174 | 0.65
OPH-01-173 | 0.65
OPH-01-046 | 0.65
OPH-01-059 | 0.65
OPH-01-060 | 0.65
OPH-01-062 | 0.65
OPH-01-019 | 0.65
OPH-01-006 | 0.65
OPH-01-008 | 0.65
OPH-01-007 | 0.65
OPH-01-030 | 0.65
OPH-01-031 | 0.65
OPH-01-032 | 0.65
OPH-01-004 | 0.65
OPH-01-002 | 0.65
OPH-01-001 | 0.65
OPH-01-044 | 0.65
OPH-01-049 | 0.65
OPH-01-063 | 0.65
OPH-01-050 | 0.65
OPH-01-102 | 0.65
OPH-01-109 | 0.65
UPH-01-256 | 0.65
UPH-01-255 | 0.65
UPH-01-254 | 0.65
OPH-01-103 | 0.65
OPH-01-107 | 0.65
OPH-01-106 | 0.65
OPH-01-105 | 0.65
OPH-01-104 | 0.65
OPH-01-151 | 0.65
OPH-01-150 | 0.65
OPH-01-148 | 0.65
UPH-01-361 | 0.65
UPH-01-359 | 0.65
OPH-01-176 | 0.65
OPH-01-175-1 | 0.65
UPH-01-350 | 0.65
UPH-01-191 | 0.65
OPH-01-034 | 0.65
OPH-01-149 | 0.65
OPH-01-146 | 0.65
OPH-01-003 | 0.65
UPH-01-365 | 0.65
OPH-01-138 | 0.65
OPH-01-147 | 0.65
OPH-01-108 | 0.65
OPH-01-090 | 0.65
OPH-01-145 | 0.65
OPH-01-144 | 0.65
OPH-01-101 | 0.65
OPH-01-100 | 0.65
OPH-01-099 | 0.65
OPH-01-047 | 0.65
OPH-01-048 | 0.65
OPH-01-043 | 0.65
OPH-01-042 | 0.65
OPH-01-136 | 0.65
OPH-01-137 | 0.65
OPH-01-041 | 0.65
OPH-01-040 | 0.65
OPH-01-035 | 0.65
OPH-01-036 | 0.65
OPH-01-037 | 0.65
OPH-01-175 | 0.65
UPH-01-352 | 0.65
OPH-01-182 | 0.65
OPH-01-183 | 0.65
배수펌프장공사중 | 0.65
UMA-22-499-1 | 0.65
OMA-04-209 | 0.65
OMA-04-410-1 | 0.65
UMA-22-994 | 0.65
UMA-22-989 | 0.65
OMA-03-530-1 | 0.65
OMA-03-320-1 | 0.65
UMA-10-038 | 0.65
OMA-04-685-1 | 0.65
OMA-04-685 | 0.65
OMA-04-757-1 | 0.65
OMA-04-757-2 | 0.65
OMA-01-035 | 0.65
OMA-01-034 | 0.65
OMA-03-378 | 0.65
UMA-10-037 | 0.65
UMA-10-036 | 0.65
UMA-10-035 | 0.65
OMA-03-486-1 | 0.65
OMA-04-763-1 | 0.65
OMA-03-317 | 0.65
UMA-13-277 | 0.65
UMA-10-089 | 0.65
UMA-10-084 | 0.65
UMA-10-081 | 0.65
UMA-10-080 | 0.65
UMA-10-074 | 0.65
UMA-10-070 | 0.65
UMA-10-073 | 0.65
UMA-10-071 | 0.65
OMA-03-575-1 | 0.65
UMA-22-347 | 0.65
UMA-22-352 | 0.65
UMA-22-351 | 0.65
UMA-22-350 | 0.65
UMA-22-141 | 0.65
OMA-04-210 | 0.65
UMA-22-906 | 0.65
UMA-10-137-1 | 0.65
UMA-10-032 | 0.65
UMA-10-031 | 0.65
UMA-22-894 | 0.65
UMA-13-271 | 0.65
UMA-13-270 | 0.65
UMA-13-269 | 0.65
OMA-03-330 | 0.65
OMA-03-331 | 0.65
OMA-03-319 | 0.65
OMA-03-318 | 0.65
UMA-13-280 | 0.65
UMA-13-279 | 0.65
UMA-13-278 | 0.65
UMA-13-267 | 0.65
UMA-13-266 | 0.65
UMA-22-332 | 0.65
UMA-22-835 | 0.65
UMA-22-907 | 0.65
UMA-22-905 | 0.65
UMA-22-883 | 0.65
UMA-22-910 | 0.65
UMA-22-909 | 0.65
UMA-22-862 | 0.65
UMA-22-985 | 0.65
UMA-22-984 | 0.65
UMA-22-997 | 0.65
UMA-22-996 | 0.65
UMA-22-992 | 0.65
UMA-22-991 | 0.65
OMA-04-717 | 0.65
OMA-04-716 | 0.65
OMA-04-757 | 0.65
OMA-04-409 | 0.65
OMA-04-411 | 0.65
OMA-04-410 | 0.65
UMA-22-861 | 0.65
UMA-22-860 | 0.65
UMA-22-605 | 0.65
UMA-22-604 | 0.65
UMA-22-233 | 0.65
UMA-22-235 | 0.65
UMA-22-234 | 0.65
UMA-22-177 | 0.65
UMA-22-155 | 0.65
UMA-22-179 | 0.65
UMA-22-156 | 0.65
UMA-22-158 | 0.65
UMA-22-157 | 0.65
UMA-22-182 | 0.65
UMA-22-150 | 0.65
UMA-22-149 | 0.65
UMA-22-148 | 0.65
UMA-22-147 | 0.65
UMA-22-146 | 0.65
UMA-22-145 | 0.65
OMA-04-207 | 0.65
OMA-04-208 | 0.65
OMA-04-681 | 0.65
UMA-22-112 | 0.65
UMA-22-113 | 0.65
UMA-22-139 | 0.65
UMA-10-086 | 0.65
UMA-22-904 | 0.65
UMA-22-903 | 0.65
UMA-22-902 | 0.65
UMA-12-002 | 0.65
UMA-12-003 | 0.65
UMA-10-139 | 0.65
UMA-10-138 | 0.65
OMA-04-399 | 0.65
UMA-24-001 | 0.65
UMA-04-004 | 0.65
UMA-22-210 | 0.65
UMA-22-283 | 0.65
UMA-22-282 | 0.65
UMA-22-284 | 0.65
UMA-22-286 | 0.65
UMA-22-1070 | 0.65
UMA-22-1068 | 0.65
UMA-22-1066 | 0.65
UMA-08-003 | 0.65
UMA-08-004 | 0.65
UMA-08-002 | 0.65
UMA-08-001 | 0.65
OMA-04-264 | 0.65
OMA-04-360 | 0.65
OMA-04-329 | 0.65
UMA-22-281 | 0.65
UMA-22-270 | 0.65
OMA-04-613 | 0.65
UMA-22-213 | 0.65
UMA-22-587 | 0.65
UMA-22-590 | 0.65
UMA-22-591 | 0.65
UMA-22-592 | 0.65
UMA-22-595 | 0.65
OMA-04-394 | 0.65
UMA-22-602 | 0.65
UMA-22-609 | 0.65
OMA-04-397 | 0.65
UMA-22-920 | 0.65
UMA-22-804 | 0.65
OMA-04-378 | 0.65
UMA-22-261 | 0.65
UMA-22-1013 | 0.65
UMA-22-1012 | 0.65
UMA-22-615 | 0.65
OMA-04-256 | 0.65
UMA-22-214 | 0.65
UMA-22-217 | 0.65
OMA-04-268 | 0.65
UMA-22-216 | 0.65
UMA-22-195 | 0.65
UMA-22-190 | 0.65
OMA-04-242 | 0.65
OMA-04-241 | 0.65
UMA-22-167 | 0.65
UMA-22-168 | 0.65
UMA-22-170 | 0.65
UMA-22-169 | 0.65
UMA-22-125 | 0.65
UMA-22-306 | 0.65
OMA-04-169 | 0.65
UMA-22-617 | 0.65
UMA-22-138 | 0.65
UMA-22-159 | 0.65
OMA-04-231 | 0.65
OMA-04-230 | 0.65
OMA-04-229 | 0.65
UMA-22-498 | 0.65
UMA-22-503 | 0.65
UMA-22-502 | 0.65
UMA-22-268 | 0.65
UMA-22-160 | 0.65
UMA-22-369 | 0.65
UMA-22-285 | 0.65
UMA-22-260 | 0.65
UMA-22-185 | 0.65
UMA-22-184 | 0.65
UMA-22-178 | 0.65
UMA-22-183 | 0.65
OMA-04-333 | 0.65
UMA-22-275 | 0.65
UMA-22-280 | 0.65
UMA-22-176 | 0.65
UMA-22-175 | 0.65
UMA-22-173 | 0.65
UMA-22-174 | 0.65
UMA-22-172 | 0.65
OMA-04-301 | 0.65
UMA-22-171 | 0.65
UMA-22-258 | 0.65
UMA-22-243 | 0.65
UMA-22-242 | 0.65
UMA-22-257 | 0.65
UMA-22-222 | 0.65
UMA-22-219 | 0.65
UMA-22-218 | 0.65
UMA-22-601 | 0.65
UMA-22-598 | 0.65
UMA-22-594 | 0.65
UMA-22-613 | 0.65
UMA-22-534 | 0.65
UMA-22-531 | 0.65
UMA-22-522 | 0.65
UMA-22-361 | 0.65
UMA-22-358 | 0.65
UMA-22-356 | 0.65
UMA-22-318 | 0.65
UMA-22-307 | 0.65
UMA-22-618 | 0.65
UMA-22-362 | 0.65
UMA-22-354 | 0.65
UMA-22-353 | 0.65
OMA-04-215 | 0.65
OMA-04-214 | 0.65
OMA-04-213 | 0.65
OMA-04-315 | 0.65
OMA-04-314 | 0.65
OMA-04-312 | 0.65
OMA-04-309 | 0.65
OMA-04-308 | 0.65
OMA-04-307 | 0.65
OMA-04-306 | 0.65
OMA-04-305 | 0.65
OMA-04-304 | 0.65
OMA-04-303 | 0.65
OMA-04-302 | 0.65
OMA-04-279 | 0.65
OMA-04-278 | 0.65
OMA-04-277 | 0.65
OMA-04-276 | 0.65
OMA-04-265 | 0.65
OMA-04-266 | 0.65
OMA-04-274 | 0.65
OMA-04-273 | 0.65
OMA-04-272 | 0.65
OMA-04-269 | 0.65
OMA-04-271 | 0.65
OMA-04-270 | 0.65
OMA-04-254 | 0.65
OMA-04-418 | 0.65
OMA-04-417 | 0.65
OMA-04-416 | 0.65
OMA-04-134 | 0.65
OMA-04-413 | 0.65
OMA-04-412 | 0.65
UMA-22-614 | 0.65
UMA-22-612 | 0.65
OMA-04-407 | 0.65
OMA-04-406 | 0.65
OMA-04-403 | 0.65
UMA-22-607 | 0.65
UMA-22-606 | 0.65
UMA-22-612-1 | 0.65
OMA-04-402 | 0.65
OMA-04-401 | 0.65
UMA-22-603 | 0.65
OMA-04-400 | 0.65
UMA-22-600 | 0.65
OMA-04-398 | 0.65
UMA-22-611 | 0.65
UMA-22-599 | 0.65
UMA-22-597 | 0.65
UMA-22-630 | 0.65
UMA-22-629 | 0.65
OMA-04-275 | 0.65
OMA-04-262 | 0.65
OMA-04-263 | 0.65
OMA-04-255 | 0.65
UMA-22-201 | 0.65
UMA-22-200 | 0.65
UMA-22-199 | 0.65
OMA-04-426 | 0.65
OMA-04-427 | 0.65
UMA-22-221 | 0.65
OMA-04-280 | 0.65
OMA-04-261 | 0.65
UMA-22-244 | 0.65
OMA-04-259 | 0.65
OMA-04-260 | 0.65
OMA-04-253 | 0.65
OMA-04-393 | 0.65
OMA-04-392 | 0.65
OMA-04-414 | 0.65
OMA-04-421 | 0.65
OMA-04-420 | 0.65
OMA-04-405 | 0.65
UMA-22-241 | 0.65
UMA-22-279 | 0.65
UMA-22-278 | 0.65
OMA-04-341 | 0.65
OMA-04-362 | 0.65
UMA-22-277 | 0.65
UMA-22-276 | 0.65
OMA-04-340 | 0.65
OMA-04-339 | 0.65
OMA-04-344 | 0.65
OMA-04-345 | 0.65
OMA-04-346 | 0.65
OMA-04-343 | 0.65
OMA-04-342 | 0.65
UMA-22-274 | 0.65
OMA-04-338 | 0.65
OMA-04-337 | 0.65
UMA-22-272 | 0.65
OMA-04-336 | 0.65
UMA-22-271 | 0.65
OMA-04-334 | 0.65
OMA-04-335 | 0.65
UMA-22-269 | 0.65
UMA-22-273 | 0.65
UMA-22-267 | 0.65
OMA-04-328 | 0.65
OMA-04-365 | 0.65
OMA-04-364 | 0.65
OMA-04-359 | 0.65
OMA-04-358 | 0.65
OMA-04-356 | 0.65
OMA-04-355 | 0.65
OMA-04-354 | 0.65
OMA-04-297 | 0.65
UMA-22-237 | 0.65
UMA-22-236 | 0.65
UMA-22-228 | 0.65
OMA-04-293 | 0.65
OMA-04-292 | 0.65
UMA-22-227 | 0.65
UMA-22-232 | 0.65
UMA-22-231 | 0.65
OMA-04-296 | 0.65
UMA-22-230 | 0.65
UMA-22-229 | 0.65
OMA-04-295 | 0.65
OMA-04-294 | 0.65
UMA-22-226 | 0.65
OMA-04-291 | 0.65
OMA-04-287 | 0.65
OMA-04-290 | 0.65
UMA-22-225 | 0.65
UMA-22-224 | 0.65
OMA-04-289 | 0.65
UMA-22-223 | 0.65
OMA-04-288 | 0.65
UMA-22-238 | 0.65
UMA-22-251 | 0.65
UMA-22-250 | 0.65
UMA-22-249 | 0.65
OMA-04-284 | 0.65
UMA-22-248 | 0.65
UMA-22-247 | 0.65
OMA-04-283 | 0.65
OMA-04-357 | 0.65
OMA-04-353 | 0.65
OMA-04-332 | 0.65
OMA-04-331 | 0.65
UMA-22-266 | 0.65
OMA-04-327 | 0.65
UMA-22-265 | 0.65
UMA-22-264 | 0.65
UMA-22-263 | 0.65
UMA-22-262 | 0.65
OMA-04-326 | 0.65
OMA-04-325 | 0.65
OMA-04-324 | 0.65
OMA-04-323 | 0.65
OMA-04-322 | 0.65
OMA-04-321 | 0.65
OMA-04-179 | 0.65
OMA-04-286 | 0.65
OMA-04-298 | 0.65
OMA-04-285 | 0.65
UMA-22-240 | 0.65
OMA-04-347 | 0.65
OMA-04-348 | 0.65
OMA-04-330 | 0.65
UMA-22-521 | 0.65
UMA-22-623 | 0.65
UMA-22-619 | 0.65
UMA-22-514 | 0.65
UMA-22-515 | 0.65
UMA-22-516 | 0.65
UMA-22-517 | 0.65
UMA-22-518 | 0.65
UMA-22-519 | 0.65
UMA-22-520 | 0.65
UMA-22-499 | 0.65
UMA-22-500 | 0.65
OMA-04-170 | 0.65
OMA-04-171 | 0.65
OMA-04-132 | 0.65
OMA-04-131 | 0.65
OMA-04-130 | 0.65
OMA-04-320 | 0.65
UMA-22-259 | 0.65
OMA-04-319 | 0.65
OMA-04-318 | 0.65
OMA-04-317 | 0.65
OMA-04-299 | 0.65
UMA-22-610 | 0.65
UMA-22-359 | 0.65
UMA-22-381 | 0.65
UMA-22-368 | 0.65
UMA-22-367 | 0.65
UMA-22-366 | 0.65
UMA-22-239 | 0.65
UMA-22-254-1 | 0.65
UMA-22-253 | 0.65
UMA-22-252 | 0.65
UMA-22-254 | 0.65
UMA-22-255 | 0.65
UMA-22-256 | 0.65
OMA-04-313 | 0.65
OMA-04-361 | 0.65
OMA-04-363 | 0.65
OMA-04-129 | 0.65
OMA-04-419 | 0.65
OMA-04-232 | 0.65
OMA-04-228 | 0.65
OMA-04-227 | 0.65
OMA-04-177 | 0.65
UMA-22-365 | 0.65
UMA-22-364 | 0.65
UMA-22-360 | 0.65
UMA-22-380 | 0.65
UMA-22-379 | 0.65
OMA-04-316 | 0.65
OMA-04-173 | 0.65
UMA-22-313 | 0.65
UMA-22-312 | 0.65
UMA-22-311 | 0.65
UMA-22-310 | 0.65
UMA-22-309 | 0.65
UMA-22-357 | 0.65
OMA-04-178 | 0.65
UMA-22-363 | 0.65
OMA-04-441 | 0.65
OMA-04-447 | 0.65
OMA-04-448 | 0.65
OMA-04-459 | 0.65
OMA-04-445 | 0.65
OMA-04-446 | 0.65
OMA-04-442 | 0.65
OMA-04-174 | 0.65
OMA-04-176 | 0.65
OMA-04-440 | 0.65
OMA-04-439 | 0.65
UMA-22-949 | 0.65
UMA-22-942 | 0.65
UMA-22-945 | 0.65
UMA-22-926 | 0.65
OMA-04-634 | 0.65
OMA-04-635 | 0.65
OMA-04-636 | 0.65
OMA-04-637 | 0.65
OMA-04-638 | 0.65
UMA-22-958 | 0.65
UMA-22-884 | 0.65
UMA-22-845 | 0.65
OMA-04-629 | 0.65
OMA-04-628 | 0.65
OMA-04-627 | 0.65
UMA-22-1079 | 0.65
UMA-22-1078 | 0.65
UMA-22-1077 | 0.65
UMA-22-1076 | 0.65
UMA-22-1074 | 0.65
UMA-22-995 | 0.65
UMA-22-755 | 0.65
UMA-22-843 | 0.65
UMA-22-845-2 | 0.65
UMA-22-840 | 0.65
UMA-22-918 | 0.65
OMA-04-712 | 0.65
OMA-04-711 | 0.65
UMA-22-893 | 0.65
UMA-22-892 | 0.65
UMA-22-805 | 0.65
UMA-22-963 | 0.65
UMA-22-968 | 0.65
UMA-22-965 | 0.65
UMA-22-934 | 0.65
UMA-22-1035 | 0.65
UMA-22-1037 | 0.65
UMA-22-1039 | 0.65
UMA-22-1041 | 0.65
UMA-22-1043 | 0.65
UMA-22-908 | 0.65
UMA-22-895 | 0.65
UMA-22-919 | 0.65
UMA-22-951 | 0.65
UMA-22-1011 | 0.65
UMA-22-1034 | 0.65
UMA-22-1014 | 0.65
UMA-22-1032 | 0.65
UMA-22-1027 | 0.65
OMA-04-792 | 0.65
UMA-22-1030 | 0.65
UMA-22-955 | 0.65
UMA-22-957 | 0.65
UMA-22-954 | 0.65
UMA-22-999 | 0.65
UMA-22-960 | 0.65
UMA-22-953 | 0.65
UMA-22-950 | 0.65
UMA-22-940 | 0.65
UMA-22-938 | 0.65
UMA-22-1022 | 0.65
UMA-22-1015 | 0.65
OMA-04-753 | 0.65
UMA-22-973-1 | 0.65
UMA-22-854 | 0.65
OMA-04-737 | 0.65
UMA-22-848 | 0.65
UMA-22-847 | 0.65
UMA-22-980 | 0.65
UMA-22-975 | 0.65
UMA-22-983 | 0.65
UMA-22-850 | 0.65
UMA-22-855 | 0.65
UMA-22-760 | 0.65
OMA-04-791 | 0.65
UMA-22-1024 | 0.65
UMA-22-1023 | 0.65
OMA-04-743 | 0.65
UMA-22-750 | 0.65
UMA-22-1002 | 0.65
UMA-22-988 | 0.65
UMA-22-859 | 0.65
UMA-22-751 | 0.65
UMA-22-759 | 0.65
UMA-22-758 | 0.65
UMA-22-757 | 0.65
UMA-22-756 | 0.65
UMA-22-761 | 0.65
UMA-22-187 | 0.65
UMA-22-186 | 0.65
UMA-22-189 | 0.65
UMA-22-188 | 0.65
UMA-22-209 | 0.65
UMA-22-164 | 0.65
UMA-22-166 | 0.65
UMA-22-165 | 0.65
UMA-22-215 | 0.65
UMA-22-198 | 0.65
UMA-22-197 | 0.65
UMA-22-194 | 0.65
UMA-22-193 | 0.65
UMA-22-192 | 0.65
UMA-22-191 | 0.65
UMA-22-212 | 0.65
UMA-22-211 | 0.65
UMA-22-1021 | 0.65
UMA-22-1020 | 0.65
UMA-22-1019 | 0.65
UMA-22-1018 | 0.65
UMA-22-913 | 0.65
UMA-22-912 | 0.65
UMA-22-911 | 0.65
UMA-22-917 | 0.65
UMA-22-916 | 0.65
UMA-22-915 | 0.65
UMA-22-914 | 0.65
OMA-04-756 | 0.65
UMA-22-882 | 0.65
UMA-22-881 | 0.65
UMA-22-880 | 0.65
UMA-22-1010 | 0.65
OMA-04-736 | 0.65
OMA-04-735 | 0.65
UMA-22-1069 | 0.65
UMA-22-871 | 0.65
UMA-22-868 | 0.65
UMA-22-869 | 0.65
UMA-22-936 | 0.65
UMA-22-935 | 0.65
UMA-22-1001 | 0.65
UMA-22-849 | 0.65
UMA-22-846 | 0.65
UMA-22-842 | 0.65
UMA-22-841 | 0.65
UMA-22-891 | 0.65
UMA-22-890 | 0.65
UMA-22-889 | 0.65
UMA-22-888 | 0.65
UMA-22-887 | 0.65
UMA-22-886 | 0.65
UMA-22-885 | 0.65
UMA-22-944 | 0.65
UMA-22-754 | 0.65
UMA-22-752 | 0.65
UMA-22-962 | 0.65
UMA-22-993 | 0.65
UMA-22-961 | 0.65
UMA-22-967 | 0.65
UMA-22-966 | 0.65
UMA-22-857 | 0.65
UMA-22-972 | 0.65
UMA-22-974 | 0.65
UMA-22-971 | 0.65
UMA-22-970 | 0.65
UMA-22-969 | 0.65
UMA-22-976 | 0.65
UMA-22-979 | 0.65
OMA-04-786 | 0.65
OMA-04-787 | 0.65
OMA-04-788 | 0.65
UMA-22-1060 | 0.65
OMA-04-815 | 0.65
OMA-04-811 | 0.65
OMA-04-809 | 0.65
OMA-04-807 | 0.65
OMA-04-805 | 0.65
OMA-04-796 | 0.65
UMA-22-956 | 0.65
UMA-22-1054 | 0.65
UMA-22-1053 | 0.65
UMA-22-1036 | 0.65
UMA-22-586 | 0.65
UMA-22-964 | 0.65
UMA-22-927 | 0.65
UMA-22-932 | 0.65
UMA-22-931 | 0.65
UMA-22-930 | 0.65
UMA-22-929 | 0.65
UMA-22-928 | 0.65
UMA-22-924 | 0.65
UMA-22-923 | 0.65
UMA-22-922 | 0.65
UMA-22-900 | 0.65
UMA-22-899 | 0.65
UMA-22-898 | 0.65
UMA-22-896 | 0.65
OMA-04-726 | 0.65
OMA-04-725 | 0.65
OMA-04-724 | 0.65
OMA-04-723 | 0.65
OMA-04-722 | 0.65
UMA-22-837 | 0.65
OMA-04-605 | 0.65
UMA-22-829 | 0.65
UMA-22-836 | 0.65
UMA-22-825 | 0.65
UMA-22-824 | 0.65
UMA-22-823 | 0.65
UMA-22-794 | 0.65
UMA-22-793 | 0.65
UMA-22-792 | 0.65
UMA-22-790 | 0.65
UMA-22-788 | 0.65
UMA-22-775 | 0.65
OMA-04-611 | 0.65
UMA-22-774 | 0.65
UMA-22-821 | 0.65
UMA-22-822 | 0.65
UMA-22-818 | 0.65
UMA-22-816 | 0.65
UMA-22-814 | 0.65
UMA-22-813 | 0.65
UMA-22-811 | 0.65
UMA-22-809 | 0.65
UMA-22-807 | 0.65
UMA-22-803 | 0.65
UMA-22-802 | 0.65
UMA-22-799 | 0.65
UMA-22-797 | 0.65
UMA-22-795 | 0.65
UMA-22-815 | 0.65
UMA-22-779 | 0.65
UMA-22-778 | 0.65
UMA-22-782 | 0.65
UMA-22-781 | 0.65
UMA-22-780 | 0.65
UMA-22-783 | 0.65
UMA-22-784 | 0.65
UMA-22-827 | 0.65
UMA-22-826 | 0.65
UMA-22-828 | 0.65
UMA-22-785 | 0.65
UMA-22-773 | 0.65
UMA-22-767 | 0.65
UMA-22-765 | 0.65
UMA-22-769 | 0.65
UMA-22-763 | 0.65
UMA-22-748 | 0.65
OMA-04-238 | 0.65
OMA-04-239 | 0.65
OMA-04-240 | 0.65
OMA-04-237 | 0.65
OMA-04-267 | 0.65
OMA-04-243 | 0.65
OMA-04-251 | 0.65
OMA-04-250 | 0.65
OMA-04-257 | 0.65
OMA-04-258 | 0.65
OMA-04-252 | 0.65
OMA-04-249 | 0.65
OMA-04-248 | 0.65
OMA-04-389 | 0.65
OMA-04-388 | 0.65
OMA-04-707 | 0.65
OMA-04-706 | 0.65
OMA-04-705 | 0.65
OMA-04-715 | 0.65
OMA-04-714 | 0.65
OMA-04-713 | 0.65
OMA-04-708 | 0.65
OMA-04-702 | 0.65
OMA-04-701 | 0.65
OMA-04-700 | 0.65
OMA-04-699 | 0.65
OMA-04-697 | 0.65
OMA-04-696 | 0.65
OMA-04-704 | 0.65
OMA-04-703 | 0.65
OMA-04-676 | 0.65
OMA-04-675 | 0.65
OMA-04-682 | 0.65
OMA-04-695 | 0.65
OMA-04-694 | 0.65
OMA-04-693 | 0.65
OMA-04-747 | 0.65
OMA-04-746 | 0.65
OMA-04-246 | 0.65
OMA-04-245 | 0.65
OMA-04-625 | 0.65
OMA-04-680 | 0.65
OMA-04-656 | 0.65
OMA-04-657 | 0.65
OMA-04-776 | 0.65
OMA-04-775 | 0.65
OMA-04-734 | 0.65
OMA-04-758 | 0.65
OMA-04-718 | 0.65
OMA-04-729 | 0.65
OMA-04-720 | 0.65
OMA-04-727 | 0.65
OMA-04-728 | 0.65
OMA-04-633 | 0.65
OMA-04-619 | 0.65
OMA-04-593 | 0.65
OMA-04-643 | 0.65
UMA-22-806 | 0.65
OMA-04-806 | 0.65
UMA-22-1042 | 0.65
UMA-22-1040 | 0.65
OMA-04-804 | 0.65
UMA-22-878 | 0.65
UMA-22-877 | 0.65
UMA-22-876 | 0.65
UMA-22-875 | 0.65
UMA-22-874 | 0.65
OMA-04-679 | 0.65
UMA-22-867 | 0.65
OMA-04-678 | 0.65
UMA-22-866 | 0.65
OMA-04-677 | 0.65
UMA-22-865 | 0.65
OMA-04-674 | 0.65
UMA-22-864 | 0.65
OMA-04-673 | 0.65
OMA-04-672 | 0.65
OMA-04-671 | 0.65
OMA-04-670 | 0.65
OMA-04-669 | 0.65
OMA-04-632 | 0.65
OMA-04-631 | 0.65
OMA-04-630 | 0.65
OMA-04-626 | 0.65
OMA-04-624 | 0.65
OMA-04-623 | 0.65
OMA-04-621 | 0.65
OMA-04-622 | 0.65
OMA-04-247 | 0.65
OMA-04-668 | 0.65
UMA-22-589 | 0.65
UMA-22-1058 | 0.65
UMA-22-1029 | 0.65
OMA-04-662 | 0.65
OMA-04-721 | 0.65
OMA-04-687 | 0.65
OMA-04-686 | 0.65
OMA-04-808 | 0.65
OMA-04-810 | 0.65
UMA-22-838 | 0.65
OMA-04-847 | 0.65
UMA-22-1049 | 0.65
OMA-04-663 | 0.65
UMA-22-973 | 0.65
OMA-04-655 | 0.65
OMA-04-658 | 0.65
OMA-04-659 | 0.65
OMA-04-651 | 0.65
OMA-04-654 | 0.65
OMA-04-647 | 0.65
OMA-04-599 | 0.65
OMA-04-600 | 0.65
UMA-22-787 | 0.65
UMA-22-789 | 0.65
UMA-22-798 | 0.65
UMA-22-796 | 0.65
UMA-22-810 | 0.65
UMA-22-801 | 0.65
UMA-22-800 | 0.65
UMA-22-791 | 0.65
UMA-22-208 | 0.65
UMA-22-207 | 0.65
UMA-22-206 | 0.65
UMA-22-205 | 0.65
UMA-22-204 | 0.65
UMA-22-203 | 0.65
UMA-22-202 | 0.65
UMA-22-593 | 0.65
UMA-22-768 | 0.65
UMA-22-766 | 0.65
OMA-04-642 | 0.65
OMA-04-731 | 0.65
OMA-04-789 | 0.65
OMA-04-785 | 0.65
OMA-04-802 | 0.65
UMA-22-1031 | 0.65
OMA-04-733 | 0.65
OMA-04-739 | 0.65
OMA-04-738 | 0.65
OMA-04-769 | 0.65
UMA-22-772 | 0.65
UMA-22-764 | 0.65
UMA-22-762 | 0.65
UMA-22-858 | 0.65
UMA-22-853 | 0.65
UMA-22-851 | 0.65
UMA-22-852 | 0.65
UMA-22-1016 | 0.65
OMA-04-590 | 0.65
UMA-22-749 | 0.65
UMA-22-746 | 0.65
UMA-22-747 | 0.65
OMA-04-618 | 0.65
OMA-04-639 | 0.65
OMA-04-640 | 0.65
UMA-22-786 | 0.65
OMA-04-620 | 0.65
OMA-04-610 | 0.65
UMA-22-1052 | 0.65
OMA-04-244 | 0.65
UMA-22-897 | 0.65
OMA-04-691 | 0.65
OMA-04-692 | 0.65
OMA-04-768 | 0.65
OMA-04-766 | 0.65
OMA-04-748 | 0.65
UMA-22-901 | 0.65
UMA-22-839 | 0.65
UMA-22-817 | 0.65
UMA-22-777 | 0.65
UMA-22-776 | 0.65
OMA-04-612 | 0.65
OMA-04-614 | 0.65
OMA-04-615 | 0.65
OMA-04-616 | 0.65
OMA-04-749 | 0.65
UMA-22-959 | 0.65
OMA-04-773 | 0.65
UMA-22-978 | 0.65
UMA-22-977 | 0.65
UMA-22-982 | 0.65
UMA-22-1000 | 0.65
UMA-22-1046 | 0.65
UMA-22-1048 | 0.65
UMA-22-1050 | 0.65
UMA-22-1055 | 0.65
UMA-22-1051 | 0.65
UMA-22-1065 | 0.65
UMA-22-1038 | 0.65
UMA-22-1026 | 0.65
UMA-22-943 | 0.65
UMA-22-948 | 0.65
UMA-22-947 | 0.65
UMA-22-946 | 0.65
OMA-04-732 | 0.65
UMA-22-925 | 0.65
UMA-22-921 | 0.65
OMA-04-604 | 0.65
UMA-22-771 | 0.65
OMA-04-689 | 0.65
OMA-04-690 | 0.65
OMA-04-730-1 | 0.65
OMA-04-719 | 0.65
UMA-22-1017 | 0.65
UMA-22-937 | 0.65
OMA-04-764 | 0.65
UMA-22-879 | 0.65
UMA-22-872 | 0.65
UMA-22-873 | 0.65
OMA-04-667 | 0.65
OMA-04-666 | 0.65
OMA-04-665 | 0.65
OMA-04-664 | 0.65
OMA-04-730-2 | 0.65
OMA-04-730 | 0.65
OMA-04-772 | 0.65
OMA-04-745 | 0.65
OMA-04-644 | 0.65
OMA-04-641 | 0.65
OMA-04-653 | 0.65
OMA-04-646 | 0.65
OMA-04-780 | 0.65
OMA-04-782 | 0.65
OMA-04-783 | 0.65
OMA-04-781 | 0.65
OMA-04-812 | 0.65
OMA-04-800 | 0.65
OMA-04-794 | 0.65
OMA-04-803 | 0.65
OMA-04-801 | 0.65
OMA-04-751 | 0.65
OMA-04-752 | 0.65
OMA-04-750 | 0.65
OMA-04-744 | 0.65
OMA-04-742 | 0.65
OMA-04-740 | 0.65
UMA-22-808 | 0.65
UMA-22-812 | 0.65
UMA-22-845-1 | 0.65
UMA-22-844 | 0.65
UMA-22-753 | 0.65
UMA-22-941 | 0.65
OMA-04-587 | 0.65
OMA-04-598 | 0.65
OMA-04-741 | 0.65
OMA-04-390 | 0.65
OMA-04-391 | 0.65
OMA-04-609 | 0.65
OMA-04-608 | 0.65
OMA-04-607 | 0.65
OMA-04-606 | 0.65
UMA-22-1025 | 0.65
OMA-04-798 | 0.65
UMA-22-1023-1 | 0.65
UMA-22-998 | 0.65
OMA-04-840 | 0.65
UMA-22-770 | 0.65
OMA-04-650 | 0.65
OMA-04-649 | 0.65
OMA-04-648 | 0.65
UMA-22-939 | 0.65
OMA-04-645 | 0.65
OMA-04-652 | 0.65
OMA-04-591 | 0.65
OMA-04-601 | 0.65
OMA-04-602 | 0.65
OMA-04-603 | 0.65
OMA-04-595 | 0.65
OMA-04-594 | 0.65
UMA-22-933 | 0.65
OMA-04-771 | 0.65
OMA-04-793 | 0.65
OMA-04-795 | 0.65
OMA-04-797 | 0.65
OMA-04-799 | 0.65
OMA-04-839 | 0.65
OMA-04-838 | 0.65
OMA-04-843 | 0.65
OMA-04-842 | 0.65
OMA-04-767 | 0.65
OMA-04-754 | 0.65
OMA-04-755 | 0.65
OMA-04-765 | 0.65
OMA-04-761 | 0.65
OMA-04-592 | 0.65
OMA-04-759 | 0.65
OMA-04-760 | 0.65
OMA-04-762 | 0.65
OMA-04-763 | 0.65
OMA-04-779 | 0.65
OMA-04-778 | 0.65
OMA-04-777 | 0.65
OMA-04-660 | 0.65
OMA-04-661 | 0.65
OMA-04-813 | 0.65
OMA-04-814 | 0.65
OMA-04-817 | 0.65
OMA-04-709 | 0.65
OMA-04-710 | 0.65
OMA-04-688 | 0.65
UMA-22-1073 | 0.65
UMA-22-1072 | 0.65
OMA-04-784 | 0.65
UMA-22-1067 | 0.65
UMA-22-1071 | 0.65
OMA-04-586 | 0.65
OMA-04-585 | 0.65
OMA-04-597 | 0.65
OMA-04-596 | 0.65
OMA-04-588 | 0.65
OMA-04-589 | 0.65
UMA-22-745 | 0.65
UMA-22-1075 | 0.65
CMA-01-015-1 | 0.65
UMA-13-293 | 0.65
OMA-03-328 | 0.65
UMA-10-097 | 0.65
UMA-10-101 | 0.65
OMA-03-527 | 0.65
OMA-03-482 | 0.65
OMA-03-533 | 0.65
OMA-03-531 | 0.65
OMA-03-525 | 0.65
OMA-03-524 | 0.65
UMA-10-075 | 0.65
UMA-10-135 | 0.65
OMA-01-018 | 0.65
UMA-10-083 | 0.65
UMA-10-085 | 0.65
UMA-10-076 | 0.65
OMA-03-485 | 0.65
OMA-01-030 | 0.65
UMA-13-296 | 0.65
UMA-10-136 | 0.65
UMA-10-137 | 0.65
UMA-08-005 | 0.65
UMA-06-016 | 0.65
OMA-01-022 | 0.65
UMA-02-001 | 0.65
OMA-01-019 | 0.65
UMA-10-100 | 0.65
UMA-10-099 | 0.65
UMA-10-056 | 0.65
UMA-22-086 | 0.65
UMA-22-085 | 0.65
UMA-10-033 | 0.65
UMA-13-274 | 0.65
UMA-13-273 | 0.65
UMA-13-276 | 0.65
UMA-13-275 | 0.65
UMA-22-123 | 0.65
UMA-22-111 | 0.65
OMA-04-099-1 | 0.65
OMA-04-087 | 0.65
UMA-22-109 | 0.65
UMA-22-110 | 0.65
UMA-22-299 | 0.65
UMA-22-300 | 0.65
UMA-22-349 | 0.65
UMA-22-348 | 0.65
UMA-22-340 | 0.65
UMA-12-151 | 0.65
UMA-10-088 | 0.65
OMA-03-544 | 0.65
OMA-03-538 | 0.65
OMA-03-542 | 0.65
UMA-10-126 | 0.65
OMA-03-561 | 0.65
OMA-03-390 | 0.65
OMA-03-377 | 0.65
OMA-03-374 | 0.65
OMA-03-373 | 0.65
OMA-03-372 | 0.65
OMA-03-371 | 0.65
OMA-03-586 | 0.65
OMA-03-581 | 0.65
UMA-10-124 | 0.65
UMA-12-105 | 0.65
UMA-12-097 | 0.65
OMA-03-630 | 0.65
OMA-03-628 | 0.65
UMA-13-268 | 0.65
OMA-03-618 | 0.65
UMA-10-043 | 0.65
OMA-03-622 | 0.65
OMA-03-621 | 0.65
UMA-10-046 | 0.65
UMA-10-045 | 0.65
UMA-10-044 | 0.65
UMA-10-047 | 0.65
UMA-10-042 | 0.65
UMA-10-041 | 0.65
UMA-10-039 | 0.65
OMA-03-520 | 0.65
OMA-03-519 | 0.65
OMA-03-518 | 0.65
OMA-03-516 | 0.65
OMA-03-517 | 0.65
UMA-10-120 | 0.65
OMA-03-574 | 0.65
OMA-03-573 | 0.65
OMA-03-572 | 0.65
OMA-03-556 | 0.65
OMA-03-571 | 0.65
UMA-10-108 | 0.65
UMA-10-110 | 0.65
UMA-10-107 | 0.65
UMA-10-054 | 0.65
UMA-10-055 | 0.65
UMA-10-053 | 0.65
UMA-10-051 | 0.65
UMA-10-052 | 0.65
UMA-10-098 | 0.65
UMA-10-096 | 0.65
UMA-10-094 | 0.65
UMA-10-093 | 0.65
UMA-10-092 | 0.65
UMA-10-091 | 0.65
UMA-10-122 | 0.65
UMA-10-119 | 0.65
UMA-10-118 | 0.65
UMA-10-117 | 0.65
UMA-10-116 | 0.65
UMA-12-066 | 0.65
UMA-10-027 | 0.65
UMA-12-152 | 0.65
UMA-13-292 | 0.65
UMA-13-290 | 0.65
UMA-13-282 | 0.65
UMA-13-265 | 0.65
OMA-03-734 | 0.65
UMA-10-132 | 0.65
UMA-10-131 | 0.65
OMA-03-729 | 0.65
OMA-03-723 | 0.65
OMA-03-721 | 0.65
OMA-03-722 | 0.65
OMA-03-719 | 0.65
OMA-03-720 | 0.65
OMA-03-709 | 0.65
OMA-03-691 | 0.65
OMA-03-597 | 0.65
OMA-03-596 | 0.65
OMA-04-124 | 0.65
OMA-04-106 | 0.65
OMA-04-105 | 0.65
OMA-03-338 | 0.65
OMA-03-339 | 0.65
OMA-03-314 | 0.65
OMA-03-329 | 0.65
OMA-03-325 | 0.65
OMA-03-323 | 0.65
OMA-03-323-1 | 0.65
OMA-03-322 | 0.65
OMA-03-637 | 0.65
OMA-03-635 | 0.65
OMA-03-634 | 0.65
OMA-03-633 | 0.65
OMA-03-632 | 0.65
OMA-03-629 | 0.65
OMA-03-316 | 0.65
OMA-03-620 | 0.65
OMA-03-619 | 0.65
OMA-03-625 | 0.65
OMA-03-617 | 0.65
OMA-03-616 | 0.65
OMA-03-615 | 0.65
OMA-03-503 | 0.65
OMA-03-502 | 0.65
OMA-03-501 | 0.65
OMA-03-500 | 0.65
OMA-03-499 | 0.65
OMA-03-497 | 0.65
OMA-03-495 | 0.65
OMA-03-494 | 0.65
OMA-03-493 | 0.65
OMA-03-491 | 0.65
OMA-03-570 | 0.65
OMA-03-569 | 0.65
OMA-03-578 | 0.65
OMA-03-579 | 0.65
OMA-03-577 | 0.65
OMA-03-576 | 0.65
OMA-03-575 | 0.65
OMA-03-566 | 0.65
OMA-03-568 | 0.65
OMA-03-582 | 0.65
OMA-03-545 | 0.65
OMA-03-547 | 0.65
OMA-03-547-1 | 0.65
OMA-03-539 | 0.65
OMA-03-537 | 0.65
OMA-03-536 | 0.65
OMA-03-535 | 0.65
OMA-03-528 | 0.65
OMA-03-523 | 0.65
OMA-03-522 | 0.65
UMA-12-019 | 0.65
UMA-10-115 | 0.65
OMA-03-558 | 0.65
OMA-03-557 | 0.65
UMA-10-105 | 0.65
OMA-03-554 | 0.65
OMA-03-553 | 0.65
OMA-03-552 | 0.65
OMA-03-551 | 0.65
OMA-03-550 | 0.65
OMA-03-549 | 0.65
UMA-07-006 | 0.65
UMA-04-014 | 0.65
UMA-04-013 | 0.65
UMA-06-015 | 0.65
UMA-04-007 | 0.65
UMA-03-005 | 0.65
UMA-07-005 | 0.65
UMA-06-014 | 0.65
UMA-06-011 | 0.65
UMA-06-006 | 0.65
OMA-02-017 | 0.65
UMA-04-006 | 0.65
UMA-04-005 | 0.65
UMA-04-003 | 0.65
UMA-04-002 | 0.65
UMA-03-003 | 0.65
UMA-03-004 | 0.65
OMA-01-013 | 0.65
OMA-01-008 | 0.65
UMA-02-003 | 0.65
UMA-02-002 | 0.6
UMA-22-089 | 0.65
OMA-04-093 | 0.65
OMA-04-099 | 0.65
OMA-04-098 | 0.65
OMA-04-096 | 0.65
UMA-22-097 | 0.65
UMA-22-095 | 0.65
UMA-22-090 | 0.65
OMA-04-094 | 0.65
OMA-04-090 | 0.65
OMA-03-540 | 0.65
UMA-13-295 | 0.65
UMA-13-294 | 0.65
OMA-03-587 | 0.65
UMA-10-123 | 0.65
OMA-03-580 | 0.65
OMA-03-490 | 0.65
OMA-03-489 | 0.65
OMA-03-555 | 0.65
UMA-10-104 | 0.65
UMA-10-106 | 0.65
UMA-10-114 | 0.65
UMA-10-113 | 0.65
UMA-10-109 | 0.65
OMA-03-559 | 0.65
OMA-03-565 | 0.65
OMA-03-567 | 0.65
OMA-03-563 | 0.65
OMA-03-562 | 0.65
UMA-10-111 | 0.65
OMA-03-375 | 0.65
OMA-03-387 | 0.65
UMA-12-005 | 0.65
UMA-12-004 | 0.65
OMA-03-386 | 0.65
OMA-03-385 | 0.65
OMA-03-361 | 0.65
OMA-03-360 | 0.65
UMA-12-011 | 0.65
OMA-03-358 | 0.65
OMA-03-359 | 0.65
OMA-03-357 | 0.65
OMA-03-398 | 0.65
UMA-07-004 | 0.65
UMA-07-003 | 0.65
UMA-06-018 | 0.65
UMA-06-013 | 0.65
UMA-06-010 | 0.65
OMA-02-010 | 0.65
UMA-06-012 | 0.65
OMA-02-008 | 0.65
OMA-02-005 | 0.65
OMA-03-488 | 0.65
UMA-06-005 | 0.65
UMA-06-004 | 0.65
UMA-06-003 | 0.65
UMA-06-002 | 0.65
OMA-04-101 | 0.65
OMA-04-089 | 0.65
OMA-04-088 | 0.65
UMA-12-001 | 0.65
OMA-03-369 | 0.65
OMA-03-548 | 0.65
OMA-03-594 | 0.65
OMA-03-595 | 0.65
OMA-03-327 | 0.65
OMA-03-326 | 0.65
OMA-04-115 | 0.65
UMA-22-298 | 0.65
UMA-22-124 | 0.65
OMA-03-337 | 0.65
OMA-03-534 | 0.65
UMA-10-034 | 0.65
OMA-03-560 | 0.65
OMA-03-483 | 0.65
OMA-03-484 | 0.65
OMA-03-487 | 0.65
OMA-03-546 | 0.65
OMA-03-623 | 0.65
OMA-03-624 | 0.65
OMA-02-006 | 0.65
UMA-13-281 | 0.65
OMA-03-336 | 0.65
OMA-04-121 | 0.65
OMA-04-122 | 0.65
OMA-04-123 | 0.65
UMA-13-262 | 0.65
UMA-13-264 | 0.65
OMA-03-481 | 0.65
OMA-02-013 | 0.65
OMA-03-384 | 0.65
OMA-04-108 | 0.65
OMA-03-689 | 0.65
OMA-02-012 | 0.65
OMA-02-011 | 0.65
OMA-01-029 | 0.65
OMA-01-003 | 0.65
OMA-01-017 | 0.65
OMA-01-027 | 0.65
OMA-01-026 | 0.65
OMA-01-023 | 0.65
OMA-01-007 | 0.65
OMA-01-006 | 0.65
OMA-01-004 | 0.65
OMA-01-005 | 0.65
UMA-06-001 | 0.65
OMA-02-003 | 0.65
OMA-01-012 | 0.65
OMA-03-354 | 0.65
OMA-03-355 | 0.65
UMA-22-303 | 0.65
OMA-03-364 | 0.65
OMA-03-530 | 0.65
OMA-03-532 | 0.65
OMA-03-731 | 0.65
OMA-03-682 | 0.65
OMA-03-683 | 0.65
OMA-03-680 | 0.65
OMA-03-681 | 0.65
UMA-10-134 | 0.65
UMA-12-072 | 0.65
UMA-12-070 | 0.65
UMA-12-071 | 0.65
OMA-03-313 | 0.65
UMA-03-002 | 0.65
UMA-03-001 | 0.65
OMA-01-002 | 0.65
OMA-01-016 | 0.65
OMA-01-025 | 0.65
OMA-01-028 | 0.65
OMA-02-002 | 0.65
OMA-02-004 | 0.65
OMA-02-009 | 0.65
OMA-02-020 | 0.65
OMA-02-007 | 0.65
OMA-03-641 | 0.65
OMA-03-541 | 0.65
OMA-03-593 | 0.65
OMA-03-389 | 0.65
OMA-04-085 | 0.65
OMA-04-097 | 0.65
OMA-04-116 | 0.65
OMA-03-340 | 0.65
OMA-03-315 | 0.65
OMA-03-310 | 0.65
OMA-03-733 | 0.65
UMA-11-001 | 0.65
UMA-06-017 | 0.65
UMA-12-116 | 0.65
UMA-12-098 | 0.65
UMA-22-297 | 0.65
UMA-22-296 | 0.65
UMA-22-295 | 0.65
UMA-22-294 | 0.65
UMA-22-293 | 0.65
UMA-22-292 | 0.65
UMA-22-291 | 0.65
OMA-03-332 | 0.65
OMA-03-334 | 0.65
OMA-03-335 | 0.65
OMA-03-333 | 0.65
OMA-03-312 | 0.65
OMA-03-311 | 0.65
UMA-13-261 | 0.65
UMA-13-263 | 0.65
OMA-03-688 | 0.65
OMA-04-100 | 0.65
OMA-04-109 | 0.65
OMA-03-732 | 0.65
OMA-04-110 | 0.65
OMA-01-015 | 0.65
OMA-01-014 | 0.65
OMA-01-020 | 0.65
OMA-01-021 | 0.65
UMA-06-009 | 0.65
UMA-06-019 | 0.65
UMA-06-022 | 0.65
UMA-06-021 | 0.65
UMA-06-020 | 0.65
OMA-04-114 | 0.65
OMA-04-111 | 0.65
OMA-04-112 | 0.65
OMA-04-113 | 0.65
UMA-07-002 | 0.65
UMA-07-001 | 0.8
OMA-03-356 | 0.65
OMA-03-363 | 0.65
UMA-06-007 | 0.65
UMA-06-008 | 0.65
OMA-02-001 | 0.65
OMA-02-019 | 0.65
OMA-02-018 | 0.65
OMA-02-016 | 0.65
OMA-02-015 | 0.65
OMA-02-014 | 0.65
OMA-01-024 | 0.65
OMA-01-011 | 0.65
OMA-01-010 | 0.65
OMA-01-001 | 0.65
OMA-02-021 | 0.65
UMA-08-006 | 0.65
UMA-08-007 | 0.65
CMA-01-009 | 0.65
CMA-01-008 | 0.65
CMA-01-007 | 0.65
CMA-01-006 | 0.65
CMA-01-005 | 0.65
CMA-01-004 | 0.65
CMA-01-017 | 0.65
CMA-01-016 | 0.65
CMA-01-015 | 0.65
CMA-01-014 | 0.65
CMA-01-013 | 0.65
CMA-01-012 | 0.65
CMA-01-011 | 0.65
OMA-02-022 | 0.65
CMA-01-010 | 0.65
UMA-05-005 | 0.65
UMA-05-004 | 0.65
UMA-05-003 | 0.65
UMA-05-002 | 0.65
UMA-05-001 | 0.65
UMA-10-082 | 0.65
UMA-10-079 | 0.65
UMA-10-072 | 0.65
UMA-22-863 | 0.65
UMA-22-987 | 0.65
UMA-22-986 | 0.65
UMA-22-981 | 0.65
UMA-22-196 | 0.65
UMA-22-317 | 0.65
UMA-22-220 | 0.65
OMA-04-408 | 0.65
UMA-22-613-1 | 0.65
UMA-22-505 | 0.65
OMA-04-774 | 0.65
UMA-10-095 | 0.65
OMA-03-498 | 0.65
OMA-03-521 | 0.65
UMA-10-078 | 0.65
OMA-03-515 | 0.65
UMA-10-077 | 0.65
UMA-10-102 | 0.65
UMA-10-050 | 0.65
UMA-10-103 | 0.65
UMA-10-090 | 0.65
UMA-12-115 | 0.65
UMA-10-049 | 0.65
OMA-03-631 | 0.65
UMA-10-048 | 0.65
UMA-10-125 | 0.65
UMA-10-121 | 0.65
OMA-04-107 | 0.65
OMA-03-638 | 0.65
OMA-03-627 | 0.65
OMA-03-626 | 0.65
OMA-03-614 | 0.65
OMA-03-496 | 0.65
OMA-03-492 | 0.65
OMA-03-583 | 0.65
OMA-03-543 | 0.65
OMA-03-526 | 0.65
OMA-01-036 | 0.65
UMA-22-096 | 0.65
OMA-03-585 | 0.65
UMA-10-112 | 0.65
OMA-03-564 | 0.65
OMA-03-486 | 0.65
OMA-03-636 | 0.65
OMA-03-480 | 0.65
OMA-01-033 | 0.65
OMA-01-031 | 0.65
OMA-01-032 | 0.65
OMA-03-640 | 0.65
-75.67 | 0.65
-72.18 | 0.65
S=155.80% | 0.65
L=22.40 | 0.65
1.3X1.0 | 0.65
UJG-26-023 | 0.65
OPS-01-123 | 0.65
UPS-04-087 | 0.65
UPS-09-004 | 0.65
UPS-03-007 | 0.65
ODG-03-109 | 0.65
UDG-35-055 | 0.65
UDG-26-017 | 0.65
UJG-49-017 | 0.65
UJG-49-017 | 0.65
UPH-01-607 | 0.65
OGD-01-432 | 0.65
UGD-28-007 | 0.65
OPH-07-034 | 0.65
UPH-13-001 | 0.65
UMA-22-010 | 0.65
ODG-04-243 | 0.65
UMA-22-033 | 0.65
UMA-22-029 | 0.65
UMA-13-248 | 0.65
UMA-13-242 | 0.65
OMA-03-278 | 0.65
UMA-13-234 | 0.65
UMA-13-230 | 0.65
UMA-10-003 | 0.65
OMA-03-463 | 0.65
UMA-10-006 | 0.65
UMA-10-005 | 0.65
OMA-03-245 | 0.65
OMA-03-245 | 0.65
OMA-03-261 | 0.65
UMA-13-227 | 0.65
OMA-03-263 | 0.65
OMA-03-265 | 0.65
UMA-13-232 | 0.65
OMA-03-270 | 0.65
UMA-13-181 | 0.65
UPH-01-349 | 0.65
OPH-01-377 | 0.65
OPH-01-229 | 0.65
OPH-01-181 | 0.65
OMA-04-029 | 0.65
UMA-22-030 | 0.65
OMA-04-028 | 0.65
OMA-04-050 | 0.65
UMA-22-058 | 0.65
OMA-04-058 | 0.65
OMA-04-059 | 0.65
UMA-22-056 | 0.65
UMA-22-055 | 0.65
UMA-22-055 | 0.65
UMA-22-054 | 0.65
OMA-03-232 | 0.65
UMA-13-217 | 0.65
OMA-03-198 | 0.65
UMA-13-195 | 0.65
OMA-03-121 | 0.65
OMA-03-119 | 0.65
UMA-13-112 | 0.65
UMA-13-026 | 0.65
UMA-13-026 | 0.65
OMA-03-038 | 0.65
UMA-13-027 | 0.65
OMA-03-020 | 0.65
UMA-13-005 | 0.65
UMA-13-005 | 0.65
UPH-01-559 | 0.65
UPH-01-566 | 0.65
OPH-02-462 | 0.65
UPH-01-573 | 0.65
UPH-01-018 | 0.65
OPH-02-400 | 0.65
OPH-02-400 | 0.65
UPH-01-017 | 0.65
UPH-01-504 | 0.65
OPH-02-416 | 0.65
UPH-01-499 | 0.65
OPH-02-407 | 0.65
OPH-02-362 | 0.65
UPH-01-095 | 0.65
OPH-02-348 | 0.65
UPH-01-108 | 0.65
OPH-02-349 | 0.65
OPH-02-333 | 0.65
UPH-01-066 | 0.65
UPH-01-054 | 0.65
UPH-01-058 | 0.65
UPH-01-058 | 0.65
OPH-02-335 | 0.65
OMA-04-019 | 0.65
UMA-22-011 | 0.65
OPH-02-294 | 0.65
OPH-01-225 | 0.65
OPH-01-264 | 0.65
OPH-01-241 | 0.65
UPH-01-772 | 0.65
UPH-01-700 | 0.65
OPH-02-552 | 0.65
OPH-02-525 | 0.65
OPH-01-311 | 0.65
OPH-02-168 | 0.65
UPH-08-062 | 0.65
UPH-08-027 | 0.65
UPH-08-029 | 0.65
OPH-02-191 | 0.65
UPH-01-406 | 0.65
UPH-01-408 | 0.65
OPH-02-193 | 0.65
UPH-01-409 | 0.65
UPH-01-402 | 0.65
OPH-02-205 | 0.65
OPH-02-116 | 0.65
OPH-02-116 | 0.65
UPH-08-207 | 0.65
UPH-08-206 | 0.65
UPH-06-125 | 0.65
UPH-06-184 | 0.65
UPH-06-185 | 0.65
OPH-02-694 | 0.65
OPH-02-751 | 0.65
UPH-07-006 | 0.65
UPH-07-006 | 0.65
UPH-07-057 | 0.65
OPH-02-748 | 0.65
UPH-07-017 | 0.65
OPH-01-307 | 0.65
UPH-01-875 | 0.65
UPH-01-889 | 0.65
OPH-01-337 | 0.65
UPH-01-814 | 0.65
USE-05-035 | 0.65
USE-05-039 | 0.65
UPH-01-819 | 0.65
UPH-09-018 | 0.65
OPH-02-684 | 0.65
UPH-08-008 | 0.6
UPH-10-228 | 0.65
OPH-03-179 | 0.65
UPH-10-234 | 0.65
UPH-10-247 | 0.65
OPH-03-215 | 0.65
UPH-10-289 | 0.65
OPH-03-246 | 0.65
OPH-03-241 | 0.65
UPH-10-276 | 0.65
OPH-03-240 | 0.65
UPH-10-308 | 0.65
OPH-02-782 | 0.65
UPH-10-447 | 0.65
OPH-02-842 | 0.65
UPH-10-448 | 0.65
UPH-10-529 | 0.65
UPH-10-579 | 0.65
OPH-02-924 | 0.65
UPH-10-584 | 0.65
OPH-02-928 | 0.65
UPH-10-583 | 0.65
OPH-02-929 | 0.65
OPH-02-930 | 0.65
UPH-10-590 | 0.65
UPH-10-591 | 0.65
UPH-10-597 | 0.65
OPH-02-932 | 0.65
UPH-10-542 | 0.65
OPH-02-851 | 0.65
UPH-10-544 | 0.65
OPH-02-907 | 0.65
UPH-10-509 | 0.65
UPH-10-498 | 0.65
UPH-10-379 | 0.65
OPH-03-343 | 0.65
OPH-02-155 | 0.65
OPH-02-414 | 0.65
OPH-02-414 | 0.65
OMA-03-032 | 0.65
UMA-13-113 | 0.65
OMA-03-186 | 0.65
UMA-13-202 | 0.65
UPH-01-506 | 0.65
UPH-01-092 | 0.65
UPH-01-771 | 0.65
OPH-01-273 | 0.65
UPH-01-796 | 0.65
UPH-01-846 | 0.65
OPH-03-264 | 0.65
OPH-03-344 | 0.65
OPH-02-642 | 0.65
OPH-02-748 | 0.65
UPH-07-017 | 0.65
OPH-02-695 | 0.65
UPH-10-485 | 0.65
UPH-10-219 | 0.65
OPH-03-178 | 0.65
OPH-03-178 | 0.65
UMA-13-239 | 0.65
UMA-13-239 | 0.65
UMA-13-008 | 0.65
UMA-13-008 | 0.65
OPH-02-291 | 0.65
UPH-01-015 | 0.65
UPH-01-839 | 0.65
OPH-01-304 | 0.65
UPH-01-895 | 0.65
UPH-09-019 | 0.65
UPH-09-003 | 0.65
UPH-10-454 | 0.65
OPH-03-152 | 0.65
OPH-03-152 | 0.65
UPH-08-065 | 0.65
UPH-08-065 | 0.65
UPH-08-006 | 0.65
UPH-08-029 | 0.65
OPH-01-336 | 0.65
OPH-02-194 | 0.65
OMA-04-019 | 0.65
OMA-04-035 | 0.65
OMA-03-177 | 0.65
OPH-02-457 | 0.65
UPH-01-302 | 0.65
UPH-01-302 | 0.65
OPH-01-167 | 0.65
OPH-01-170 | 0.65
OPH-01-319 | 0.65
OMA-04-032 | 0.65
UPH-01-644 | 0.65
UPH-01-644 | 0.65
OPH-02-682 | 0.65
UPH-06-191 | 0.65
OPH-03-342 | 0.65
UPH-07-079 | 0.65
OPH-03-293 | 0.65
OPH-03-293 | 0.65
UPH-01-480 | 0.65
OPH-02-598 | 0.65
OPH-02-598 | 0.65
OMA-04-018 | 0.65
UMA-13-215 | 0.65
OMA-03-017 | 0.65
UPH-01-267 | 0.65
OPH-01-118 | 0.65
UMA-13-200 | 0.65
UMA-22-027 | 0.65
OMA-03-241 | 0.65
OPH-02-401 | 0.65
UPH-01-836 | 0.65
UPH-01-835 | 0.65
USE-05-037 | 0.65
UPH-10-069 | 0.65
OPH-02-125 | 0.65
UPH-01-562 | 0.65
UPH-01-358 | 0.65
UPH-01-319 | 0.65
OPH-02-586 | 0.65
UPH-01-684 | 0.65
OPH-02-830 | 0.65
UPH-10-326 | 0.65
OPH-02-831 | 0.65
UPH-10-508 | 0.65
OPH-02-905 | 0.65
UPH-10-491 | 0.65
UPH-10-507 | 0.65
UPH-08-207 | 0.65
UPH-08-206 | 0.65
UPH-01-342 | 0.65
UPH-01-331 | 0.65
UPH-01-760 | 0.65
UPH-10-056 | 0.65
UPH-10-255 | 0.65
OPH-03-221 | 0.65
OPH-02-090 | 0.65
UPH-01-870 | 0.65
UPH-01-877 | 0.65
UPH-01-864 | 0.65
UPH-01-444 | 0.65
OPH-02-075 | 0.65
0 | 0.65
OPH-02-075 | 0.65
UPH-10-586 | 0.65
OPH-02-791 | 0.65
UPH-08-214 | 0.65
OPH-02-794-1 | 0.65
UPH-07-087 | 0.65
OPH-02-784 | 0.65
UPH-07-076 | 0.65
UPH-07-076 | 0.65
UPH-09-002 | 0.65
UPH-09-008 | 0.65
CPH-01-053 | 0.65
OPH-04-010 | 0.65
CPH-01-047 | 0.65
OPH-03-112 | 0.65
UPH-10-184 | 0.65
OPH-03-104 | 0.65
UPH-10-068 | 0.65
OPH-03-148 | 0.65
UPH-10-065 | 0.65
UPH-10-055 | 0.65
OPH-03-230 | 0.65
UPH-10-060 | 0.65
UPH-10-060 | 0.65
UPH-10-036 | 0.65
UPH-10-036 | 0.65
OPH-03-143 | 0.65
UPH-10-039 | 0.65
OPH-03-144 | 0.65
UMA-22-107-1 | 0.65
UMA-13-228 | 0.65
UMA-13-206 | 0.65
UMA-13-064 | 0.65
UPH-09-004 | 0.65
UPH-09-005 | 0.65
UPH-09-011 | 0.65
UPH-09-010 | 0.65
UPH-09-012 | 0.65
UPH-09-019 | 0.65
UPH-09-018 | 0.65
UPH-09-017 | 0.65
UPH-09-016 | 0.65
UPH-09-007 | 0.65
UPH-09-006 | 0.65
USE-05-042 | 0.65
USE-05-041 | 0.65
USE-05-040 | 0.65
USE-05-050 | 0.65
USE-05-049 | 0.65
USE-05-048 | 0.65
USE-05-047 | 0.65
USE-04-003 | 0.65
USE-04-002 | 0.65
USE-05-046 | 0.65
USE-05-045 | 0.65
USE-05-038 | 0.65
USE-05-037 | 0.65
USE-05-036 | 0.65
CSE-01-022 | 0.65
CSE-01-023 | 0.65
UPH-01-895 | 0.65
UPH-01-896 | 0.65
UPH-01-897 | 0.65
UPH-01-894 | 0.65
UPH-01-893 | 0.65
UPH-01-829 | 0.65
UPH-01-828 | 0.65
UPH-01-827 | 0.65
UPH-01-816 | 0.65
UPH-01-817 | 0.65
UPH-01-818 | 0.65
UPH-01-819 | 0.65
UPH-01-821 | 0.65
UPH-01-820 | 0.65
UPH-01-822 | 0.65
UPH-01-823 | 0.65
사유지 | 0.65
UPH-07-119 | 0.65
UPH-07-127 | 0.65
UPH-07-126 | 0.65
UPH-07-125 | 0.65
UPH-01-826 | 0.65
UPH-01-834 | 0.65
UPH-01-832 | 0.65
UPH-01-910 | 0.65
UPH-01-909 | 0.65
UPH-01-824 | 0.65
UPH-01-825 | 0.65
UPH-01-815 | 0.65
OPH-01-303 | 0.65
UPH-01-833 | 0.65
OPH-01-385 | 0.65
OPH-01-302 | 0.65
OPH-01-301 | 0.65
OPH-01-300 | 0.65
OPH-01-297 | 0.65
OPH-01-298 | 0.65
OPH-01-299 | 0.65
UPH-07-129 | 0.65
UPH-07-123 | 0.65
UPH-07-122 | 0.65
UPH-07-096 | 0.65
UPH-07-095 | 0.65
UPH-07-097 | 0.65
OPH-02-775 | 0.65
UPH-07-118 | 0.65
UPH-04-001 | 0.65
OPH-02-770 | 0.65
OPH-02-769 | 0.65
UPH-07-121 | 0.65
UPH-07-128 | 0.65
OPH-02-768 | 0.65
UPH-09-008 | 0.65
UPH-09-003 | 0.65
UPH-09-002 | 0.65
UPH-09-001 | 0.65
UPH-08-228 | 0.65
UPH-08-225 | 0.65
UPH-08-224 | 0.65
UPH-10-658 | 0.65
UPH-08-227 | 0.65
UPH-08-226 | 0.65
UPH-09-009 | 0.65
CSE-01-002 | 0.65
CSE-01-001 | 0.65
CPH-01-047 | 0.65
UPH-11-008 | 0.65
OPH-04-010 | 0.65
-65.12 | 0.65
-65.1 | 0.65
S=0.37%%% | 0.65
L=53.80 | 0.65
7.5X2.0 | 0.65
CPH-01-051 | 0.65
CPH-01-052 | 0.65
OPH-02-952 | 0.65
CPH-01-053 | 0.65
UPH-08-222 | 0.65
OPH-02-797 | 0.65
UPH-07-077 | 0.65
UPH-07-078 | 0.65
UPH-10-564 | 0.65
UPH-20-002 | 0.65
OPH-02-786 | 0.65
OPH-02-783 | 0.65
OPH-02-949 | 0.65
OPH-02-948 | 0.65
OPH-02-947 | 0.65
UPH-07-080 | 0.65
UPH-08-219 | 0.65
UPH-08-220 | 0.65
UPH-10-636 | 0.65
OPH-02-944 | 0.65
UPH-20-001 | 0.65
UPH-10-644 | 0.65
OPH-03-350 | 0.65
UPH-08-221 | 0.65
UPH-07-079 | 0.65
OPH-02-795 | 0.65
OPH-02-785 | 0.65
OPH-02-784 | 0.65
OPH-02-796 | 0.65
CPH-01-050 | 0.65
OPH-02-946 | 0.65
OPH-02-950 | 0.65
UPH-07-087 | 0.65
UPH-10-635 | 0.65
UPH-10-634 | 0.65
UPH-10-628 | 0.65
UPH-10-627 | 0.65
UPH-10-626 | 0.65
OPH-02-951 | 0.65
OPH-02-945 | 0.65
OPH-02-779 | 0.65
UPH-07-124 | 0.65
CPH-01-048 | 0.65
CPH-01-049 | 0.65
OPH-02-781 | 0.65
OPH-02-782 | 0.65
OPH-03-347 | 0.65
OPH-03-346 | 0.65
UPH-10-187 | 0.65
UPH-01-086 | 0.65
OMA-03-042 | 0.65
OMA-03-033 | 0.65
OMA-03-020 | 0.65
UMA-13-155 | 0.65
UPH-01-898 | 0.65
UPH-01-831 | 0.65
UPH-01-838 | 0.65
UPH-01-837 | 0.65
UPH-01-830 | 0.65
OPH-01-304 | 0.65
OPH-02-778 | 0.65
OPH-02-776 | 0.65
UPH-07-094 | 0.65
UPH-07-111 | 0.65
UPH-07-110 | 0.65
OPH-02-772 | 0.65
OPH-02-774 | 0.65
OPH-02-777 | 0.65
UPH-07-112 | 0.65
UPH-07-100 | 0.65
UPH-07-099 | 0.65
UPH-07-098 | 0.65
UPH-07-120 | 0.65
OPH-02-765 | 0.65
OPH-02-763 | 0.65
UPH-07-117 | 0.65
OPH-02-764 | 0.65
OPH-02-771 | 0.65
UPH-07-070 | 0.65
UPH-07-069 | 0.65
UPH-07-068 | 0.65
UPH-07-067 | 0.65
OPH-02-766 | 0.65
OPH-02-767 | 0.65
UPH-01-362 | 0.65
OPH-01-092 | 0.65
UPH-01-218 | 0.65
OPH-01-110 | 0.65
UPH-01-258 | 0.65
UPH-01-257 | 0.65
UPH-01-277 | 0.65
OPH-01-111 | 0.65
OMA-04-092 | 0.65
OMA-04-216 | 0.65
UMA-22-140 | 0.65
UMA-22-107 | 0.65
OMA-04-095 | 0.65
OMA-03-514 | 0.65
UPH-08-124 | 0.65
OPH-01-189 | 0.65
UPH-01-237 | 0.65
UPH-08-135 | 0.65
OPH-03-148 | 0.65
OPH-03-140 | 0.65
OPH-03-139 | 0.65
UPH-10-046 | 0.65
UPH-10-040 | 0.65
UPH-10-041 | 0.65
UPH-10-037 | 0.65
UPH-10-052 | 0.65
UPH-10-045 | 0.65
UPH-10-044 | 0.65
UPH-10-039 | 0.65
UPH-10-065 | 0.65
UPH-10-043 | 0.65
UPH-10-054 | 0.65
UPH-10-183 | 0.65
UPH-10-051 | 0.65
UPH-10-038 | 0.65
OPH-03-229 | 0.65
UPH-10-047 | 0.65
OPH-03-147 | 0.65
OPH-03-145 | 0.65
OPH-03-146 | 0.65
UPH-10-042 | 0.65
OPH-03-144 | 0.65
OPH-03-143 | 0.65
UPH-10-053 | 0.65
OPH-03-101 | 0.65
OPH-03-103 | 0.65
UPH-10-050 | 0.65
UPH-10-049 | 0.65
UPH-10-048 | 0.65
UPH-10-059 | 0.65
OPH-03-230 | 0.65
UPH-07-048 | 0.65
OPH-02-307 | 0.65
OPH-02-321 | 0.65
OPH-02-331 | 0.65
OPH-02-332 | 0.65
OPH-02-320 | 0.65
OPH-02-316 | 0.65
OPH-02-591 | 0.65
OPH-02-311 | 0.65
OPH-02-330 | 0.65
OPH-02-319 | 0.65
OPH-02-318 | 0.65
OPH-02-317 | 0.65
OPH-02-325 | 0.65
OPH-02-324 | 0.65
OPH-02-404 | 0.65
OPH-02-403 | 0.65
OPH-02-402 | 0.65
OPH-02-310 | 0.65
OPH-02-306 | 0.65
OPH-02-336 | 0.65
OPH-02-335 | 0.65
OPH-02-334 | 0.65
OPH-02-352 | 0.65
OPH-02-351 | 0.65
OPH-02-375 | 0.65
OPH-02-341 | 0.65
OPH-02-358 | 0.65
OPH-02-357 | 0.65
OPH-02-356 | 0.65
OPH-02-378 | 0.65
OPH-02-354 | 0.65
OPH-02-329 | 0.65
OPH-02-353 | 0.65
OPH-02-298 | 0.65
OPH-02-381 | 0.65
OPH-02-373 | 0.65
OPH-02-374 | 0.65
OPH-02-337 | 0.65
OPH-02-377 | 0.65
OPH-02-376 | 0.65
OPH-02-339 | 0.65
OPH-02-338 | 0.65
OPH-02-350 | 0.65
OPH-02-289 | 0.65
OPH-02-290 | 0.65
OPH-02-294 | 0.65
OPH-02-293 | 0.65
OPH-02-292 | 0.65
OPH-02-291 | 0.65
OPH-02-323 | 0.65
OPH-02-322 | 0.65
OPH-02-302 | 0.65
OPH-02-309 | 0.65
OPH-02-308 | 0.65
OPH-02-305 | 0.65
OPH-02-304 | 0.65
OPH-02-303 | 0.65
OPH-02-301 | 0.65
OPH-02-300 | 0.65
OPH-02-299 | 0.65
OPH-02-295 | 0.65
OPH-02-315 | 0.65
OPH-02-314 | 0.65
OPH-02-343 | 0.65
OPH-02-425 | 0.65
OPH-02-452 | 0.65
OPH-02-461 | 0.65
OPH-02-459 | 0.65
OPH-02-579 | 0.65
OPH-02-312 | 0.65
OPH-02-313 | 0.65
OPH-02-371 | 0.65
OPH-02-327 | 0.65
OPH-02-326 | 0.65
OPH-02-342 | 0.65
OPH-02-361 | 0.65
OPH-02-344 | 0.65
OPH-02-347 | 0.65
OPH-02-348 | 0.65
OPH-02-346 | 0.65
OPH-02-367 | 0.65
OPH-02-424 | 0.65
OPH-02-429 | 0.65
OPH-02-427 | 0.65
OPH-02-365 | 0.65
OPH-02-364 | 0.65
OPH-02-422 | 0.65
OPH-02-421 | 0.65
OPH-02-420 | 0.65
OPH-02-419 | 0.65
OPH-02-418 | 0.65
OPH-02-417 | 0.65
OPH-02-416 | 0.65
OPH-02-410 | 0.65
OPH-02-411 | 0.65
OPH-02-415 | 0.65
OPH-02-413 | 0.65
OPH-02-412 | 0.65
OPH-02-456 | 0.65
OPH-02-454 | 0.65
OPH-02-455 | 0.65
OPH-02-462 | 0.65
OPH-02-460 | 0.65
OPH-02-458 | 0.65
OPH-02-578 | 0.65
OPH-02-577 | 0.65
OPH-02-576 | 0.65
OPH-02-575 | 0.65
OPH-02-574 | 0.65
OPH-02-573 | 0.65
OPH-02-572 | 0.65
OPH-02-571 | 0.65
OPH-02-569 | 0.65
OPH-02-570 | 0.65
OPH-02-568 | 0.65
OPH-02-566 | 0.65
OPH-02-559 | 0.65
OPH-02-565 | 0.65
OPH-02-564 | 0.65
OPH-02-561 | 0.65
OPH-02-563 | 0.65
OPH-02-562 | 0.65
OPH-02-430 | 0.65
OPH-02-428 | 0.65
OPH-02-423 | 0.65
OPH-02-409 | 0.65
OPH-02-408 | 0.65
OPH-02-407 | 0.65
OPH-02-406 | 0.65
OPH-02-405 | 0.65
OPH-02-370 | 0.65
OPH-02-438 | 0.65
OPH-02-437 | 0.65
OPH-02-436 | 0.65
OPH-02-567 | 0.65
OPH-02-457 | 0.65
OPH-02-463 | 0.65
OPH-02-440 | 0.65
OPH-02-558 | 0.65
OPH-02-560 | 0.65
OPH-02-369 | 0.65
OPH-02-453 | 0.65
OPH-02-328 | 0.65
OPH-02-372 | 0.65
OPH-02-439 | 0.65
OPH-02-363 | 0.65
OPH-02-362 | 0.65
OPH-02-426 | 0.65
OPH-02-400 | 0.65
OPH-02-401 | 0.65
OPH-02-333 | 0.65
OPH-02-451 | 0.65
OPH-02-589 | 0.65
OPH-02-557 | 0.65
OPH-02-345 | 0.65
OPH-02-349 | 0.65
OPH-02-435 | 0.65
OPH-02-431 | 0.65
OPH-02-432 | 0.65
OPH-02-366 | 0.65
OPH-02-368 | 0.65
OPH-02-583 | 0.65
OPH-02-464 | 0.65
OPH-02-530 | 0.65
OPH-02-585 | 0.65
OPH-02-582 | 0.65
OPH-02-581 | 0.65
OPH-02-532 | 0.65
OPH-02-586 | 0.65
OPH-02-599 | 0.65
OPH-02-467 | 0.65
OPH-02-584 | 0.65
OPH-02-580 | 0.65
OPH-02-531 | 0.65
OPH-02-529 | 0.65
OPH-02-553 | 0.65
OPH-02-597 | 0.65
OPH-02-554 | 0.65
OPH-02-510 | 0.65
OPH-02-528 | 0.65
OPH-02-596 | 0.65
OPH-02-549 | 0.65
OPH-02-594 | 0.65
OPH-02-536 | 0.65
OPH-02-592 | 0.65
OPH-02-593 | 0.65
OPH-02-595 | 0.65
OPH-02-587 | 0.65
OPH-02-588 | 0.65
OPH-02-545 | 0.65
OPH-02-547 | 0.65
OPH-02-543 | 0.65
OPH-02-538 | 0.65
OPH-02-546 | 0.65
OPH-02-548 | 0.65
OPH-02-551 | 0.65
OPH-02-550 | 0.65
OPH-02-542 | 0.65
OPH-02-527 | 0.65
OPH-02-526 | 0.65
OPH-02-590 | 0.65
OPH-02-541 | 0.65
OPH-02-539 | 0.65
OPH-02-540 | 0.65
OPH-02-544 | 0.65
OPH-02-552 | 0.65
OPH-02-537 | 0.65
OPH-02-523 | 0.65
OPH-02-524 | 0.65
OPH-02-525 | 0.65
OPH-02-522 | 0.65
UPH-01-634 | 0.65
OPH-01-323 | 0.65
UPH-01-560 | 0.65
UPH-01-236 | 0.65
UPH-01-231 | 0.65
UPH-01-051 | 0.65
UPH-01-042 | 0.65
UPH-01-052 | 0.65
UPH-01-046 | 0.65
UPH-01-054 | 0.65
UPH-01-064 | 0.65
UPH-01-065 | 0.65
UPH-01-053 | 0.65
UPH-01-512 | 0.65
UPH-01-511 | 0.65
UPH-01-562 | 0.65
UPH-01-557 | 0.65
UPH-01-559 | 0.65
UPH-01-558 | 0.65
UPH-08-008 | 0.6
UPH-10-487 | 0.65
OPH-02-099 | 0.65
OPH-02-098 | 0.65
UPH-01-600 | 0.65
UPH-01-599 | 0.65
UPH-01-598 | 0.65
UPH-01-535 | 0.65
UPH-10-250 | 0.65
UPH-10-249 | 0.65
UPH-10-258 | 0.65
OPH-03-241 | 0.65
OPH-03-239 | 0.65
UPH-10-271 | 0.65
UPH-10-267 | 0.65
OPH-03-247 | 0.65
OPH-03-248 | 0.65
OPH-03-251 | 0.65
OPH-03-250 | 0.65
OPH-03-249 | 0.65
UPH-01-858 | 0.65
UPH-01-375 | 0.65
UPH-01-378 | 0.65
UPH-01-878 | 0.65
UPH-01-864 | 0.65
UPH-01-899 | 0.65
UPH-01-883 | 0.65
UPH-01-882 | 0.65
UPH-01-900 | 0.65
OPH-02-683 | 0.65
UPH-06-159 | 0.65
UPH-06-157 | 0.65
UPH-06-158 | 0.65
UPH-06-139 | 0.65
UPH-06-140 | 0.65
UPH-06-141 | 0.65
UPH-06-165 | 0.65
UPH-06-164 | 0.65
UPH-08-120 | 0.65
UPH-08-122 | 0.65
UPH-08-119 | 0.65
UPH-08-121 | 0.65
OPH-02-100 | 0.65
OPH-02-101 | 0.65
OPH-02-102 | 0.65
OPH-02-103 | 0.65
OPH-02-104 | 0.65
OPH-02-105 | 0.65
OPH-02-109 | 0.65
OPH-02-115 | 0.65
OPH-02-113 | 0.65
OPH-02-112 | 0.65
OPH-02-111 | 0.65
UPH-08-127 | 0.65
UPH-08-125 | 0.65
OPH-02-130 | 0.65
OPH-02-110 | 0.65
UPH-10-363 | 0.65
UPH-10-330 | 0.65
UPH-10-331 | 0.65
OPH-03-317 | 0.65
UPH-10-480 | 0.65
UPH-10-476 | 0.65
UPH-10-477 | 0.65
UPH-10-478 | 0.65
OPH-03-164 | 0.65
OPH-03-107 | 0.65
OPH-03-263 | 0.65
OPH-03-160 | 0.65
OPH-03-290 | 0.65
UPH-10-323 | 0.65
UPH-10-325 | 0.65
UPH-10-324 | 0.65
OPH-02-895 | 0.65
OPH-03-315 | 0.65
OPH-03-318 | 0.65
OPH-03-320 | 0.65
OPH-03-319 | 0.65
OPH-03-340 | 0.65
OPH-03-339 | 0.65
OPH-03-342 | 0.65
OPH-03-341 | 0.65
OPH-03-344 | 0.65
OPH-03-343 | 0.65
UPH-06-163 | 0.65
UPH-06-162 | 0.65
UPH-06-161 | 0.65
OPH-02-742 | 0.65
UPH-10-588 | 0.65
UPH-10-583 | 0.65
UPH-10-581 | 0.65
UPH-10-589 | 0.65
UPH-01-261 | 0.65
OPH-01-114 | 0.65
UPH-01-368 | 0.65
UPH-01-100 | 0.65
UPH-01-019 | 0.65
UPH-01-020 | 0.65
-76.21 | 0.65
-76.16 | 0.65
UPH-01-114 | 0.65
S=10.00% | 0.65
L=5.00 | 0.65
0.5X0.6 | 0.65
UPH-01-105 | 0.65
UPH-01-041 | 0.65
UPH-01-038 | 0.65
UPH-01-037 | 0.65
UPH-01-036 | 0.65
UPH-01-050 | 0.65
UPH-01-049 | 0.65
UPH-01-048 | 0.65
UPH-01-057 | 0.65
UPH-01-056 | 0.65
UPH-01-045 | 0.65
UPH-01-055 | 0.65
UPH-01-110 | 0.65
UPH-01-109 | 0.65
UPH-01-106 | 0.65
UPH-01-108 | 0.65
UPH-01-089 | 0.65
UPH-01-088 | 0.65
UPH-01-091 | 0.65
UPH-01-090 | 0.65
UPH-01-082 | 0.65
UPH-01-075 | 0.65
UPH-01-087 | 0.65
UPH-01-021-1 | 0.65
UPH-01-034 | 0.65
UPH-01-025 | 0.65
UPH-01-101 | 0.65
UPH-01-068 | 0.65
UPH-01-013 | 0.65
UPH-01-081 | 0.65
UPH-01-061 | 0.65
UPH-01-060 | 0.65
UPH-01-059 | 0.65
UPH-01-066 | 0.65
UPH-01-067 | 0.65
UPH-01-233 | 0.65
UPH-01-232 | 0.65
OPH-01-091 | 0.65
OPH-01-089 | 0.65
OPH-01-088 | 0.65
UPH-01-219 | 0.65
OPH-01-065 | 0.65
UPH-01-268 | 0.65
UPH-01-238 | 0.65
UPH-01-249 | 0.65
UPH-01-269 | 0.65
OPH-01-124 | 0.65
OPH-01-098 | 0.65
OPH-01-067 | 0.65
OPH-01-066 | 0.65
OPH-01-097 | 0.65
OPH-01-096 | 0.65
OPH-01-095 | 0.65
OPH-01-125 | 0.65
OPH-01-122 | 0.65
OPH-01-251 | 0.65
OPH-01-250 | 0.65
OPH-01-249 | 0.65
OPH-01-248 | 0.65
UPH-01-145 | 0.65
OPH-01-262 | 0.65
OPH-01-264 | 0.65
OPH-01-265 | 0.65
OPH-01-263 | 0.65
OPH-01-257 | 0.65
OPH-01-253 | 0.65
OPH-01-254 | 0.65
OPH-01-255 | 0.65
OPH-01-256 | 0.65
OPH-01-230 | 0.65
OPH-01-231 | 0.65
OPH-01-220 | 0.65
OPH-01-221 | 0.65
OPH-01-273 | 0.65
OPH-01-271 | 0.65
UPH-01-371 | 0.65
UPH-01-260 | 0.65
UPH-01-259 | 0.65
UPH-01-278 | 0.65
UPH-01-331 | 0.65
UPH-01-332 | 0.65
UPH-01-804 | 0.65
UPH-01-805 | 0.65
OPH-01-193 | 0.65
UPH-01-343 | 0.65
UPH-01-358 | 0.65
UPH-01-370 | 0.65
UPH-01-342 | 0.65
UPH-01-341 | 0.65
UPH-01-340 | 0.65
UPH-01-797 | 0.65
UPH-01-267 | 0.65
UPH-01-265 | 0.65
UPH-01-264 | 0.65
UPH-01-263 | 0.65
UPH-01-262 | 0.65
UPH-01-366 | 0.65
UPH-01-799 | 0.65
UPH-01-357 | 0.65
OPH-01-276 | 0.65
UPH-01-322 | 0.65
UPH-01-320 | 0.65
UPH-01-321 | 0.65
UPH-01-323 | 0.65
UPH-01-324 | 0.65
UPH-01-327 | 0.65
UPH-01-326 | 0.65
UPH-01-325 | 0.65
OPH-01-261 | 0.65
OPH-01-260 | 0.65
OPH-01-259 | 0.65
OPH-01-258 | 0.65
UPH-01-347 | 0.65
UPH-01-346 | 0.65
UPH-01-345 | 0.65
UPH-01-344 | 0.65
UPH-01-319 | 0.65
UPH-01-803 | 0.65
UPH-01-801 | 0.65
UPH-01-800 | 0.65
UPH-01-772 | 0.65
OPH-01-245-2 | 0.65
OPH-01-245-1 | 0.65
UPH-01-310 | 0.65
UPH-01-307 | 0.65
UPH-01-304 | 0.65
UPH-01-770 | 0.65
UPH-01-771 | 0.65
UPH-01-305 | 0.65
UPH-01-308 | 0.65
UPH-01-311 | 0.65
UPH-01-318 | 0.65
UPH-01-317 | 0.65
UPH-01-313 | 0.65
UPH-01-312 | 0.65
UPH-01-309 | 0.65
UPH-01-306 | 0.65
UPH-01-303 | 0.65
UPH-01-301 | 0.65
UPH-01-315 | 0.65
UPH-01-314 | 0.65
UPH-01-330 | 0.65
UPH-01-330-1 | 0.65
UPH-01-329 | 0.65
UPH-01-328 | 0.65
UPH-01-339 | 0.65
UPH-01-338 | 0.65
UPH-01-337 | 0.65
UPH-01-369 | 0.65
OPH-01-159 | 0.65
OPH-01-141 | 0.65
OPH-01-280 | 0.65
OPH-01-191 | 0.65
OPH-01-166 | 0.65
OPH-01-163 | 0.65
OPH-01-252 | 0.65
OPH-01-267 | 0.65
OPH-01-268 | 0.65
OPH-01-245 | 0.65
OPH-01-244 | 0.65
OPH-01-241 | 0.65
OPH-01-269 | 0.65
UPH-01-336 | 0.65
OPH-01-266 | 0.65
UPH-01-335 | 0.65
OPH-01-272 | 0.65
OPH-01-275 | 0.65
UPH-01-334 | 0.65
UPH-01-333 | 0.65
OPH-01-274 | 0.65
OPH-01-222 | 0.65
OPH-01-121 | 0.65
OPH-01-119 | 0.65
UPH-01-354 | 0.65
OPH-01-155 | 0.65
OPH-01-153 | 0.65
OPH-01-154 | 0.65
OPH-01-152 | 0.65
UPH-01-276 | 0.65
UPH-01-275 | 0.65
UPH-01-274 | 0.65
UPH-01-266 | 0.65
UPH-01-316 | 0.65
OPH-01-226 | 0.65
OPH-01-278 | 0.65
OPH-01-279 | 0.65
OPH-01-283 | 0.65
OPH-01-194 | 0.65
UPH-01-372 | 0.65
OPH-01-289 | 0.65
OPH-01-115 | 0.65
OPH-01-116 | 0.65
OPH-01-117 | 0.65
OPH-01-242 | 0.65
OPH-01-247 | 0.65
OPH-01-246 | 0.65
OPH-01-188 | 0.65
OPH-01-123 | 0.65
OPH-01-162 | 0.65
OPH-01-165 | 0.65
OPH-01-113 | 0.65
OPH-01-228 | 0.65
UPH-01-367 | 0.65
OPH-01-158 | 0.65
OPH-01-140 | 0.65
OPH-01-142 | 0.65
OPH-01-118 | 0.65
OPH-01-270 | 0.65
OPH-01-282 | 0.65
OPH-01-281 | 0.65
UPH-01-798 | 0.65
OPH-01-064 | 0.65
OPH-01-224 | 0.65
OPH-01-225 | 0.65
OPH-01-227 | 0.65
OPH-01-223 | 0.65
OPH-01-243 | 0.65
UPH-01-802 | 0.65
UPH-01-356 | 0.65
OPH-01-164 | 0.65
OPH-01-277 | 0.65
OPH-01-112 | 0.65
OPH-01-180 | 0.65
OPH-01-179 | 0.65
UPH-01-796 | 0.65
OPH-01-139 | 0.65
OPH-01-177 | 0.65
OPH-01-190 | 0.65
OPH-01-192 | 0.65
OPH-01-171 | 0.65
OPH-01-132 | 0.65
OPH-01-156 | 0.65
UPH-01-353 | 0.65
UPH-01-355 | 0.65
OPH-01-178 | 0.65
OPH-01-143 | 0.65
OPH-01-169 | 0.65
OPH-01-167 | 0.65
OPH-01-168 | 0.65
OPH-01-157 | 0.65
OPH-01-160 | 0.65
OPH-01-161 | 0.65
OPH-01-184 | 0.65
OPH-01-185 | 0.65
OPH-01-186 | 0.65
OPH-01-187 | 0.65
OPH-01-120 | 0.65
UPH-01-011 | 0.65
UPH-01-005 | 0.65
UPH-01-010 | 0.65
UPH-01-009 | 0.65
UPH-01-008 | 0.65
UPH-01-006 | 0.65
UPH-01-007 | 0.65
UPH-01-031 | 0.65
UPH-01-035 | 0.65
UPH-01-047 | 0.65
UPH-01-044 | 0.65
UPH-01-043 | 0.65
UPH-01-033 | 0.65
UPH-01-024 | 0.65
UPH-01-004 | 0.65
UPH-01-001 | 0.65
UPH-01-023 | 0.65
UPH-01-030 | 0.65
UPH-01-012 | 0.65
UPH-01-032 | 0.65
UPH-01-003 | 0.65
UPH-01-002 | 0.65
UPH-01-692 | 0.65
UPH-08-013 | 0.65
OPH-02-140 | 0.65
OPH-02-139 | 0.65
UPH-08-045 | 0.65
UPH-08-044 | 0.65
UPH-08-046 | 0.65
UPH-08-043 | 0.6
OPH-03-199 | 0.65
OPH-03-196 | 0.65
UPH-10-458 | 0.65
UPH-10-457 | 0.65
UPH-10-456 | 0.65
UPH-10-199 | 0.65
UPH-10-197 | 0.65
OPH-03-149 | 0.65
UPH-10-365 | 0.65
UPH-01-879 | 0.65
UPH-01-865 | 0.65
UPH-01-863 | 0.65
UPH-02-002 | 0.65
OPH-02-732 | 0.65
OPH-02-733 | 0.65
UPH-06-167 | 0.65
UPH-01-449 | 0.65
OPH-02-510-2 | 0.65
UPH-01-084 | 0.65
UPH-01-508 | 0.65
UPH-01-504 | 0.65
UPH-01-085 | 0.65
UPH-01-509 | 0.65
UPH-01-666 | 0.65
UPH-01-660 | 0.65
UPH-01-659 | 0.65
UPH-01-027 | 0.65
UPH-01-107 | 0.65
UPH-01-503 | 0.65
UPH-01-519 | 0.65
UPH-01-556 | 0.65
UPH-01-555 | 0.65
UPH-01-546 | 0.65
UPH-01-539 | 0.65
UPH-01-545 | 0.65
UPH-01-538 | 0.65
UPH-01-548 | 0.65
UPH-01-665 | 0.65
UPH-01-664 | 0.65
UPH-01-663 | 0.65
UPH-01-662 | 0.65
UPH-01-661 | 0.65
UPH-01-551 | 0.65
UPH-01-536 | 0.65
UPH-01-543 | 0.65
UPH-01-683 | 0.65
UPH-01-584 | 0.65
UPH-01-565 | 0.65
UPH-01-564 | 0.65
UPH-01-563 | 0.65
UPH-01-583 | 0.65
UPH-01-575 | 0.65
UPH-01-574 | 0.65
UPH-01-570 | 0.65
UPH-01-569 | 0.65
UPH-01-568 | 0.65
UPH-01-582 | 0.65
UPH-01-581 | 0.65
UPH-01-580 | 0.65
UPH-01-579 | 0.65
UPH-01-578 | 0.65
UPH-01-577 | 0.65
UPH-01-574-1 | 0.65
UPH-01-573 | 0.65
UPH-01-572 | 0.65
UPH-01-571 | 0.65
UPH-01-576 | 0.65
UPH-01-656 | 0.65
UPH-01-655 | 0.65
UPH-01-654 | 0.65
UPH-01-653 | 0.65
UPH-01-652 | 0.65
UPH-01-651 | 0.65
UPH-01-671 | 0.65
UPH-01-670 | 0.65
UPH-01-669 | 0.65
UPH-01-672 | 0.65
UPH-01-668 | 0.65
UPH-01-667 | 0.65
UPH-01-673 | 0.65
UPH-01-674 | 0.65
UPH-01-675 | 0.65
UPH-01-040 | 0.65
UPH-01-039 | 0.65
UPH-01-029 | 0.65
UPH-01-022 | 0.65
UPH-01-104 | 0.65
UPH-01-094 | 0.65
UPH-01-073 | 0.65
UPH-01-070 | 0.65
UPH-01-518 | 0.65
UPH-01-517 | 0.65
UPH-01-516 | 0.65
UPH-01-515 | 0.65
UPH-01-514 | 0.65
UPH-01-072 | 0.65
UPH-01-080 | 0.65
UPH-01-079 | 0.65
UPH-01-076 | 0.65
UPH-01-078 | 0.65
UPH-01-077 | 0.65
UPH-01-083 | 0.65
UPH-01-099 | 0.65
UPH-01-098 | 0.65
UPH-01-097 | 0.65
UPH-01-096 | 0.65
UPH-01-095 | 0.65
UPH-01-093 | 0.65
UPH-01-092 | 0.65
UPH-01-513 | 0.65
UPH-01-510 | 0.65
UPH-01-501 | 0.65
UPH-01-500 | 0.65
UPH-01-499 | 0.65
UPH-01-498 | 0.65
UPH-01-507 | 0.65
UPH-01-506 | 0.65
UPH-01-502 | 0.65
UPH-01-497 | 0.65
UPH-01-021 | 0.65
UPH-01-505 | 0.65
UPH-01-014 | 0.65
UPH-01-026 | 0.65
UPH-01-696 | 0.65
UPH-01-567 | 0.65
UPH-01-650 | 0.65
UPH-01-695 | 0.65
UPH-01-691 | 0.65
UPH-01-693 | 0.65
UPH-01-694 | 0.65
UPH-01-697 | 0.65
UPH-01-537 | 0.65
UPH-01-544 | 0.65
UPH-01-649 | 0.65
UPH-01-648 | 0.65
UPH-01-103 | 0.65
UPH-01-102 | 0.65
UPH-01-566 | 0.65
UPH-01-028 | 0.65
UPH-01-552 | 0.65
UPH-01-554 | 0.65
UPH-01-553 | 0.65
UPH-01-550 | 0.65
UPH-01-549 | 0.65
UPH-01-547 | 0.65
UPH-01-018 | 0.65
UPH-01-605 | 0.65
UPH-01-540 | 0.65
UPH-01-561 | 0.65
UPH-01-658 | 0.65
UPH-01-542 | 0.65
UPH-01-541 | 0.65
UPH-01-016 | 0.65
UPH-01-017 | 0.65
UPH-01-015 | 0.65
UPH-01-688 | 0.65
UPH-01-689 | 0.65
UPH-01-690 | 0.65
UPH-01-604 | 0.65
UPH-01-639 | 0.65
UPH-01-640 | 0.65
UPH-01-348 | 0.65
UPH-01-892 | 0.65
OPH-01-347 | 0.65
OPH-01-346 | 0.65
OPH-01-345 | 0.65
OPH-01-344 | 0.65
OPH-01-232 | 0.65
OPH-01-233 | 0.65
OPH-01-234 | 0.65
OPH-01-235 | 0.65
OPH-01-237 | 0.65
OPH-01-238 | 0.65
OPH-01-239 | 0.65
OPH-01-236 | 0.65
OPH-01-342 | 0.65
OPH-01-341 | 0.65
OPH-01-340 | 0.65
OPH-01-339 | 0.65
OPH-01-338 | 0.65
UPH-01-657 | 0.65
UPH-01-676 | 0.65
UPH-01-586 | 0.65
UPH-01-585 | 0.65
UPH-01-847 | 0.65
UPH-01-844 | 0.65
UPH-01-840 | 0.65
UPH-01-781 | 0.65
UPH-01-386 | 0.65
UPH-01-877 | 0.65
UPH-01-876 | 0.65
UPH-01-868 | 0.65
UPH-01-867 | 0.65
UPH-01-381 | 0.65
UPH-01-388 | 0.65
UPH-01-382 | 0.65
UPH-01-792 | 0.65
UPH-01-787 | 0.65
OPH-01-335 | 0.65
UPH-01-389 | 0.65
UPH-01-873 | 0.65
UPH-01-869 | 0.65
UPH-01-773 | 0.65
UPH-01-774 | 0.65
UPH-01-455 | 0.65
UPH-01-451 | 0.65
UPH-01-450 | 0.65
UPH-01-452 | 0.65
UPH-01-395 | 0.65
UPH-01-394 | 0.65
UPH-01-391 | 0.65
UPH-01-390 | 0.65
UPH-01-393 | 0.65
UPH-01-643 | 0.65
UPH-01-645 | 0.65
UPH-01-646 | 0.65
UPH-01-679 | 0.65
UPH-01-680 | 0.65
UPH-01-699 | 0.65
UPH-01-700 | 0.65
UPH-01-852 | 0.65
UPH-01-851 | 0.65
UPH-01-850 | 0.65
UPH-01-849 | 0.65
UPH-01-857 | 0.65
UPH-01-853 | 0.65
UPH-01-856 | 0.65
UPH-01-855 | 0.65
UPH-01-854 | 0.65
UPH-01-862 | 0.65
UPH-01-813 | 0.65
UPH-01-812 | 0.65
UPH-01-811 | 0.65
OPH-01-373 | 0.65
UPH-01-810 | 0.65
UPH-01-809 | 0.65
UPH-01-808 | 0.65
UPH-01-807 | 0.65
UPH-01-806 | 0.65
UPH-01-795 | 0.65
UPH-01-794 | 0.65
UPH-01-793 | 0.65
UPH-01-401 | 0.65
UPH-01-786 | 0.65
UPH-01-785 | 0.65
UPH-01-400 | 0.65
UPH-01-397 | 0.65
UPH-01-396 | 0.65
OPH-01-287 | 0.65
UPH-01-399 | 0.65
UPH-01-398 | 0.65
UPH-01-789 | 0.65
UPH-01-790 | 0.65
UPH-01-791 | 0.65
UPH-01-788 | 0.65
UPH-01-848 | 0.65
UPH-01-841 | 0.65
UPH-01-842 | 0.65
UPH-01-843 | 0.65
UPH-01-839 | 0.65
UPH-01-767 | 0.65
UPH-01-766 | 0.65
UPH-01-765 | 0.65
UPH-01-764 | 0.65
UPH-01-860 | 0.65
UPH-01-859 | 0.65
UPH-01-783 | 0.65
UPH-01-782 | 0.65
UPH-01-884 | 0.65
OPH-01-371 | 0.65
OPH-01-369 | 0.65
OPH-01-368 | 0.65
UPH-01-777 | 0.65
UPH-01-768 | 0.65
UPH-01-763 | 0.65
UPH-01-760 | 0.65
UPH-01-904 | 0.65
UPH-01-881 | 0.65
UPH-01-880 | 0.65
UPH-01-836 | 0.65
UPH-01-835 | 0.65
UPH-01-380 | 0.65
UPH-01-374 | 0.65
UPH-01-377 | 0.65
UPH-01-376 | 0.65
OPH-01-196 | 0.65
UPH-01-379 | 0.65
UPH-01-385 | 0.65
OPH-01-320 | 0.65
OPH-01-350 | 0.65
OPH-01-348 | 0.65
OPH-01-349 | 0.65
OPH-01-240 | 0.65
OPH-01-366 | 0.65
OPH-01-364 | 0.65
OPH-01-362 | 0.65
OPH-01-208 | 0.65
OPH-01-200 | 0.65
OPH-01-199 | 0.65
UPH-01-392 | 0.65
OPH-01-292 | 0.65
OPH-01-291 | 0.65
OPH-01-293 | 0.65
OPH-01-294 | 0.65
OPH-01-295 | 0.65
OPH-01-378 | 0.65
OPH-01-288 | 0.65
OPH-01-286 | 0.65
OPH-01-296 | 0.65
OPH-01-376 | 0.65
OPH-01-377 | 0.65
OPH-01-201 | 0.65
OPH-01-213 | 0.65
OPH-01-367 | 0.65
OPH-01-372 | 0.65
OPH-01-358 | 0.65
OPH-01-354 | 0.65
OPH-01-337 | 0.65
OPH-01-309 | 0.65
OPH-01-330 | 0.65
OPH-01-329 | 0.65
OPH-01-328 | 0.65
UPH-01-685 | 0.65
UPH-01-684 | 0.65
UPH-01-677 | 0.65
UPH-01-678 | 0.65
UPH-01-682 | 0.65
UPH-01-647 | 0.65
OPH-01-332 | 0.65
OPH-01-197 | 0.65
OPH-01-198 | 0.65
OPH-01-290 | 0.65
OPH-01-284 | 0.65
OPH-01-285 | 0.65
OPH-01-324 | 0.65
OPH-01-318 | 0.65
UPH-01-885 | 0.65
UPH-01-886 | 0.65
UPH-01-887 | 0.65
UPH-01-888 | 0.65
UPH-01-889 | 0.65
UPH-01-890 | 0.65
UPH-01-891 | 0.65
UPH-01-845 | 0.65
UPH-01-846 | 0.65
OPH-01-336 | 0.65
OPH-01-308 | 0.65
OPH-01-374 | 0.65
OPH-01-375 | 0.65
UPH-01-373 | 0.65
OPH-01-212 | 0.65
OPH-01-195 | 0.65
UPH-01-780 | 0.65
UPH-01-784 | 0.65
UPH-01-387 | 0.65
UPH-01-384 | 0.65
UPH-01-383 | 0.65
OPH-01-319 | 0.65
UPH-01-681 | 0.65
OPH-01-322 | 0.65
OPH-01-325 | 0.65
OPH-01-359 | 0.65
OPH-01-360 | 0.65
OPH-01-361 | 0.65
OPH-01-321 | 0.65
UPH-01-871 | 0.65
OPH-01-229 | 0.65
OPH-01-316 | 0.65
OPH-01-317 | 0.65
UPH-01-861 | 0.65
UPH-01-870 | 0.65
UPH-01-866 | 0.65
OPH-01-356 | 0.65
OPH-01-333 | 0.65
UPH-01-872 | 0.65
UPH-01-775 | 0.65
UPH-01-776 | 0.65
OPH-01-305 | 0.65
OPH-01-307 | 0.65
OPH-01-334 | 0.65
UPH-01-875 | 0.65
UPH-01-874 | 0.65
UPH-01-769 | 0.65
UPH-01-698 | 0.65
UPH-01-779 | 0.65
UPH-01-778 | 0.65
OPH-01-379 | 0.65
OPH-01-355 | 0.65
OPH-01-363 | 0.65
OPH-01-353 | 0.65
OPH-01-352 | 0.65
OPH-01-351 | 0.65
OPH-01-343 | 0.65
OPH-01-357 | 0.65
OPH-01-331 | 0.65
OPH-01-327 | 0.65
OPH-01-326 | 0.65
OPH-01-315 | 0.65
OPH-01-312 | 0.65
OPH-01-313 | 0.65
OPH-01-310 | 0.65
OPH-01-311 | 0.65
OPH-01-314 | 0.65
OPH-01-306 | 0.65
OPH-01-211 | 0.65
OPH-01-207 | 0.65
OPH-01-206 | 0.65
OPH-01-210 | 0.65
OPH-01-209 | 0.65
UPH-01-482 | 0.65
UPH-01-483 | 0.65
UPH-01-642 | 0.65
UPH-01-641 | 0.65
UPH-01-484 | 0.65
UPH-01-481 | 0.65
UPH-01-439 | 0.65
UPH-01-616 | 0.65
UPH-01-617 | 0.65
UPH-01-615 | 0.65
UPH-01-610 | 0.65
UPH-05-048 | 0.65
OPH-02-125 | 0.65
UPH-06-183 | 0.65
UPH-10-423 | 0.65
UPH-10-519 | 0.65
UPH-10-214 | 0.65
UPH-10-209 | 0.65
UPH-10-210 | 0.65
UPH-10-211 | 0.65
UPH-10-212 | 0.65
UPH-10-213 | 0.65
UPH-01-479 | 0.65
UPH-01-475 | 0.65
UPH-01-635 | 0.65
UPH-01-636 | 0.65
UPH-01-637 | 0.65
UPH-01-629 | 0.65
UPH-10-348 | 0.65
UPH-08-182 | 0.65
UPH-08-181 | 0.65
UPH-06-155 | 0.65
UPH-06-156 | 0.65
UPH-10-593 | 0.65
OPH-02-097 | 0.65
OPH-02-095 | 0.65
OPH-02-096 | 0.65
OPH-03-328 | 0.65
UPH-08-216 | 0.65
UPH-10-297 | 0.65
UPH-10-301 | 0.65
UPH-10-300 | 0.65
UPH-10-061 | 0.65
UPH-10-240 | 0.65
UPH-10-239 | 0.65
UPH-01-444 | 0.65
OPH-02-185 | 0.65
UPH-08-075 | 0.65
UPH-06-125 | 0.65
UPH-06-183-1 | 0.65
UPH-06-184 | 0.65
UPH-06-186 | 0.65
UPH-06-185 | 0.65
OPH-02-694 | 0.65
UPH-10-219 | 0.65
UPH-10-227 | 0.65
UPH-10-226 | 0.65
UPH-10-643 | 0.65
UPH-10-518 | 0.65
UPH-10-296 | 0.65
UPH-07-062 | 0.65
UPH-07-061 | 0.65
UPH-07-063 | 0.65
UPH-07-064 | 0.65
UPH-07-036 | 0.65
UPH-07-035 | 0.65
UPH-07-037 | 0.65
UPH-10-428 | 0.65
UPH-08-217 | 0.65
UPH-08-215 | 0.65
UPH-08-137 | 0.65
UPH-01-426 | 0.65
UPH-01-423 | 0.65
UPH-01-422 | 0.65
UPH-01-420 | 0.65
UPH-01-424 | 0.65
UPH-01-417 | 0.65
UPH-01-418 | 0.65
UPH-08-102 | 0.65
UPH-08-109 | 0.65
UPH-08-117 | 0.65
UPH-08-116 | 0.65
UPH-08-118 | 0.65
UPH-01-402 | 0.65
UPH-08-086 | 0.65
UPH-08-087 | 0.65
UPH-08-084 | 0.65
UPH-08-069 | 0.65
UPH-08-094 | 0.65
UPH-08-092 | 0.65
UPH-08-090 | 0.65
OPH-02-188 | 0.65
UPH-08-074 | 0.65
OPH-02-182 | 0.65
OPH-02-181 | 0.65
OPH-02-152 | 0.65
UPH-08-012 | 0.65
OPH-02-159 | 0.65
OPH-02-158 | 0.65
UPH-08-041 | 0.65
UPH-08-055 | 0.65
UPH-08-056 | 0.65
UPH-08-067 | 0.65
OPH-02-168 | 0.65
OPH-02-174 | 0.65
UPH-08-062 | 0.65
UPH-08-059 | 0.65
UPH-08-058 | 0.65
UPH-08-057 | 0.65
UPH-08-020 | 0.65
UPH-08-019 | 0.65
UPH-08-064 | 0.65
UPH-08-050 | 0.65
UPH-08-040 | 0.65
UPH-10-571 | 0.65
UPH-10-475 | 0.65
UPH-08-201 | 0.65
UPH-08-202 | 0.65
OPH-02-773 | 0.65
UPH-07-085 | 0.65
UPH-08-200 | 0.65
UPH-08-205 | 0.65
UPH-08-189 | 0.65
UPH-08-174-1 | 0.65
OPH-02-826 | 0.65
UPH-10-565 | 0.65
UPH-10-472 | 0.65
UPH-10-470 | 0.65
UPH-07-008 | 0.65
UPH-07-023 | 0.65
OPH-02-754 | 0.65
UPH-07-022 | 0.65
UPH-07-014 | 0.65
UPH-06-182 | 0.65
UPH-06-181 | 0.65
UPH-06-180 | 0.65
UPH-06-187 | 0.65
UPH-06-188 | 0.65
UPH-06-189 | 0.65
UPH-07-114 | 0.65
UPH-10-521 | 0.65
UPH-10-522 | 0.65
UPH-10-482 | 0.65
UPH-10-577 | 0.65
UPH-10-486 | 0.65
UPH-10-484 | 0.65
UPH-10-534 | 0.65
OPH-02-849 | 0.65
UPH-10-426 | 0.65
UPH-10-425 | 0.65
UPH-10-424 | 0.65
OPH-02-867 | 0.65
UPH-10-414 | 0.65
UPH-10-409 | 0.65
UPH-10-408 | 0.65
OPH-02-876 | 0.65
OPH-02-875 | 0.65
UPH-10-407 | 0.65
UPH-10-405 | 0.65
UPH-10-410 | 0.65
UPH-10-398 | 0.65
UPH-10-287 | 0.65
OPH-03-195 | 0.65
OPH-03-197 | 0.65
UPH-07-092 | 0.65
UPH-07-093 | 0.65
UPH-07-090 | 0.65
UPH-08-060 | 0.65
UPH-08-061 | 0.65
OPH-02-172 | 0.65
UPH-01-627 | 0.65
UPH-10-614 | 0.65
UPH-10-615 | 0.65
UPH-10-616 | 0.65
UPH-10-617 | 0.65
UPH-10-618 | 0.65
UPH-10-619 | 0.65
UPH-10-621 | 0.65
UPH-10-620 | 0.65
UPH-10-622 | 0.65
UPH-10-551 | 0.65
UPH-10-613 | 0.65
UPH-10-552 | 0.65
UPH-10-548 | 0.65
UPH-10-549 | 0.65
UPH-10-550 | 0.65
OPH-02-940 | 0.65
UPH-10-557 | 0.65
UPH-10-555 | 0.65
UPH-10-554 | 0.65
UPH-10-553 | 0.65
OPH-02-901 | 0.65
UPH-10-532 | 0.65
UPH-10-530 | 0.65
OPH-02-924 | 0.65
OPH-02-923 | 0.65
UPH-08-213 | 0.65
UPH-08-212 | 0.65
UPH-07-091-1 | 0.65
UPH-07-075 | 0.65
UPH-08-051 | 0.65
UPH-01-446 | 0.65
UPH-01-447 | 0.65
UPH-01-448 | 0.65
UPH-01-618 | 0.65
UPH-01-619 | 0.65
UPH-01-630 | 0.65
UPH-01-606 | 0.65
UPH-01-603 | 0.65
UPH-01-601 | 0.65
UPH-01-608 | 0.65
UPH-01-609 | 0.65
UPH-01-628 | 0.65
UPH-01-624 | 0.65
UPH-01-476 | 0.65
UPH-01-471 | 0.65
UPH-01-473 | 0.65
UPH-01-469 | 0.65
UPH-01-470 | 0.65
UPH-01-465 | 0.65
UPH-01-472 | 0.65
UPH-01-474 | 0.65
UPH-01-478 | 0.65
UPH-01-477 | 0.65
UPH-01-466 | 0.65
UPH-01-467 | 0.65
UPH-01-468 | 0.65
UPH-01-464 | 0.65
UPH-07-024 | 0.65
UPH-10-576 | 0.65
UPH-10-527 | 0.65
UPH-10-528 | 0.65
UPH-10-570 | 0.65
UPH-10-582 | 0.65
UPH-10-547 | 0.65
UPH-10-610 | 0.65
OPH-02-903 | 0.65
UPH-10-543 | 0.65
UPH-10-537 | 0.65
UPH-10-539 | 0.65
UPH-10-592 | 0.65
UPH-10-587 | 0.65
UPH-07-057 | 0.65
UPH-07-052 | 0.65
OPH-02-750 | 0.65
UPH-07-005 | 0.65
UPH-07-059 | 0.65
UPH-07-060 | 0.65
UPH-07-007 | 0.65
UPH-07-089 | 0.65
UPH-10-612 | 0.65
UPH-10-611 | 0.65
UPH-10-632 | 0.65
UPH-10-625 | 0.65
UPH-10-624 | 0.65
UPH-10-623 | 0.65
UPH-10-633 | 0.65
UPH-10-638 | 0.65
OPH-02-943 | 0.65
UPH-08-111 | 0.65
OPH-02-228 | 0.65
UPH-08-112 | 0.65
UPH-01-427 | 0.65
OPH-02-918 | 0.65
UPH-10-295 | 0.65
OPH-03-157 | 0.65
UPH-10-062 | 0.65
OPH-03-158 | 0.65
UPH-01-463 | 0.65
UPH-06-193 | 0.65
OPH-02-919 | 0.65
OPH-02-727 | 0.65
UPH-07-044 | 0.65
UPH-06-124 | 0.65
OPH-02-815 | 0.65
OPH-03-256 | 0.65
OPH-03-255 | 0.65
OPH-02-792 | 0.65
OPH-02-809 | 0.65
UPH-08-186 | 0.65
UPH-08-185 | 0.65
UPH-08-184 | 0.65
UPH-08-183 | 0.65
UPH-08-193 | 0.65
UPH-08-192 | 0.65
UPH-08-191 | 0.65
UPH-08-190 | 0.65
OPH-02-639 | 0.65
OPH-02-753 | 0.65
UPH-07-032 | 0.65
UPH-07-040 | 0.65
UPH-07-002 | 0.65
UPH-07-003 | 0.65
OPH-02-747 | 0.65
UPH-07-016 | 0.65
OPH-02-745 | 0.65
UPH-07-004 | 0.65
UPH-07-041 | 0.65
OPH-02-743 | 0.65
UPH-10-430 | 0.65
UPH-07-034 | 0.65
OPH-02-696 | 0.65
OPH-02-688 | 0.65
UPH-10-535 | 0.65
OPH-02-926 | 0.65
UPH-10-575 | 0.65
OPH-02-922 | 0.65
UPH-10-471 | 0.65
OPH-02-824 | 0.65
UPH-10-468 | 0.65
UPH-10-595 | 0.65
OPH-02-211 | 0.65
UPH-10-562 | 0.65
UPH-10-561 | 0.65
UPH-07-101 | 0.65
UPH-07-058 | 0.65
UPH-07-053 | 0.65
UPH-07-054 | 0.65
UPH-07-055 | 0.65
OPH-02-749 | 0.65
UPH-06-123 | 0.65
UPH-06-122 | 0.65
UPH-06-121 | 0.65
UPH-06-190 | 0.65
UPH-10-506 | 0.65
UPH-10-499 | 0.65
UPH-10-346 | 0.65
UPH-10-372 | 0.65
UPH-10-344 | 0.65
UPH-10-345 | 0.65
UPH-07-033 | 0.65
UPH-10-596 | 0.65
UPH-10-598 | 0.65
UPH-07-056 | 0.65
UPH-08-204 | 0.65
UPH-08-188 | 0.65
UPH-08-187 | 0.65
UPH-07-065 | 0.65
UPH-07-074 | 0.65
UPH-07-086 | 0.65
UPH-07-091 | 0.65
UPH-07-026 | 0.65
UPH-07-031 | 0.65
UPH-07-030 | 0.65
UPH-07-029 | 0.65
UPH-07-009 | 0.65
UPH-07-025 | 0.65
UPH-07-013 | 0.65
UPH-07-012 | 0.65
UPH-07-011 | 0.65
UPH-07-010 | 0.65
UPH-07-001 | 0.65
OPH-02-746 | 0.65
UPH-07-047 | 0.65
UPH-07-046 | 0.65
UPH-07-045 | 0.65
UPH-07-049 | 0.65
UPH-07-050 | 0.65
UPH-07-051 | 0.65
UPH-08-208 | 0.65
OPH-02-640 | 0.65
UPH-06-175 | 0.65
UPH-06-174 | 0.65
UPH-06-173 | 0.65
UPH-06-172 | 0.65
UPH-10-546 | 0.65
UPH-10-526 | 0.65
UPH-10-525 | 0.65
UPH-10-524 | 0.65
UPH-07-109 | 0.65
UPH-07-108 | 0.65
UPH-07-107 | 0.65
UPH-07-106 | 0.65
UPH-06-127 | 0.65
UPH-10-253 | 0.65
UPH-08-218 | 0.65
UPH-07-038 | 0.65
OPH-02-756 | 0.65
UPH-07-083 | 0.65
OPH-02-646 | 0.65
UPH-07-084 | 0.65
OPH-02-647 | 0.65
UPH-07-082 | 0.65
UPH-07-081 | 0.65
UPH-08-203 | 0.65
UPH-08-199 | 0.65
UPH-08-095 | 0.65
OPH-02-217 | 0.65
UPH-10-375 | 0.65
UPH-10-347 | 0.65
OPH-02-114 | 0.65
UPH-08-126 | 0.65
OPH-02-122 | 0.65
UPH-08-132 | 0.65
UPH-08-133 | 0.65
UPH-08-134 | 0.65
UPH-08-131 | 0.65
OPH-02-120 | 0.65
OPH-02-121 | 0.65
OPH-02-123 | 0.65
OPH-02-119 | 0.65
UPH-08-130 | 0.65
UPH-08-129 | 0.65
UPH-08-068 | 0.65
UPH-10-238 | 0.65
UPH-10-517 | 0.65
UPH-10-516 | 0.65
UPH-10-513 | 0.65
UPH-10-514 | 0.65
UPH-10-515 | 0.65
UPH-10-512 | 0.65
OPH-02-825 | 0.65
UPH-08-180 | 0.65
UPH-08-179 | 0.65
UPH-10-601 | 0.65
UPH-10-545 | 0.65
UPH-10-540 | 0.65
UPH-10-541 | 0.65
UPH-10-578 | 0.65
UPH-10-579 | 0.65
UPH-10-523 | 0.65
UPH-10-270 | 0.65
UPH-08-174 | 0.65
OPH-02-686 | 0.65
UPH-06-128 | 0.65
UPH-05-047 | 0.65
UPH-07-021 | 0.65
UPH-07-020 | 0.65
UPH-07-019 | 0.65
UPH-07-018 | 0.65
UPH-07-028 | 0.65
OPH-02-744 | 0.65
OPH-02-741 | 0.65
OPH-02-738 | 0.65
OPH-02-740 | 0.65
OPH-03-226 | 0.65
OPH-03-254 | 0.65
OPH-03-223 | 0.65
OPH-03-225 | 0.65
UPH-10-257 | 0.65
OPH-03-224 | 0.65
OPH-03-217 | 0.65
UPH-10-259 | 0.65
UPH-10-223 | 0.65
UPH-10-230 | 0.65
UPH-08-042 | 0.65
OPH-02-843 | 0.65
OPH-02-693 | 0.65
UPH-10-464 | 0.65
UPH-07-115 | 0.65
UPH-07-104 | 0.65
OPH-02-702 | 0.65
OPH-02-762 | 0.65
OPH-02-755 | 0.65
OPH-02-751 | 0.65
OPH-02-736 | 0.65
OPH-02-735 | 0.65
OPH-02-734 | 0.65
UPH-10-445 | 0.65
UPH-10-449 | 0.65
UPH-10-454 | 0.65
UPH-10-360 | 0.65
UPH-10-359 | 0.65
UPH-10-358 | 0.65
UPH-08-052 | 0.65
OPH-02-760 | 0.65
OPH-02-942 | 0.65
UPH-10-603 | 0.65
OPH-02-007 | 0.65
UPH-08-096 | 0.65
UPH-08-099 | 0.65
UPH-08-098 | 0.65
OPH-02-216 | 0.65
OPH-02-229 | 0.65
OPH-02-227 | 0.65
OPH-02-819 | 0.65
OPH-02-812 | 0.65
UPH-10-450 | 0.65
OPH-02-852 | 0.65
OPH-02-885 | 0.65
UPH-10-203 | 0.65
UPH-06-168 | 0.65
UPH-10-469 | 0.65
UPH-10-520 | 0.65
UPH-10-251 | 0.65
UPH-10-215 | 0.65
UPH-10-206 | 0.65
OPH-02-726 | 0.65
OPH-02-641 | 0.65
OPH-02-642 | 0.65
OPH-03-246 | 0.65
UPH-10-252 | 0.65
UPH-10-256 | 0.65
UPH-10-255 | 0.65
UPH-10-254 | 0.65
UPH-10-276 | 0.65
UPH-10-263 | 0.65
UPH-10-270-1 | 0.65
UPH-10-269 | 0.65
UPH-10-268 | 0.65
UPH-07-015 | 0.65
UPH-10-339 | 0.65
UPH-08-194 | 0.65
UPH-08-195 | 0.65
UPH-08-196 | 0.65
UPH-08-197 | 0.65
UPH-08-198 | 0.65
OPH-02-823 | 0.65
UPH-07-039 | 0.65
UPH-10-397 | 0.65
UPH-10-229 | 0.65
OPH-03-205 | 0.65
UPH-10-248 | 0.65
UPH-10-228 | 0.65
UPH-01-416 | 0.65
UPH-10-466 | 0.65
UPH-10-465 | 0.65
UPH-10-467 | 0.65
UPH-10-282 | 0.65
UPH-10-221 | 0.65
UPH-10-220 | 0.65
OPH-03-179 | 0.65
UPH-10-218 | 0.65
UPH-10-217 | 0.65
UPH-10-216 | 0.65
OPH-03-187 | 0.65
OPH-03-186 | 0.65
OPH-03-208 | 0.65
OPH-03-210 | 0.65
OPH-03-306 | 0.65
OPH-03-108 | 0.65
OPH-03-267 | 0.65
UPH-10-378 | 0.65
UPH-10-379 | 0.65
UPH-10-508 | 0.65
UPH-10-490 | 0.65
OPH-02-142 | 0.65
OPH-02-141 | 0.65
OPH-02-143 | 0.65
OPH-02-157 | 0.65
UPH-08-047 | 0.65
UPH-08-053 | 0.65
UPH-08-054 | 0.65
UPH-08-049 | 0.65
UPH-08-048 | 0.65
UPH-08-027 | 0.65
OPH-03-214 | 0.65
OPH-03-215 | 0.65
OPH-03-209 | 0.65
UPH-10-243 | 0.65
OPH-03-242 | 0.65
OPH-03-243 | 0.65
OPH-02-761 | 0.65
OPH-02-757 | 0.65
OPH-02-759 | 0.65
OPH-02-648 | 0.65
OPH-02-643 | 0.65
UPH-06-171 | 0.65
UPH-10-208 | 0.65
UPH-10-232 | 0.65
UPH-10-225 | 0.65
UPH-10-247 | 0.65
UPH-10-245 | 0.65
UPH-10-246 | 0.65
OPH-03-252 | 0.65
UPH-10-265 | 0.65
UPH-10-266 | 0.65
OPH-03-236 | 0.65
UPH-07-102 | 0.65
OPH-02-697 | 0.65
UPH-07-113 | 0.65
UPH-06-194 | 0.65
UPH-05-049 | 0.65
OPH-03-151 | 0.65
UPH-10-069 | 0.65
UPH-10-184 | 0.65
UPH-10-349 | 0.65
UPH-10-186 | 0.65
UPH-10-068 | 0.65
UPH-08-207 | 0.65
UPH-08-206 | 0.65
UPH-08-100 | 0.65
UPH-08-007 | 0.65
UPH-08-001 | 0.6
UPH-08-002 | 0.6
UPH-08-006 | 0.65
UPH-10-222 | 0.65
UPH-10-056 | 0.65
OPH-03-154 | 0.65
UPH-10-058 | 0.65
UPH-10-063 | 0.65
UPH-10-064 | 0.65
UPH-10-293 | 0.65
UPH-10-074 | 0.65
OPH-02-684 | 0.65
UPH-10-237 | 0.65
OPH-03-348 | 0.65
UPH-10-060 | 0.65
OPH-03-212 | 0.65
OPH-03-218 | 0.65
OPH-03-222 | 0.65
OPH-03-221 | 0.65
OPH-03-219 | 0.65
OPH-03-220 | 0.65
OPH-03-238 | 0.65
UPH-06-191 | 0.65
OPH-02-687 | 0.65
OPH-02-794-1 | 0.65
UPH-10-412 | 0.65
UPH-10-411 | 0.65
UPH-10-404 | 0.65
UPH-10-403 | 0.65
UPH-10-402 | 0.65
UPH-10-429 | 0.65
UPH-08-038 | 0.65
UPH-08-039 | 0.65
UPH-08-037 | 0.65
UPH-08-034 | 0.65
UPH-08-035 | 0.65
UPH-08-033 | 0.65
UPH-08-036 | 0.65
UPH-07-043 | 0.65
UPH-07-042 | 0.65
OPH-02-706 | 0.65
OPH-02-853 | 0.65
UPH-10-453 | 0.65
OPH-03-335 | 0.65
OPH-02-752 | 0.65
OPH-02-645 | 0.65
UPH-08-138 | 0.65
UPH-08-136 | 0.65
UPH-10-462 | 0.65
UPH-10-463 | 0.65
OPH-02-818 | 0.65
UPH-07-073 | 0.65
UPH-07-072 | 0.65
UPH-06-179 | 0.65
UPH-06-178 | 0.65
UPH-06-177 | 0.65
UPH-06-176 | 0.65
OPH-02-163 | 0.65
OPH-02-162 | 0.65
OPH-02-161 | 0.65
OPH-02-160 | 0.65
OPH-02-137 | 0.65
OPH-02-138 | 0.65
OPH-02-136 | 0.65
UPH-08-003 | 0.65
OPH-02-086 | 0.65
OPH-02-085 | 0.65
OPH-02-001 | 0.65
UPH-10-224 | 0.65
UPH-10-231 | 0.65
OPH-02-005 | 0.65
OPH-02-004 | 0.65
OPH-03-235 | 0.65
UPH-10-264 | 0.65
UPH-10-242 | 0.65
UPH-10-241 | 0.65
UPH-10-261 | 0.65
UPH-01-614 | 0.65
UPH-01-613 | 0.65
UPH-01-612 | 0.65
UPH-01-611 | 0.65
OPH-03-234 | 0.65
UPH-08-011 | 0.65
UPH-08-010 | 0.65
OPH-02-083 | 0.65
OPH-02-002 | 0.65
OPH-02-003 | 0.65
OPH-02-006 | 0.65
UPH-08-009 | 0.65
OPH-02-081 | 0.65
UPH-01-622 | 0.65
UPH-01-621 | 0.65
UPH-01-620 | 0.65
OPH-02-084 | 0.65
OPH-02-082 | 0.65
OPH-02-080 | 0.65
OPH-03-228 | 0.65
OPH-03-227 | 0.65
UPH-08-023 | 0.65
UPH-08-022 | 0.65
UPH-08-021 | 0.65
OPH-02-077 | 0.65
OPH-02-078 | 0.65
OPH-02-079 | 0.65
OPH-02-070 | 0.65
OPH-02-071 | 0.65
OPH-02-072 | 0.65
OPH-02-073 | 0.65
OPH-02-074 | 0.65
OPH-02-075 | 0.65
OPH-02-076 | 0.65
OPH-02-758 | 0.65
UPH-07-071 | 0.65
UPH-07-066 | 0.65
OPH-02-704 | 0.65
UPH-01-460 | 0.65
UPH-08-028 | 0.65
OPH-02-916 | 0.65
OPH-02-915 | 0.65
OPH-02-851 | 0.65
OPH-02-831 | 0.65
UPH-01-458 | 0.65
UPH-01-457 | 0.65
UPH-01-625 | 0.65
UPH-01-626 | 0.65
OPH-02-200 | 0.65
OPH-02-199 | 0.65
OPH-02-644 | 0.65
UPH-06-024 | 0.65
UPH-10-580 | 0.65
UPH-06-113 | 0.65
UPH-06-112 | 0.65
UPH-10-496 | 0.65
UPH-10-495 | 0.65
UPH-10-494 | 0.65
UPH-10-493 | 0.65
UPH-10-492 | 0.65
UPH-10-609 | 0.65
OPH-02-739 | 0.65
OPH-02-737 | 0.65
UPH-08-209 | 0.65
UPH-08-210 | 0.65
UPH-08-211 | 0.65
UPH-10-531 | 0.65
OPH-02-874 | 0.65
UPH-10-406 | 0.65
UPH-10-196 | 0.65
UPH-10-198 | 0.65
OPH-03-207 | 0.65
OPH-03-206 | 0.65
UPH-10-236 | 0.65
UPH-10-235 | 0.65
OPH-02-884 | 0.65
UPH-06-111 | 0.65
UPH-06-110 | 0.65
OPH-02-187 | 0.65
UPH-08-066 | 0.65
OPH-02-794 | 0.65
OPH-02-793 | 0.65
OPH-02-791 | 0.65
UPH-08-214 | 0.65
OPH-02-788 | 0.65
OPH-02-790 | 0.65
OPH-02-787 | 0.65
UPH-01-602 | 0.65
OPH-02-124 | 0.65
OPH-02-127 | 0.65
UPH-08-124-1 | 0.65
OPH-02-108 | 0.65
UPH-08-123 | 0.65
OPH-02-106 | 0.65
OPH-02-810 | 0.65
OPH-02-817 | 0.65
OPH-02-816 | 0.65
OPH-02-925 | 0.65
UPH-10-533 | 0.65
OPH-02-910 | 0.65
OPH-02-938 | 0.65
OPH-02-937 | 0.65
OPH-02-936 | 0.65
UPH-10-607 | 0.65
UPH-10-606 | 0.65
UPH-10-608 | 0.65
UPH-10-599 | 0.65
UPH-10-602 | 0.65
UPH-10-600 | 0.65
OPH-02-935 | 0.65
UPH-10-563 | 0.65
UPH-10-560 | 0.65
UPH-10-559 | 0.65
UPH-10-558 | 0.65
OPH-02-941 | 0.65
OPH-02-939 | 0.65
OPH-02-904 | 0.65
OPH-02-934 | 0.65
OPH-02-933 | 0.65
OPH-02-932 | 0.65
OPH-02-931 | 0.65
OPH-02-930 | 0.65
UPH-10-594 | 0.65
OPH-02-927 | 0.65
OPH-02-929 | 0.65
OPH-02-928 | 0.65
OPH-02-921 | 0.65
UPH-10-574 | 0.65
UPH-10-573 | 0.65
UPH-10-572 | 0.65
UPH-10-569 | 0.65
UPH-10-568 | 0.65
UPH-10-567 | 0.65
UPH-10-566 | 0.65
OPH-02-920 | 0.65
OPH-02-822 | 0.65
OPH-02-821 | 0.65
OPH-02-827 | 0.65
UPH-08-108 | 0.65
OPH-02-225 | 0.65
UPH-08-107 | 0.65
UPH-08-097 | 0.65
UPH-08-104 | 0.65
OPH-02-223 | 0.65
UPH-08-106 | 0.65
UPH-08-105 | 0.65
OPH-02-224 | 0.65
OPH-02-221 | 0.65
OPH-02-220 | 0.65
OPH-02-219 | 0.65
OPH-02-210 | 0.65
OPH-02-209 | 0.65
UPH-01-421 | 0.65
UPH-01-419 | 0.65
OPH-02-208 | 0.65
OPH-02-207 | 0.65
OPH-02-206 | 0.65
UPH-08-101 | 0.65
UPH-08-085 | 0.65
OPH-02-218 | 0.65
UPH-08-089 | 0.65
UPH-08-088 | 0.65
UPH-08-093 | 0.65
OPH-02-215 | 0.65
OPH-02-214 | 0.65
UPH-08-083 | 0.65
UPH-08-082 | 0.65
UPH-08-080 | 0.65
UPH-08-079 | 0.65
UPH-08-078 | 0.65
UPH-08-077 | 0.65
UPH-08-076 | 0.65
UPH-08-073 | 0.65
OPH-02-184 | 0.65
UPH-08-072 | 0.65
OPH-02-183 | 0.65
UPH-08-071 | 0.65
UPH-08-070 | 0.65
UPH-01-414 | 0.65
UPH-01-412 | 0.65
UPH-01-415 | 0.65
OPH-02-204 | 0.65
OPH-02-203 | 0.65
OPH-02-202 | 0.65
OPH-02-201 | 0.65
UPH-01-411 | 0.65
UPH-01-410 | 0.65
UPH-01-408 | 0.65
UPH-01-409 | 0.65
OPH-02-194 | 0.65
OPH-02-193 | 0.65
UPH-01-407 | 0.65
OPH-02-192 | 0.65
OPH-02-191 | 0.65
UPH-01-404 | 0.65
OPH-02-190 | 0.65
OPH-02-189 | 0.65
OPH-02-190-1 | 0.65
UPH-01-406 | 0.65
UPH-01-405 | 0.65
UPH-01-403 | 0.65
OPH-02-175 | 0.65
OPH-02-154 | 0.65
OPH-02-151 | 0.65
OPH-02-149 | 0.65
OPH-02-150 | 0.65
UPH-08-018 | 0.65
UPH-08-017 | 0.65
UPH-08-016 | 0.65
UPH-08-015 | 0.65
UPH-08-014 | 0.65
OPH-02-205 | 0.65
OPH-02-186 | 0.65
OPH-02-180 | 0.65
OPH-02-177 | 0.65
OPH-02-156 | 0.65
UPH-08-063 | 0.65
OPH-02-179 | 0.65
UPH-08-032 | 0.65
UPH-08-031 | 0.65
UPH-08-030 | 0.65
OPH-02-173 | 0.65
OPH-02-171 | 0.65
OPH-02-178 | 0.65
OPH-02-167 | 0.65
OPH-02-166 | 0.65
OPH-02-165 | 0.65
OPH-02-164 | 0.65
UPH-08-005 | 0.65
UPH-08-004 | 0.65
OPH-03-213 | 0.65
UPH-10-294 | 0.65
OPH-03-304 | 0.65
OPH-02-873 | 0.65
OPH-02-877 | 0.65
UPH-08-081 | 0.65
UPH-08-091 | 0.65
UPH-01-445 | 0.65
OPH-03-287 | 0.65
OPH-02-144 | 0.65
OPH-02-146 | 0.65
OPH-02-176 | 0.65
OPH-02-107 | 0.65
UPH-10-413 | 0.65
OPH-02-789 | 0.65
OPH-02-909 | 0.65
OPH-03-244 | 0.65
UPH-10-299 | 0.65
OPH-03-268 | 0.65
OPH-02-886 | 0.65
UPH-10-427 | 0.65
OPH-02-231 | 0.65
OPH-02-155 | 0.65
OPH-02-153 | 0.65
OPH-02-878 | 0.65
OPH-02-883 | 0.65
OPH-02-890 | 0.65
OPH-02-917 | 0.65
OPH-02-907 | 0.65
UPH-10-637 | 0.65
UPH-07-027 | 0.65
UPH-06-114 | 0.65
UPH-06-120 | 0.65
UPH-06-119 | 0.65
UPH-06-118 | 0.65
UPH-06-117 | 0.65
UPH-06-116 | 0.65
UPH-06-115 | 0.65
UPH-10-244 | 0.65
UPH-01-633 | 0.65
UPH-10-280 | 0.65
UPH-10-289 | 0.65
UPH-10-290 | 0.65
UPH-10-288 | 0.65
UPH-10-283 | 0.65
UPH-10-286 | 0.65
UPH-10-285 | 0.65
UPH-10-284 | 0.65
UPH-10-277 | 0.65
UPH-10-279 | 0.65
UPH-10-278 | 0.65
UPH-10-281 | 0.65
UPH-10-272 | 0.65
UPH-10-273 | 0.65
UPH-10-274 | 0.65
UPH-10-275 | 0.65
UPH-10-262 | 0.65
OPH-03-245 | 0.65
UPH-10-234 | 0.65
UPH-10-233 | 0.65
OPH-02-845 | 0.65
UPH-10-585 | 0.65
UPH-10-639 | 0.65
UPH-10-640 | 0.65
UPH-10-642 | 0.65
UPH-10-641 | 0.65
UPH-10-631 | 0.65
UPH-10-630 | 0.65
UPH-10-629 | 0.65
UPH-10-604 | 0.65
UPH-10-605 | 0.65
UPH-10-556 | 0.65
UPH-10-510 | 0.65
UPH-10-511 | 0.65
OPH-02-868 | 0.65
OPH-02-145 | 0.65
OPH-02-798 | 0.65
OPH-02-898 | 0.65
UPH-10-544 | 0.65
UPH-10-205 | 0.65
UPH-01-631 | 0.65
UPH-01-632 | 0.65
UPH-01-638 | 0.65
OPH-02-692 | 0.65
UPH-07-088 | 0.65
OPH-02-780 | 0.65
UPH-07-116 | 0.65
OPH-02-698 | 0.65
OPH-02-731 | 0.65
OPH-02-728 | 0.65
OPH-02-899 | 0.65
OPH-02-902 | 0.65
UPH-01-459 | 0.65
UPH-01-480 | 0.65
UPH-01-462 | 0.65
UPH-01-461 | 0.65
OPH-02-129 | 0.65
OPH-02-128 | 0.65
OPH-03-240 | 0.65
OPH-03-237 | 0.65
OPH-03-233 | 0.65
UPH-10-067 | 0.65
UPH-10-057 | 0.65
OPH-03-159 | 0.65
OPH-03-150 | 0.65
UPH-05-046 | 0.65
OPH-02-682 | 0.65
UPH-07-105 | 0.65
UPH-07-103 | 0.65
UPH-06-192 | 0.65
UPH-06-126 | 0.65
UPH-10-509 | 0.65
UPH-10-204 | 0.65
UPH-10-202 | 0.65
OPH-02-195 | 0.65
UPH-01-413 | 0.65
OPH-02-222 | 0.65
OPH-03-253 | 0.65
UPH-10-298 | 0.65
OPH-03-216 | 0.65
OPH-03-175 | 0.65
OPH-03-173 | 0.65
OPH-03-177 | 0.65
OPH-03-193 | 0.65
UPH-10-651 | 0.65
UPH-10-650 | 0.65
OPH-02-828 | 0.65
OPH-02-829 | 0.65
OPH-03-314 | 0.65
OPH-03-313 | 0.65
OPH-02-889 | 0.65
OPH-02-848 | 0.65
OPH-02-846 | 0.65
OPH-02-847 | 0.65
OPH-02-170 | 0.65
OPH-03-336 | 0.65
OPH-03-333 | 0.65
OPH-03-266 | 0.65
OPH-03-265 | 0.65
OPH-03-262 | 0.65
OPH-03-174 | 0.65
OPH-03-204 | 0.65
OPH-03-203 | 0.65
OPH-03-334 | 0.65
OPH-02-879 | 0.65
UPH-10-401 | 0.65
OPH-02-695 | 0.65
OPH-02-685 | 0.65
OPH-02-703 | 0.65
OPH-02-701 | 0.65
OPH-02-700 | 0.65
OPH-02-699 | 0.65
OPH-02-705 | 0.65
OPH-02-905 | 0.65
OPH-02-906 | 0.65
OPH-02-169 | 0.65
OPH-02-854 | 0.65
OPH-02-850 | 0.65
OPH-03-105 | 0.65
OPH-03-232 | 0.65
OPH-03-194 | 0.65
OPH-02-813 | 0.65
OPH-02-844 | 0.65
OPH-02-814 | 0.65
OPH-02-820 | 0.65
OPH-02-830 | 0.65
OPH-02-832 | 0.65
OPH-03-323 | 0.65
OPH-03-307 | 0.65
OPH-03-326 | 0.65
OPH-03-324 | 0.65
OPH-03-211 | 0.65
OPH-02-866 | 0.65
OPH-02-869 | 0.65
OPH-03-180 | 0.65
OPH-03-181 | 0.65
UPH-10-055 | 0.65
UPH-10-483 | 0.65
UPH-10-473 | 0.65
UPH-10-474 | 0.65
UPH-10-479 | 0.65
UPH-10-481 | 0.65
OPH-02-088 | 0.65
OPH-02-089-1 | 0.65
UPH-10-452 | 0.65
UPH-10-451 | 0.65
UPH-10-322 | 0.65
UPH-10-189 | 0.65
UPH-10-536 | 0.65
UPH-10-488 | 0.65
UPH-10-489 | 0.65
UPH-10-538 | 0.65
UPH-10-491 | 0.65
UPH-10-507 | 0.65
UPH-10-448 | 0.65
UPH-10-343 | 0.65
UPH-10-333 | 0.65
UPH-10-334 | 0.65
UPH-10-332 | 0.65
UPH-10-326 | 0.65
OPH-02-198 | 0.65
OPH-02-197 | 0.65
OPH-02-196 | 0.65
OPH-02-148 | 0.65
OPH-02-147 | 0.65
UPH-01-623 | 0.65
UPH-10-366 | 0.65
OPH-03-153 | 0.65
OPH-03-156 | 0.65
OPH-03-155 | 0.65
OPH-03-325 | 0.65
OPH-02-900 | 0.65
OPH-02-087 | 0.65
UPH-10-291 | 0.65
UPH-10-292 | 0.65
OPH-03-176 | 0.65
OPH-03-172 | 0.65
OPH-03-198 | 0.65
OPH-03-104 | 0.65
OPH-03-305 | 0.65
OPH-03-301 | 0.65
OPH-03-321 | 0.65
UPH-10-195 | 0.65
UPH-10-194 | 0.65
UPH-10-193 | 0.65
OPH-03-231 | 0.65
OPH-02-842 | 0.65
OPH-03-185 | 0.65
OPH-03-184 | 0.65
OPH-03-183 | 0.65
OPH-03-182 | 0.65
UPH-08-026 | 0.65
UPH-08-025 | 0.65
UPH-08-024 | 0.65
OPH-02-092 | 0.65
OPH-02-093 | 0.65
OPH-02-094 | 0.65
OPH-02-091 | 0.65
OPH-02-090 | 0.65
OPH-02-089 | 0.65
OPH-03-302 | 0.65
OPH-03-308 | 0.65
OPH-03-327 | 0.65
OPH-03-332 | 0.65
OPH-03-331 | 0.65
OPH-03-330 | 0.65
OMA-04-003-1 | 0.65
OMA-04-003-2 | 0.65
OMA-04-003-3 | 0.65
OMA-04-003-4 | 0.65
OMA-04-003-5 | 0.65
OMA-04-003-6 | 0.65
OMA-04-003-7 | 0.65
OMA-04-003-9 | 0.65
OMA-04-003-8 | 0.65
OMA-04-003-10 | 0.65
OMA-04-003-11 | 0.65
OMA-03-001-1 | 0.65
OMA-03-001-2 | 0.65
OMA-03-001-4 | 0.65
OMA-03-001-5 | 0.65
OMA-03-001-9 | 0.65
OMA-03-001-12 | 0.65
OMA-03-001-11 | 0.65
OMA-03-001-10 | 0.65
OMA-03-001-6 | 0.65
OMA-03-001-8 | 0.65
OMA-03-001-7 | 0.65
OMA-03-001-3 | 0.65
OMA-03-094 | 0.65
UMA-13-199-1 | 0.65
UMA-13-070-2 | 0.65
UMA-13-070-1 | 0.65
UMA-13-070 | 0.65
UMA-13-176 | 0.65
UMA-22-100 | 0.65
OMA-03-513 | 0.65
UMA-13-229 | 0.65
UMA-13-210 | 0.65
UMA-13-213 | 0.65
UMA-13-212 | 0.65
UMA-13-211 | 0.65
UMA-13-236 | 0.65
UMA-13-240 | 0.65
UMA-13-241 | 0.65
UMA-13-062 | 0.8
UMA-13-081-2 | 0.65
UMA-13-081-1 | 0.65
OMA-03-462-1 | 0.65
OMA-04-011 | 0.65
UMA-13-227 | 0.65
UMA-13-225 | 0.65
UMA-13-100 | 0.65
UMA-13-099 | 0.65
UMA-13-098 | 0.65
UMA-13-097 | 0.65
UMA-22-056 | 0.65
OMA-04-060 | 0.65
UMA-22-049 | 0.65
OMA-04-048 | 0.65
UMA-22-050 | 0.65
UMA-22-051 | 0.65
UMA-22-074 | 0.65
UMA-22-080 | 0.65
UMA-22-081 | 0.65
UMA-22-079 | 0.65
UMA-22-078 | 0.65
UMA-22-077 | 0.65
UMA-22-076 | 0.65
UMA-22-106 | 0.65
UMA-22-104 | 0.65
UMA-10-069 | 0.65
UMA-10-068 | 0.65
UMA-22-102 | 0.65
UMA-22-102-1 | 0.65
UMA-22-102-2 | 0.65
UMA-22-101 | 0.65
UMA-22-101-1 | 0.65
UMA-22-105 | 0.65
UMA-22-105-1 | 0.65
UMA-22-088 | 0.65
UMA-22-087 | 0.65
OMA-04-081 | 0.65
OMA-04-080 | 0.65
OMA-04-079 | 0.65
OMA-04-078 | 0.65
OMA-04-077 | 0.65
OMA-04-083 | 0.65
OMA-04-082 | 0.65
OMA-04-091 | 0.65
UMA-22-004 | 0.65
UMA-22-003-2 | 0.65
OMA-04-036 | 0.65
OMA-04-035 | 0.65
OMA-04-034 | 0.65
OMA-04-033 | 0.65
UMA-22-032 | 0.65
UMA-22-031 | 0.65
UMA-22-030 | 0.65
UMA-10-015 | 0.65
UMA-10-015-1 | 0.65
UMA-10-015-2 | 0.6
UMA-10-030 | 0.65
UMA-10-063 | 0.65
UMA-10-020 | 0.65
UMA-10-019 | 0.65
UMA-10-021 | 0.65
OMA-04-003 | 0.65
UMA-22-003 | 0.65
OMA-03-462 | 0.65
OMA-03-164 | 0.65
UMA-13-113 | 0.65
UMA-13-224 | 0.65
UMA-13-223 | 0.65
OMA-04-058 | 0.65
OMA-04-059 | 0.65
OMA-04-051 | 0.65
OMA-04-047 | 0.65
OMA-04-027 | 0.65
OMA-04-026 | 0.65
OMA-04-029 | 0.65
OMA-04-031 | 0.65
OMA-04-032 | 0.65
OMA-03-529 | 0.65
UMA-13-238 | 0.65
UMA-13-250 | 0.65
UMA-13-249 | 0.65
UMA-13-057 | 0.65
UMA-13-056 | 0.65
UMA-13-054 | 0.65
UMA-10-011 | 0.65
UMA-10-012 | 0.65
UMA-10-010 | 0.65
UMA-22-005 | 0.65
UMA-22-007 | 0.65
UMA-22-006 | 0.65
UMA-22-010 | 0.65
UMA-22-009 | 0.65
OMA-04-002 | 0.65
OMA-04-004 | 0.65
OMA-04-005 | 0.65
OMA-04-006 | 0.65
OMA-04-009-1 | 0.65
OMA-04-008 | 0.65
OMA-04-007 | 0.65
OMA-04-016 | 0.65
OMA-04-010 | 0.65
UMA-22-002 | 0.65
UMA-22-001 | 0.65
UMA-22-008 | 0.65
UMA-22-027 | 0.65
OMA-04-017 | 0.65
OMA-04-018 | 0.65
OMA-04-217 | 0.65
UMA-22-129 | 0.65
UMA-13-204 | 0.65
UMA-13-165 | 0.65
OMA-03-297 | 0.65
OMA-03-092 | 0.65
OMA-03-099 | 0.65
UMA-13-075 | 0.65
UMA-13-077 | 0.65
OMA-03-006 | 0.65
OMA-03-005 | 0.65
UMA-13-048 | 0.65
OMA-04-062 | 0.65
UMA-13-177 | 0.65
OMA-03-171 | 0.65
OMA-03-168 | 0.65
OMA-03-167 | 0.65
OMA-03-166 | 0.65
OMA-03-109 | 0.65
OMA-03-107 | 0.65
UMA-13-066 | 0.65
UMA-13-069 | 0.65
UMA-13-068 | 0.65
UMA-13-067 | 0.65
OMA-03-103 | 0.65
OMA-03-027 | 0.65
OMA-03-022 | 0.65
UMA-13-025 | 0.65
OMA-03-038 | 0.65
UMA-13-028 | 0.65
OMA-03-043 | 0.65
OMA-03-011 | 0.65
OMA-03-010 | 0.65
OMA-03-009 | 0.65
OMA-03-506 | 0.65
OMA-03-504 | 0.65
OMA-03-203 | 0.65
OMA-03-205 | 0.65
OMA-03-194 | 0.65
UMA-13-161 | 0.65
UMA-13-170 | 0.65
OMA-03-071 | 0.65
OMA-03-069 | 0.65
UMA-13-147 | 0.65
UMA-13-127 | 0.65
UMA-13-126 | 0.65
UMA-13-130 | 0.65
OMA-03-057 | 0.65
OMA-03-066 | 0.65
UMA-13-128 | 0.65
UMA-13-136 | 0.65
UMA-13-135 | 0.65
UMA-13-125 | 0.65
UMA-13-116 | 0.65
UMA-10-064 | 0.65
OMA-03-605 | 0.65
UMA-13-082 | 0.65
UMA-13-058 | 0.65
UMA-13-245 | 0.65
UMA-13-051 | 0.65
UMA-13-050 | 0.65
UMA-13-040 | 0.65
UMA-13-039 | 0.65
UMA-13-038 | 0.65
UMA-13-037 | 0.65
UMA-13-036 | 0.65
UMA-13-129 | 0.65
UMA-13-049 | 0.65
UMA-13-047 | 0.65
UMA-13-046 | 0.65
UMA-13-044 | 0.65
UMA-13-043 | 0.65
OMA-03-004 | 0.65
UMA-13-042 | 0.65
UMA-13-041 | 0.65
UMA-13-045 | 0.65
OMA-03-015 | 0.65
UMA-13-006 | 0.65
UMA-13-031 | 0.65
UMA-13-030 | 0.65
UMA-13-029 | 0.65
UMA-13-080 | 0.65
UMA-13-053 | 0.65
UMA-13-020 | 0.65
UMA-13-034 | 0.65
UMA-13-160 | 0.65
UMA-13-158 | 0.65
UMA-13-159 | 0.65
UMA-13-156 | 0.65
UMA-13-154 | 0.65
UMA-13-148 | 0.65
UMA-09-005 | 0.65
UMA-09-004 | 0.65
UMA-09-003 | 0.65
UMA-09-002 | 0.65
UMA-09-001 | 0.8
UMA-13-146 | 0.65
UMA-13-145 | 0.65
UMA-13-144 | 0.65
UMA-13-151 | 0.65
UMA-13-142 | 0.65
UMA-13-141 | 0.65
UMA-13-143 | 0.65
UMA-13-140 | 0.65
UMA-13-139 | 0.65
UMA-13-138 | 0.65
UMA-13-137 | 0.65
UMA-13-235 | 0.65
OMA-03-299 | 0.65
UMA-13-209 | 0.65
UMA-13-208 | 0.65
UMA-13-207 | 0.65
UMA-13-110 | 0.65
UMA-13-109 | 0.65
UMA-13-108 | 0.65
UMA-13-107 | 0.65
UMA-13-104 | 0.65
UMA-13-103 | 0.65
UMA-13-106 | 0.65
UMA-13-096 | 0.65
UMA-13-105 | 0.65
UMA-13-095 | 0.65
UMA-13-094 | 0.65
UMA-13-198 | 0.65
OMA-03-178 | 0.65
UMA-13-195 | 0.65
UMA-13-184 | 0.65
UMA-13-178 | 0.65
UMA-13-175 | 0.65
UMA-13-173 | 0.65
UMA-13-169 | 0.65
UMA-13-166 | 0.65
UMA-13-164 | 0.65
UMA-13-134 | 0.65
UMA-13-124 | 0.65
OMA-03-076 | 0.65
OMA-03-078 | 0.65
OMA-03-077 | 0.65
UMA-13-121 | 0.65
UMA-13-123 | 0.65
UMA-13-122 | 0.65
UMA-13-120 | 0.65
UMA-13-117 | 0.65
UMA-13-133 | 0.65
UMA-13-132 | 0.65
UMA-13-131 | 0.65
UMA-13-115 | 0.65
UMA-13-118 | 0.65
UMA-13-114 | 0.65
UMA-22-025 | 0.65
UMA-22-024 | 0.65
UMA-22-011 | 0.65
UMA-13-168 | 0.65
UMA-13-167 | 0.65
UMA-13-172 | 0.65
UMA-13-171 | 0.65
OMA-03-225 | 0.65
OMA-03-224 | 0.65
UMA-13-174 | 0.65
OMA-03-227 | 0.65
UMA-13-217 | 0.65
UMA-13-218 | 0.65
UMA-13-216 | 0.65
UMA-22-057 | 0.65
UMA-22-065 | 0.65
UMA-10-017 | 0.65
UMA-10-018 | 0.65
UMA-10-062 | 0.65
UMA-10-058 | 0.65
UMA-13-256 | 0.65
UMA-13-255 | 0.65
UMA-22-068 | 0.65
UMA-13-246 | 0.65
UMA-13-259 | 0.65
UMA-13-258 | 0.65
UMA-13-257 | 0.65
UMA-22-067 | 0.65
OMA-03-234 | 0.65
UMA-22-070 | 0.65
UMA-22-069 | 0.65
UMA-22-071 | 0.65
UMA-22-071-1 | 0.65
UMA-22-066 | 0.65
UMA-22-065-1 | 0.65
UMA-22-029 | 0.65
UMA-22-054 | 0.65
UMA-22-064 | 0.65
UMA-22-063 | 0.65
UMA-22-062 | 0.65
UMA-22-061 | 0.65
UMA-22-060 | 0.65
UMA-22-059 | 0.65
UMA-22-047 | 0.65
OMA-04-086 | 0.65
UMA-22-108 | 0.65
UMA-10-029 | 0.65
UMA-10-026 | 0.65
UMA-13-232 | 0.65
OMA-03-262 | 0.65
UMA-13-226 | 0.65
UMA-13-225-1 | 0.65
OMA-03-240 | 0.65
UMA-13-190 | 0.65
UMA-13-086 | 0.65
UMA-13-087 | 0.65
UMA-13-085 | 0.65
UMA-13-073 | 0.65
UMA-13-072 | 0.65
UMA-13-071 | 0.65
UMA-10-025 | 0.65
UMA-10-023 | 0.65
OMA-03-471 | 0.65
OMA-03-470 | 0.65
OMA-03-469 | 0.65
UMA-10-022 | 0.65
OMA-03-248 | 0.65
UMA-10-007 | 0.65
UMA-10-001 | 0.65
OMA-03-130 | 0.65
OMA-03-609 | 0.65
UMA-10-028 | 0.65
OMA-03-602 | 0.65
UMA-13-242 | 0.65
UMA-13-234 | 0.65
UMA-13-203 | 0.65
UMA-13-202 | 0.65
UMA-13-201 | 0.65
UMA-13-196 | 0.65
UMA-13-197 | 0.65
UMA-13-205 | 0.65
UMA-13-200 | 0.65
UMA-13-192 | 0.65
UMA-13-102 | 0.65
UMA-13-101 | 0.65
UMA-13-092 | 0.65
UMA-13-089 | 0.65
UMA-13-091 | 0.65
UMA-13-093 | 0.65
UMA-13-090 | 0.65
UMA-13-088 | 0.65
UMA-13-084 | 0.65
UMA-13-083 | 0.65
OMA-03-260 | 0.65
OMA-03-258 | 0.65
OMA-03-252 | 0.65
UMA-13-219 | 0.65
UMA-10-005 | 0.65
UMA-10-006 | 0.65
UMA-10-008 | 0.65
UMA-10-004 | 0.65
UMA-10-003 | 0.65
UMA-13-189 | 0.65
UMA-13-188 | 0.65
UMA-13-181 | 0.65
UMA-13-076 | 0.65
UMA-13-052 | 0.65
UMA-13-079 | 0.65
UMA-13-074 | 0.65
UMA-13-024 | 0.65
UMA-13-022 | 0.65
UMA-13-010 | 0.65
UMA-13-007 | 0.65
UMA-13-017 | 0.65
UMA-13-016 | 0.65
UMA-13-015 | 0.65
UMA-13-014 | 0.65
OMA-03-026 | 0.65
UMA-13-012 | 0.65
UMA-13-011 | 0.65
OMA-03-091 | 0.65
UMA-13-019 | 0.65
UMA-13-018 | 0.65
UMA-13-078 | 0.65
UMA-13-065 | 0.65
OMA-03-455 | 0.65
OMA-03-156 | 0.65
UMA-10-067 | 0.65
UMA-10-066 | 0.65
UMA-10-065 | 0.65
UMA-10-061 | 0.65
UMA-10-059 | 0.65
UMA-10-060 | 0.65
OMA-03-505 | 0.65
UMA-10-057 | 0.65
UMA-22-048 | 0.65
UMA-10-014 | 0.65
UMA-10-013 | 0.65
UMA-13-260 | 0.65
UMA-13-254 | 0.65
UMA-13-215 | 0.65
UMA-13-214 | 0.65
UMA-13-180 | 0.65
UMA-13-179 | 0.65
UMA-13-027 | 0.65
UMA-13-021 | 0.65
OMA-03-303 | 0.65
OMA-03-105 | 0.65
OMA-03-104 | 0.65
OMA-03-101 | 0.65
OMA-03-097 | 0.65
OMA-03-102 | 0.65
OMA-03-100 | 0.65
OMA-03-098 | 0.65
OMA-03-096 | 0.65
OMA-03-090 | 0.65
OMA-03-023 | 0.65
OMA-03-025 | 0.65
OMA-03-041 | 0.65
OMA-03-037 | 0.65
OMA-03-036 | 0.65
OMA-03-034 | 0.65
OMA-03-051 | 0.65
OMA-03-050 | 0.65
OMA-03-049 | 0.65
OMA-03-053 | 0.65
OMA-03-048 | 0.65
OMA-03-046 | 0.65
OMA-03-045 | 0.65
OMA-03-047 | 0.65
OMA-03-030 | 0.65
OMA-03-031 | 0.65
OMA-03-019 | 0.65
OMA-03-018 | 0.65
OMA-03-007 | 0.65
OMA-03-001 | 0.65
OMA-03-003 | 0.65
OMA-03-002 | 0.65
OMA-03-016 | 0.65
OMA-03-012 | 0.65
OMA-03-008 | 0.65
OMA-03-056 | 0.65
OMA-03-055 | 0.65
OMA-03-065 | 0.65
OMA-03-063 | 0.65
OMA-03-062 | 0.65
OMA-03-061 | 0.65
OMA-03-060 | 0.65
OMA-03-059 | 0.65
OMA-03-058 | 0.65
OMA-03-120 | 0.65
OMA-03-115 | 0.65
OMA-03-114 | 0.65
OMA-03-113 | 0.65
OMA-03-170 | 0.65
OMA-03-169 | 0.65
OMA-03-165 | 0.65
OMA-03-108 | 0.65
OMA-03-106 | 0.65
OMA-03-095 | 0.65
OMA-03-089 | 0.65
OMA-03-088 | 0.65
OMA-03-014 | 0.65
OMA-03-013 | 0.65
OMA-03-126 | 0.65
OMA-03-125 | 0.65
OMA-03-124 | 0.65
OMA-03-123 | 0.65
OMA-03-122 | 0.65
OMA-03-086 | 0.65
OMA-03-087 | 0.65
OMA-03-081 | 0.65
OMA-03-080 | 0.65
OMA-03-085 | 0.65
OMA-03-085-1 | 0.65
OMA-03-084 | 0.65
OMA-03-083 | 0.65
OMA-03-082 | 0.65
OMA-03-079 | 0.65
OMA-03-074 | 0.65
OMA-03-073 | 0.65
OMA-03-068 | 0.65
OMA-03-070 | 0.65
OMA-03-211 | 0.65
OMA-03-221 | 0.65
OMA-03-217 | 0.65
OMA-03-216 | 0.65
OMA-03-215 | 0.65
OMA-03-213 | 0.65
OMA-03-212 | 0.65
OMA-03-220 | 0.65
OMA-03-219 | 0.65
OMA-03-218 | 0.65
OMA-03-193 | 0.65
OMA-03-192 | 0.65
OMA-03-190 | 0.65
OMA-03-191 | 0.65
OMA-03-179 | 0.65
OMA-03-175 | 0.65
OMA-03-174 | 0.65
OMA-03-173 | 0.65
OMA-03-151 | 0.65
OMA-03-150 | 0.65
OMA-03-247 | 0.65
OMA-03-246 | 0.65
OMA-03-244 | 0.65
OMA-03-243 | 0.65
OMA-03-160 | 0.65
OMA-03-163 | 0.65
OMA-03-162 | 0.65
OMA-03-161 | 0.65
OMA-03-159 | 0.65
OMA-03-158 | 0.65
OMA-03-157 | 0.65
OMA-03-154 | 0.65
OMA-03-153 | 0.65
OMA-03-155 | 0.65
OMA-03-189 | 0.65
OMA-03-188 | 0.65
OMA-03-187 | 0.65
OMA-03-186 | 0.65
OMA-03-185 | 0.65
OMA-03-184 | 0.65
OMA-03-181 | 0.65
OMA-03-180 | 0.65
OMA-03-199 | 0.65
OMA-03-197 | 0.65
OMA-03-196 | 0.65
OMA-03-195 | 0.65
OMA-03-204 | 0.65
OMA-03-206 | 0.65
OMA-03-207 | 0.65
OMA-03-305 | 0.65
OMA-03-304 | 0.65
OMA-03-237 | 0.65
OMA-03-233 | 0.65
OMA-03-238 | 0.65
OMA-03-236 | 0.65
OMA-03-232 | 0.65
OMA-03-231 | 0.65
OMA-03-229 | 0.65
OMA-04-068 | 0.65
OMA-04-065 | 0.65
OMA-04-067 | 0.65
OMA-04-037 | 0.65
OMA-04-064 | 0.65
OMA-04-063 | 0.65
OMA-04-061 | 0.65
OMA-04-057 | 0.65
OMA-04-056 | 0.65
OMA-04-055 | 0.65
OMA-04-052 | 0.65
OMA-04-054 | 0.65
OMA-04-053 | 0.65
OMA-04-050 | 0.65
OMA-04-049 | 0.65
OMA-04-012 | 0.65
OMA-04-015 | 0.65
OMA-04-014 | 0.65
OMA-04-013 | 0.65
OMA-04-001 | 0.65
OMA-04-030 | 0.65
OMA-04-046 | 0.65
OMA-04-041 | 0.65
OMA-03-608 | 0.65
OMA-03-613 | 0.65
OMA-03-612 | 0.65
OMA-03-611 | 0.65
OMA-03-607 | 0.65
OMA-03-606 | 0.65
OMA-03-604 | 0.65
OMA-03-512 | 0.65
OMA-03-510 | 0.65
OMA-03-509 | 0.65
OMA-03-508 | 0.65
OMA-03-475 | 0.65
OMA-03-474 | 0.65
OMA-03-473 | 0.65
OMA-03-472 | 0.65
OMA-03-467 | 0.65
OMA-03-466 | 0.65
OMA-03-465 | 0.65
OMA-03-468 | 0.65
OMA-03-478 | 0.65
OMA-03-476 | 0.65
OMA-03-459 | 0.65
OMA-03-458 | 0.65
OMA-03-457 | 0.65
OMA-03-456 | 0.65
OMA-03-449 | 0.65
OMA-03-448 | 0.65
OMA-03-447 | 0.65
OMA-03-451 | 0.65
OMA-03-446 | 0.65
OMA-03-445 | 0.65
OMA-03-444 | 0.65
OMA-03-443 | 0.65
UMA-22-098 | 0.65
OMA-04-066 | 0.65
OMA-04-071 | 0.65
OMA-04-074 | 0.65
OMA-04-070 | 0.65
OMA-04-073 | 0.65
OMA-04-072 | 0.65
UMA-22-094 | 0.65
UMA-22-093 | 0.65
UMA-22-092 | 0.65
UMA-22-091 | 0.65
OMA-03-302 | 0.65
OMA-03-300 | 0.65
OMA-03-301 | 0.65
OMA-03-286 | 0.65
UMA-13-253 | 0.65
OMA-03-290 | 0.65
OMA-03-289 | 0.65
OMA-03-288 | 0.65
OMA-03-287 | 0.65
UMA-13-251 | 0.65
UMA-13-252 | 0.65
UMA-13-248 | 0.65
OMA-03-296 | 0.65
OMA-03-284-1 | 0.65
OMA-03-283 | 0.65
UMA-13-244 | 0.65
OMA-03-282 | 0.65
UMA-13-243 | 0.65
OMA-03-281 | 0.65
OMA-03-279 | 0.65
OMA-03-277 | 0.65
OMA-03-274 | 0.65
OMA-03-273 | 0.65
UMA-13-233 | 0.65
OMA-03-276 | 0.65
OMA-03-275 | 0.65
OMA-03-272 | 0.65
OMA-03-270 | 0.65
UMA-13-231 | 0.65
OMA-03-269 | 0.65
OMA-03-271 | 0.65
UMA-13-230 | 0.65
OMA-03-268 | 0.65
OMA-03-250 | 0.65
OMA-03-265 | 0.65
OMA-03-264 | 0.65
OMA-03-261 | 0.65
OMA-03-259 | 0.65
OMA-03-257 | 0.65
OMA-03-256 | 0.65
UMA-13-221 | 0.65
OMA-03-255 | 0.65
OMA-03-254 | 0.65
OMA-03-253 | 0.65
OMA-03-251 | 0.65
OMA-03-146 | 0.65
OMA-03-143 | 0.65
OMA-03-132 | 0.65
UMA-13-191 | 0.65
OMA-03-142 | 0.65
OMA-03-139 | 0.65
OMA-03-138 | 0.65
UMA-13-186 | 0.65
OMA-03-133 | 0.65
UMA-13-183 | 0.65
UMA-13-182 | 0.65
UMA-22-084 | 0.65
OMA-04-028 | 0.65
OMA-04-084 | 0.65
OMA-04-076 | 0.65
UMA-13-152 | 0.65
OMA-03-208 | 0.65
OMA-03-223 | 0.65
OMA-04-069 | 0.65
OMA-03-152 | 0.65
OMA-03-222 | 0.65
OMA-03-226 | 0.65
OMA-03-603 | 0.65
OMA-03-054 | 0.65
OMA-04-075 | 0.65
UMA-13-035 | 0.65
OMA-03-032 | 0.65
UMA-13-023 | 0.65
OMA-03-035 | 0.65
UMA-10-016 | 0.65
UMA-22-036 | 0.65
UMA-22-033 | 0.65
OMA-04-038 | 0.65
OMA-04-040 | 0.65
OMA-03-452 | 0.65
UMA-22-099 | 0.65
UMA-22-072 | 0.65
UMA-22-073 | 0.65
OMA-03-210 | 0.65
OMA-03-228 | 0.65
OMA-03-230 | 0.65
UMA-22-052 | 0.65
UMA-10-009 | 0.65
OMA-03-450 | 0.65
UMA-13-187 | 0.65
OMA-03-145 | 0.65
OMA-03-147 | 0.65
OMA-03-110 | 0.65
OMA-03-024 | 0.65
UMA-13-185 | 0.65
OMA-03-127 | 0.65
UMA-22-082 | 0.65
UMA-22-083 | 0.65
OMA-03-209 | 0.65
UMA-22-075 | 0.65
UMA-13-009 | 0.65
OMA-03-017 | 0.65
OMA-03-021 | 0.65
UMA-13-157 | 0.65
UMA-13-163 | 0.65
UMA-13-162 | 0.65
UMA-13-150 | 0.65
UMA-13-149 | 0.65
OMA-03-141 | 0.65
OMA-03-140 | 0.65
OMA-03-134 | 0.65
OMA-03-135 | 0.65
OMA-03-137 | 0.65
OMA-03-136 | 0.65
OMA-03-298 | 0.65
OMA-03-064 | 0.65
UMA-13-055 | 0.65
OMA-03-144 | 0.65
OMA-03-128 | 0.65
OMA-03-182 | 0.65
UMA-22-026 | 0.65
OMA-03-121 | 0.65
OMA-03-117 | 0.65
OMA-03-116 | 0.65
UMA-13-013 | 0.65
OMA-03-507 | 0.65
OMA-03-460 | 0.65
OMA-03-461 | 0.65
UMA-22-053 | 0.65
UMA-13-194 | 0.65
UMA-13-193 | 0.65
UMA-13-247 | 0.65
OMA-03-242 | 0.65
OMA-03-028 | 0.65
OMA-03-029 | 0.65
OMA-03-294 | 0.65
OMA-03-295 | 0.65
OMA-03-291 | 0.65
OMA-03-292 | 0.65
OMA-03-308 | 0.65
OMA-04-039 | 0.65
UMA-22-028 | 0.65
OMA-03-235 | 0.65
OMA-03-306 | 0.65
OMA-03-307 | 0.65
OMA-03-454 | 0.65
OMA-03-453 | 0.65
OMA-03-464 | 0.65
OMA-03-463 | 0.65
OMA-03-285 | 0.65
OMA-03-284 | 0.65
OMA-03-280 | 0.65
OMA-04-020 | 0.65
OMA-03-148 | 0.65
OMA-03-149 | 0.65
OMA-03-241 | 0.65
OMA-03-239 | 0.65
OMA-03-309 | 0.65
OMA-03-129 | 0.65
OMA-03-249 | 0.65
OMA-03-278 | 0.65
OMA-03-293 | 0.65
UMA-13-063 | 0.65
UMA-13-003 | 0.65
UMA-13-004 | 0.65
UMA-13-002 | 0.6
UMA-13-001 | 0.65
UMA-22-003-1 | 0.65
UMA-22-103 | 0.65
UMA-13-237 | 0.65
OMA-04-009 | 0.65
UMA-13-032 | 0.65
UMA-13-033 | 0.65
UMA-13-111 | 0.65
UMA-13-199 | 0.65
OMA-03-172 | 0.65
UMA-10-024 | 0.65
UMA-13-222 | 0.65
UMA-13-081 | 0.65
UMA-13-070-3 | 0.65
OMA-03-039 | 0.65
OMA-03-040 | 0.65
OMA-03-052 | 0.65
OMA-03-044 | 0.65
OMA-03-118 | 0.65
OMA-03-112 | 0.65
OMA-03-111 | 0.65
OMA-03-093 | 0.65
OMA-03-067 | 0.65
OMA-03-075 | 0.65
OMA-03-072 | 0.65
OMA-03-214 | 0.65
OMA-03-176 | 0.65
OMA-03-183 | 0.65
OMA-03-202 | 0.65
OMA-03-201 | 0.65
OMA-03-200 | 0.65
OMA-03-610 | 0.65
OMA-03-511 | 0.65
OMA-03-477 | 0.65
OMA-03-267 | 0.65
OMA-03-267-1 | 0.65
OMA-03-266 | 0.65
UMA-13-220 | 0.65
UMA-13-153 | 0.65
OMA-03-479 | 0.65
OMA-03-131 | 0.65
CSE-01-035 | 0.65
USE-05-187 | 0.65
CSE-01-032 | 0.65
CSE-01-007 | 0.65
USE-05-028 | 0.65
USE-05-026 | 0.65
USE-02-047 | 0.65
USE-02-041 | 0.65
CSE-01-029 | 0.65
USE-02-038 | 0.65
USE-02-054 | 0.65
USE-05-002 | 0.65
CSE-01-030 | 0.65
OSE-02-026 | 0.65
OSE-02-026 | 0.65
USE-05-027 | 0.65
USE-05-026 | 0.65
OSE-03-003 | 0.65
USE-03-175 | 0.65
USE-03-176 | 0.65
OSE-04-118 | 0.65
USE-05-172 | 0.65
USE-05-171 | 0.65
OSE-05-048 | 0.65
OSE-04-121 | 0.65
USE-05-180 | 0.65
OSE-05-030 | 0.65
USE-05-182 | 0.65
OSE-06-002 | 0.65
USE-05-085 | 0.65
USE-05-307 | 0.65
OSE-08-171 | 0.65
USE-05-306 | 0.65
USE-05-295 | 0.65
USE-05-293 | 0.65
USE-05-190 | 0.65
USE-05-322 | 0.65
OSE-08-140 | 0.65
USE-05-280 | 0.65
OSE-08-134 | 0.65
USE-05-286 | 0.65
USE-03-170 | 0.65
USE-03-167 | 0.65
USE-05-102 | 0.65
OSE-04-106 | 0.65
USE-05-145 | 0.65
OSE-05-006 | 0.65
OSE-05-014 | 0.65
USE-05-148 | 0.65
USE-05-124 | 0.65
USE-05-152 | 0.65
USE-05-119 | 0.65
OSE-05-016 | 0.65
USE-05-079 | 0.65
USE-05-222 | 0.65
OSE-08-104 | 0.65
OSE-08-114 | 0.65
USE-05-256 | 0.65
OSE-08-116 | 0.65
USE-05-266 | 0.65
OSE-08-120 | 0.65
OSE-08-126 | 0.65
USE-05-269 | 0.65
USE-05-271 | 0.65
OSE-08-128 | 0.65
OSE-08-131 | 0.65
USE-05-243 | 0.65
USE-05-282 | 0.65
USE-05-216 | 0.65
OSE-08-102 | 0.65
USE-05-210 | 0.65
USE-05-055 | 0.65
OSE-08-060 | 0.65
OSE-08-058 | 0.65
OSE-08-063 | 0.65
USE-05-057 | 0.65
OSE-08-092 | 0.65
OSE-08-093 | 0.65
USE-05-203 | 0.65
OSE-08-094 | 0.65
OSE-08-095 | 0.65
USE-05-205 | 0.65
USE-05-062 | 0.65
USE-03-066 | 0.65
OSE-04-053 | 0.65
OSE-04-072 | 0.65
USE-03-145 | 0.65
USE-03-150 | 0.65
OSE-04-082 | 0.65
OSE-04-082 | 0.65
USE-03-168 | 0.65
OSE-04-040 | 0.65
USE-03-088 | 0.65
USE-03-078 | 0.65
OSE-04-030 | 0.65
USE-03-103 | 0.65
USE-03-103 | 0.65
OSE-04-043 | 0.65
USE-03-099 | 0.65
USE-03-099 | 0.65
USE-03-092 | 0.65
OSE-04-017 | 0.65
USE-03-136 | 0.65
USE-03-127 | 0.65
OSE-04-010 | 0.65
OSE-04-005 | 0.65
USE-03-118 | 0.65
USE-03-113 | 0.65
USE-03-111 | 0.65
USE-03-111 | 0.65
USE-08-009 | 0.65
USE-08-006 | 0.65
USE-08-006 | 0.65
UDG-22-112 | 0.65
USE-03-002 | 0.65
USE-05-194 | 0.65
OSE-08-086 | 0.65
USE-05-052 | 0.65
USE-05-052 | 0.65
OSE-08-056 | 0.65
USE-03-061 | 0.65
USE-03-061 | 0.65
USE-03-058 | 0.65
OSE-08-045 | 0.65
USE-03-058 | 0.65
USE-03-014 | 0.65
USE-03-052 | 0.65
OSE-08-050 | 0.65
OSE-08-003 | 0.65
USE-07-007 | 0.65
ODG-03-040 | 0.65
UDG-25-040 | 0.65
UDG-25-020 | 0.65
ODG-03-018 | 0.65
ODG-03-003 | 0.65
UDG-25-032 | 0.65
ODG-03-016 | 0.65
UDG-25-007 | 0.65
UDG-25-005 | 0.65
ODG-03-008 | 0.65
UDG-25-177 | 0.65
UDG-25-175 | 0.65
UDG-25-176 | 0.65
ODG-03-131 | 0.65
UDG-25-202 | 0.65
UDG-25-194 | 0.65
ODG-03-131 | 0.65
UDG-25-177 | 0.65
UDG-25-175 | 0.65
UDG-25-176 | 0.65
ODG-03-088 | 0.65
ODG-03-055 | 0.65
UDG-25-055 | 0.65
ODG-03-046 | 0.65
UDG-25-046 | 0.65
ODG-03-035 | 0.65
ODG-03-035 | 0.65
UDG-25-002 | 0.65
UDG-25-002 | 0.65
UDG-25-004 | 0.65
UDG-25-004 | 0.65
UDG-25-004 | 0.65
UDG-25-004 | 0.65
ODG-03-034 | 0.65
ODG-03-034 | 0.65
UDG-25-015 | 0.65
UDG-25-048 | 0.65
UDG-04-085 | 0.65
UDG-04-083 | 0.65
UDG-04-049 | 0.65
UDG-04-054 | 0.65
UDG-04-073 | 0.65
UDG-04-073 | 0.65
UDG-04-042 | 0.65
UDG-04-067 | 0.65
UDG-04-046 | 0.65
UDG-04-040 | 0.65
UDG-04-013 | 0.65
UDG-04-015 | 0.65
UDG-04-018 | 0.65
UDG-04-039 | 0.65
UDG-04-022 | 0.65
UDG-04-021 | 0.65
UDG-04-028 | 0.65
ODG-04-086 | 0.65
UDG-16-014 | 0.65
ODG-04-099 | 0.65
UJG-36-020 | 0.65
OJG-04-006 | 0.65
OJG-04-026 | 0.65
ODG-02-029 | 0.65
UDG-04-118 | 0.65
UDG-04-118 | 0.65
CJG-01-036 | 0.65
CJG-01-036 | 0.65
CDG-01-012 | 0.65
UDG-04-110 | 0.65
UDG-04-139 | 0.65
ODG-02-030 | 0.65
UDG-04-102 | 0.65
UDG-04-102 | 0.65
UDG-04-102 | 0.65
CDG-01-015 | 0.65
CDG-01-017 | 0.65
ODG-02-043 | 0.65
UDG-05-003 | 0.65
UDG-05-010 | 0.65
ODG-04-115 | 0.65
ODG-04-114 | 0.65
ODG-03-219 | 0.65
UDG-26-025 | 0.65
ODG-04-110 | 0.65
UDG-26-012 | 0.65
UDG-15-071 | 0.65
ODG-03-215 | 0.65
ODG-03-175 | 0.65
UDG-15-032 | 0.65
ODG-03-175 | 0.65
UDG-15-032 | 0.65
UDG-15-034 | 0.65
ODG-03-177 | 0.65
UDG-15-058 | 0.65
UDG-15-068 | 0.65
UDG-19-006 | 0.65
UDG-22-130 | 0.65
UDG-22-124 | 0.65
ODG-03-131 | 0.65
UDG-20-003 | 0.65
ODG-03-137 | 0.65
ODG-04-026 | 0.65
UDG-22-138 | 0.65
ODG-04-024 | 0.65
ODG-03-131 | 0.65
ODG-03-131 | 0.65
UDG-24-001 | 0.65
UDG-23-016 | 0.65
UDG-22-087 | 0.65
ODG-04-062 | 0.65
UDG-22-090 | 0.65
ODG-04-079 | 0.65
UDG-22-065 | 0.65
UDG-23-005 | 0.65
UDG-23-004 | 0.65
UDG-26-016 | 0.65
ODG-04-131 | 0.65
UDG-26-017 | 0.65
UDG-12-007 | 0.65
UDG-12-005 | 0.65
UDG-12-017 | 0.65
ODG-04-123 | 0.65
UDG-12-018 | 0.65
ODG-04-132 | 0.65
UDG-12-036 | 0.65
UDG-26-022 | 0.65
ODG-04-136 | 0.65
UDG-12-042 | 0.65
UDG-12-029 | 0.65
UDG-12-043 | 0.65
ODG-04-140 | 0.65
CDG-01-019 | 0.65
UDG-04-116 | 0.65
UJG-36-021 | 0.65
UJG-36-019 | 0.65
OJG-04-004 | 0.65
OJG-04-002 | 0.65
UJG-36-032 | 0.65
UJG-36-025 | 0.65
CJG-01-030 | 0.65
UJG-37-002 | 0.65
CDG-01-026 | 0.65
CDG-01-022 | 0.65
UDG-07-004 | 0.65
CDG-01-020 | 0.65
UDG-08-015 | 0.65
UDG-08-012 | 0.65
ODG-04-261 | 0.65
ODG-04-265 | 0.65
UDG-09-001 | 0.65
UDG-09-001 | 0.65
UDG-09-002 | 0.65
UDG-09-002 | 0.65
UDG-12-032 | 0.65
UDG-29-005 | 0.65
UDG-09-004 | 0.65
UDG-09-005 | 0.65
ODG-04-259 | 0.65
ODG-04-254 | 0.65
ODG-04-226 | 0.65
ODG-04-219 | 0.65
ODG-04-243 | 0.65
UDG-31-009 | 0.65
UDG-31-009 | 0.65
ODG-04-242 | 0.65
UDG-35-048 | 0.65
UDG-35-100 | 0.65
UDG-35-079 | 0.65
UDG-35-082 | 0.65
UDG-35-085 | 0.65
UDG-35-071 | 0.65
HWG-01-042 | 0.65
HWG-01-053 | 0.65
HWG-01-039 | 0.65
HWG-01-040 | 0.65
HWG-01-055 | 0.65
HWG-01-002 | 0.65
UDG-35-048 | 0.65
ODG-04-183 | 0.65
UDG-35-002 | 0.65
UDG-35-004 | 0.65
ODG-04-184 | 0.65
ODG-04-191 | 0.65
UDG-35-036 | 0.65
ODG-04-173 | 0.65
ODG-04-147 | 0.65
ODG-04-147 | 0.65
UDG-25-167 | 0.65
UDG-25-171 | 0.65
UDG-25-174 | 0.65
ODG-03-129 | 0.65
UDG-25-140 | 0.65
UDG-25-098 | 0.65
UDG-25-152 | 0.65
UDG-25-133 | 0.65
UDG-25-108 | 0.65
UDG-25-122 | 0.65
UDG-25-122 | 0.65
ODG-03-090 | 0.65
UDG-25-131 | 0.65
ODG-03-100 | 0.65
UDG-25-120 | 0.65
UDG-25-095 | 0.65
ODG-03-104 | 0.65
OPS-02-037 | 0.65
OPS-02-037 | 0.65
UPS-01-092 | 0.65
UPS-01-087 | 0.65
OPS-02-071 | 0.65
UDG-25-086 | 0.65
UDG-25-076 | 0.65
ODG-03-066 | 0.65
UPS-01-096 | 0.65
UPS-01-096-1 | 0.65
OPS-02-074 | 0.65
ODG-03-074 | 0.65
ODG-03-074 | 0.65
UPS-01-080 | 0.65
UPS-01-078 | 0.65
UPS-01-078 | 0.65
OPS-02-024 | 0.65
UPS-01-069 | 0.65
OPS-02-017 | 0.65
OPS-02-016 | 0.65
UPS-01-063 | 0.65
UPS-01-063 | 0.65
UPS-01-061 | 0.65
OPS-02-013 | 0.65
UPS-01-045 | 0.65
UPS-01-023 | 0.65
UPS-01-052 | 0.65
UPS-01-035 | 0.65
OPS-02-002 | 0.65
UPS-01-005 | 0.65
UPS-01-019 | 0.65
UPS-01-013 | 0.65
UPS-01-027 | 0.65
UPS-01-057 | 0.65
UPS-04-012 | 0.65
UPS-04-013 | 0.65
UPS-04-013 | 0.65
OPS-01-162 | 0.65
UPS-05-008 | 0.65
UPS-04-004 | 0.65
UPS-05-005 | 0.65
OPS-01-151 | 0.65
UPS-02-022 | 0.65
UPS-02-040 | 0.65
OPS-02-046 | 0.65
UPS-02-045 | 0.65
UPS-02-030 | 0.65
UPS-02-006 | 0.65
UPS-04-023 | 0.65
UPS-04-027 | 0.65
OPS-01-005 | 0.65
UPS-04-038 | 0.65
UPS-04-047 | 0.65
UPS-02-033 | 0.65
UPS-02-050 | 0.65
OPS-02-054 | 0.65
OPS-02-064 | 0.65
OPS-02-064 | 0.65
UPS-02-052 | 0.65
OPS-02-058 | 0.65
UPS-02-052 | 0.65
OPS-02-060 | 0.65
UPS-03-014 | 0.65
UPS-03-014 | 0.65
UPS-02-005 | 0.65
UPS-02-005 | 0.65
UPS-02-005 | 0.65
OPS-02-064 | 0.65
OPS-02-038 | 0.65
OPS-02-064 | 0.65
UPS-02-017 | 0.65
OPS-01-012 | 0.65
UPS-04-029 | 0.65
UPS-04-035 | 0.65
OPS-01-017 | 0.65
UPS-05-016 | 0.65
UPS-04-031 | 0.65
UPS-04-078 | 0.65
OPS-01-057 | 0.65
OPS-01-146 | 0.65
UPS-05-001 | 0.65
UPS-07-001 | 0.65
OPS-01-051 | 0.65
UPS-04-073 | 0.65
OPS-01-110 | 0.65
UPS-07-022 | 0.65
OPS-01-146 | 0.65
UPS-07-010 | 0.65
UPS-04-082 | 0.65
UPS-07-016 | 0.65
OPS-01-146 | 0.65
UPS-07-036 | 0.65
OPS-01-117 | 0.65
UPS-04-080 | 0.65
OPS-01-065 | 0.65
UPS-09-002 | 0.65
OPS-01-030 | 0.65
OPS-01-073 | 0.65
UPS-09-001 | 0.65
UPS-04-055 | 0.65
UPS-04-052 | 0.65
UPS-04-091 | 0.65
UPS-04-092 | 0.65
OPS-01-088 | 0.65
UPS-04-097 | 0.65
OPS-01-096 | 0.65
UPS-09-008 | 0.65
UPS-06-007 | 0.65
UPS-09-012 | 0.65
UPS-04-099 | 0.65
OPS-01-104 | 0.65
UPS-04-107 | 0.65
UPS-04-110 | 0.65
UPS-06-016 | 0.65
OPS-01-146 | 0.65
OPS-01-136 | 0.65
OPS-01-146 | 0.65
UPS-07-037 | 0.65
OPS-01-143 | 0.65
OPS-01-130 | 0.65
UPS-08-001 | 0.65
UPS-09-015 | 0.65
UPS-09-015 | 0.65
UJG-33-075 | 0.65
CJG-01-023 | 0.65
UJG-33-055 | 0.65
OJG-05-011 | 0.65
UJG-33-056 | 0.65
UJG-29-047 | 0.65
OJG-08-160 | 0.65
UJG-29-035 | 0.65
UJG-29-035 | 0.65
UJG-29-013 | 0.65
UJG-29-020 | 0.65
OJG-08-163 | 0.65
OJG-08-154 | 0.65
OJG-08-153 | 0.65
UJG-29-030 | 0.65
UJG-29-027 | 0.65
OJG-08-152 | 0.65
UJG-29-026 | 0.65
OJG-08-150 | 0.65
OJG-08-150 | 0.65
OJG-08-146 | 0.65
OJG-05-002 | 0.65
UJG-31-019 | 0.65
OJG-08-256 | 0.65
UJG-32-080 | 0.65
UJG-31-009 | 0.65
UJG-32-061 | 0.65
UJG-32-058 | 0.65
UJG-32-056 | 0.65
UJG-43-048 | 0.65
OJG-01-049 | 0.65
UJG-43-046 | 0.65
UJG-43-039 | 0.65
OJG-01-040 | 0.65
OJG-01-040 | 0.65
OJG-02-034 | 0.65
OJG-02-024 | 0.65
UJG-49-006 | 0.65
OJG-01-022 | 0.65
UJG-49-036 | 0.65
OJG-01-011 | 0.65
OJG-02-022 | 0.65
OJG-01-014 | 0.65
UJG-43-084 | 0.65
UJG-43-084 | 0.65
UJG-43-100 | 0.65
UJG-43-100 | 0.65
OJG-06-007 | 0.65
UJG-33-049 | 0.65
OJG-02-017 | 0.65
UJG-43-095 | 0.6
OJG-06-002 | 0.65
UJG-33-043 | 0.65
OJG-02-012 | 0.65
UJG-43-091 | 0.65
OJG-02-004 | 0.65
UJG-33-013 | 0.65
OJG-07-029 | 0.65
UJG-33-002 | 0.65
UJG-33-002 | 0.65
OJG-07-023 | 0.65
OJG-02-001 | 0.65
UJG-43-089 | 0.65
UJG-43-089 | 0.65
OJG-07-032 | 0.65
UJG-33-067 | 0.65
UJG-33-030 | 0.65
UJG-33-053 | 0.65
OJG-07-037 | 0.65
OJG-05-008 | 0.65
OJG-07-037 | 0.65
UJG-32-067 | 0.65
UJG-26-016 | 0.65
OJG-08-215 | 0.65
OJG-08-215 | 0.65
OJG-08-217 | 0.65
OJG-08-218 | 0.65
UJG-49-003 | 0.65
UJG-31-005 | 0.65
UJG-31-005 | 0.65
OJG-08-253 | 0.65
OJG-08-246 | 0.65
UJG-32-055 | 0.65
UJG-32-055 | 0.65
OJG-08-246 | 0.65
OJG-08-244 | 0.65
UJG-32-052 | 0.65
OJG-08-239 | 0.65
UJG-32-048 | 0.65
UJG-32-046 | 0.65
UJG-32-046 | 0.65
OJG-08-232 | 0.65
OJG-08-228 | 0.65
UJG-32-037 | 0.65
OJG-08-228 | 0.65
UJG-32-037 | 0.65
OJG-08-222 | 0.65
UJG-26-023 | 0.65
UJG-26-045 | 0.65
OJG-08-184 | 0.65
OJG-08-206 | 0.65
UJG-26-029 | 0.65
OJG-08-192 | 0.65
OJG-08-202 | 0.65
OJG-08-192 | 0.65
OJG-08-203 | 0.65
OJG-08-006 | 0.65
UJG-26-021 | 0.65
OJG-08-191 | 0.65
OJG-08-197 | 0.65
UJG-26-035 | 0.65
UJG-26-014 | 0.65
OJG-08-174 | 0.65
UJG-26-015 | 0.65
UJG-49-014 | 0.65
UJG-24-021 | 0.65
UJG-24-017 | 0.65
UJG-24-001 | 0.6
UJG-24-002 | 0.65
OJG-08-002 | 0.65
UJG-24-008 | 0.65
OJG-08-008 | 0.65
UJG-22-001 | 0.6
OJG-08-019 | 0.65
UJG-21-030 | 0.65
UJG-22-006 | 0.65
OJG-08-096 | 0.65
OJG-08-023 | 0.65
OJG-08-028 | 0.65
UJG-21-010 | 0.65
UJG-21-004 | 0.65
UJG-21-022 | 0.65
OJG-08-129 | 0.65
OJG-08-129 | 0.65
OJG-08-131 | 0.65
OJG-08-164 | 0.65
OJG-08-163 | 0.65
UJG-27-008 | 0.6
UJG-28-001 | 0.65
UJG-28-001 | 0.65
OJG-08-120 | 0.65
UJG-20-014 | 0.65
UJG-18-009 | 0.65
OJG-08-118 | 0.65
UJG-20-009 | 0.65
OJG-08-107 | 0.65
OJG-08-040 | 0.65
OJG-08-042 | 0.65
OJG-08-078 | 0.65
UUM-04-009 | 0.65
UUM-03-001 | 0.65
OUM-01-076 | 0.65
OUM-01-063 | 0.65
OUM-01-064 | 0.65
UUM-01-080 | 0.65
OUM-01-040 | 0.65
UUM-01-034 | 0.65
UUM-01-044 | 0.65
OUM-01-069 | 0.65
UUM-01-085 | 0.65
OUM-01-080 | 0.65
UUM-01-098 | 0.65
UUM-01-098 | 0.65
OUM-01-094 | 0.65
OUM-01-087 | 0.65
UUM-01-098 | 0.65
OUM-01-012 | 0.65
UUM-01-071 | 0.65
OUM-01-013 | 0.65
OUM-01-014 | 0.65
OUM-01-014 | 0.65
OUM-01-020 | 0.65
OUM-01-026 | 0.65
UUM-01-077 | 0.65
UUM-01-077 | 0.65
UMA-01-004 | 0.65
CMA-01-001 | 0.65
CYC-01-037 | 0.65
CSE-01-003 | 0.65
CGD-01-008 | 0.65
USE-01-014 | 0.65
USE-01-003 | 0.65
UGD-01-001 | 0.6
CGD-01-003 | 0.65
UPH-10-014 | 0.65
OPH-03-118 | 0.65
OPH-03-032 | 0.65
OPH-03-033 | 0.65
UPH-10-147 | 0.65
UPH-10-145 | 0.65
OPH-03-031 | 0.65
OPH-03-054 | 0.65
UPH-10-157 | 0.65
OPH-03-056 | 0.65
UPH-10-158 | 0.65
UPH-10-174 | 0.65
UPH-10-170 | 0.65
OPH-03-073 | 0.65
UPH-10-008 | 0.65
OPH-03-124 | 0.65
UPH-10-009 | 0.65
OPH-03-132 | 0.65
UPH-10-028 | 0.65
UPH-10-138-1 | 0.65
UPH-10-138 | 0.65
OPH-03-091 | 0.65
OPH-03-093 | 0.65
UPH-11-013 | 0.65
OPH-04-018 | 0.65
OPH-04-015 | 0.65
OPH-04-014 | 0.65
UPH-11-010 | 0.65
CPH-01-044 | 0.65
CPH-01-040 | 0.65
CPH-01-041 | 0.65
UPH-11-001 | 0.65
OPH-04-002 | 0.65
UPH-10-149 | 0.65
OPH-03-050 | 0.65
OPH-05-003 | 0.65
CPH-01-034 | 0.65
UPH-16-042 | 0.65
OPH-03-039 | 0.65
OPH-03-040 | 0.65
OPH-03-048 | 0.65
UPH-16-070 | 0.65
UPH-10-142 | 0.65
UPH-10-129 | 0.65
OPH-03-025 | 0.65
UPH-10-139 | 0.65
UPH-16-008 | 0.65
UPH-10-088 | 0.65
OPH-03-001 | 0.65
UPH-10-090 | 0.65
OPH-03-002 | 0.65
OPH-03-003 | 0.65
UPH-10-092 | 0.65
UPH-16-032 | 0.65
OPH-07-028 | 0.65
UPH-16-023 | 0.65
OPH-07-038 | 0.65
OPH-08-065 | 0.65
UPH-21-020 | 0.65
UPH-21-023 | 0.65
UPH-21-023 | 0.65
UPH-13-001 | 0.65
UPH-21-035 | 0.65
UPH-21-033 | 0.65
OPH-08-083 | 0.65
OPH-05-002 | 0.65
UPH-15-003 | 0.65
CPH-01-025 | 0.65
CPH-01-024 | 0.65
UGD-03-002 | 0.65
UGD-09-003 | 0.65
UGD-06-015 | 0.65
OGD-01-588 | 0.65
OGD-01-584 | 0.65
UGD-06-022 | 0.65
UGD-06-022 | 0.65
OGD-01-578 | 0.65
UGD-06-020 | 0.65
OGD-01-579 | 0.65
OGD-01-574 | 0.65
UGD-06-006 | 0.65
UGD-13-001 | 0.65
UGD-13-006 | 0.65
OGD-01-564 | 0.65
UGD-13-001 | 0.65
OGD-01-560 | 0.65
OGD-01-539 | 0.65
OGD-01-538 | 0.65
UGD-15-255 | 0.65
UGD-15-249 | 0.65
UGD-16-031 | 0.65
OGD-01-415 | 0.65
UGD-15-156 | 0.65
UGD-15-156 | 0.65
UGD-15-154 | 0.65
OGD-01-414 | 0.65
UGD-15-153 | 0.65
UGD-29-019 | 0.6
UGD-29-020 | 0.6
UGD-29-015 | 0.65
OGD-01-260 | 0.65
OGD-01-261 | 0.65
UGD-29-006 | 0.65
UGD-29-006 | 0.65
UGD-15-216 | 0.65
UGD-15-216 | 0.65
UGD-15-217 | 0.65
OGD-01-443 | 0.65
UGD-15-188 | 0.65
OGD-01-513 | 0.65
OGD-01-439 | 0.65
OGD-01-439 | 0.65
UGD-15-188 | 0.65
UGD-15-188 | 0.65
OGD-01-439 | 0.65
UGD-15-173 | 0.65
UGD-15-225 | 0.65
UGD-15-173 | 0.65
UGD-15-137 | 0.65
OGD-01-408 | 0.65
UGD-15-140 | 0.65
UGD-15-139 | 0.65
OGD-01-406 | 0.65
UGD-15-128 | 0.65
UGD-15-128 | 0.65
UBS-19-006 | 0.65
OBS-01-006 | 0.65
OBS-01-007 | 0.65
UBS-19-007 | 0.65
UBS-17-003 | 0.65
UBS-17-003 | 0.65
OBS-01-012 | 0.65
OBS-01-018 | 0.65
UBS-13-004 | 0.65
OBS-01-037 | 0.65
OBS-01-037 | 0.65
UBS-07-010 | 0.65
OBS-01-044 | 0.65
OBS-01-044 | 0.65
OBS-01-031 | 0.65
UBS-08-008 | 0.65
UBS-08-008 | 0.65
UBS-08-004 | 0.65
OBS-01-056 | 0.65
UBS-07-020 | 0.65
UBS-07-020 | 0.65
OBS-01-045 | 0.65
UBS-05-026 | 0.65
UBS-05-026 | 0.65
OBS-01-060 | 0.65
UBS-05-021 | 0.65
OBS-01-086 | 0.65
OBS-01-119 | 0.65
UBS-02-015 | 0.65
OBS-01-081 | 0.65
OBS-01-080 | 0.65
UBS-04-004 | 0.65
OBS-01-096 | 0.65
OBS-01-094 | 0.65
UBS-03-003 | 0.65
UBS-03-005 | 0.65
OBS-01-105 | 0.65
UBS-04-002 | 0.65
OBS-01-089 | 0.65
UBS-03-001 | 0.65
UBS-03-004 | 0.65
UBS-01-002 | 0.65
USE-03-165-1 | 0.65
UDG-04-062 | 0.65
OUM-01-086 | 0.65
OUM-01-085 | 0.65
UUM-01-097 | 0.65
UUM-01-096 | 0.65
UUM-01-095 | 0.65
UUM-01-094 | 0.65
UUM-01-093 | 0.65
UUM-01-092 | 0.65
UUM-01-091 | 0.65
UUM-01-090 | 0.65
OUM-01-072 | 0.65
OUM-01-071 | 0.65
UUM-01-089 | 0.65
UUM-01-088 | 0.65
UUM-01-087 | 0.65
UUM-01-086 | 0.65
UUM-01-063 | 0.65
UUM-01-055 | 0.65
UUM-01-054 | 0.65
UUM-01-032 | 0.65
UUM-01-031 | 0.65
UUM-01-027 | 0.65
UUM-01-026 | 0.65
UUM-01-062 | 0.65
UUM-01-061 | 0.65
UUM-01-060 | 0.65
UUM-01-053 | 0.65
UUM-01-052 | 0.65
UUM-01-034 | 0.65
UUM-01-033 | 0.65
UUM-01-029 | 0.65
UUM-01-028 | 0.65
UUM-01-064 | 0.65
UUM-01-056 | 0.65
UUM-01-035 | 0.65
UUM-01-030 | 0.65
UUM-01-025 | 0.65
OUM-01-053 | 0.65
OUM-01-052 | 0.65
OUM-01-050 | 0.65
OUM-01-049 | 0.65
OUM-01-042 | 0.65
OUM-01-041 | 0.65
OUM-01-037 | 0.65
OUM-01-036 | 0.65
OUM-01-056 | 0.65
OUM-01-055 | 0.65
OUM-01-051 | 0.65
OUM-01-045 | 0.65
OUM-01-040 | 0.65
OUM-01-032 | 0.65
OUM-01-054 | 0.65
OUM-01-048 | 0.65
OUM-01-047 | 0.65
OUM-01-044 | 0.65
OUM-01-043 | 0.65
OUM-01-039 | 0.65
OUM-01-038 | 0.65
OUM-01-084 | 0.65
OUM-01-083 | 0.65
OUM-01-082 | 0.65
OUM-01-081 | 0.65
OUM-01-075 | 0.65
OUM-01-074 | 0.65
OUM-01-073 | 0.65
OUM-01-070 | 0.65
UUM-01-077 | 0.65
UUM-01-074 | 0.65
OUM-01-029 | 0.65
OUM-01-028 | 0.65
OUM-01-031 | 0.65
OUM-01-030 | 0.65
UUM-01-022 | 0.65
UUM-01-021 | 0.65
UUM-01-024 | 0.65
UUM-01-023 | 0.65
OUM-01-035 | 0.65
OUM-01-034 | 0.65
UUM-01-076 | 0.65
UUM-01-075 | 0.65
OUM-01-033 | 0.65
UUM-01-073 | 0.65
OUM-01-027 | 0.65
OUM-01-026 | 0.65
OUM-01-025 | 0.65
OUM-01-024 | 0.65
UUM-01-072 | 0.65
OUM-01-023 | 0.65
OUM-01-022 | 0.65
OUM-01-021 | 0.65
OUM-01-020 | 0.65
UUM-01-017 | 0.65
UUM-01-016 | 0.65
UUM-01-019 | 0.65
UUM-01-018 | 0.65
UUM-01-020 | 0.65
UUM-01-015 | 0.65
UUM-01-071 | 0.65
OUM-01-016 | 0.65
OUM-01-015 | 0.65
OUM-01-013 | 0.65
OUM-01-012 | 0.65
OUM-01-019 | 0.65
OUM-01-018 | 0.65
OUM-01-017 | 0.65
UUM-01-014 | 0.65
UUM-01-013 | 0.65
UUM-01-012 | 0.65
UUM-01-011 | 0.65
OUM-01-006 | 0.65
OUM-01-005 | 0.65
OUM-01-008 | 0.65
OUM-01-007 | 0.65
OUM-01-009 | 0.65
UUM-01-010 | 0.65
UUM-01-043 | 0.65
UUM-01-044 | 0.65
UUM-01-051 | 0.65
UUM-01-050 | 0.65
UUM-01-049 | 0.65
UUM-01-048 | 0.65
UUM-01-047 | 0.65
UUM-01-046 | 0.65
UUM-01-045 | 0.65
UUM-01-059 | 0.65
UUM-01-058 | 0.65
UUM-01-057 | 0.65
OUM-01-046 | 0.65
OUM-01-061 | 0.65
OUM-01-060 | 0.65
OUM-01-059 | 0.65
OUM-01-058 | 0.65
OUM-01-057 | 0.65
UUM-04-004 | 0.65
UUM-04-003 | 0.65
UUM-04-002 | 0.65
UUM-04-001 | 0.65
UUM-04-005 | 0.65
UUM-04-006 | 0.65
UUM-04-007 | 0.65
UUM-04-009 | 0.65
UUM-04-008 | 0.65
OUM-01-062 | 0.65
OUM-01-063 | 0.65
OUM-01-078 | 0.65
OUM-01-076 | 0.65
OUM-01-077 | 0.65
OUM-01-069 | 0.65
OUM-01-068 | 0.65
OUM-01-067 | 0.65
OUM-01-066 | 0.65
OUM-01-065 | 0.65
OUM-01-064 | 0.65
UUM-01-079 | 0.65
UUM-01-080 | 0.65
UUM-01-081 | 0.65
UUM-01-082 | 0.65
UUM-01-084 | 0.65
UUM-01-085 | 0.65
UUM-01-083 | 0.65
UUM-03-001 | 0.65
UUM-03-002 | 0.65
UUM-02-001 | 0.65
OUM-01-079 | 0.65
OUM-01-080 | 0.65
HUM-01-010 | 0.65
HUM-01-011 | 0.65
HUM-01-006 | 0.65
HUM-01-007 | 0.65
HUM-01-008 | 0.65
HUM-01-009 | 0.65
HUM-01-005 | 0.65
HUM-01-004 | 0.65
HUM-01-003 | 0.65
HUM-01-002 | 0.65
HUM-01-001 | 0.65
HUM-02-001 | 0.65
OUM-01-093 | 0.65
OUM-01-092 | 0.65
OUM-01-091 | 0.65
OUM-01-090 | 0.65
OUM-01-089 | 0.65
OUM-01-088 | 0.65
UUM-01-078 | 0.65
UUM-01-065 | 0.65
UUM-01-098 | 0.65
OUM-01-087 | 0.65
OUM-01-094 | 0.65
OUM-01-095 | 0.65
OUM-01-096 | 0.65
OUM-01-097 | 0.65
OUM-01-098 | 0.65
OUM-01-099 | 0.65
HWG-01-026 | 0.65
HWG-01-025 | 0.65
HWG-01-022 | 0.65
HWG-01-021 | 0.65
HWG-01-020 | 0.65
HWG-01-019 | 0.65
HWG-01-018 | 0.65
HWG-01-017 | 0.65
HWG-01-016 | 0.65
HWG-01-015 | 0.6
HWG-01-024 | 0.65
HWG-01-023 | 0.65
HWG-01-014 | 0.65
HWG-01-013 | 0.65
HWG-01-012 | 0.65
HWG-01-011 | 0.65
HWG-01-010 | 0.65
HWG-01-009 | 0.65
HWG-01-029 | 0.65
HWG-01-028 | 0.65
HWG-01-043 | 0.65
HWG-01-042 | 0.65
HWG-01-038 | 0.65
HWG-01-037 | 0.65
HWG-01-034 | 0.65
HWG-01-036 | 0.65
HWG-01-035 | 0.65
HWG-01-033 | 0.65
HWG-01-032 | 0.65
HWG-01-039 | 0.65
HWG-01-041 | 0.65
HWG-01-040 | 0.65
HWG-01-044 | 0.65
HWG-01-045 | 0.65
HWG-01-046 | 0.65
HWG-01-054 | 0.65
HWG-01-053 | 0.65
HWG-01-051 | 0.65
HWG-01-050 | 0.65
HWG-01-049 | 0.65
HWG-01-031 | 0.65
HWG-01-030 | 0.65
HWG-01-052 | 0.65
HWG-01-048 | 0.65
HWG-01-047 | 0.65
HWG-01-027 | 0.65
HWG-01-008 | 0.65
HWG-01-007 | 0.65
HWG-01-006 | 0.65
HWG-01-005 | 0.65
HWG-01-004 | 0.65
HWG-01-003 | 0.65
HWG-01-002 | 0.65
HWG-01-001 | 0.6
USE-05-033 | 0.65
USE-05-031 | 0.65
USE-05-006 | 0.65
USE-03-076 | 0.8
UPH-09-015 | 0.65
UPH-09-014 | 0.65
UPH-09-013 | 0.65
ODG-03-198 | 0.65
OSE-04-116 | 0.65
OSE-04-121 | 0.65
ODG-04-239 | 0.65
USE-05-216 | 0.65
USE-05-149 | 0.65
UDG-36-002-2 | 0.65
UDG-36-002-3 | 0.65
UDG-08-016 | 0.65
UPS-01-088 | 0.65
UDG-25-006 | 0.65
OPS-02-002 | 0.65
OPS-02-001 | 0.65
USE-03-166 | 0.65
ODG-03-219 | 0.65
ODG-04-118 | 0.65
ODG-04-054 | 0.65
UDG-22-074 | 0.65
UDG-35-097 | 0.65
UDG-35-096 | 0.65
UDG-35-095 | 0.65
UDG-35-085 | 0.65
UDG-35-106 | 0.65
UDG-35-105 | 0.65
UDG-35-104 | 0.65
UDG-35-103 | 0.65
UDG-35-102 | 0.65
UDG-35-101 | 0.65
UDG-35-100 | 0.65
UDG-35-099 | 0.65
UDG-35-086 | 0.65
UDG-35-094 | 0.65
UDG-35-098 | 0.65
UDG-35-093 | 0.65
UDG-35-092 | 0.65
UDG-35-091 | 0.65
UDG-35-090 | 0.65
UDG-35-089 | 0.65
UDG-35-088 | 0.65
UDG-35-087 | 0.65
UDG-35-084 | 0.65
UDG-35-083 | 0.65
UDG-35-082 | 0.65
UDG-35-081 | 0.65
UDG-35-080 | 0.65
UDG-35-079 | 0.65
UDG-35-078 | 0.65
UDG-35-077 | 0.65
UDG-35-076 | 0.65
UDG-35-075 | 0.65
UDG-35-074 | 0.65
UDG-35-072 | 0.65
UDG-35-073 | 0.65
UDG-35-057 | 0.65
UDG-35-059 | 0.65
UDG-35-058 | 0.65
UDG-35-056 | 0.65
UDG-35-055 | 0.65
UDG-35-054 | 0.65
UDG-35-053 | 0.65
UDG-34-006 | 0.65
UDG-34-005 | 0.65
UDG-34-004 | 0.65
UDG-34-003 | 0.65
UDG-34-002 | 0.65
UDG-31-007 | 0.65
UDG-31-005 | 0.65
UDG-32-004 | 0.65
UDG-32-003 | 0.65
UDG-32-002 | 0.65
UDG-32-001 | 0.65
UDG-31-004 | 0.65
UDG-31-003 | 0.65
UDG-31-002 | 0.65
UDG-31-001 | 0.65
UDG-33-002 | 0.65
UDG-33-001 | 0.65
ODG-04-238 | 0.65
ODG-04-237 | 0.65
ODG-04-236 | 0.65
ODG-04-235 | 0.65
ODG-04-234 | 0.65
ODG-04-233 | 0.65
ODG-04-232 | 0.65
ODG-04-231 | 0.65
ODG-04-230 | 0.65
ODG-04-229 | 0.65
ODG-04-228 | 0.65
ODG-04-227 | 0.65
ODG-04-226 | 0.65
ODG-04-225 | 0.65
ODG-04-218 | 0.65
ODG-04-217 | 0.65
ODG-04-216 | 0.65
ODG-04-215 | 0.65
ODG-04-214 | 0.65
ODG-04-213 | 0.65
ODG-04-224 | 0.65
ODG-04-223 | 0.65
ODG-04-222 | 0.65
ODG-04-221 | 0.65
ODG-04-220 | 0.65
ODG-04-219 | 0.65
UDG-34-001 | 0.65
UDG-35-070 | 0.65
UDG-35-069 | 0.65
UDG-35-068 | 0.65
UDG-35-067 | 0.65
UDG-35-066 | 0.65
UDG-35-065 | 0.65
UDG-35-064 | 0.65
UDG-35-063 | 0.65
UDG-35-062 | 0.65
UDG-35-061 | 0.65
UDG-35-060 | 0.65
ODG-04-212 | 0.65
UDG-35-071 | 0.65
UDG-35-052 | 0.65
UDG-35-051 | 0.65
UDG-35-050 | 0.65
UDG-35-049 | 0.65
UDG-35-024 | 0.65
UDG-35-023 | 0.65
UDG-35-047 | 0.65
UDG-35-046 | 0.65
UDG-35-045 | 0.65
UDG-35-044 | 0.65
UDG-35-043 | 0.65
UDG-35-042 | 0.65
UDG-35-041 | 0.65
UDG-35-040 | 0.65
UDG-35-039 | 0.65
UDG-35-038 | 0.65
UDG-35-037 | 0.65
UDG-35-036 | 0.65
ODG-04-210 | 0.65
ODG-04-209 | 0.65
ODG-04-208 | 0.65
ODG-04-211 | 0.65
ODG-04-162 | 0.65
ODG-04-161 | 0.65
ODG-04-160 | 0.65
ODG-04-152 | 0.65
ODG-04-151 | 0.65
ODG-04-150 | 0.65
ODG-04-149 | 0.65
ODG-04-148 | 0.65
ODG-04-147 | 0.65
ODG-04-159 | 0.65
ODG-04-158 | 0.65
ODG-04-157 | 0.65
ODG-04-156 | 0.65
ODG-04-155 | 0.65
ODG-04-154 | 0.65
ODG-04-153 | 0.65
ODG-04-180 | 0.65
ODG-04-179 | 0.65
ODG-04-176 | 0.65
ODG-04-175 | 0.65
ODG-04-174 | 0.65
ODG-04-173 | 0.65
ODG-04-172 | 0.65
ODG-04-207 | 0.65
ODG-04-206 | 0.65
ODG-04-182 | 0.65
ODG-04-181 | 0.65
ODG-04-178 | 0.65
ODG-04-177 | 0.65
ODG-04-205 | 0.65
ODG-04-204 | 0.65
ODG-04-203 | 0.65
ODG-04-202 | 0.65
ODG-04-201 | 0.65
ODG-04-200 | 0.65
ODG-04-199 | 0.65
ODG-04-195 | 0.65
ODG-04-194 | 0.65
ODG-04-193 | 0.65
ODG-04-192 | 0.65
ODG-04-191 | 0.65
ODG-04-184 | 0.65
ODG-04-183 | 0.65
UDG-36-003 | 0.65
UDG-36-002 | 0.65
UDG-36-001 | 0.65
UDG-35-020 | 0.65
UDG-35-019 | 0.65
UDG-35-018 | 0.65
UDG-35-017 | 0.65
UDG-35-013 | 0.65
UDG-35-012 | 0.65
UDG-35-011 | 0.65
UDG-35-022 | 0.65
UDG-35-021 | 0.65
UDG-35-016 | 0.65
UDG-35-015 | 0.65
UDG-35-014 | 0.65
UDG-35-004 | 0.65
UDG-35-003 | 0.65
UDG-35-002 | 0.65
UDG-35-001 | 0.65
UDG-35-030 | 0.65
UDG-35-035 | 0.65
UDG-35-034 | 0.65
UDG-35-033 | 0.65
UDG-35-032 | 0.65
UDG-35-031 | 0.65
ODG-04-171 | 0.65
ODG-04-167 | 0.65
ODG-04-170 | 0.65
ODG-04-169 | 0.65
ODG-04-168 | 0.65
ODG-04-146 | 0.65
ODG-04-145 | 0.65
ODG-04-144 | 0.65
ODG-04-143 | 0.65
ODG-04-142 | 0.65
UDG-35-029 | 0.65
UDG-35-028 | 0.65
UDG-35-027 | 0.65
UDG-35-026 | 0.65
UDG-35-025 | 0.65
UDG-35-010 | 0.65
UDG-35-009 | 0.65
UDG-35-008 | 0.65
UDG-35-007 | 0.65
UDG-35-006 | 0.65
UDG-35-005 | 0.65
ODG-04-190 | 0.65
ODG-04-185 | 0.65
ODG-04-166 | 0.65
ODG-04-165 | 0.65
ODG-04-164 | 0.65
ODG-04-163 | 0.65
ODG-04-198 | 0.65
ODG-04-197 | 0.65
ODG-04-196 | 0.65
ODG-04-189 | 0.65
ODG-04-188 | 0.65
ODG-04-187 | 0.65
ODG-04-186 | 0.65
UPS-02-058 | 0.65
UPS-02-057 | 0.65
UPS-02-056 | 0.65
UPS-02-055 | 0.65
UPS-02-053 | 0.65
UPS-02-054 | 0.65
UPS-03-011 | 0.65
UPS-03-012 | 0.65
UPS-03-013 | 0.65
UPS-03-014 | 0.65
UPS-03-015 | 0.65
UPS-03-010 | 0.65
UPS-03-009 | 0.65
UPS-03-008 | 0.65
UPS-02-059 | 0.65
UPS-02-052 | 0.65
UPS-02-051 | 0.65
UPS-02-034 | 0.65
UPS-03-007 | 0.65
UPS-02-017 | 0.65
OPS-02-044 | 0.65
UPS-02-033 | 0.65
UPS-02-032 | 0.65
UPS-02-031 | 0.65
UPS-02-050 | 0.65
UPS-02-049 | 0.65
UPS-02-048 | 0.65
UPS-02-047 | 0.65
UPS-02-046 | 0.65
OPS-02-063 | 0.65
OPS-02-062 | 0.65
OPS-02-061 | 0.65
OPS-02-060 | 0.65
OPS-02-059 | 0.65
OPS-02-058 | 0.65
OPS-02-057 | 0.65
OPS-02-056 | 0.65
OPS-02-055 | 0.65
OPS-02-054 | 0.65
OPS-02-053 | 0.65
OPS-02-052 | 0.65
OPS-02-051 | 0.65
UPS-01-005 | 0.65
UPS-01-004 | 0.65
UPS-01-003 | 0.65
UPS-01-002 | 0.65
UPS-01-001 | 0.65
UPS-01-035 | 0.65
제2산업단지 토공사중 | 0.65
OPS-02-043 | 0.65
OPS-02-042 | 0.65
OPS-02-041 | 0.65
OPS-02-040 | 0.65
OPS-02-039 | 0.65
OPS-02-038 | 0.65
OPS-02-037 | 0.65
OPS-02-036 | 0.65
UPS-03-006 | 0.65
UPS-03-005 | 0.65
UPS-03-004 | 0.65
UPS-03-003 | 0.65
UPS-03-002 | 0.65
UPS-03-001 | 0.65
UPS-02-016 | 0.65
UPS-02-015 | 0.65
UPS-02-014 | 0.65
UPS-02-013 | 0.65
UPS-02-012 | 0.65
UPS-02-011 | 0.65
UPS-02-010 | 0.65
UPS-02-004 | 0.65
UPS-02-009 | 0.65
OPS-02-035 | 0.65
OPS-02-064 | 0.65
OPS-02-065 | 0.65
OPS-02-066 | 0.65
UPS-01-083 | 0.65
UPS-02-003 | 0.65
UPS-02-008 | 0.65
UPS-02-002 | 0.65
UPS-02-007 | 0.65
UPS-02-001 | 0.65
UPS-02-006 | 0.65
UPS-01-058 | 0.65
UPS-01-057 | 0.65
UPS-01-028 | 0.65
UPS-01-027 | 0.65
UPS-01-026 | 0.65
UPS-01-029 | 0.65
OPS-02-050 | 0.65
OPS-02-049 | 0.65
OPS-02-048 | 0.65
OPS-02-047 | 0.65
OPS-02-046 | 0.65
OPS-02-045 | 0.65
UPS-02-030 | 0.65
UPS-02-029 | 0.65
UPS-02-045 | 0.65
UPS-02-028 | 0.65
UPS-02-044 | 0.65
UPS-02-027 | 0.65
UPS-02-043 | 0.65
UPS-02-042 | 0.65
UPS-02-026 | 0.65
UPS-02-025 | 0.65
UPS-02-024 | 0.65
UPS-02-023 | 0.65
UPS-02-041 | 0.65
UPS-02-022 | 0.65
UPS-02-040 | 0.65
UPS-02-021 | 0.65
UPS-02-039 | 0.65
UPS-02-038 | 0.65
UPS-02-020 | 0.65
UPS-02-037 | 0.65
UPS-02-019 | 0.65
UPS-02-036 | 0.65
UPS-02-018 | 0.65
UPS-02-035 | 0.65
OPS-02-009 | 0.65
OPS-02-008 | 0.65
OPS-02-007 | 0.65
OPS-02-006 | 0.65
OPS-02-005 | 0.65
OPS-02-004 | 0.65
OPS-02-003 | 0.65
UPS-01-023 | 0.65
UPS-01-022 | 0.65
UPS-01-021 | 0.65
UPS-01-015 | 0.65
UPS-01-009 | 0.65
UPS-01-020 | 0.65
UPS-01-014 | 0.65
UPS-01-019 | 0.65
UPS-01-013 | 0.65
UPS-01-018 | 0.65
UPS-01-012 | 0.65
UPS-01-011 | 0.65
UPS-01-017 | 0.65
UPS-01-016 | 0.65
UPS-01-010 | 0.65
UPS-01-008 | 0.65
UPS-01-007 | 0.65
UPS-01-006 | 0.65
UPS-01-045 | 0.65
UPS-01-044 | 0.65
UPS-01-043 | 0.65
UPS-01-040 | 0.65
UPS-01-039 | 0.65
UPS-01-038 | 0.65
UPS-01-037 | 0.65
UPS-01-036 | 0.65
UPS-01-042 | 0.65
UPS-01-041 | 0.65
UPS-01-049 | 0.65
UPS-01-050 | 0.65
UPS-01-051 | 0.65
UPS-01-048 | 0.65
ODG-03-096 | 0.65
UDG-25-083 | 0.65
UPS-01-059 | 0.65
UPS-01-060 | 0.65
UPS-01-030 | 0.65
UDG-25-074 | 0.65
UDG-25-073 | 0.65
ODG-03-062 | 0.65
OPS-02-077 | 0.65
OPS-02-076 | 0.65
UPS-01-096-1 | 0.65
OPS-02-075 | 0.65
OPS-02-074 | 0.65
OPS-02-073 | 0.65
OPS-02-072 | 0.65
OPS-02-071 | 0.65
OPS-02-070 | 0.65
OPS-02-069 | 0.65
OPS-02-068 | 0.65
OPS-02-067 | 0.65
UPS-01-096 | 0.65
UPS-01-095 | 0.65
UPS-01-094 | 0.65
UPS-01-093 | 0.65
UPS-01-087 | 0.65
UPS-01-092 | 0.65
UPS-01-086 | 0.65
UPS-01-091 | 0.65
UPS-01-090 | 0.65
UPS-01-085 | 0.65
UPS-01-089 | 0.65
UPS-01-084 | 0.65
UPS-01-097 | 0.65
OPS-02-021 | 0.65
UPS-01-075 | 0.65
UPS-01-074 | 0.65
UPS-01-068 | 0.65
UPS-01-071 | 0.65
UPS-01-067 | 0.65
UPS-01-066 | 0.65
UPS-01-069 | 0.65
UPS-01-065 | 0.65
UPS-01-064 | 0.65
OPS-02-019 | 0.65
OPS-02-018 | 0.65
OPS-02-017 | 0.65
OPS-02-016 | 0.65
OPS-02-015 | 0.65
OPS-02-014 | 0.65
OPS-02-013 | 0.65
OPS-02-012 | 0.65
OPS-02-011 | 0.65
UPS-01-047 | 0.65
UPS-01-025 | 0.65
UPS-01-063 | 0.65
UPS-01-056 | 0.65
UPS-01-061 | 0.65
UPS-01-062 | 0.65
UPS-01-033 | 0.65
UPS-01-032 | 0.65
UPS-01-031 | 0.65
UPS-01-034 | 0.65
UPS-01-055 | 0.65
UPS-01-054 | 0.65
UPS-01-053 | 0.65
UPS-01-052 | 0.65
UPS-01-024 | 0.65
UPS-01-046 | 0.65
OPS-02-010 | 0.65
ODG-03-081 | 0.65
ODG-03-080 | 0.65
ODG-03-079 | 0.65
ODG-03-078 | 0.65
ODG-03-077 | 0.65
ODG-03-076 | 0.65
ODG-03-075 | 0.65
ODG-03-074 | 0.65
OPS-02-079 | 0.65
UPS-01-098 | 0.65
OPS-02-032 | 0.65
UPS-01-082 | 0.65
OPS-02-078 | 0.65
OPS-02-034 | 0.65
OPS-02-033 | 0.65
OPS-02-031 | 0.65
OPS-02-030 | 0.65
OPS-02-029 | 0.65
OPS-02-028 | 0.65
OPS-02-027 | 0.65
OPS-02-026 | 0.65
OPS-02-020 | 0.65
OPS-02-025 | 0.65
OPS-02-024 | 0.65
OPS-02-023 | 0.65
OPS-02-022 | 0.65
UPS-01-077 | 0.65
UPS-01-076 | 0.65
UPS-01-072 | 0.65
UPS-01-070 | 0.65
UPS-01-081 | 0.65
UPS-01-080 | 0.65
UPS-01-079 | 0.65
UPS-01-078 | 0.65
UPS-01-073 | 0.65
ODG-03-033 | 0.65
ODG-03-032 | 0.65
ODG-03-031 | 0.65
ODG-03-030 | 0.65
ODG-03-029 | 0.65
ODG-03-028 | 0.65
ODG-03-027 | 0.65
ODG-03-026 | 0.65
ODG-03-025 | 0.65
UDG-25-010 | 0.65
UDG-27-004 | 0.65
UDG-27-003 | 0.65
UDG-27-002 | 0.65
ODG-03-007 | 0.65
UDG-28-001 | 0.65
UDG-27-008 | 0.65
UDG-27-007 | 0.65
UDG-27-006 | 0.65
UDG-27-005 | 0.65
UDG-27-001 | 0.65
UDG-22-067 | 0.65
UDG-22-066 | 0.65
UDG-22-065 | 0.65
UDG-22-061 | 0.65
UDG-22-060 | 0.65
UDG-25-195 | 0.65
UDG-25-194 | 0.65
UDG-25-008 | 0.65
UDG-25-005 | 0.65
UDG-25-007 | 0.65
ODG-03-008 | 0.65
ODG-03-009 | 0.65
ODG-03-010 | 0.65
ODG-03-006 | 0.65
ODG-03-005 | 0.65
ODG-03-004 | 0.65
ODG-03-003 | 0.65
ODG-03-002 | 0.65
ODG-03-001 | 0.65
UDG-25-032 | 0.65
UDG-25-026 | 0.65
UDG-25-025 | 0.65
UDG-25-024 | 0.65
UDG-25-031 | 0.65
UDG-25-030 | 0.65
UDG-25-029 | 0.65
UDG-25-028 | 0.65
UDG-25-027 | 0.65
ODG-03-012 | 0.65
ODG-03-011 | 0.65
ODG-03-016 | 0.65
ODG-03-015 | 0.65
ODG-03-014 | 0.65
ODG-03-013 | 0.65
ODG-03-035 | 0.65
ODG-03-023 | 0.65
ODG-03-022 | 0.65
ODG-03-021 | 0.65
ODG-03-020 | 0.65
ODG-03-019 | 0.65
ODG-03-018 | 0.65
ODG-03-017 | 0.65
UDG-25-003 | 0.65
UDG-25-001 | 0.65
ODG-03-035 | 0.65
UDG-25-174 | 0.65
UDG-25-173 | 0.65
UDG-25-172 | 0.65
UDG-39-001 | 0.65
UDG-25-133 | 0.65
UDG-25-182 | 0.65
ODG-03-131 | 0.65
UDG-25-158 | 0.65
UDG-25-082 | 0.65
ODG-03-070 | 0.65
UDG-25-063 | 0.65
UDG-25-060 | 0.65
UDG-25-079 | 0.65
ODG-03-037 | 0.65
UDG-25-037 | 0.65
UDG-25-177 | 0.65
UDG-25-175 | 0.65
UDG-25-176 | 0.65
UDG-25-137 | 0.65
UDG-25-009 | 0.65
UDG-25-064 | 0.65
UDG-25-065 | 0.65
UDG-25-075 | 0.65
UDG-25-081 | 0.65
UDG-25-080 | 0.65
UDG-25-055 | 0.65
UDG-25-052 | 0.65
UDG-25-053 | 0.65
UDG-25-054 | 0.65
UDG-25-196 | 0.65
UDG-25-076 | 0.65
UDG-25-077 | 0.65
UDG-25-078 | 0.65
UDG-39-002 | 0.65
UDG-25-188 | 0.65
ODG-03-122 | 0.65
UDG-25-123 | 0.65
UDG-25-124 | 0.65
ODG-03-098 | 0.65
UDG-25-062 | 0.65
UDG-25-057 | 0.65
UDG-25-067 | 0.65
UDG-22-072 | 0.65
UDG-22-071 | 0.65
UDG-22-073 | 0.65
UDG-12-002 | 0.65
UDG-12-001 | 0.65
UDG-23-010 | 0.65
UDG-23-009 | 0.65
UDG-23-008 | 0.65
UDG-23-007 | 0.65
UDG-23-006 | 0.65
UDG-23-005 | 0.65
UDG-23-004 | 0.65
UDG-23-003 | 0.65
UDG-23-002 | 0.65
UDG-23-001 | 0.65
UDG-22-083 | 0.65
UDG-25-171 | 0.65
UDG-25-170 | 0.65
UDG-25-169 | 0.65
UDG-25-168 | 0.65
UDG-25-167 | 0.65
UDG-25-166 | 0.65
UDG-25-165 | 0.65
UDG-25-163 | 0.65
UDG-25-164 | 0.65
ODG-03-089 | 0.65
ODG-03-130 | 0.65
ODG-03-129 | 0.65
ODG-03-128 | 0.65
ODG-03-127 | 0.65
ODG-03-126 | 0.65
ODG-03-125 | 0.65
ODG-03-124 | 0.65
ODG-03-123 | 0.65
ODG-03-121 | 0.65
ODG-03-120 | 0.65
ODG-03-119 | 0.65
ODG-03-118 | 0.65
ODG-03-117 | 0.65
UDG-25-162 | 0.65
UDG-25-161 | 0.65
UDG-25-160 | 0.65
ODG-03-116 | 0.65
ODG-03-115 | 0.65
ODG-03-114 | 0.65
ODG-03-113 | 0.65
ODG-03-112 | 0.65
ODG-03-111 | 0.65
ODG-03-110 | 0.65
ODG-03-109 | 0.65
ODG-03-108 | 0.65
ODG-03-107 | 0.65
UDG-25-105 | 0.65
UDG-25-104 | 0.65
UDG-25-103 | 0.65
UDG-25-102 | 0.65
UDG-25-101 | 0.65
UDG-25-100 | 0.65
UDG-25-099 | 0.65
UDG-25-098 | 0.65
UDG-25-097 | 0.65
UDG-25-088 | 0.65
UDG-25-136 | 0.65
UDG-25-135 | 0.65
UDG-25-134 | 0.65
UDG-25-157 | 0.65
UDG-25-156 | 0.65
UDG-25-155 | 0.65
UDG-25-154 | 0.65
UDG-25-153 | 0.65
UDG-25-152 | 0.65
UDG-25-148 | 0.65
UDG-25-159 | 0.65
UDG-25-146 | 0.65
UDG-25-145 | 0.65
UDG-25-144 | 0.65
UDG-25-143 | 0.65
UDG-25-142 | 0.65
UDG-25-141 | 0.65
UDG-25-140 | 0.65
UDG-25-139 | 0.65
UDG-25-138 | 0.65
UDG-25-113 | 0.65
UDG-25-112 | 0.65
UDG-25-111 | 0.65
UDG-25-110 | 0.65
UDG-25-109 | 0.65
UDG-25-108 | 0.65
UDG-25-107 | 0.65
UDG-25-132 | 0.65
UDG-25-131 | 0.65
UDG-25-130 | 0.65
UDG-25-129 | 0.65
UDG-25-128 | 0.65
UDG-25-127 | 0.65
UDG-25-126 | 0.65
UDG-25-125 | 0.65
ODG-03-101 | 0.65
ODG-03-100 | 0.65
ODG-03-099 | 0.65
ODG-03-097 | 0.65
ODG-03-095 | 0.65
ODG-03-094 | 0.65
ODG-03-093 | 0.65
ODG-03-092 | 0.65
ODG-03-091 | 0.65
ODG-03-090 | 0.65
ODG-03-106 | 0.65
ODG-03-105 | 0.65
ODG-03-104 | 0.65
ODG-03-103 | 0.65
ODG-03-102 | 0.65
UDG-25-096 | 0.65
UDG-25-095 | 0.65
UDG-25-094 | 0.65
UDG-25-093 | 0.65
UDG-25-092 | 0.65
UDG-25-091 | 0.65
UDG-25-090 | 0.65
UDG-25-089 | 0.65
UDG-25-121 | 0.65
UDG-25-120 | 0.65
UDG-25-119 | 0.65
UDG-25-118 | 0.65
UDG-25-117 | 0.65
UDG-25-116 | 0.65
UDG-25-115 | 0.65
UDG-25-114 | 0.65
UDG-25-087 | 0.65
UDG-25-086 | 0.65
UDG-25-085 | 0.65
UDG-25-085-1 | 0.65
UDG-25-084 | 0.65
UDG-25-066 | 0.65
ODG-03-073 | 0.65
ODG-03-072 | 0.65
ODG-03-071 | 0.65
ODG-03-069 | 0.65
ODG-03-068 | 0.65
ODG-03-067 | 0.65
ODG-03-066 | 0.65
ODG-03-065 | 0.65
ODG-03-064 | 0.65
ODG-03-063 | 0.65
ODG-03-061 | 0.65
ODG-03-060 | 0.65
ODG-03-059 | 0.65
ODG-03-058 | 0.65
ODG-03-057 | 0.65
UDG-25-072 | 0.65
UDG-25-071 | 0.65
UDG-25-070 | 0.65
UDG-25-069 | 0.65
UDG-25-068 | 0.65
UDG-25-061 | 0.65
UDG-25-059 | 0.65
UDG-25-058 | 0.65
UDG-25-046 | 0.65
UDG-25-051 | 0.65
UDG-25-183 | 0.65
UDG-25-181 | 0.65
ODG-03-088 | 0.65
ODG-03-087 | 0.65
UDG-25-187 | 0.65
UDG-25-186 | 0.65
UDG-25-185 | 0.65
UDG-25-184 | 0.65
UDG-25-180 | 0.65
UDG-25-179 | 0.65
UDG-25-178 | 0.65
UDG-25-203 | 0.65
UDG-25-202 | 0.65
UDG-25-201 | 0.65
UDG-25-200 | 0.65
UDG-25-193 | 0.65
UDG-25-192 | 0.65
UDG-25-056 | 0.65
ODG-03-086 | 0.65
ODG-03-085 | 0.65
ODG-03-084 | 0.65
ODG-03-083 | 0.65
ODG-03-082 | 0.65
ODG-03-056 | 0.65
ODG-03-055 | 0.65
ODG-03-054 | 0.65
ODG-03-053 | 0.65
ODG-03-052 | 0.65
ODG-03-051 | 0.65
ODG-03-050 | 0.65
ODG-03-049 | 0.65
ODG-03-048 | 0.65
ODG-03-047 | 0.65
ODG-03-046 | 0.65
ODG-03-045 | 0.65
ODG-03-044 | 0.65
ODG-03-043 | 0.65
ODG-03-042 | 0.65
ODG-03-041 | 0.65
ODG-03-040 | 0.65
ODG-03-039 | 0.65
ODG-03-038 | 0.65
UDG-25-045 | 0.65
UDG-25-044 | 0.65
UDG-25-043 | 0.65
UDG-25-042 | 0.65
UDG-25-041 | 0.65
UDG-25-040 | 0.65
UDG-25-039 | 0.65
UDG-25-038 | 0.65
UDG-25-049 | 0.65
UDG-25-048 | 0.65
UDG-25-047 | 0.65
UDG-25-011 | 0.65
UDG-25-034 | 0.65
UDG-25-033 | 0.65
UDG-25-023 | 0.65
UDG-25-022 | 0.65
UDG-25-021 | 0.65
UDG-25-020 | 0.65
UDG-25-019 | 0.65
UDG-25-018 | 0.65
UDG-25-050 | 0.65
UDG-25-015 | 0.65
UDG-25-014 | 0.65
UDG-25-013 | 0.65
UDG-25-012 | 0.65
UPS-08-001 | 0.65
UPS-05-021 | 0.65
UPS-09-016 | 0.65
UPS-06-017 | 0.65
UPS-07-040 | 0.65
UPS-04-111 | 0.65
UPS-04-040 | 0.65
UPS-04-039 | 0.65
UPS-04-038 | 0.65
UPS-04-042 | 0.65
UPS-04-048 | 0.65
UPS-04-047 | 0.65
UPS-04-046 | 0.65
UPS-04-045 | 0.65
UPS-04-044 | 0.65
UPS-04-043 | 0.65
UPS-04-015 | 0.65
UPS-04-014 | 0.65
UPS-04-013 | 0.65
UPS-04-049 | 0.65
UPS-04-041 | 0.65
UPS-04-037 | 0.65
UPS-04-029 | 0.65
UPS-04-028 | 0.65
UPS-04-027 | 0.65
UPS-05-020 | 0.65
UPS-05-019 | 0.65
UPS-05-018 | 0.65
UPS-05-017 | 0.65
UPS-05-016 | 0.65
UPS-05-015 | 0.65
UPS-05-014 | 0.65
UPS-05-013 | 0.65
UPS-05-012 | 0.65
UPS-05-011 | 0.65
UPS-05-010 | 0.65
UPS-05-009 | 0.65
UPS-05-008 | 0.65
UPS-06-015 | 0.65
UPS-06-014 | 0.65
UPS-06-013 | 0.65
UPS-06-012 | 0.65
UPS-06-008 | 0.65
UPS-06-007 | 0.65
UPS-06-006 | 0.65
UPS-06-005 | 0.65
UPS-06-004 | 0.65
UPS-06-016 | 0.65
UPS-05-007 | 0.65
UPS-05-006 | 0.65
UPS-05-005 | 0.65
UPS-05-004 | 0.65
UPS-05-003 | 0.65
UPS-05-002 | 0.65
UPS-05-001 | 0.65
UPS-06-011 | 0.65
UPS-06-010 | 0.65
UPS-06-009 | 0.65
UPS-04-107 | 0.65
UPS-04-106 | 0.65
UPS-04-105 | 0.65
UPS-04-104 | 0.65
UPS-04-103 | 0.65
UPS-04-102 | 0.65
UPS-04-101 | 0.65
UPS-04-100 | 0.65
UPS-09-002 | 0.65
UPS-09-001 | 0.65
UPS-09-005 | 0.6
UPS-06-003 | 0.65
UPS-06-002 | 0.65
UPS-06-001 | 0.65
UPS-04-087 | 0.65
UPS-04-080 | 0.65
UPS-07-037 | 0.65
UPS-07-036 | 0.65
UPS-04-110 | 0.65
UPS-04-109 | 0.65
UPS-04-108 | 0.65
UPS-04-099 | 0.65
UPS-04-088 | 0.65
UPS-09-008 | 0.65
UPS-09-007 | 0.65
UPS-09-006 | 0.65
UPS-09-004 | 0.65
UPS-09-003 | 0.65
UPS-04-012 | 0.65
UPS-04-011 | 0.65
UPS-04-010 | 0.65
UPS-04-009 | 0.65
UPS-04-008 | 0.65
UPS-04-007 | 0.65
UPS-04-006 | 0.65
UPS-04-005 | 0.65
UPS-04-004 | 0.65
UPS-04-003 | 0.65
UPS-04-002 | 0.65
UPS-04-001 | 0.65
UPS-04-079 | 0.65
UPS-04-078 | 0.65
UPS-04-071 | 0.65
UPS-04-070 | 0.65
UPS-04-069 | 0.65
UPS-04-068 | 0.65
UPS-04-067 | 0.65
UPS-04-066 | 0.65
UPS-04-065 | 0.65
UPS-04-098 | 0.65
UPS-04-097 | 0.65
UPS-04-096 | 0.65
UPS-04-095 | 0.65
UPS-04-094 | 0.65
UPS-04-093 | 0.65
UPS-04-092 | 0.65
UPS-09-015 | 0.65
UPS-09-014 | 0.65
UPS-09-013 | 0.65
UPS-09-012 | 0.65
UPS-09-011 | 0.65
UPS-09-0010 | 0.65
UPS-09-009 | 0.65
UPS-04-036 | 0.65
UPS-04-035 | 0.65
UPS-04-034 | 0.65
UPS-04-033 | 0.65
UPS-04-032 | 0.65
UPS-04-031 | 0.65
UPS-04-030 | 0.65
UPS-04-091 | 0.65
UPS-04-090 | 0.65
UPS-04-089 | 0.65
UPS-04-086 | 0.65
UPS-04-085 | 0.65
UPS-04-084 | 0.65
UPS-04-083 | 0.65
UPS-04-082 | 0.65
UPS-04-081 | 0.65
UPS-07-035 | 0.65
UPS-07-034 | 0.65
UPS-07-033 | 0.65
UPS-07-032 | 0.65
UPS-07-031 | 0.65
UPS-07-030 | 0.65
UPS-07-038 | 0.65
UPS-07-039 | 0.65
UPS-04-077 | 0.65
UPS-04-076 | 0.65
UPS-04-075 | 0.65
UPS-04-074 | 0.65
UPS-04-073 | 0.65
UPS-04-072 | 0.65
UPS-04-055 | 0.65
UPS-04-054 | 0.65
UPS-04-053 | 0.65
UPS-04-052 | 0.65
UPS-04-051 | 0.65
UPS-04-050 | 0.65
UPS-07-029 | 0.65
UPS-07-028 | 0.65
UPS-07-027 | 0.65
UPS-07-026 | 0.65
UPS-07-025 | 0.65
UPS-07-024 | 0.65
UPS-07-023 | 0.65
UPS-07-022 | 0.65
UPS-07-021 | 0.65
UPS-07-020 | 0.65
UPS-07-019 | 0.65
UPS-04-058 | 0.65
UPS-04-057 | 0.65
UPS-04-056 | 0.65
UPS-04-026 | 0.65
UPS-04-025 | 0.65
UPS-04-024 | 0.65
UPS-04-023 | 0.65
UPS-04-022 | 0.65
UPS-04-021 | 0.65
UPS-04-020 | 0.65
UPS-04-019 | 0.65
UPS-04-018 | 0.65
UPS-04-017 | 0.65
UPS-04-016 | 0.65
UPS-04-064 | 0.65
UPS-04-063 | 0.65
UPS-04-062 | 0.65
UPS-04-061 | 0.65
UPS-04-060 | 0.65
UPS-04-059 | 0.65
UPS-07-018 | 0.65
UPS-07-017 | 0.65
UPS-07-016 | 0.65
UPS-07-015 | 0.65
UPS-07-014 | 0.65
UPS-07-013 | 0.65
UPS-07-012 | 0.65
UPS-07-011 | 0.65
UPS-07-010 | 0.65
UPS-07-009 | 0.65
UPS-07-008 | 0.65
UPS-07-007 | 0.65
UPS-07-006 | 0.65
UPS-07-005 | 0.65
UPS-07-004 | 0.65
UPS-07-003 | 0.65
UPS-07-002 | 0.65
UPS-07-001 | 0.65
OPS-01-018 | 0.65
OPS-01-017 | 0.65
OPS-01-016 | 0.65
OPS-01-015 | 0.65
OPS-01-159 | 0.65
OPS-01-158 | 0.65
OPS-01-157 | 0.65
OPS-01-156 | 0.65
OPS-01-155 | 0.65
OPS-01-154 | 0.65
OPS-01-131 | 0.65
OPS-01-130 | 0.65
OPS-01-129 | 0.65
OPS-01-128 | 0.65
OPS-01-127 | 0.65
OPS-01-126 | 0.65
OPS-01-125 | 0.65
OPS-01-124 | 0.65
OPS-01-106 | 0.65
OPS-01-105 | 0.65
OPS-01-104 | 0.65
OPS-01-103 | 0.65
OPS-01-102 | 0.65
OPS-01-101 | 0.65
OPS-01-100 | 0.65
OPS-01-099 | 0.65
OPS-01-116 | 0.65
OPS-01-115 | 0.65
OPS-01-114 | 0.65
OPS-01-113 | 0.65
OPS-01-112 | 0.65
OPS-01-111 | 0.65
OPS-01-110 | 0.65
OPS-01-056 | 0.65
OPS-01-055 | 0.65
OPS-01-054 | 0.65
OPS-01-053 | 0.65
OPS-01-052 | 0.65
OPS-01-051 | 0.65
OPS-01-098 | 0.65
OPS-01-097 | 0.65
OPS-01-096 | 0.65
OPS-01-095 | 0.65
OPS-01-094 | 0.65
OPS-01-093 | 0.65
OPS-01-092 | 0.65
OPS-01-091 | 0.65
OPS-01-090 | 0.65
OPS-01-089 | 0.65
OPS-01-109 | 0.65
OPS-01-108 | 0.65
OPS-01-107 | 0.65
OPS-01-123 | 0.65
OPS-01-122 | 0.65
OPS-01-121 | 0.65
OPS-01-120 | 0.65
OPS-01-119 | 0.65
OPS-01-118 | 0.65
OPS-01-117 | 0.65
OPS-01-153 | 0.65
OPS-01-152 | 0.65
OPS-01-151 | 0.65
OPS-01-150 | 0.65
OPS-01-149 | 0.65
OPS-01-148 | 0.65
OPS-01-147 | 0.65
OPS-01-144 | 0.65
OPS-01-028 | 0.65
OPS-01-027 | 0.65
OPS-01-025 | 0.65
OPS-01-024 | 0.65
OPS-01-023 | 0.65
OPS-01-020 | 0.65
OPS-01-019 | 0.65
OPS-01-014 | 0.65
OPS-01-013 | 0.65
OPS-01-012 | 0.65
OPS-01-011 | 0.65
OPS-01-010 | 0.65
OPS-01-009 | 0.65
OPS-01-008 | 0.65
OPS-01-007 | 0.65
OPS-01-006 | 0.65
OPS-01-005 | 0.65
OPS-01-004 | 0.65
OPS-01-058 | 0.65
OPS-01-057 | 0.65
OPS-01-050 | 0.65
OPS-01-049 | 0.65
OPS-01-048 | 0.65
OPS-01-047 | 0.65
OPS-01-046 | 0.65
OPS-01-143 | 0.65
OPS-01-142 | 0.65
OPS-01-141 | 0.65
OPS-01-140 | 0.65
OPS-01-139 | 0.65
OPS-01-138 | 0.65
OPS-01-137 | 0.65
OPS-01-026 | 0.65
OPS-01-040 | 0.65
OPS-01-039 | 0.65
OPS-01-038 | 0.65
OPS-01-037 | 0.65
OPS-01-003 | 0.65
OPS-01-002 | 0.65
OPS-01-001 | 0.65
OPS-01-044 | 0.65
OPS-01-043 | 0.65
OPS-01-036 | 0.65
OPS-01-035 | 0.65
OPS-01-034 | 0.65
OPS-01-033 | 0.65
OPS-01-064 | 0.65
OPS-01-063 | 0.65
OPS-01-062 | 0.65
OPS-01-061 | 0.65
OPS-01-060 | 0.65
OPS-01-059 | 0.65
OPS-01-145 | 0.65
OPS-01-042 | 0.65
OPS-01-041 | 0.65
OPS-01-022 | 0.65
OPS-01-021 | 0.65
OPS-01-081 | 0.65
OPS-01-080 | 0.65
OPS-01-079 | 0.65
OPS-01-078 | 0.65
OPS-01-077 | 0.65
OPS-01-076 | 0.65
OPS-01-136 | 0.65
OPS-01-135 | 0.65
OPS-01-134 | 0.65
OPS-01-133 | 0.65
OPS-01-132 | 0.65
OPS-01-045 | 0.65
OPS-01-032 | 0.65
OPS-01-031 | 0.65
OPS-01-030 | 0.65
OPS-01-029 | 0.65
OPS-01-075 | 0.65
OPS-01-074 | 0.65
OPS-01-073 | 0.65
OPS-01-072 | 0.65
OPS-01-071 | 0.65
OPS-01-070 | 0.65
OPS-01-069 | 0.65
OPS-01-068 | 0.65
OPS-01-067 | 0.65
OPS-01-066 | 0.65
OPS-01-146 | 0.65
OPS-01-165 | 0.65
OPS-01-164 | 0.65
OPS-01-163 | 0.65
OPS-01-162 | 0.65
OPS-01-161 | 0.65
OPS-01-160 | 0.65
OPS-01-088 | 0.65
OPS-01-087 | 0.65
OPS-01-086 | 0.65
OPS-01-085 | 0.65
OPS-01-084 | 0.65
OPS-01-083 | 0.65
OPS-01-082 | 0.65
OPS-01-065 | 0.65
UDG-04-130 | 0.65
UDG-04-129 | 0.65
UDG-04-128 | 0.65
UDG-04-123 | 0.65
UDG-04-127 | 0.65
UDG-04-122 | 0.65
UDG-04-120 | 0.65
UDG-12-044 | 0.65
UDG-12-043 | 0.65
UDG-12-032 | 0.65
ODG-04-264 | 0.65
ODG-04-263 | 0.65
ODG-04-262 | 0.65
ODG-04-261 | 0.65
ODG-04-265 | 0.65
ODG-04-260 | 0.65
UDG-10-002 | 0.65
UDG-11-001 | 0.65
UDG-10-001 | 0.65
UDG-11-002 | 0.65
ODG-04-259 | 0.65
ODG-04-258 | 0.65
ODG-04-257 | 0.65
ODG-04-256 | 0.65
ODG-04-255 | 0.65
ODG-04-254 | 0.65
ODG-04-253 | 0.65
ODG-04-252 | 0.65
ODG-04-251 | 0.65
ODG-04-250 | 0.65
UDG-30-002 | 0.65
UDG-30-001 | 0.65
ODG-04-248 | 0.65
ODG-04-249 | 0.65
ODG-04-247 | 0.65
ODG-04-246 | 0.65
ODG-04-245 | 0.65
ODG-04-244 | 0.65
ODG-04-243 | 0.65
ODG-04-242 | 0.65
ODG-04-241 | 0.65
UDG-31-008 | 0.65
ODG-04-240 | 0.65
UDG-31-006 | 0.65
UDG-12-020 | 0.65
UDG-12-019 | 0.65
UDG-12-018 | 0.65
ODG-04-125 | 0.65
ODG-04-124 | 0.65
ODG-04-123 | 0.65
ODG-04-122 | 0.65
ODG-04-121 | 0.65
ODG-04-120 | 0.65
ODG-04-119 | 0.65
ODG-04-117 | 0.65
ODG-04-116 | 0.65
UDG-12-007 | 0.65
UDG-12-006 | 0.65
UDG-22-093 | 0.65
UDG-22-092 | 0.65
UDG-22-091 | 0.65
UDG-22-090 | 0.65
UDG-22-089 | 0.65
UDG-16-011 | 0.65
UDG-16-004 | 0.65
UDG-16-003 | 0.65
UDG-16-002 | 0.65
UDG-16-001 | 0.65
ODG-04-076 | 0.65
ODG-04-075 | 0.65
ODG-04-074 | 0.65
ODG-04-083 | 0.65
ODG-04-073 | 0.65
ODG-04-072 | 0.65
ODG-04-071 | 0.65
ODG-04-070 | 0.65
ODG-04-069 | 0.65
ODG-04-068 | 0.65
ODG-04-067 | 0.65
ODG-04-066 | 0.65
UDG-22-094 | 0.65
UDG-22-096 | 0.65
UDG-22-095 | 0.65
ODG-04-064 | 0.65
ODG-04-065 | 0.65
ODG-03-134 | 0.65
UDG-22-086 | 0.65
ODG-04-059 | 0.65
ODG-04-058 | 0.65
ODG-04-057 | 0.65
ODG-04-056 | 0.65
ODG-04-055 | 0.65
ODG-04-019 | 0.65
ODG-04-018 | 0.65
ODG-04-015 | 0.65
ODG-04-014 | 0.65
UDG-22-116 | 0.65
UDG-22-111 | 0.65
UDG-22-115 | 0.65
UDG-22-114 | 0.65
UDG-22-113 | 0.65
UDG-22-120 | 0.65
ODG-03-186 | 0.65
ODG-03-185 | 0.65
ODG-03-189 | 0.65
ODG-03-188 | 0.65
ODG-03-187 | 0.65
UDG-17-005 | 0.65
UDG-17-004 | 0.65
UDG-17-003 | 0.65
ODG-04-103 | 0.65
ODG-04-102 | 0.65
ODG-04-101 | 0.65
ODG-04-100 | 0.65
ODG-04-099 | 0.65
ODG-04-084 | 0.65
UDG-26-008 | 0.65
ODG-03-142 | 0.65
UDG-17-002 | 0.65
ODG-03-139 | 0.65
ODG-03-138 | 0.65
ODG-03-137 | 0.65
ODG-03-136 | 0.65
UDG-20-003 | 0.65
UDG-20-002 | 0.65
UDG-20-001 | 0.65
ODG-03-135 | 0.65
UDG-19-006 | 0.65
USE-08-003 | 0.65
USE-08-002 | 0.65
USE-08-001 | 0.6
USE-03-125 | 0.65
USE-03-124 | 0.65
OSE-08-024 | 0.65
OSE-08-023 | 0.65
OSE-08-022 | 0.65
OSE-04-003 | 0.65
OSE-08-020 | 0.65
OSE-08-019 | 0.65
OSE-08-032 | 0.65
OSE-08-031 | 0.65
OSE-08-033 | 0.65
OSE-08-039 | 0.65
OSE-08-040 | 0.65
USE-08-029 | 0.65
USE-07-022 | 0.65
USE-07-021 | 0.65
USE-06-012 | 0.65
USE-06-011 | 0.65
USE-06-010 | 0.65
USE-06-009 | 0.65
USE-06-008 | 0.65
OSE-08-018 | 0.65
OSE-08-017 | 0.65
OSE-08-013 | 0.65
OSE-08-011 | 0.65
OSE-08-010 | 0.65
USE-07-019 | 0.65
USE-07-018 | 0.65
USE-07-017 | 0.65
USE-07-016 | 0.65
USE-07-015 | 0.65
USE-03-060 | 0.65
USE-03-059 | 0.65
USE-03-057 | 0.65
USE-03-056 | 0.6
OSE-08-074 | 0.65
OSE-08-073 | 0.65
OSE-08-071 | 0.65
OSE-08-070 | 0.65
USE-03-054 | 0.65
USE-03-053 | 0.65
USE-03-052 | 0.65
USE-03-050 | 0.65
OSE-08-053 | 0.65
OSE-08-052 | 0.65
OSE-08-051 | 0.65
OSE-08-050 | 0.65
OSE-08-049 | 0.65
OSE-08-048 | 0.65
UDG-15-050 | 0.65
UDG-15-049 | 0.65
UDG-26-007 | 0.65
UDG-26-005 | 0.65
UDG-15-074 | 0.65
UDG-15-073 | 0.65
ODG-04-110 | 0.65
UDG-15-021 | 0.65
UDG-15-020 | 0.65
UDG-21-004 | 0.65
USE-03-173 | 0.65
USE-03-170 | 0.65
USE-03-172 | 0.65
USE-03-165 | 0.65
USE-03-171 | 0.65
USE-03-169 | 0.65
USE-03-164 | 0.65
USE-03-168 | 0.65
USE-03-162 | 0.65
USE-03-163 | 0.65
USE-03-154 | 0.65
USE-03-153 | 0.65
OSE-04-080 | 0.65
OSE-04-079 | 0.65
OSE-04-078 | 0.65
OSE-04-077 | 0.65
OSE-04-076 | 0.65
OSE-04-071 | 0.65
OSE-04-070 | 0.65
OSE-04-069 | 0.65
USE-03-151 | 0.65
USE-03-150 | 0.65
USE-03-149 | 0.65
USE-03-148 | 0.65
USE-03-147 | 0.65
USE-03-145 | 0.65
USE-03-146 | 0.65
USE-03-063 | 0.65
USE-03-062 | 0.65
OSE-04-066 | 0.65
OSE-04-065 | 0.65
OSE-04-064 | 0.65
OSE-04-063 | 0.65
OSE-04-062 | 0.65
OSE-04-061 | 0.65
OSE-04-060 | 0.65
OSE-04-059 | 0.65
OSE-04-056 | 0.65
OSE-04-054 | 0.65
OSE-04-058 | 0.65
OSE-04-057 | 0.65
OSE-04-055 | 0.65
UDG-08-015 | 0.65
USE-05-346 | 0.65
OSE-08-151 | 0.65
OSE-08-150 | 0.65
OSE-08-149 | 0.65
USE-05-336 | 0.65
USE-05-335 | 0.65
USE-05-334 | 0.65
USE-05-333 | 0.65
OSE-08-112 | 0.65
OSE-08-123 | 0.65
OSE-08-106 | 0.65
USE-05-228 | 0.65
USE-05-227 | 0.65
USE-05-226 | 0.65
USE-05-225 | 0.65
USE-05-224 | 0.65
USE-05-252 | 0.65
USE-05-251 | 0.65
USE-05-250 | 0.65
USE-05-249 | 0.65
USE-05-248 | 0.65
USE-05-247 | 0.65
USE-05-245 | 0.65
USE-05-246 | 0.65
USE-05-244 | 0.65
OSE-08-111 | 0.65
OSE-08-110 | 0.65
USE-05-232 | 0.65
USE-05-231 | 0.8
USE-05-114 | 0.65
USE-05-113 | 0.65
USE-05-112 | 0.65
USE-05-111 | 0.65
OSE-04-113 | 0.65
OSE-04-112 | 0.65
OSE-04-111 | 0.65
OSE-04-110 | 0.65
USE-05-109 | 0.65
USE-05-108 | 0.65
USE-05-107 | 0.65
USE-05-106 | 0.65
USE-05-105 | 0.65
USE-05-104 | 0.65
OSE-04-105 | 0.65
OSE-04-099 | 0.65
OSE-04-104 | 0.65
OSE-04-096 | 0.65
OSE-04-091 | 0.65
OSE-04-095 | 0.65
OSE-04-094 | 0.65
OSE-04-093 | 0.65
OSE-04-092 | 0.65
USE-05-153 | 0.65
USE-05-151 | 0.65
OSE-05-015 | 0.65
OSE-05-024 | 0.65
OSE-05-023 | 0.65
OSE-05-022 | 0.65
OSE-05-025 | 0.65
USE-05-161 | 0.65
USE-05-156 | 0.65
USE-05-155 | 0.65
USE-05-154 | 0.65
USE-05-159 | 0.65
USE-05-158 | 0.65
USE-05-157 | 0.65
USE-05-075 | 0.65
USE-05-071 | 0.65
USE-05-077 | 0.65
USE-05-076 | 0.65
USE-05-074 | 0.65
USE-05-073 | 0.65
USE-05-072 | 0.65
USE-05-070 | 0.65
USE-05-069 | 0.65
USE-05-068 | 0.65
USE-05-067 | 0.65
USE-05-143 | 0.65
USE-05-142 | 0.65
USE-05-146 | 0.65
USE-05-145 | 0.65
USE-05-150 | 0.65
USE-05-139 | 0.65
USE-05-144 | 0.65
USE-05-147 | 0.65
USE-05-148 | 0.65
USE-05-123 | 0.65
USE-05-124 | 0.65
OSE-08-138 | 0.65
OSE-08-135 | 0.65
USE-05-290 | 0.65
USE-05-289 | 0.65
OSE-08-137 | 0.65
OSE-08-136 | 0.65
OSE-08-134 | 0.65
OSE-08-133 | 0.65
USE-05-286 | 0.65
USE-05-285 | 0.65
USE-05-284 | 0.65
USE-05-283 | 0.65
USE-05-282 | 0.65
USE-05-281 | 0.65
USE-05-243 | 0.65
OSE-08-132 | 0.65
OSE-08-131 | 0.65
USE-05-275 | 0.65
OSE-08-130 | 0.65
OSE-08-129 | 0.65
OSE-08-128 | 0.65
OSE-08-125 | 0.65
USE-05-230 | 0.65
USE-05-229 | 0.65
OSE-08-124 | 0.65
USE-05-215 | 0.65
USE-05-211 | 0.65
USE-05-210 | 0.65
USE-05-209 | 0.65
USE-02-025 | 0.65
USE-02-024 | 0.65
USE-02-023 | 0.65
OSE-02-006 | 0.65
USE-05-020 | 0.65
USE-05-019 | 0.65
OSE-02-020 | 0.65
USE-05-018 | 0.65
UDG-07-003 | 0.65
UDG-07-002 | 0.65
UDG-07-001 | 0.65
UDG-04-102 | 0.65
UDG-04-101 | 0.6
UDG-05-016 | 0.65
UDG-04-077 | 0.65
UDG-04-053 | 0.65
UDG-04-052 | 0.65
UDG-04-084 | 0.65
UDG-04-083 | 0.65
UDG-04-079 | 0.65
UDG-04-085 | 0.65
USE-05-339 | 0.65
USE-05-338 | 0.65
USE-05-337 | 0.65
USE-05-178 | 0.65
USE-03-177 | 0.65
USE-03-175 | 0.65
USE-03-176 | 0.65
USE-02-026 | 0.65
공사중 | 0.65
UDG-21-003 | 0.65
UDG-21-001 | 0.65
UDG-04-100 | 0.65
UDG-04-095 | 0.65
UDG-04-042 | 0.65
UDG-04-088 | 0.65
UDG-04-067 | 0.65
UDG-04-040 | 0.65
USE-02-038 | 0.65
USE-05-044 | 0.65
USE-05-043 | 0.65
USE-05-171 | 0.65
USE-05-034 | 0.65
USE-03-178 | 0.65
CSE-01-033 | 0.65
CSE-01-032 | 0.65
CSE-01-031 | 0.65
OSE-04-124 | 0.65
OSE-05-051 | 0.65
USE-05-039 | 0.65
USE-02-055 | 0.65
CSE-01-007 | 0.65
CSE-01-006 | 0.65
CSE-01-005 | 0.65
CSE-01-004 | 0.65
USE-05-345 | 0.65
USE-05-344 | 0.65
USE-05-343 | 0.65
USE-05-341 | 0.65
USE-05-342 | 0.65
OSE-08-152 | 0.65
OSE-03-002 | 0.65
OSE-03-001 | 0.65
OSE-06-005 | 0.65
OSE-06-004 | 0.65
OSE-06-003 | 0.65
USE-05-186 | 0.65
USE-05-185 | 0.65
USE-05-184 | 0.65
USE-05-179 | 0.65
USE-05-183 | 0.65
USE-05-182 | 0.65
USE-05-181 | 0.65
USE-05-180 | 0.65
OSE-05-031 | 0.65
OSE-05-030 | 0.65
OSE-05-029 | 0.65
OSE-05-028 | 0.65
OSE-05-032 | 0.65
OSE-05-050 | 0.65
OSE-05-049 | 0.65
OSE-05-048 | 0.65
OSE-04-123 | 0.65
OSE-04-122 | 0.65
OSE-04-120 | 0.65
OSE-04-119 | 0.65
OSE-04-118 | 0.65
OSE-04-117 | 0.65
OSE-05-047 | 0.65
OSE-05-046 | 0.65
OSE-05-045 | 0.65
OSE-05-044 | 0.65
OSE-05-042 | 0.65
OSE-05-043 | 0.65
OSE-05-041 | 0.65
OSE-05-040 | 0.65
OSE-05-039 | 0.65
USE-05-136 | 0.65
OSE-05-036 | 0.65
OSE-05-035 | 0.65
OSE-05-037 | 0.65
OSE-05-038 | 0.65
USE-05-177 | 0.65
USE-05-176 | 0.65
USE-05-175 | 0.65
USE-05-174 | 0.65
USE-05-170 | 0.65
USE-05-169 | 0.65
USE-05-138 | 0.65
USE-05-137 | 0.65
USE-05-173 | 0.65
USE-05-172 | 0.65
USE-05-118 | 0.65
USE-05-117 | 0.65
UDG-08-011 | 0.65
UDG-08-012 | 0.65
UDG-07-004 | 0.65
UDG-07-005 | 0.65
UDG-08-013 | 0.65
OSE-03-004 | 0.65
OSE-03-003 | 0.65
USE-05-032 | 0.65
USE-05-030 | 0.65
USE-05-022 | 0.65
USE-05-021 | 0.65
USE-05-017 | 0.65
USE-05-014 | 0.65
OSE-02-017 | 0.65
OSE-02-025 | 0.65
CSE-01-029 | 0.65
USE-05-005 | 0.65
USE-05-004 | 0.65
USE-05-003 | 0.65
USE-05-002 | 0.65
USE-05-001 | 0.65
USE-05-029 | 0.65
USE-05-028 | 0.65
USE-05-026 | 0.65
USE-05-025 | 0.65
USE-05-027 | 0.65
USE-05-023 | 0.65
USE-05-024 | 0.65
USE-05-015 | 0.65
USE-05-008 | 0.65
USE-05-007 | 0.65
USE-02-007 | 0.65
USE-02-053 | 0.65
USE-02-051 | 0.65
USE-02-050 | 0.65
USE-02-052 | 0.65
USE-02-042 | 0.65
USE-02-049 | 0.65
USE-02-041 | 0.65
USE-02-048 | 0.65
USE-02-047 | 0.65
USE-02-040 | 0.65
USE-02-039 | 0.65
USE-02-046 | 0.65
USE-02-045 | 0.65
USE-02-044 | 0.8
USE-02-043 | 0.65
USE-01-016 | 0.65
USE-01-017 | 0.65
USE-01-018 | 0.65
USE-01-009 | 0.65
USE-01-008 | 0.65
USE-01-007 | 0.6
USE-01-006 | 0.65
USE-01-010 | 0.65
USE-01-005 | 0.6
UDG-09-005 | 0.65
UDG-16-021 | 0.65
UDG-16-020 | 0.65
USE-03-160 | 0.65
USE-06-002 | 0.65
USE-03-077 | 0.65
UDG-09-004 | 0.65
UDG-09-003 | 0.65
UDG-09-001 | 0.65
UDG-12-029 | 0.65
UDG-12-026 | 0.65
UDG-12-028 | 0.65
UDG-12-027 | 0.65
UDG-12-024 | 0.65
UDG-12-023 | 0.65
ODG-04-266 | 0.65
UDG-15-006 | 0.65
UDG-15-004 | 0.65
UDG-15-001 | 0.65
UDG-26-003 | 0.65
UDG-26-006 | 0.65
UDG-26-004 | 0.65
UDG-15-061 | 0.65
UDG-15-044 | 0.65
ODG-03-154 | 0.65
ODG-03-153 | 0.65
UDG-15-014 | 0.65
UDG-15-029 | 0.65
UDG-15-034 | 0.65
UDG-18-006 | 0.65
UDG-18-005 | 0.65
UDG-18-004 | 0.65
ODG-03-181 | 0.65
UDG-19-001 | 0.65
UDG-25-191-1 | 0.65
UDG-16-018 | 0.65
UDG-22-130 | 0.65
UDG-22-132 | 0.65
USE-03-043 | 0.65
USE-03-020 | 0.65
OSE-08-082 | 0.65
USE-03-037 | 0.65
USE-03-036 | 0.65
OSE-08-076 | 0.65
USE-03-034 | 0.65
USE-03-022 | 0.65
USE-05-053 | 0.65
USE-05-265 | 0.65
USE-05-273 | 0.65
OSE-08-067 | 0.65
USE-05-195 | 0.65
USE-06-007 | 0.65
USE-07-005-1 | 0.65
USE-08-005 | 0.65
OSE-04-037 | 0.65
USE-03-104 | 0.65
OSE-04-053 | 0.65
OSE-04-100 | 0.65
USE-05-219 | 0.65
OSE-08-101 | 0.65
USE-05-238 | 0.65
USE-05-237 | 0.65
USE-05-236 | 0.65
USE-05-235 | 0.65
USE-05-269 | 0.65
OSE-08-126 | 0.65
USE-05-271 | 0.65
USE-05-276 | 0.65
USE-02-008 | 0.65
USE-02-011 | 0.65
USE-02-037 | 0.65
USE-02-035 | 0.65
OSE-01-023 | 0.65
USE-02-028 | 0.65
USE-02-027 | 0.65
USE-02-019 | 0.65
USE-02-018 | 0.65
USE-02-017 | 0.65
USE-02-016 | 0.65
USE-05-128 | 0.65
USE-05-187 | 0.65
OSE-08-155 | 0.65
USE-05-349 | 0.65
USE-05-348 | 0.65
USE-05-347 | 0.65
USE-05-340 | 0.65
USE-05-331 | 0.65
OSE-08-182 | 0.65
UDG-04-037 | 0.65
UDG-04-118 | 0.65
UDG-04-027 | 0.65
UDG-04-006 | 0.65
UDG-04-014 | 0.65
UDG-04-013 | 0.65
UDG-04-012 | 0.65
UDG-04-011 | 0.65
UDG-04-005 | 0.65
UDG-04-054 | 0.65
UDG-04-065 | 0.65
UDG-04-064 | 0.65
UDG-04-078 | 0.65
UDG-04-075 | 0.65
UDG-04-074 | 0.65
UDG-04-072 | 0.65
UDG-08-014 | 0.65
CDG-01-025 | 0.65
CDG-01-024 | 0.65
UDG-04-110 | 0.65
UDG-04-105 | 0.65
UDG-04-104 | 0.65
UDG-04-103 | 0.65
UDG-04-126 | 0.65
ODG-03-191 | 0.65
USE-06-004 | 0.65
USE-03-002 | 0.65
UDG-04-131 | 0.65
USE-03-005 | 0.65
UDG-24-001 | 0.65
UDG-22-136 | 0.65
UDG-25-197 | 0.65
UDG-22-139 | 0.65
UDG-22-141 | 0.65
UDG-22-140 | 0.65
UDG-22-138 | 0.65
UDG-22-137 | 0.65
UDG-22-088 | 0.65
UDG-22-087 | 0.65
UDG-15-028 | 0.65
USE-02-003-1 | 0.65
USE-03-143 | 0.65
USE-05-132 | 0.65
USE-05-131 | 0.65
USE-05-200 | 0.65
OSE-08-061 | 0.65
OSE-08-059 | 0.65
OSE-08-060 | 0.65
ODG-03-160 | 0.65
UDG-18-007 | 0.65
UDG-16-019 | 0.65
UDG-26-030 | 0.65
UDG-26-028 | 0.65
UDG-04-039 | 0.65
UDG-04-121 | 0.65
UDG-04-119 | 0.65
UDG-04-093 | 0.65
UDG-04-092 | 0.65
UDG-04-086 | 0.65
USE-05-259 | 0.65
USE-05-212 | 0.65
OSE-08-103 | 0.65
OSE-08-102 | 0.65
USE-05-214 | 0.65
UDG-04-076 | 0.65
UDG-04-099 | 0.65
UDG-04-046 | 0.65
UDG-04-045 | 0.65
UDG-04-044 | 0.65
UDG-04-043 | 0.65
USE-08-007 | 0.8
USE-08-004 | 0.8
UDG-26-029 | 0.65
UDG-12-017 | 0.65
UDG-12-021 | 0.65
UDG-12-025 | 0.65
UDG-12-031 | 0.65
UDG-12-030 | 0.65
UDG-12-042 | 0.65
UDG-12-041 | 0.65
USE-05-307 | 0.65
USE-05-300 | 0.65
UDG-20-005 | 0.65
UDG-20-004 | 0.65
UDG-20-006 | 0.65
USE-05-152 | 0.65
USE-05-119 | 0.65
USE-05-240 | 0.65
USE-05-241 | 0.65
USE-05-242 | 0.65
USE-05-218 | 0.65
USE-05-217 | 0.65
USE-03-109 | 0.65
USE-03-066 | 0.65
USE-03-064 | 0.65
USE-03-004 | 0.65
USE-03-003 | 0.65
USE-03-061 | 0.65
UDG-22-112 | 0.65
USE-03-167 | 0.65
USE-03-174 | 0.65
UDG-12-040 | 0.65
CDG-01-023 | 0.65
CDG-01-022 | 0.65
CDG-01-021 | 0.65
CDG-01-020 | 0.65
UDG-21-002 | 0.65
UDG-05-001 | 0.6
UDG-05-002 | 0.6
UDG-04-094 | 0.65
UDG-04-087 | 0.65
CDG-01-026 | 0.65
CDG-01-019 | 0.65
CDG-01-018 | 0.65
CDG-01-017 | 0.65
CDG-01-016 | 0.65
CDG-01-015 | 0.65
CDG-01-014 | 0.65
CSE-01-035 | 0.65
CSE-01-034 | 0.65
CSE-01-030 | 0.65
OSE-01-008 | 0.65
USE-02-020 | 0.65
OSE-01-009 | 0.65
OSE-01-010 | 0.65
OSE-01-012 | 0.65
OSE-01-016 | 0.65
OSE-01-017 | 0.65
USE-02-031 | 0.65
OSE-01-019 | 0.65
USE-02-029 | 0.65
USE-02-014 | 0.65
OSE-01-004 | 0.65
USE-02-013 | 0.65
OSE-01-003 | 0.65
USE-02-009 | 0.65
OSE-08-161 | 0.65
OSE-08-162 | 0.65
OSE-08-163 | 0.65
USE-05-328 | 0.65
USE-05-321 | 0.65
OSE-08-139 | 0.65
USE-05-088 | 0.65
USE-05-160 | 0.65
USE-05-213 | 0.65
USE-05-277 | 0.65
OSE-08-114 | 0.65
USE-05-253 | 0.65
OSE-04-075 | 0.65
OSE-04-084 | 0.65
USE-03-156 | 0.65
USE-05-063 | 0.65
OSE-08-091 | 0.65
OSE-08-093 | 0.65
OSE-08-014 | 0.65
USE-07-014 | 0.65
USE-07-012 | 0.65
USE-07-011 | 0.65
OSE-08-009 | 0.65
USE-07-008 | 0.65
OSE-08-003 | 0.65
USE-08-008 | 0.65
USE-03-105 | 0.65
USE-03-085 | 0.65
USE-03-070 | 0.65
OSE-04-031 | 0.65
USE-03-067 | 0.65
OSE-08-085 | 0.65
OSE-08-077 | 0.65
USE-03-035 | 0.65
UDG-04-125 | 0.65
UDG-04-111 | 0.65
UDG-04-089 | 0.65
UDG-04-038 | 0.65
UDG-15-066 | 0.65
UDG-15-053 | 0.65
ODG-03-202 | 0.65
ODG-03-192 | 0.65
UDG-15-038 | 0.65
UDG-15-010 | 0.65
ODG-03-151 | 0.65
ODG-03-152 | 0.65
UDG-15-012 | 0.65
ODG-03-150 | 0.65
ODG-03-156 | 0.65
ODG-03-159-1 | 0.65
UDG-15-017 | 0.65
ODG-03-164 | 0.65
UDG-15-035 | 0.65
ODG-03-179 | 0.65
UDG-26-013 | 0.65
ODG-04-027 | 0.65
UDG-22-119 | 0.65
ODG-04-009 | 0.65
UDG-12-012 | 0.65
UDG-23-018 | 0.65
UDG-08-008 | 0.65
UDG-08-007 | 0.65
UDG-08-006 | 0.65
UDG-08-005 | 0.65
UDG-08-004 | 0.65
UDG-08-003 | 0.65
UDG-08-002 | 0.65
UDG-08-001 | 0.65
UDG-08-010 | 0.65
UDG-08-009 | 0.65
UDG-04-082 | 0.65
UDG-04-081 | 0.65
UDG-04-080 | 0.65
UDG-04-071 | 0.65
UDG-04-070 | 0.65
UDG-04-069 | 0.65
UDG-04-068 | 0.65
UDG-04-066 | 0.65
UDG-04-063 | 0.65
UDG-04-062 | 0.65
UDG-04-061 | 0.65
UDG-04-060 | 0.65
UDG-04-055 | 0.65
UDG-04-051 | 0.65
UDG-04-050 | 0.65
UDG-04-049 | 0.65
UDG-04-048 | 0.65
UDG-04-047 | 0.65
UDG-04-059 | 0.65
UDG-04-058 | 0.65
UDG-04-057 | 0.65
UDG-04-056 | 0.65
UDG-04-041 | 0.65
UDG-04-023 | 0.65
UDG-04-015 | 0.65
UDG-04-010 | 0.65
UDG-04-009 | 0.65
UDG-04-008 | 0.65
UDG-04-007 | 0.65
UDG-04-004 | 0.65
UDG-04-003 | 0.65
UDG-04-002 | 0.65
UDG-04-001 | 0.65
UDG-04-036 | 0.65
UDG-04-035 | 0.65
UDG-04-034 | 0.65
UDG-04-033 | 0.65
UDG-04-032 | 0.65
UDG-04-031 | 0.65
UDG-04-030 | 0.65
UDG-04-029 | 0.65
UDG-04-028 | 0.65
UDG-04-026 | 0.65
UDG-04-025 | 0.65
UDG-04-024 | 0.8
UDG-04-022 | 0.65
UDG-04-021 | 0.65
UDG-04-020 | 0.65
UDG-04-019 | 0.65
UDG-04-018 | 0.65
UDG-04-017 | 0.65
UDG-04-016 | 0.65
USE-05-358 | 0.65
USE-05-330 | 0.65
USE-05-327 | 0.65
USE-05-326 | 0.65
USE-05-325 | 0.65
USE-05-329 | 0.65
USE-05-324 | 0.65
USE-05-323 | 0.65
USE-05-322 | 0.65
USE-05-239 | 0.65
USE-05-234 | 0.65
USE-05-233 | 0.65
OSE-08-127 | 0.65
OSE-08-122 | 0.65
OSE-08-119 | 0.65
OSE-08-116 | 0.65
OSE-08-113 | 0.65
OSE-08-109 | 0.65
OSE-08-120 | 0.65
OSE-08-117 | 0.65
OSE-08-121 | 0.65
OSE-08-118 | 0.65
OSE-08-115 | 0.65
USE-05-268 | 0.65
USE-05-280 | 0.65
USE-05-279 | 0.65
USE-05-278 | 0.65
USE-05-274 | 0.65
USE-05-261 | 0.65
USE-05-260 | 0.65
USE-05-258 | 0.65
USE-05-257 | 0.65
USE-05-256 | 0.65
USE-05-255 | 0.65
USE-05-254 | 0.65
USE-05-272 | 0.65
USE-05-270 | 0.65
USE-05-267 | 0.65
USE-05-266 | 0.65
USE-05-264 | 0.65
USE-05-263 | 0.65
USE-05-262 | 0.65
USE-05-291 | 0.65
USE-05-288 | 0.65
USE-05-287 | 0.65
USE-05-223 | 0.65
USE-05-222 | 0.65
USE-05-221 | 0.65
USE-05-220 | 0.65
USE-05-208 | 0.65
USE-05-207 | 0.65
USE-05-206 | 0.65
USE-05-202 | 0.65
USE-05-199 | 0.65
USE-05-201 | 0.65
USE-05-198 | 0.65
USE-05-197 | 0.65
USE-05-196 | 0.65
USE-05-194 | 0.65
USE-05-087 | 0.65
USE-05-086 | 0.65
USE-05-085 | 0.65
USE-05-084 | 0.65
USE-05-083 | 0.65
USE-05-082 | 0.65
USE-05-081 | 0.65
USE-05-080 | 0.65
USE-05-079 | 0.65
USE-05-078 | 0.65
USE-05-066 | 0.65
USE-05-065 | 0.65
USE-05-064 | 0.65
USE-05-062 | 0.65
USE-05-061 | 0.65
USE-05-205 | 0.65
USE-05-204 | 0.65
USE-05-203 | 0.65
USE-05-060 | 0.65
USE-05-059 | 0.65
USE-05-058 | 0.65
USE-05-057 | 0.65
USE-05-056 | 0.65
USE-05-055 | 0.65
USE-05-054 | 0.65
USE-05-051 | 0.65
OSE-08-105 | 0.65
OSE-08-104 | 0.65
OSE-08-100 | 0.65
OSE-08-099 | 0.65
OSE-08-098 | 0.65
OSE-08-097 | 0.65
OSE-08-096 | 0.65
OSE-08-095 | 0.65
OSE-08-094 | 0.65
OSE-08-092 | 0.65
OSE-08-090 | 0.65
OSE-08-089 | 0.65
OSE-08-088 | 0.65
OSE-08-068 | 0.65
OSE-08-066 | 0.65
OSE-08-065 | 0.65
OSE-08-064 | 0.65
OSE-08-063 | 0.65
OSE-08-062 | 0.65
OSE-08-083 | 0.65
OSE-08-081 | 0.65
OSE-08-080 | 0.65
OSE-08-079 | 0.65
OSE-08-078 | 0.65
OSE-08-087 | 0.65
OSE-08-086 | 0.65
OSE-08-084 | 0.65
OSE-08-075 | 0.65
OSE-08-072 | 0.65
OSE-08-069 | 0.65
OSE-08-058 | 0.65
OSE-08-046 | 0.65
OSE-08-045 | 0.65
OSE-08-057 | 0.65
OSE-08-056 | 0.65
OSE-08-055 | 0.65
OSE-08-054 | 0.65
OSE-08-047 | 0.65
USE-03-021 | 0.65
USE-03-042 | 0.65
USE-03-041 | 0.65
USE-03-040 | 0.65
USE-03-039 | 0.65
USE-03-038 | 0.65
USE-03-044 | 0.65
USE-03-033 | 0.65
USE-03-032 | 0.65
USE-03-031 | 0.65
USE-03-030 | 0.65
USE-03-029 | 0.65
USE-03-028 | 0.65
USE-03-027 | 0.65
USE-03-026 | 0.65
USE-03-025 | 0.65
USE-03-024 | 0.65
USE-03-023 | 0.65
USE-03-055 | 0.65
USE-03-051 | 0.65
USE-03-049 | 0.65
USE-03-048 | 0.65
USE-03-047 | 0.65
USE-03-046 | 0.65
USE-03-045 | 0.65
USE-03-019 | 0.65
USE-03-018 | 0.65
USE-03-017 | 0.65
USE-03-016 | 0.65
USE-03-015 | 0.65
USE-03-014 | 0.65
USE-03-013 | 0.65
USE-03-012 | 0.65
USE-03-011 | 0.65
USE-03-010 | 0.65
USE-03-009 | 0.65
USE-03-008 | 0.65
USE-03-007 | 0.65
USE-03-006 | 0.65
USE-03-152 | 0.65
OSE-05-027 | 0.65
OSE-05-026 | 0.65
OSE-05-021 | 0.65
OSE-05-020 | 0.65
OSE-05-019 | 0.65
OSE-05-017 | 0.65
OSE-05-016 | 0.65
OSE-05-018 | 0.65
OSE-05-014 | 0.65
OSE-05-012 | 0.65
OSE-05-013 | 0.65
OSE-05-011 | 0.65
OSE-05-010 | 0.65
OSE-05-008 | 0.65
OSE-05-009 | 0.65
OSE-05-004 | 0.65
OSE-05-005 | 0.65
OSE-05-007 | 0.65
OSE-05-006 | 0.65
OSE-05-001 | 0.65
OSE-05-003 | 0.65
OSE-05-002 | 0.65
OSE-05-034 | 0.65
OSE-05-033 | 0.65
USE-05-122 | 0.65
USE-05-121 | 0.65
USE-05-120 | 0.65
USE-05-135 | 0.65
USE-05-134 | 0.65
USE-05-133 | 0.65
USE-05-130 | 0.65
USE-05-129 | 0.65
USE-05-127 | 0.65
USE-05-126 | 0.65
USE-05-125 | 0.65
USE-05-168 | 0.65
USE-05-167 | 0.65
USE-05-166 | 0.65
USE-05-165 | 0.65
USE-05-164 | 0.65
USE-05-163 | 0.65
USE-05-162 | 0.65
USE-05-141 | 0.65
USE-05-140 | 0.65
USE-05-116 | 0.65
USE-05-115 | 0.65
USE-05-110 | 0.65
USE-05-103 | 0.65
USE-05-102 | 0.65
USE-03-065 | 0.65
OSE-04-103 | 0.65
OSE-04-102 | 0.65
OSE-04-101 | 0.65
OSE-04-115 | 0.65
OSE-04-114 | 0.65
OSE-04-109 | 0.65
OSE-04-108 | 0.65
OSE-04-107 | 0.65
OSE-04-106 | 0.65
OSE-04-098 | 0.65
OSE-04-097 | 0.65
OSE-04-090 | 0.65
OSE-04-081 | 0.65
OSE-04-067 | 0.65
USE-03-161 | 0.65
USE-03-159 | 0.65
USE-03-158 | 0.65
USE-03-157 | 0.65
USE-03-155 | 0.65
USE-03-144 | 0.65
OSE-04-068 | 0.65
OSE-04-074 | 0.65
OSE-04-073 | 0.65
OSE-04-072 | 0.65
OSE-04-089 | 0.65
OSE-04-088 | 0.65
OSE-04-087 | 0.65
OSE-04-086 | 0.65
OSE-04-085 | 0.65
OSE-04-083 | 0.65
USE-06-006 | 0.65
USE-06-005 | 0.65
USE-06-003 | 0.65
USE-06-001 | 0.65
USE-07-020 | 0.65
USE-07-013 | 0.65
USE-07-010 | 0.8
USE-07-009 | 0.65
USE-07-007 | 0.65
USE-07-006 | 0.65
USE-07-005 | 0.65
USE-07-004 | 0.65
USE-07-003 | 0.65
USE-07-002 | 0.65
USE-07-001 | 0.8
OSE-08-016 | 0.65
OSE-08-015 | 0.65
OSE-08-044 | 0.65
OSE-08-012 | 0.65
OSE-08-008 | 0.65
OSE-08-007 | 0.65
OSE-08-006 | 0.65
OSE-08-005 | 0.65
OSE-08-004 | 0.65
OSE-08-002 | 0.65
OSE-08-001 | 0.65
OSE-08-043 | 0.65
OSE-08-042 | 0.65
OSE-08-041 | 0.65
OSE-04-022 | 0.65
OSE-04-021 | 0.65
OSE-04-018 | 0.65
OSE-04-017 | 0.65
OSE-08-030 | 0.65
OSE-08-029 | 0.65
OSE-08-038 | 0.65
OSE-08-037 | 0.65
OSE-08-036 | 0.65
OSE-08-035 | 0.65
OSE-08-034 | 0.65
OSE-04-020 | 0.65
OSE-04-019 | 0.65
OSE-08-028 | 0.65
OSE-08-027 | 0.65
OSE-08-026 | 0.65
OSE-08-025 | 0.65
OSE-04-011 | 0.65
OSE-04-010 | 0.65
OSE-04-014 | 0.65
OSE-04-013 | 0.65
OSE-04-012 | 0.65
OSE-04-006 | 0.65
OSE-04-005 | 0.65
OSE-04-004 | 0.65
OSE-08-021 | 0.65
OSE-04-016 | 0.65
OSE-04-015 | 0.65
OSE-04-009 | 0.65
OSE-04-008 | 0.65
OSE-04-007 | 0.65
OSE-04-002 | 0.65
OSE-04-001 | 0.65
OSE-04-023 | 0.65
OSE-04-024 | 0.65
OSE-04-025 | 0.65
OSE-04-026 | 0.65
OSE-04-052 | 0.65
OSE-04-051 | 0.65
OSE-04-050 | 0.65
OSE-04-049 | 0.65
OSE-04-048 | 0.65
OSE-04-045 | 0.65
OSE-04-044 | 0.65
OSE-04-043 | 0.65
OSE-04-042 | 0.65
OSE-04-041 | 0.65
OSE-04-047 | 0.65
OSE-04-046 | 0.65
OSE-04-040 | 0.65
OSE-04-039 | 0.65
OSE-04-038 | 0.65
OSE-04-030 | 0.65
OSE-04-029 | 0.65
OSE-04-028 | 0.65
OSE-04-027 | 0.65
OSE-04-036 | 0.65
OSE-04-035 | 0.65
OSE-04-034 | 0.65
OSE-04-033 | 0.65
OSE-04-032 | 0.65
USE-03-102 | 0.65
USE-03-101 | 0.65
USE-03-137 | 0.65
USE-03-136 | 0.65
USE-03-142 | 0.65
USE-03-141 | 0.65
USE-03-140 | 0.65
USE-03-139 | 0.65
USE-03-138 | 0.65
USE-03-135 | 0.65
USE-08-028 | 0.65
USE-08-027 | 0.65
USE-08-026 | 0.65
USE-08-025 | 0.65
USE-08-024 | 0.65
USE-08-023 | 0.65
USE-03-131 | 0.65
USE-03-130 | 0.65
USE-03-129 | 0.65
USE-03-128 | 0.65
USE-03-127 | 0.65
USE-03-126 | 0.65
USE-03-122 | 0.65
USE-03-134 | 0.65
USE-03-133 | 0.65
USE-03-132 | 0.65
USE-03-123 | 0.65
USE-03-121 | 0.65
USE-03-120 | 0.65
USE-03-119 | 0.65
USE-03-118 | 0.65
USE-03-117 | 0.65
USE-03-116 | 0.65
USE-03-115 | 0.65
USE-03-114 | 0.65
USE-03-113 | 0.65
USE-03-112 | 0.65
USE-03-111 | 0.65
USE-03-110 | 0.65
USE-08-022 | 0.65
USE-08-021 | 0.65
USE-08-020 | 0.65
USE-08-019 | 0.65
USE-08-018 | 0.65
USE-08-017 | 0.65
USE-08-016 | 0.65
USE-08-015 | 0.65
USE-08-014 | 0.65
USE-08-013 | 0.65
USE-08-012 | 0.65
USE-08-011 | 0.65
USE-08-010 | 0.65
USE-08-009 | 0.65
USE-03-099 | 0.65
USE-03-088 | 0.65
USE-03-087 | 0.65
USE-03-084 | 0.65
USE-03-083 | 0.65
USE-03-082 | 0.65
USE-03-081 | 0.65
USE-03-080 | 0.65
USE-03-079 | 0.65
USE-03-086 | 0.65
USE-03-078 | 0.65
USE-03-071 | 0.65
USE-03-075 | 0.65
USE-03-074 | 0.65
USE-03-073 | 0.65
USE-03-072 | 0.65
USE-03-069 | 0.65
USE-03-068 | 0.65
USE-03-108 | 0.65
USE-03-107 | 0.65
USE-03-106 | 0.65
USE-03-100 | 0.65
USE-03-098 | 0.65
USE-03-097 | 0.65
USE-03-096 | 0.65
USE-03-095 | 0.65
USE-03-094 | 0.65
USE-03-091 | 0.65
USE-03-090 | 0.65
USE-03-089 | 0.65
USE-03-093 | 0.65
USE-03-092 | 0.65
USE-02-036 | 0.65
USE-02-034 | 0.65
USE-02-033 | 0.65
USE-02-032 | 0.65
USE-02-030 | 0.65
USE-02-022 | 0.65
USE-02-021 | 0.65
OSE-01-022 | 0.65
OSE-01-021 | 0.65
OSE-01-020 | 0.65
OSE-01-018 | 0.65
OSE-01-015 | 0.65
OSE-01-014 | 0.65
OSE-01-013 | 0.65
OSE-01-011 | 0.65
USE-02-015 | 0.65
USE-02-012 | 0.8
USE-02-010 | 0.65
OSE-01-025 | 0.65
OSE-01-024 | 0.65
OSE-01-007 | 0.65
OSE-01-006 | 0.65
OSE-01-005 | 0.65
OSE-01-002 | 0.65
OSE-01-001 | 0.65
OSE-02-016 | 0.65
OSE-02-015 | 0.65
OSE-02-014 | 0.65
OSE-02-013 | 0.65
OSE-02-012 | 0.65
OSE-02-011 | 0.65
OSE-02-010 | 0.65
OSE-02-009 | 0.65
OSE-02-008 | 0.65
OSE-02-007 | 0.65
OSE-02-005 | 0.65
OSE-02-004 | 0.65
OSE-02-003 | 0.65
OSE-02-002 | 0.65
OSE-02-001 | 0.65
USE-02-006 | 0.65
USE-02-005 | 0.65
USE-02-004 | 0.65
USE-02-003 | 0.65
USE-02-002 | 0.65
USE-02-001 | 0.8
USE-05-013 | 0.65
USE-05-012 | 0.65
USE-05-011 | 0.65
USE-05-010 | 0.65
USE-05-016 | 0.65
USE-05-009 | 0.65
OSE-02-024 | 0.65
OSE-02-023 | 0.65
OSE-02-022 | 0.65
OSE-02-018 | 0.65
OSE-02-019 | 0.65
OSE-02-021 | 0.65
OSE-06-002 | 0.65
OSE-06-001 | 0.65
OSE-08-166 | 0.65
OSE-08-165 | 0.65
OSE-08-148 | 0.65
OSE-08-147 | 0.65
OSE-08-146 | 0.65
OSE-08-145 | 0.65
OSE-08-144 | 0.65
OSE-08-143 | 0.65
OSE-08-142 | 0.65
OSE-08-141 | 0.65
OSE-08-140 | 0.65
OSE-08-108 | 0.65
OSE-08-107 | 0.65
OSE-08-160 | 0.65
OSE-08-159 | 0.65
USE-05-356 | 0.65
USE-05-355 | 0.65
USE-05-354 | 0.65
USE-05-353 | 0.65
USE-05-352 | 0.65
OSE-08-158 | 0.65
OSE-08-157 | 0.65
OSE-08-156 | 0.65
OSE-08-154 | 0.65
OSE-08-153 | 0.65
USE-05-351 | 0.65
USE-05-350 | 0.65
USE-05-332 | 0.8
USE-05-306 | 0.65
USE-05-305 | 0.65
USE-05-304 | 0.65
USE-05-303 | 0.65
USE-05-301 | 0.65
USE-05-302 | 0.65
USE-05-297 | 0.65
USE-05-296 | 0.65
USE-05-298 | 0.65
USE-05-299 | 0.65
USE-05-295 | 0.65
USE-05-294 | 0.65
USE-05-293 | 0.65
OSE-08-181 | 0.65
OSE-08-180 | 0.65
OSE-08-183 | 0.65
OSE-08-179 | 0.65
OSE-08-178 | 0.65
OSE-08-177 | 0.65
OSE-08-176 | 0.65
OSE-08-175 | 0.65
OSE-08-174 | 0.65
OSE-08-173 | 0.65
OSE-08-172 | 0.65
OSE-08-171 | 0.65
OSE-08-170 | 0.65
OSE-08-169 | 0.65
OSE-08-168 | 0.65
UDG-19-007 | 0.65
UDG-19-005 | 0.65
UDG-19-004 | 0.65
UDG-19-003 | 0.65
UDG-19-002 | 0.65
UDG-04-140 | 0.65
UDG-04-139 | 0.65
UDG-04-138 | 0.65
UDG-04-135 | 0.65
UDG-04-134 | 0.65
UDG-04-133 | 0.65
UDG-04-124 | 0.65
UDG-04-109 | 0.65
UDG-04-108 | 0.65
UDG-04-107 | 0.65
UDG-04-106 | 0.65
UDG-04-117 | 0.65
UDG-04-116 | 0.65
UDG-04-115 | 0.65
UDG-04-114 | 0.65
UDG-04-113 | 0.65
UDG-04-112 | 0.65
ODG-02-037 | 0.65
ODG-02-031 | 0.65
ODG-02-030 | 0.65
ODG-02-036 | 0.65
ODG-02-035 | 0.65
ODG-02-034 | 0.65
ODG-02-033 | 0.65
ODG-02-032 | 0.65
ODG-02-029 | 0.65
ODG-02-028 | 0.65
ODG-02-027 | 0.65
ODG-02-026 | 0.65
ODG-02-025 | 0.65
ODG-02-023 | 0.65
ODG-02-022 | 0.65
ODG-02-021 | 0.65
ODG-02-020 | 0.65
ODG-02-019 | 0.65
ODG-02-016 | 0.65
ODG-02-024 | 0.65
ODG-02-018 | 0.65
ODG-02-017 | 0.65
ODG-02-010 | 0.65
UDG-04-090 | 0.65
ODG-02-015 | 0.65
ODG-02-014 | 0.65
ODG-02-013 | 0.65
ODG-02-012 | 0.65
ODG-02-011 | 0.65
ODG-02-044 | 0.65
ODG-02-043 | 0.65
ODG-02-042 | 0.65
ODG-02-041 | 0.65
ODG-02-040 | 0.65
ODG-02-039 | 0.65
ODG-02-038 | 0.65
UDG-05-007 | 0.65
UDG-05-006 | 0.65
UDG-05-005 | 0.65
UDG-05-004 | 0.65
UDG-05-003 | 0.65
UDG-05-018 | 0.65
UDG-05-017 | 0.65
UDG-05-015 | 0.65
UDG-06-006 | 0.65
UDG-06-005 | 0.65
UDG-06-004 | 0.65
UDG-06-003 | 0.65
UDG-06-002 | 0.65
UDG-06-001 | 0.65
UDG-37-006 | 0.65
UDG-37-005 | 0.65
UDG-37-004 | 0.65
UDG-37-003 | 0.65
UDG-15-072 | 0.65
UDG-15-071 | 0.65
UDG-15-070 | 0.65
UDG-15-069 | 0.65
UDG-15-068 | 0.65
UDG-15-067 | 0.65
ODG-03-184 | 0.65
ODG-03-183 | 0.65
ODG-03-182 | 0.65
UDG-18-013 | 0.65
UDG-18-012 | 0.65
UDG-18-011 | 0.65
UDG-18-010 | 0.65
UDG-18-009 | 0.65
UDG-18-008 | 0.65
ODG-03-180 | 0.65
ODG-03-178 | 0.65
ODG-03-177 | 0.65
UDG-18-003 | 0.65
UDG-18-002 | 0.65
UDG-18-001 | 0.65
UDG-15-036 | 0.65
UDG-15-056 | 0.65
UDG-15-033 | 0.65
UDG-15-031 | 0.65
UDG-15-030 | 0.65
ODG-03-176 | 0.65
ODG-03-174 | 0.65
ODG-03-173 | 0.65
ODG-03-171 | 0.65
ODG-03-172 | 0.65
ODG-03-168 | 0.65
ODG-03-167 | 0.65
UDG-15-025 | 0.65
UDG-15-024 | 0.65
UDG-15-027 | 0.65
UDG-15-026 | 0.65
UDG-15-023 | 0.65
UDG-15-022 | 0.65
ODG-03-170 | 0.65
ODG-03-169 | 0.65
ODG-03-166 | 0.65
ODG-03-165 | 0.65
ODG-03-163 | 0.65
ODG-03-162 | 0.65
ODG-03-161 | 0.65
UDG-15-019 | 0.65
UDG-15-018 | 0.65
UDG-15-016 | 0.65
UDG-15-015 | 0.65
ODG-03-158 | 0.65
ODG-03-157 | 0.65
ODG-03-159 | 0.65
UDG-15-002 | 0.65
ODG-03-147 | 0.65
ODG-03-146 | 0.65
UDG-15-005 | 0.65
UDG-15-013 | 0.65
UDG-15-009 | 0.65
UDG-15-008 | 0.65
UDG-15-007 | 0.65
UDG-15-003 | 0.65
ODG-03-149 | 0.65
ODG-03-148 | 0.65
ODG-03-144 | 0.65
ODG-03-145 | 0.65
ODG-03-143 | 0.65
ODG-03-155 | 0.65
UDG-15-011 | 0.65
UDG-15-060 | 0.65
UDG-15-059 | 0.65
UDG-15-058 | 0.65
UDG-15-057 | 0.65
UDG-15-065 | 0.65
UDG-15-064 | 0.65
UDG-15-063 | 0.65
UDG-15-062 | 0.65
ODG-03-211 | 0.65
ODG-03-210 | 0.65
ODG-03-209 | 0.65
ODG-03-208 | 0.65
ODG-03-207 | 0.65
ODG-03-206 | 0.65
ODG-03-205 | 0.65
ODG-03-204 | 0.65
ODG-03-203 | 0.65
ODG-03-201 | 0.65
UDG-15-055 | 0.65
UDG-15-037 | 0.65
UDG-15-054 | 0.65
UDG-15-052 | 0.65
UDG-15-051 | 0.65
UDG-15-048 | 0.65
UDG-15-047 | 0.65
UDG-15-046 | 0.65
UDG-15-045 | 0.65
ODG-03-200 | 0.65
ODG-03-199 | 0.65
UDG-15-043 | 0.65
UDG-15-042 | 0.65
UDG-15-041 | 0.65
UDG-15-040 | 0.65
UDG-15-039 | 0.65
ODG-03-197 | 0.65
ODG-03-195 | 0.65
ODG-03-196 | 0.65
ODG-03-194 | 0.65
ODG-03-193 | 0.65
UDG-12-034 | 0.65
UDG-12-033 | 0.65
UDG-12-035 | 0.65
UDG-29-005 | 0.65
UDG-29-004 | 0.65
UDG-29-003 | 0.65
UDG-29-002 | 0.65
UDG-29-001 | 0.65
UDG-12-036 | 0.65
UDG-12-037 | 0.65
UDG-12-039 | 0.65
UDG-12-038 | 0.65
UDG-12-022 | 0.65
UDG-26-024 | 0.65
UDG-26-023 | 0.65
UDG-26-022 | 0.65
UDG-26-027 | 0.65
UDG-26-026 | 0.65
UDG-26-025 | 0.65
UDG-26-021 | 0.65
UDG-26-020 | 0.65
UDG-26-019 | 0.65
UDG-26-018 | 0.65
UDG-26-016 | 0.65
UDG-26-015 | 0.65
UDG-26-014 | 0.65
ODG-04-115 | 0.65
ODG-04-114 | 0.65
ODG-04-113 | 0.65
ODG-04-112 | 0.65
ODG-04-111 | 0.65
ODG-04-109 | 0.65
ODG-04-141 | 0.65
ODG-04-140 | 0.65
ODG-04-139 | 0.65
ODG-04-138 | 0.65
ODG-04-137 | 0.65
ODG-04-136 | 0.65
ODG-04-135 | 0.65
ODG-04-134 | 0.65
ODG-04-127 | 0.65
ODG-04-126 | 0.65
ODG-04-133 | 0.65
ODG-04-132 | 0.65
ODG-04-131 | 0.65
ODG-04-130 | 0.65
ODG-04-129 | 0.65
ODG-04-128 | 0.65
ODG-04-108 | 0.65
ODG-04-107 | 0.65
ODG-04-098 | 0.65
ODG-04-097 | 0.65
ODG-04-106 | 0.65
ODG-04-105 | 0.65
ODG-04-104 | 0.65
UDG-26-012 | 0.65
UDG-26-011 | 0.65
UDG-26-010 | 0.65
UDG-26-009 | 0.65
ODG-04-096 | 0.65
ODG-04-095 | 0.65
ODG-04-094 | 0.65
ODG-04-092 | 0.65
ODG-04-093 | 0.65
ODG-04-091 | 0.65
ODG-04-090 | 0.65
UDG-16-017 | 0.65
UDG-16-016 | 0.65
UDG-16-015 | 0.65
UDG-16-014 | 0.65
UDG-16-013 | 0.65
ODG-04-089 | 0.65
ODG-04-088 | 0.65
ODG-04-087 | 0.65
ODG-04-086 | 0.65
ODG-04-085 | 0.65
ODG-03-218 | 0.65
ODG-03-217 | 0.65
ODG-03-216 | 0.65
ODG-03-215 | 0.65
ODG-03-214 | 0.65
ODG-03-213 | 0.65
ODG-03-212 | 0.65
ODG-03-190 | 0.65
UDG-17-006 | 0.65
UDG-17-007 | 0.65
UDG-17-001 | 0.65
ODG-03-141 | 0.65
ODG-03-140 | 0.65
ODG-03-133 | 0.65
ODG-03-132 | 0.65
UDG-22-135 | 0.65
UDG-22-134 | 0.65
UDG-22-133 | 0.65
UDG-22-129 | 0.65
UDG-22-128 | 0.65
UDG-22-127 | 0.65
UDG-22-126 | 0.65
UDG-22-125 | 0.65
UDG-22-124 | 0.65
UDG-22-123 | 0.65
UDG-22-118 | 0.65
UDG-22-117 | 0.65
UDG-22-110 | 0.65
UDG-22-109 | 0.65
UDG-22-108 | 0.65
UDG-22-107 | 0.65
UDG-22-106 | 0.65
UDG-22-105 | 0.65
ODG-04-017 | 0.65
ODG-04-016 | 0.65
ODG-04-013 | 0.65
ODG-04-012 | 0.65
ODG-04-011 | 0.65
ODG-04-010 | 0.65
UDG-16-012 | 0.65
UDG-16-010 | 0.65
UDG-16-009 | 0.65
UDG-16-008 | 0.65
UDG-16-007 | 0.65
UDG-16-006 | 0.65
UDG-16-005 | 0.65
ODG-04-082 | 0.65
ODG-04-081 | 0.65
ODG-04-080 | 0.65
ODG-04-079 | 0.65
ODG-04-078 | 0.65
ODG-04-077 | 0.65
ODG-04-028 | 0.65
ODG-04-026 | 0.65
ODG-04-025 | 0.65
ODG-04-024 | 0.65
ODG-04-023 | 0.65
ODG-04-022 | 0.65
ODG-04-021 | 0.65
ODG-04-020 | 0.65
UDG-12-016 | 0.65
UDG-12-015 | 0.65
UDG-12-014 | 0.65
UDG-12-013 | 0.65
UDG-12-011 | 0.65
UDG-12-010 | 0.65
UDG-12-009 | 0.65
UDG-12-008 | 0.65
UDG-12-005 | 0.65
UDG-12-004 | 0.65
UDG-12-003 | 0.65
UDG-24-002 | 0.65
UDG-23-017 | 0.65
UDG-23-016 | 0.65
UDG-23-015 | 0.65
UDG-23-014 | 0.65
UDG-23-013 | 0.65
UDG-23-012 | 0.65
UDG-23-011 | 0.65
UDG-22-085 | 0.65
UDG-22-084 | 0.65
ODG-04-063 | 0.65
ODG-04-062 | 0.65
ODG-04-061 | 0.65
ODG-04-060 | 0.65
UDG-25-199 | 0.65
UDG-25-198 | 0.65
UDG-25-191 | 0.65
UDG-25-190 | 0.65
ODG-03-036 | 0.65
UDG-25-036 | 0.65
UDG-25-035 | 0.65
UDG-25-017 | 0.65
UDG-25-016 | 0.65
UDG-25-189 | 0.65
CSE-01-028 | 0.65
CJG-01-039 | 0.65
OGD-01-520 | 0.65
UBS-05-034-1 | 0.65
UDG-36-002-1 | 0.65
UGD-15-240 | 0.65
UGD-15-168 | 0.65
UGD-15-238 | 0.65
UGD-09-002 | 0.65
UGD-09-001 | 0.65
USE-01-012 | 0.65
USE-01-001 | 0.65
UGD-01-005 | 0.65
UGD-01-004 | 0.65
UGD-01-001 | 0.6
UGD-01-003 | 0.65
UGD-01-002 | 0.65
UGD-02-003 | 0.65
UGD-02-002 | 0.65
UGD-02-001 | 0.65
UGD-03-005 | 0.65
UGD-03-004 | 0.65
UGD-03-003 | 0.65
UGD-03-006 | 0.65
UGD-03-002 | 0.65
UGD-04-003 | 0.65
UGD-04-002 | 0.65
UGD-03-001 | 0.65
UGD-04-001 | 0.65
UGD-08-005 | 0.65
UGD-15-070 | 0.65
UGD-15-069 | 0.65
UGD-15-068 | 0.65
OGD-01-374 | 0.65
OGD-01-373 | 0.65
OGD-01-372 | 0.65
UGD-15-123 | 0.65
UGD-15-122 | 0.65
UGD-15-146 | 0.65
OGD-01-409 | 0.65
OGD-01-408 | 0.65
UGD-15-138 | 0.65
UGD-15-129 | 0.65
OGD-01-470 | 0.65
OGD-01-506 | 0.65
OGD-01-505 | 0.65
OGD-01-504 | 0.65
OGD-01-503 | 0.65
UGD-15-210 | 0.65
UGD-15-209 | 0.65
UGD-15-208 | 0.65
UGD-15-215 | 0.65
UGD-15-214 | 0.65
OGD-01-509 | 0.65
UGD-15-213 | 0.65
UGD-15-212 | 0.65
UGD-15-211 | 0.65
UGD-15-207 | 0.65
UGD-15-205 | 0.65
OGD-01-513 | 0.65
OGD-01-512 | 0.65
OGD-01-511 | 0.65
OGD-01-510 | 0.65
OGD-01-507 | 0.65
OGD-01-502 | 0.65
OGD-01-500 | 0.65
OGD-01-499 | 0.65
OGD-01-498 | 0.65
OGD-01-525 | 0.65
OGD-01-524 | 0.65
OGD-01-519 | 0.65
OGD-01-518 | 0.65
UGD-15-230 | 0.65
UGD-15-229 | 0.65
UGD-15-228 | 0.65
UGD-15-227 | 0.65
UGD-15-223 | 0.65
UGD-15-186 | 0.65
UGD-15-185 | 0.65
UGD-15-177 | 0.65
UGD-15-176 | 0.65
UGD-15-175 | 0.65
UGD-15-174 | 0.65
UGD-15-173 | 0.65
UGD-15-172 | 0.65
UGD-15-171 | 0.65
UGD-15-170 | 0.65
UGD-15-169 | 0.65
UGD-15-153 | 0.65
UGD-15-152 | 0.65
OGD-01-425 | 0.65
OGD-01-417 | 0.65
OGD-01-413 | 0.65
OGD-01-424 | 0.65
OGD-01-435 | 0.65
OGD-01-436 | 0.65
OGD-01-433 | 0.65
OGD-01-432 | 0.65
OGD-01-431 | 0.65
OGD-01-430 | 0.65
OGD-01-429 | 0.65
OGD-01-428 | 0.65
OGD-01-427 | 0.65
OGD-01-426 | 0.65
OGD-01-403 | 0.65
OGD-01-402 | 0.65
OGD-01-469 | 0.65
UGD-15-130 | 0.65
OGD-01-468 | 0.65
OGD-01-467 | 0.65
UGD-15-245 | 0.65
UGD-15-244 | 0.65
UGD-15-243 | 0.65
UGD-15-242 | 0.65
OGD-01-537 | 0.65
OGD-01-536 | 0.65
UGD-15-239 | 0.65
UGD-15-237 | 0.65
UGD-15-236 | 0.65
UGD-15-235 | 0.65
UGD-15-234 | 0.65
OGD-01-535 | 0.65
OGD-01-534 | 0.65
OGD-01-533 | 0.65
OGD-01-532 | 0.65
OGD-01-515 | 0.65
UGD-29-015 | 0.65
UGD-29-014 | 0.65
UGD-29-013 | 0.65
UGD-29-012 | 0.65
OGD-01-262 | 0.65
OGD-01-261 | 0.65
OGD-01-260 | 0.65
UGD-29-007 | 0.65
UGD-29-006 | 0.65
UGD-29-005 | 0.65
UGD-29-004 | 0.65
UGD-29-003 | 0.65
UGD-28-007 | 0.65
UGD-28-006 | 0.65
UGD-28-005 | 0.65
UGD-28-004 | 0.65
UGD-28-003 | 0.65
UGD-16-030 | 0.65
OGD-01-289 | 0.65
UGD-16-052 | 0.65
OGD-01-521 | 0.65
OGD-01-526 | 0.65
OGD-01-522 | 0.65
UGD-15-231 | 0.65
UGD-05-001 | 0.65
OGD-01-606 | 0.65
UGD-06-038 | 0.65
OGD-01-604 | 0.65
OGD-01-605 | 0.65
OGD-01-603 | 0.65
OGD-01-595 | 0.65
OGD-01-592 | 0.65
OGD-01-591 | 0.65
UGD-06-037 | 0.65
UGD-06-035 | 0.65
UGD-06-027 | 0.65
OGD-01-580 | 0.65
UGD-06-021 | 0.65
OGD-01-579 | 0.65
OGD-01-578 | 0.65
OGD-01-577 | 0.65
UGD-06-020 | 0.65
UGD-06-036 | 0.65
UGD-06-017 | 0.65
UGD-06-016 | 0.65
UGD-06-015 | 0.65
OGD-01-588 | 0.65
OGD-01-587 | 0.65
OGD-01-586 | 0.65
UGD-06-014 | 0.65
UGD-06-013 | 0.65
UGD-06-012 | 0.65
UGD-06-011 | 0.65
UGD-06-010 | 0.65
OGD-01-576 | 0.65
OGD-01-575 | 0.65
OGD-01-574 | 0.65
UGD-06-004 | 0.65
OGD-01-573 | 0.65
OGD-01-572 | 0.65
UGD-06-003 | 0.65
UGD-06-002 | 0.65
UGD-12-007 | 0.65
UGD-12-003 | 0.65
OGD-01-549 | 0.65
UGD-13-009 | 0.65
UGD-13-005 | 0.65
UGD-13-004 | 0.65
UGD-13-003 | 0.65
UGD-13-002 | 0.65
UGD-13-001 | 0.65
UGD-12-002 | 0.65
UGD-12-001 | 0.65
OGD-01-571 | 0.65
OGD-01-570 | 0.65
UGD-13-008 | 0.65
OGD-01-569 | 0.65
OGD-01-567 | 0.65
OGD-01-566 | 0.65
UGD-15-256 | 0.65
OGD-01-541 | 0.65
UGD-29-017 | 0.65
UGD-29-016 | 0.65
UGD-29-010 | 0.65
OGD-01-294 | 0.65
OGD-01-293 | 0.65
UGD-29-008 | 0.65
UGD-29-009 | 0.65
OGD-01-263 | 0.65
OGD-01-292 | 0.65
UGD-16-033-2 | 0.65
UGD-16-033-1 | 0.65
UGD-16-034 | 0.65
UGD-16-033 | 0.65
UGD-16-040 | 0.65
UGD-16-036 | 0.65
UGD-16-039 | 0.65
OGD-01-542 | 0.65
UGD-06-005 | 0.65
UGD-06-006 | 0.65
UGD-06-001 | 0.65
OGD-01-527 | 0.65
UGD-29-018 | 0.65
UGD-01-007 | 0.65
UGD-01-006 | 0.65
OGD-01-558 | 0.65
UGD-15-254 | 0.65
OGD-01-540 | 0.65
UGD-15-182 | 0.65
UGD-15-145 | 0.65
UGD-15-147 | 0.65
UGD-15-149 | 0.65
UGD-15-144 | 0.65
UGD-15-135 | 0.65
UGD-15-151 | 0.65
OGD-01-437 | 0.65
OGD-01-438 | 0.65
UGD-15-178 | 0.65
UGD-15-132 | 0.65
UGD-15-131 | 0.65
OGD-01-440 | 0.65
UGD-15-221 | 0.65
UGD-15-184 | 0.65
UGD-15-183 | 0.65
OGD-01-410 | 0.65
OGD-01-420 | 0.65
UGD-15-159 | 0.65
UGD-15-158 | 0.65
UGD-15-226 | 0.65
UGD-15-225 | 0.65
OGD-01-529 | 0.65
UGD-06-034 | 0.65
UGD-06-031 | 0.65
UGD-06-030 | 0.65
UGD-06-033 | 0.65
UGD-06-032 | 0.65
UGD-05-004 | 0.65
UGD-05-003 | 0.65
UGD-05-002 | 0.65
OGD-01-608 | 0.65
UGD-07-013 | 0.65
UGD-06-023 | 0.65
OGD-01-583 | 0.65
UGD-06-009 | 0.65
UGD-06-008 | 0.65
OGD-01-539 | 0.65
UGD-15-246 | 0.65
UGD-15-133 | 0.65
UGD-15-134 | 0.65
UGD-15-187 | 0.65
UGD-15-188 | 0.65
UGD-15-216 | 0.65
UGD-29-019 | 0.6
UGD-29-020 | 0.6
UGD-15-241 | 0.65
UGD-15-217 | 0.65
UGD-06-018 | 0.65
CGD-01-006 | 0.65
CGD-01-005 | 0.65
CGD-01-004 | 0.65
CGD-01-003 | 0.65
CGD-01-002 | 0.65
CGD-01-001 | 0.65
OGD-01-609 | 0.65
OGD-01-598 | 0.65
UGD-07-011 | 0.65
OGD-01-568 | 0.65
UGD-15-249 | 0.65
OGD-01-443 | 0.65
OGD-01-523 | 0.65
OGD-01-473 | 0.65
OGD-01-439 | 0.65
OGD-01-434 | 0.65
UGD-15-162 | 0.65
OGD-01-501 | 0.65
UGD-16-032 | 0.65
OGD-01-441 | 0.65
OGD-01-466 | 0.65
OGD-01-472 | 0.65
OGD-01-471 | 0.65
OGD-01-508 | 0.65
OGD-01-497 | 0.65
OGD-01-538 | 0.65
OGD-01-514 | 0.65
OGD-01-442 | 0.65
OGD-01-412 | 0.65
OGD-01-411 | 0.65
OGD-01-405 | 0.65
OGD-01-406 | 0.65
OGD-01-407 | 0.65
OGD-01-423 | 0.65
OGD-01-422 | 0.65
OGD-01-421 | 0.65
OGD-01-419 | 0.65
OGD-01-418 | 0.65
OGD-01-416 | 0.65
OGD-01-415 | 0.65
OGD-01-414 | 0.65
OGD-01-517 | 0.65
OGD-01-516 | 0.65
OGD-01-531 | 0.65
OGD-01-530 | 0.65
OGD-01-528 | 0.65
OGD-01-602 | 0.65
OGD-01-601 | 0.65
OGD-01-600 | 0.65
OGD-01-599 | 0.65
OGD-01-597 | 0.65
OGD-01-596 | 0.65
OGD-01-594 | 0.65
OGD-01-593 | 0.65
OGD-01-590 | 0.65
OGD-01-589 | 0.65
OGD-01-585 | 0.65
OGD-01-584 | 0.65
OGD-01-582 | 0.65
OGD-01-581 | 0.65
OGD-01-563 | 0.65
OGD-01-565 | 0.65
OGD-01-564 | 0.65
OGD-01-562 | 0.65
OGD-01-561 | 0.65
OGD-01-560 | 0.65
OGD-01-291 | 0.65
OGD-01-290 | 0.65
OGD-01-607 | 0.65
OGD-01-559 | 0.65
UGD-10-006 | 0.65
UGD-10-005 | 0.65
UGD-10-004 | 0.65
UGD-10-003 | 0.65
UGD-10-002 | 0.65
UGD-10-001 | 0.65
UGD-09-012 | 0.65
UGD-09-011 | 0.65
UGD-09-010 | 0.65
UGD-09-009 | 0.65
UGD-09-008 | 0.65
UGD-09-007 | 0.65
UGD-09-006 | 0.65
UGD-09-005 | 0.65
UGD-09-004 | 0.65
UGD-09-003 | 0.65
UGD-06-029 | 0.65
UGD-06-028 | 0.65
UGD-06-026 | 0.65
UGD-06-025 | 0.65
UGD-06-024 | 0.65
UGD-06-019 | 0.65
UGD-06-041 | 0.65
UGD-06-040 | 0.65
UGD-06-039 | 0.65
UGD-06-007 | 0.65
UGD-07-008 | 0.65
UGD-13-007 | 0.65
UGD-13-006 | 0.65
UGD-15-253 | 0.65
UGD-15-252 | 0.65
UGD-15-251 | 0.65
UGD-15-250 | 0.65
UGD-15-248 | 0.65
UGD-15-247 | 0.65
UGD-15-161 | 0.65
UGD-15-160 | 0.65
UGD-15-157 | 0.65
UGD-15-154 | 0.65
UGD-15-155 | 0.65
UGD-15-167 | 0.65
UGD-15-166 | 0.65
UGD-15-165 | 0.65
UGD-15-164 | 0.65
UGD-15-163 | 0.65
UGD-15-233 | 0.65
UGD-15-232 | 0.65
UGD-15-222 | 0.65
UGD-15-220 | 0.65
UGD-15-219 | 0.65
UGD-15-218 | 0.65
UGD-15-224 | 0.65
UGD-15-150 | 0.65
UGD-15-148 | 0.65
UGD-15-143 | 0.65
UGD-15-142 | 0.65
UGD-15-137 | 0.65
UGD-15-136 | 0.65
UGD-15-141 | 0.65
UGD-15-127 | 0.65
UGD-15-181 | 0.65
UGD-15-180 | 0.65
UGD-15-179 | 0.65
UGD-15-206 | 0.65
UBS-05-041 | 0.65
OBS-01-085 | 0.65
OBS-01-084 | 0.65
OBS-01-083 | 0.65
OBS-01-082 | 0.65
OBS-01-081 | 0.65
OBS-01-080 | 0.65
OBS-01-079 | 0.65
OBS-01-078 | 0.65
OBS-01-072 | 0.65
OBS-01-071 | 0.65
UBS-05-020 | 0.65
UBS-05-019 | 0.65
OBS-01-077 | 0.65
OBS-01-076 | 0.65
OBS-01-075 | 0.65
OBS-01-074 | 0.65
OBS-01-073 | 0.65
OBS-01-070 | 0.65
OBS-01-069 | 0.65
OBS-01-068 | 0.65
OBS-01-067 | 0.65
OBS-01-055 | 0.65
OBS-01-054 | 0.65
OBS-01-053 | 0.65
OBS-01-052 | 0.65
OBS-01-051 | 0.65
OBS-01-066 | 0.65
OBS-01-065 | 0.65
OBS-01-064 | 0.65
OBS-01-063 | 0.65
OBS-01-062 | 0.65
OBS-01-061 | 0.65
OBS-01-060 | 0.65
OBS-01-059 | 0.65
OBS-01-058 | 0.65
OBS-01-057 | 0.65
OBS-01-056 | 0.65
OBS-01-049 | 0.65
OBS-01-048 | 0.65
OBS-01-047 | 0.65
OBS-01-046 | 0.65
OBS-01-045 | 0.65
UBS-07-017 | 0.65
OBS-01-043 | 0.65
OBS-01-042 | 0.65
OBS-01-041 | 0.65
OBS-01-040 | 0.65
OBS-01-039 | 0.65
OBS-01-038 | 0.65
OBS-01-036 | 0.65
OBS-01-035 | 0.65
OBS-01-034 | 0.65
OBS-01-033 | 0.65
OBS-01-050 | 0.65
OBS-01-032 | 0.65
OBS-01-031 | 0.65
OBS-01-030 | 0.65
UBS-14-004 | 0.65
OBS-01-029 | 0.65
OBS-01-028 | 0.65
OBS-01-027 | 0.65
OBS-01-026 | 0.65
OBS-01-025 | 0.65
OBS-01-024 | 0.65
OBS-01-023 | 0.65
OBS-01-022 | 0.65
OBS-01-016 | 0.65
UBS-06-003 | 0.65
UBS-06-001 | 0.65
UBS-05-040 | 0.65
UBS-05-039 | 0.65
UBS-05-038 | 0.65
UBS-05-037 | 0.65
UBS-05-036 | 0.65
UBS-05-035 | 0.65
UBS-06-002 | 0.65
UBS-05-033 | 0.65
UBS-05-032 | 0.65
UBS-05-031 | 0.65
UBS-05-030 | 0.65
UBS-05-029 | 0.65
UBS-05-028 | 0.65
UBS-05-027 | 0.65
UBS-05-025 | 0.65
UBS-05-024 | 0.65
UBS-05-023 | 0.65
UBS-05-022 | 0.65
UBS-05-021 | 0.65
UBS-05-010 | 0.65
UBS-05-009 | 0.65
UBS-05-005 | 0.65
UBS-05-004 | 0.65
UBS-05-003 | 0.65
UBS-05-002 | 0.65
UBS-05-001 | 0.65
UBS-05-008 | 0.65
UBS-05-007 | 0.65
UBS-05-006 | 0.6
UBS-05-018 | 0.65
UBS-05-017 | 0.65
UBS-05-016 | 0.65
UBS-05-015 | 0.65
UBS-05-014 | 0.65
UBS-05-013 | 0.65
UBS-05-012 | 0.65
UBS-05-011 | 0.65
UBS-07-025 | 0.65
UBS-07-024 | 0.65
UBS-07-023 | 0.65
UBS-07-022 | 0.65
UBS-07-021 | 0.65
UBS-07-019 | 0.65
UBS-07-018 | 0.65
UBS-07-016 | 0.65
UBS-07-015 | 0.65
UBS-07-014 | 0.65
UBS-07-013 | 0.65
UBS-07-011 | 0.65
UBS-07-010 | 0.65
UBS-07-009 | 0.65
UBS-07-008 | 0.65
UBS-07-007 | 0.65
UBS-07-005 | 0.65
UBS-07-004 | 0.65
UBS-07-028 | 0.65
UBS-07-027 | 0.65
UBS-07-026 | 0.65
UBS-08-004 | 0.65
UBS-08-006 | 0.65
UBS-08-005 | 0.65
UBS-08-003 | 0.65
UBS-08-002 | 0.65
UBS-08-001 | 0.65
UBS-09-001 | 0.65
UBS-10-007 | 0.65
UBS-10-006 | 0.65
UBS-10-005 | 0.65
UBS-10-004 | 0.65
UBS-10-003 | 0.65
UBS-10-002 | 0.65
UBS-10-001 | 0.65
UBS-13-015 | 0.65
UBS-13-014 | 0.65
UBS-13-013 | 0.65
UBS-13-011 | 0.65
UBS-13-010 | 0.65
UBS-13-016 | 0.65
UBS-14-003 | 0.65
UBS-14-002 | 0.65
UBS-14-001 | 0.65
UBS-15-008 | 0.65
UBS-15-004 | 0.65
UBS-15-003 | 0.65
OBS-01-021 | 0.65
OBS-01-020 | 0.65
OBS-01-019 | 0.65
OBS-01-018 | 0.65
UBS-13-012 | 0.65
UBS-13-008 | 0.65
UBS-13-007 | 0.65
UBS-13-005 | 0.65
UBS-13-004 | 0.65
UBS-13-003 | 0.65
UBS-13-002 | 0.65
OBS-01-017 | 0.65
UBS-13-001 | 0.65
UBS-07-003 | 0.65
UBS-07-002 | 0.6
UBS-07-001 | 0.65
UBS-15-002 | 0.65
UBS-15-001 | 0.65
UBS-15-007 | 0.65
UBS-15-006 | 0.65
UBS-16-002 | 0.65
UBS-16-001 | 0.65
UBS-17-010 | 0.65
UBS-17-009 | 0.65
UBS-17-008 | 0.65
UBS-17-007 | 0.6
OBS-01-014 | 0.65
OBS-01-013 | 0.65
UBS-17-005 | 0.65
UBS-17-004 | 0.65
UBS-17-002 | 0.65
UBS-17-001 | 0.65
UBS-20-002 | 0.65
UBS-20-001 | 0.65
UBS-19-009 | 0.65
UBS-19-008 | 0.65
UBS-19-007 | 0.65
OBS-01-007 | 0.65
OBS-01-010 | 0.65
OBS-01-015 | 0.65
OBS-01-012 | 0.65
OBS-01-011 | 0.65
OBS-01-008 | 0.65
OBS-01-006 | 0.65
UBS-19-006 | 0.65
UBS-19-010 | 0.65
UBS-17-011 | 0.65
UBS-07-029 | 0.65
UBS-08-007 | 0.65
UBS-04-005 | 0.65
UBS-04-004 | 0.65
UBS-03-009 | 0.65
UBS-04-003 | 0.65
UBS-04-002 | 0.65
UBS-02-013 | 0.65
UBS-05-034 | 0.65
UBS-07-006 | 0.65
UBS-15-005 | 0.65
UBS-13-009 | 0.65
UBS-17-006 | 0.65
UBS-02-003 | 0.65
UBS-01-001 | 0.65
OBS-01-119 | 0.65
OBS-01-118 | 0.65
OBS-01-117 | 0.65
OBS-01-116 | 0.65
OBS-01-115 | 0.65
OBS-01-114 | 0.65
OBS-01-113 | 0.65
OBS-01-112 | 0.65
OBS-01-109 | 0.65
OBS-01-108 | 0.65
OBS-01-111 | 0.65
OBS-01-110 | 0.65
OBS-01-107 | 0.65
OBS-01-106 | 0.65
OBS-01-105 | 0.65
OBS-01-104 | 0.65
OBS-01-103 | 0.65
OBS-01-102 | 0.65
OBS-01-101 | 0.65
OBS-01-100 | 0.65
OBS-01-099 | 0.65
OBS-01-098 | 0.65
OBS-01-097 | 0.65
OBS-01-096 | 0.65
OBS-01-095 | 0.65
OBS-01-094 | 0.65
OBS-01-093 | 0.65
OBS-01-092 | 0.65
OBS-01-089 | 0.65
OBS-01-091 | 0.65
OBS-01-090 | 0.65
UBS-02-006 | 0.65
UBS-02-005 | 0.65
UBS-02-007 | 0.65
UBS-02-004 | 0.65
UBS-02-002 | 0.65
UBS-02-001 | 0.65
UBS-03-006 | 0.65
UBS-03-005 | 0.65
UBS-03-004 | 0.65
UBS-03-007 | 0.65
UBS-03-003 | 0.65
UBS-03-002 | 0.65
UBS-03-001 | 0.65
UBS-04-001 | 0.6
UBS-02-012 | 0.65
UBS-01-002 | 0.65
UBS-01-003 | 0.65
UBS-01-004 | 0.65
UBS-02-015 | 0.65
UBS-02-014 | 0.65
UBS-02-010 | 0.65
UBS-02-009 | 0.65
UBS-02-008 | 0.65
UBS-03-008 | 0.65
UBS-11-001 | 0.65
UBS-11-003 | 0.65
UBS-11-002 | 0.65
UBS-12-002 | 0.65
UBS-12-001 | 0.65
UBS-13-006 | 0.65
HBS-05-001 | 0.65
CSE-01-003 | 0.65
USE-01-019 | 0.65
USE-01-011 | 0.65
USE-01-015 | 0.65
USE-01-004 | 0.65
USE-01-014 | 0.65
USE-01-003 | 0.65
USE-01-013 | 0.65
USE-01-002 | 0.65
CGD-01-007 | 0.65
CSE-01-027 | 0.65
CGD-01-008 | 0.65
CPH-01-046 | 0.65
CPH-01-044 | 0.65
CPH-01-045 | 0.65
UDG-03-006 | 0.65
UDG-04-132 | 0.65
UDG-03-007 | 0.65
CDG-01-013 | 0.65
CDG-01-012 | 0.65
UDG-03-008 | 0.65
ODG-01-004 | 0.65
ODG-01-001 | 0.65
UDG-03-011 | 0.65
UDG-03-010 | 0.65
UDG-03-009 | 0.65
UDG-04-137 | 0.65
UDG-04-136 | 0.65
OJG-07-029 | 0.65
OJG-07-029-1 | 0.65
UJG-31-014 | 0.65
UJG-43-092 | 0.65
UJG-43-002 | 0.65
UJG-29-023 | 0.65
UJG-49-007 | 0.65
CJG-01-033 | 0.65
CJG-01-034 | 0.65
CJG-01-035 | 0.65
CJG-01-036 | 0.65
CJG-01-038 | 0.65
CJG-01-037 | 0.65
UJG-43-025 | 0.65
UJG-20-002 | 0.65
UJG-43-064 | 0.65
UJG-43-047 | 0.65
UJG-43-040 | 0.65
UJG-43-035 | 0.65
UJG-36-002 | 0.65
OJG-04-020 | 0.65
UJG-43-020 | 0.65
OJG-01-057 | 0.65
UJG-43-018 | 0.65
UJG-43-019 | 0.65
UJG-43-017 | 0.65
OJG-01-056 | 0.65
OJG-01-055 | 0.65
OJG-01-054 | 0.65
OJG-02-032 | 0.65
UJG-43-095 | 0.6
OJG-07-026 | 0.65
UJG-33-035 | 0.65
UJG-33-033 | 0.65
UJG-33-034 | 0.65
UJG-33-032 | 0.65
UJG-33-031 | 0.6
OJG-06-002 | 0.65
OJG-06-001 | 0.65
OJG-01-033 | 0.65
UJG-49-029 | 0.65
UJG-49-026 | 0.65
UJG-49-021 | 0.65
UJG-49-020 | 0.65
UJG-49-022 | 0.65
UJG-49-023 | 0.65
UJG-49-024 | 0.65
UJG-49-025 | 0.6
OJG-01-017 | 0.65
OJG-01-016 | 0.65
OJG-01-015 | 0.65
UJG-49-037 | 0.65
UJG-49-038 | 0.65
OJG-01-038 | 0.65
UJG-49-046 | 0.65
UJG-49-045 | 0.65
OJG-01-019 | 0.65
OJG-01-018 | 0.65
OJG-01-011 | 0.65
OJG-01-010 | 0.65
OJG-01-009 | 0.65
OJG-01-008 | 0.65
OJG-01-006 | 0.65
OJG-01-005 | 0.65
OJG-01-004 | 0.65
OJG-01-003 | 0.65
OJG-01-002 | 0.65
OJG-01-001 | 0.65
UJG-28-002 | 0.65
UJG-33-026 | 0.65
UJG-33-027 | 0.65
OJG-08-004 | 0.65
OJG-08-010 | 0.65
OJG-08-007 | 0.65
OJG-08-011 | 0.65
UJG-24-023 | 0.65
UJG-24-022 | 0.65
UJG-24-021 | 0.65
OJG-08-184 | 0.65
OJG-08-175 | 0.65
OJG-08-173 | 0.65
UJG-26-014 | 0.65
UJG-26-013 | 0.65
OJG-08-205 | 0.65
OJG-08-206 | 0.65
UJG-26-039 | 0.65
UJG-26-026 | 0.65
UJG-26-029 | 0.65
OJG-07-038 | 0.65
OJG-07-003 | 0.65
OJG-07-036 | 0.65
UJG-32-059 | 0.65
UJG-32-060 | 0.65
UJG-32-057 | 0.65
UJG-32-058 | 0.65
OJG-05-011 | 0.65
OJG-05-010 | 0.65
OJG-05-009 | 0.65
OJG-05-008 | 0.65
OJG-05-006 | 0.65
OJG-05-007 | 0.65
OJG-05-005 | 0.65
OJG-05-004 | 0.65
OJG-05-003 | 0.65
OJG-05-002 | 0.65
OJG-07-005 | 0.65
OJG-07-004 | 0.65
OJG-07-001 | 0.65
OJG-07-002 | 0.65
OJG-08-212 | 0.65
OJG-08-211 | 0.65
OJG-08-210 | 0.65
OJG-08-209 | 0.65
OJG-08-208 | 0.65
UJG-32-022 | 0.65
OJG-08-244 | 0.65
OJG-08-243 | 0.65
UJG-32-052 | 0.65
UJG-32-051 | 0.65
UJG-32-050 | 0.65
UJG-32-048 | 0.65
UJG-32-047 | 0.65
UJG-32-042 | 0.65
UJG-32-041 | 0.65
OJG-08-240 | 0.65
OJG-08-239 | 0.65
OJG-08-233 | 0.65
UJG-32-036 | 0.65
OJG-08-234 | 0.65
OJG-08-229 | 0.65
OJG-08-227 | 0.65
OJG-08-226 | 0.65
OJG-08-225 | 0.65
UJG-32-026 | 0.65
UJG-32-024 | 0.65
UJG-32-039 | 0.65
UJG-32-038 | 0.65
UJG-32-035 | 0.65
UJG-32-034 | 0.65
OJG-06-005 | 0.65
OJG-06-004 | 0.65
OJG-06-003 | 0.65
UJG-33-049 | 0.65
UJG-33-046 | 0.65
UJG-32-055 | 0.65
UJG-32-054 | 0.65
UJG-32-033 | 0.65
UJG-32-032 | 0.65
UJG-32-031 | 0.65
UJG-32-029 | 0.65
UJG-32-028 | 0.65
UJG-32-030 | 0.65
UJG-32-073 | 0.65
UJG-32-076 | 0.65
UJG-32-075 | 0.65
UJG-32-072 | 0.65
UJG-32-070 | 0.65
UJG-32-069 | 0.65
UJG-32-068 | 0.65
UJG-32-067 | 0.65
UJG-32-066 | 0.65
OJG-08-265 | 0.65
UJG-32-071 | 0.65
OJG-08-264 | 0.65
OJG-08-263 | 0.65
OJG-08-262 | 0.65
OJG-08-261 | 0.65
OJG-08-260 | 0.65
OJG-08-259 | 0.65
OJG-08-258 | 0.65
OJG-08-268 | 0.65
UJG-32-064 | 0.65
UJG-32-063 | 0.65
UJG-32-056 | 0.65
UJG-32-062 | 0.65
OJG-08-251 | 0.65
OJG-08-250 | 0.65
OJG-08-249 | 0.65
OJG-08-252 | 0.65
OJG-08-253 | 0.65
OJG-08-254 | 0.65
OJG-08-255 | 0.65
UJG-31-002 | 0.65
UJG-31-001 | 0.65
UJG-31-003 | 0.65
UJG-31-004 | 0.65
UJG-31-006 | 0.65
UJG-31-007 | 0.65
UJG-31-008 | 0.65
OJG-04-011 | 0.65
OJG-05-012 | 0.65
OJG-05-013 | 0.65
OJG-05-014 | 0.65
CJG-01-026 | 0.65
CJG-01-025 | 0.65
UJG-33-075 | 0.65
UJG-33-074 | 0.65
UJG-32-082 | 0.65
OJG-08-269 | 0.65
OJG-08-270 | 0.65
UJG-32-077 | 0.65
OJG-08-266 | 0.65
OJG-08-271 | 0.65
OJG-08-267 | 0.65
UJG-32-078 | 0.65
UJG-32-065 | 0.65
UJG-32-079 | 0.65
UJG-32-081 | 0.65
UJG-31-013 | 0.65
UJG-31-017 | 0.65
UJG-31-019 | 0.65
UJG-27-015 | 0.65
UJG-26-037 | 0.65
UJG-26-038 | 0.65
OJG-08-198 | 0.65
UJG-27-013 | 0.65
UJG-27-009 | 0.65
UJG-27-005 | 0.65
UJG-27-022 | 0.65
UJG-27-021 | 0.65
UJG-27-020 | 0.65
UJG-27-019 | 0.65
UJG-27-025 | 0.65
UJG-27-024 | 0.65
UJG-27-023 | 0.65
UJG-27-018 | 0.65
UJG-27-017 | 0.65
UJG-27-016 | 0.65
UJG-27-008 | 0.6
UJG-27-007 | 0.65
UJG-27-006 | 0.65
UJG-27-004 | 0.65
UJG-27-003 | 0.65
OJG-08-172 | 0.65
OJG-08-171 | 0.65
OJG-08-170 | 0.65
UJG-27-002 | 0.65
OJG-08-167 | 0.65
OJG-08-165 | 0.65
OJG-08-164 | 0.65
OJG-08-131 | 0.65
OJG-08-125 | 0.65
OJG-08-127 | 0.65
OJG-08-132 | 0.65
UJG-23-010 | 0.65
OJG-08-021 | 0.65
UJG-26-045 | 0.65
OJG-08-092 | 0.65
OJG-08-091 | 0.65
OJG-08-093 | 0.65
OJG-08-094 | 0.65
OJG-08-095 | 0.65
OJG-08-096 | 0.65
OJG-08-104 | 0.65
OJG-08-105 | 0.65
OJG-08-106 | 0.65
OJG-08-107 | 0.65
OJG-08-036 | 0.65
OJG-08-035 | 0.65
OJG-08-034 | 0.65
OJG-08-033 | 0.65
OJG-08-032 | 0.65
OJG-08-031 | 0.65
OJG-08-030 | 0.65
OJG-08-024 | 0.65
OJG-08-023 | 0.65
OJG-08-022 | 0.65
OJG-08-016 | 0.65
OJG-08-015 | 0.65
OJG-08-014 | 0.65
OJG-08-013 | 0.65
UJG-24-014 | 0.65
UJG-24-012 | 0.65
UJG-24-011 | 0.65
UJG-24-013 | 0.65
OJG-08-012 | 0.65
UJG-23-011 | 0.65
UJG-20-001 | 0.65
UJG-23-008 | 0.65
UJG-23-009 | 0.65
UJG-23-013 | 0.65
UJG-23-012 | 0.65
UJG-16-003 | 0.65
UJG-16-002 | 0.65
UJG-16-001 | 0.65
UJG-21-006 | 0.65
UJG-21-005 | 0.65
UJG-21-004 | 0.65
UJG-21-003 | 0.65
UJG-21-019 | 0.65
UJG-21-017 | 0.65
UJG-21-016 | 0.65
UJG-21-018 | 0.65
UJG-23-014 | 0.65
UJG-23-007 | 0.65
UJG-23-006 | 0.65
UJG-23-005 | 0.65
UJG-23-004 | 0.65
UJG-23-003 | 0.65
UJG-23-002 | 0.65
UJG-23-001 | 0.65
UJG-22-003 | 0.65
UJG-22-007 | 0.65
UJG-22-005 | 0.65
UJG-22-004 | 0.65
UJG-22-006 | 0.65
UJG-21-020 | 0.65
UJG-21-021 | 0.65
UJG-21-030 | 0.65
UJG-21-015 | 0.65
UJG-21-014 | 0.65
UJG-21-013 | 0.65
OJG-08-029 | 0.65
OJG-08-028 | 0.65
OJG-08-027 | 0.65
OJG-08-026 | 0.65
OJG-08-025 | 0.65
UJG-21-012 | 0.65
UJG-21-011 | 0.65
UJG-21-010 | 0.65
UJG-21-009 | 0.65
UJG-21-008 | 0.65
UJG-21-007 | 0.65
UJG-21-002 | 0.65
UJG-21-001 | 0.65
OJG-08-038 | 0.65
OJG-08-037 | 0.65
OJG-08-039 | 0.65
UJG-16-006 | 0.65
UJG-20-012 | 0.65
UJG-20-011 | 0.65
UJG-18-008 | 0.65
UJG-18-007 | 0.65
OJG-08-118 | 0.65
OJG-08-117 | 0.65
OJG-08-090 | 0.65
OJG-08-089 | 0.65
OJG-08-088 | 0.65
UJG-16-010 | 0.65
UJG-16-009 | 0.65
UJG-16-008 | 0.65
UJG-16-007 | 0.65
UJG-17-002 | 0.65
UJG-17-001 | 0.65
UJG-20-005 | 0.65
UJG-20-007 | 0.65
UJG-20-006 | 0.65
UJG-20-004 | 0.65
UJG-20-003 | 0.65
OJG-08-115 | 0.65
OJG-08-114 | 0.65
OJG-08-113 | 0.65
OJG-08-112 | 0.65
OJG-08-111 | 0.65
OJG-08-110 | 0.65
OJG-08-109 | 0.65
OJG-08-108 | 0.65
OJG-08-046 | 0.65
OJG-08-045 | 0.65
OJG-08-044 | 0.65
OJG-08-041 | 0.65
OJG-08-040 | 0.65
OJG-08-043 | 0.65
OJG-08-087 | 0.65
OJG-08-086 | 0.65
OJG-08-085 | 0.65
OJG-08-083 | 0.65
OJG-08-084 | 0.65
OJG-08-082 | 0.65
OJG-08-081 | 0.65
OJG-08-080 | 0.65
OJG-08-079 | 0.65
OJG-08-078 | 0.65
OJG-08-077 | 0.65
OJG-08-076 | 0.65
UJG-12-005 | 0.65
UJG-12-004 | 0.65
UJG-12-003 | 0.65
UJG-12-002 | 0.65
UJG-12-001 | 0.65
OJG-08-163 | 0.65
UJG-29-018 | 0.65
UJG-29-017 | 0.65
UJG-29-016 | 0.65
UJG-29-015 | 0.65
OJG-08-157 | 0.65
OJG-08-156 | 0.65
OJG-08-140 | 0.65
OJG-08-135 | 0.65
OJG-08-134 | 0.65
OJG-08-133 | 0.65
UJG-29-037 | 0.65
UJG-29-036 | 0.65
UJG-29-034 | 0.65
UJG-29-014 | 0.65
UJG-29-013 | 0.65
UJG-29-012 | 0.65
UJG-29-011 | 0.65
UJG-29-010 | 0.65
UJG-29-009 | 0.65
UJG-29-008 | 0.65
UJG-29-007 | 0.65
UJG-29-006 | 0.65
UJG-29-005 | 0.65
UJG-29-004 | 0.65
UJG-29-003 | 0.65
UJG-29-002 | 0.65
UJG-29-001 | 0.65
UJG-30-001 | 0.65
OJG-08-153 | 0.65
OJG-08-149 | 0.65
OJG-08-152 | 0.65
OJG-08-150 | 0.65
UJG-29-031 | 0.65
UJG-29-030 | 0.65
UJG-29-029 | 0.65
UJG-29-028 | 0.65
OJG-08-159 | 0.65
OJG-08-160 | 0.65
UJG-29-033 | 0.65
UJG-29-032 | 0.65
OJG-08-154 | 0.65
OJG-08-162 | 0.65
UJG-29-038 | 0.65
UJG-29-039 | 0.65
UJG-29-040 | 0.65
UJG-29-041 | 0.65
UJG-29-042 | 0.65
UJG-29-043 | 0.65
UJG-29-044 | 0.65
UJG-29-045 | 0.65
UJG-29-046 | 0.65
UJG-29-047 | 0.65
UJG-29-048 | 0.65
OJG-08-018 | 0.65
OJG-08-017 | 0.65
OJG-08-075 | 0.65
OJG-08-074 | 0.65
UJG-33-076 | 0.65
UJG-49-004 | 0.65
UJG-49-003 | 0.65
UJG-49-002 | 0.65
UJG-49-001 | 0.65
UJG-43-003 | 0.65
OJG-01-043 | 0.65
UJG-24-001 | 0.6
UJG-33-041 | 0.65
UJG-38-002 | 0.65
UJG-24-005 | 0.65
UJG-24-004 | 0.65
UJG-24-006 | 0.65
UJG-24-009 | 0.65
UJG-24-008 | 0.65
UJG-24-007 | 0.65
UJG-24-010 | 0.65
UJG-25-002 | 0.65
UJG-43-089 | 0.65
공사중 | 0.65
UJG-13-016 | 0.65
UJG-26-027 | 0.65
UJG-26-025 | 0.65
UJG-32-045 | 0.65
UJG-32-043 | 0.65
UJG-32-061 | 0.65
UJG-31-011 | 0.65
UJG-31-012 | 0.65
UJG-26-005 | 0.65
UJG-26-002 | 0.65
OJG-07-010 | 0.65
OJG-07-009 | 0.65
UJG-43-096 | 0.65
OJG-02-020 | 0.65
UJG-43-102 | 0.65
UJG-43-101 | 0.6
UJG-43-041 | 0.65
UJG-43-090 | 0.65
UJG-49-035 | 0.65
UJG-49-034 | 0.65
UJG-36-017 | 0.65
UJG-36-021 | 0.65
UJG-38-001 | 0.65
UJG-37-007 | 0.65
UJG-37-006 | 0.65
UJG-34-007 | 0.65
UJG-34-004 | 0.65
UJG-33-051 | 0.65
UJG-33-050 | 0.65
UJG-49-018 | 0.65
UJG-49-019 | 0.65
UJG-49-017 | 0.65
UJG-49-016 | 0.65
OJG-07-025 | 0.65
OJG-01-042 | 0.65
UJG-43-011 | 0.65
UJG-43-013 | 0.65
UJG-43-014 | 0.65
UJG-43-012 | 0.65
OJG-01-051 | 0.65
UJG-43-010 | 0.65
UJG-43-007 | 0.65
UJG-43-008 | 0.65
UJG-43-004 | 0.65
UJG-43-009 | 0.65
OJG-01-046 | 0.65
UJG-43-016 | 0.65
OJG-02-037 | 0.65
UJG-43-024 | 0.65
UJG-49-052 | 0.65
UJG-49-051 | 0.65
UJG-49-050 | 0.65
UJG-49-049 | 0.65
UJG-49-044 | 0.65
UJG-49-042 | 0.65
UJG-49-040 | 0.65
UJG-49-010 | 0.65
UJG-49-009 | 0.65
UJG-49-011 | 0.65
UJG-49-012 | 0.65
UJG-49-006 | 0.65
OJG-01-025 | 0.65
OJG-01-030 | 0.65
OJG-01-032 | 0.65
OJG-01-036 | 0.65
UJG-43-015 | 0.65
OJG-01-044-1 | 0.65
OJG-01-053 | 0.65
OJG-01-052 | 0.65
OJG-01-047 | 0.65
OJG-01-045 | 0.65
OJG-01-044 | 0.65
OJG-01-041 | 0.65
UJG-26-030 | 0.65
UJG-32-001 | 0.65
UJG-32-009 | 0.65
UJG-29-027 | 0.65
UJG-43-084 | 0.65
UJG-43-100 | 0.65
UJG-43-094 | 0.65
UJG-26-001 | 0.65
UJG-26-003 | 0.65
UJG-24-003 | 0.65
UJG-24-002 | 0.65
UJG-20-009 | 0.65
UJG-20-008 | 0.65
OJG-08-217 | 0.65
UJG-26-042 | 0.65
UJG-29-019 | 0.65
UJG-32-080 | 0.65
UJG-31-016 | 0.6
UJG-31-015 | 0.65
UJG-31-018 | 0.65
UJG-31-010 | 0.65
UJG-31-009 | 0.65
OJG-01-034 | 0.65
OJG-01-035 | 0.65
OJG-01-037 | 0.65
OJG-01-031 | 0.65
OJG-01-029 | 0.65
OJG-01-028 | 0.65
OJG-01-026 | 0.65
OJG-01-027 | 0.65
OJG-01-024 | 0.65
OJG-01-023 | 0.65
OJG-01-022 | 0.65
OJG-01-021 | 0.65
OJG-01-020 | 0.65
UJG-43-099 | 0.65
UJG-43-098 | 0.65
UJG-32-008 | 0.65
UJG-26-024 | 0.65
UJG-26-028 | 0.65
UJG-43-093 | 0.65
UJG-43-091 | 0.65
UJG-43-023 | 0.65
UJG-43-022 | 0.65
UJG-32-049 | 0.65
UJG-32-044 | 0.65
UJG-32-040 | 0.65
UJG-32-027 | 0.65
UJG-32-025 | 0.65
UJG-32-023 | 0.65
UJG-32-021 | 0.65
UJG-32-020 | 0.65
UJG-32-019 | 0.65
UJG-32-018 | 0.65
UJG-32-017 | 0.65
UJG-32-016 | 0.65
UJG-32-015 | 0.65
UJG-32-014 | 0.65
UJG-32-013 | 0.65
UJG-32-012 | 0.65
UJG-32-011 | 0.65
UJG-32-010 | 0.65
UJG-32-007 | 0.65
UJG-32-006 | 0.65
UJG-32-005 | 0.65
UJG-32-004 | 0.65
UJG-32-003 | 0.65
UJG-32-002 | 0.65
UJG-43-006 | 0.65
UJG-43-005 | 0.65
UJG-32-083 | 0.65
UJG-43-097 | 0.65
UJG-49-008 | 0.65
UJG-49-031 | 0.65
UJG-49-043 | 0.65
UJG-49-041 | 0.65
UJG-49-005 | 0.65
UJG-49-033 | 0.65
UJG-49-032 | 0.65
UJG-49-030 | 0.65
UJG-49-028 | 0.65
UJG-49-027 | 0.65
UJG-43-083 | 0.65
UJG-43-082 | 0.65
UJG-43-081 | 0.65
UJG-43-080 | 0.65
UJG-43-079 | 0.65
UJG-43-078 | 0.65
UJG-43-077 | 0.65
UJG-43-076 | 0.65
UJG-43-075 | 0.65
UJG-43-074 | 0.65
UJG-43-033 | 0.65
UJG-43-039 | 0.65
UJG-43-038 | 0.65
UJG-43-037 | 0.65
UJG-43-036 | 0.65
UJG-26-036 | 0.65
UJG-26-035 | 0.65
UJG-26-034 | 0.65
UJG-26-033 | 0.65
UJG-26-032 | 0.65
UJG-26-031 | 0.65
UJG-26-040 | 0.65
UJG-26-041 | 0.65
UJG-43-043 | 0.65
UJG-43-042 | 0.65
UJG-43-045 | 0.65
UJG-43-044 | 0.65
UJG-43-044-1 | 0.65
UJG-26-004 | 0.65
UJG-36-030 | 0.65
UJG-36-029 | 0.8
UJG-36-020 | 0.65
UJG-26-044 | 0.65
UJG-26-043 | 0.65
UJG-24-015 | 0.65
UJG-24-020 | 0.65
UJG-24-025 | 0.65
UJG-27-001 | 0.65
UJG-27-014 | 0.65
UJG-27-012 | 0.65
UJG-27-011 | 0.65
UJG-27-010 | 0.65
UJG-29-020 | 0.65
UJG-29-025 | 0.65
UJG-29-024 | 0.65
UJG-29-022 | 0.65
UJG-29-021 | 0.65
UJG-20-014 | 0.65
UJG-20-013 | 0.65
UJG-20-010 | 0.65
UJG-18-009 | 0.65
UJG-18-006 | 0.65
UJG-18-005 | 0.65
UJG-18-004 | 0.65
UJG-18-003 | 0.65
UJG-18-002 | 0.65
UJG-18-001 | 0.65
UJG-32-074 | 0.65
UJG-35-001 | 0.65
UJG-33-065 | 0.65
UJG-33-064 | 0.65
UJG-33-063 | 0.65
UJG-33-062 | 0.65
UJG-33-061 | 0.65
UJG-33-060 | 0.65
UJG-33-058 | 0.65
UJG-33-057 | 0.65
UJG-33-059 | 0.65
OJG-04-028 | 0.65
OJG-04-027 | 0.65
OJG-04-026 | 0.65
OJG-04-025 | 0.65
OJG-04-024 | 0.65
OJG-04-021 | 0.65
OJG-04-023 | 0.65
OJG-04-022 | 0.65
OJG-03-018 | 0.65
OJG-03-017 | 0.65
OJG-03-016 | 0.65
OJG-03-015 | 0.65
OJG-03-014 | 0.65
OJG-03-013 | 0.65
OJG-03-012 | 0.65
UJG-39-007 | 0.8
UJG-39-006 | 0.65
UJG-39-005 | 0.65
UJG-39-004 | 0.65
UJG-39-003 | 0.65
UJG-39-002 | 0.65
UJG-39-001 | 0.6
OJG-04-012 | 0.65
OJG-04-010 | 0.65
OJG-04-009 | 0.65
OJG-04-008 | 0.65
UJG-36-009 | 0.6
UJG-36-010 | 0.65
UJG-36-013 | 0.65
UJG-36-012 | 0.65
UJG-36-008 | 0.65
UJG-36-007 | 0.65
UJG-36-011 | 0.65
UJG-36-016 | 0.65
UJG-36-015 | 0.65
UJG-36-014 | 0.65
OJG-04-014 | 0.65
OJG-04-013 | 0.65
OJG-04-007 | 0.65
OJG-04-006 | 0.65
OJG-04-005 | 0.65
OJG-04-004 | 0.65
OJG-04-003 | 0.65
OJG-04-002 | 0.65
OJG-04-001 | 0.65
UJG-36-028 | 0.65
UJG-36-027 | 0.65
UJG-36-026 | 0.65
UJG-36-025 | 0.65
UJG-36-024 | 0.65
UJG-36-023 | 0.65
UJG-36-022 | 0.65
UJG-36-019 | 0.65
UJG-36-018 | 0.65
UJG-36-006 | 0.65
UJG-36-005 | 0.65
UJG-36-031 | 0.65
UJG-36-032 | 0.65
UJG-36-033 | 0.65
UJG-36-034 | 0.65
UJG-36-036 | 0.65
UJG-36-035 | 0.65
UJG-36-037 | 0.65
UJG-37-005 | 0.65
UJG-37-004 | 0.65
UJG-37-003 | 0.65
UJG-37-002 | 0.65
UJG-37-001 | 0.65
UJG-34-006 | 0.65
UJG-34-005 | 0.65
UJG-34-008 | 0.65
UJG-34-003 | 0.65
UJG-34-002 | 0.65
UJG-34-001 | 0.65
UJG-33-054 | 0.65
UJG-33-053 | 0.65
UJG-33-052 | 0.65
UJG-33-073 | 0.65
UJG-33-072 | 0.65
UJG-33-071 | 0.65
UJG-33-070 | 0.65
UJG-33-069 | 0.65
UJG-33-068 | 0.65
UJG-33-067 | 0.65
UJG-33-066 | 0.65
OJG-06-010 | 0.65
OJG-06-011 | 0.65
OJG-06-009 | 0.65
OJG-06-008 | 0.65
OJG-06-007 | 0.65
OJG-06-006 | 0.65
UJG-33-055 | 0.65
UJG-33-056 | 0.65
UJG-33-048 | 0.65
UJG-33-047 | 0.65
UJG-33-045 | 0.65
UJG-33-044 | 0.6
UJG-33-043 | 0.65
UJG-33-040 | 0.65
UJG-33-039 | 0.65
UJG-33-038 | 0.65
UJG-33-042 | 0.65
UJG-33-011 | 0.65
UJG-33-010 | 0.65
UJG-33-009 | 0.65
UJG-33-008 | 0.65
UJG-33-007 | 0.65
UJG-33-006 | 0.65
UJG-33-037 | 0.65
UJG-33-036 | 0.65
UJG-33-005 | 0.65
UJG-33-004 | 0.65
UJG-33-003 | 0.65
UJG-33-001 | 0.65
UJG-33-030 | 0.65
UJG-33-029 | 0.65
UJG-33-028 | 0.65
UJG-33-013 | 0.65
UJG-33-012 | 0.65
UJG-33-025 | 0.65
UJG-33-024 | 0.65
UJG-33-023 | 0.65
UJG-33-022 | 0.65
UJG-33-021 | 0.65
UJG-33-020 | 0.65
UJG-33-019 | 0.65
UJG-33-018 | 0.65
UJG-33-017 | 0.65
UJG-33-016 | 0.65
UJG-33-015 | 0.65
UJG-33-014 | 0.65
UJG-26-012 | 0.65
UJG-26-010 | 0.65
UJG-26-009 | 0.65
UJG-26-008 | 0.65
UJG-26-007 | 0.65
UJG-26-006 | 0.65
UJG-26-011 | 0.65
UJG-26-020 | 0.65
UJG-26-018 | 0.65
UJG-26-017 | 0.65
UJG-26-019 | 0.65
UJG-26-016 | 0.65
UJG-26-021 | 0.65
UJG-26-022 | 0.65
OJG-08-199 | 0.65
OJG-08-197 | 0.65
OJG-08-196 | 0.65
OJG-08-195 | 0.65
UJG-26-015 | 0.65
UJG-49-015 | 0.65
UJG-49-014 | 0.65
UJG-25-001 | 0.65
UJG-24-019 | 0.65
UJG-24-018 | 0.65
UJG-24-017 | 0.65
UJG-24-016 | 0.65
UJG-24-024 | 0.65
UJG-22-002 | 0.65
UJG-22-001 | 0.6
UJG-16-005 | 0.65
UJG-16-004 | 0.6
OJG-02-036 | 0.65
OJG-02-035 | 0.65
OJG-02-034 | 0.65
OJG-02-033 | 0.65
OJG-01-014 | 0.65
UJG-49-047 | 0.65
UJG-49-039 | 0.65
UJG-49-013 | 0.65
UJG-49-036 | 0.65
OJG-02-028 | 0.65
CJG-01-030 | 0.65
CJG-01-029 | 0.65
CJG-01-028 | 0.65
CJG-01-027 | 0.65
CJG-01-024 | 0.65
CJG-01-023 | 0.65
CJG-01-022 | 0.65
CJG-01-021 | 0.65
CJG-01-020 | 0.65
CJG-01-019 | 0.65
CJG-01-018 | 0.65
CJG-01-017 | 0.65
OJG-01-007 | 0.65
OJG-01-013 | 0.65
OJG-01-012 | 0.65
OJG-02-027 | 0.65
OJG-02-026 | 0.65
OJG-02-025 | 0.65
OJG-02-024 | 0.65
OJG-02-023 | 0.65
OJG-02-022 | 0.65
OJG-02-021 | 0.65
OJG-02-019 | 0.65
OJG-02-018 | 0.65
OJG-02-016 | 0.65
OJG-02-017 | 0.65
OJG-02-015 | 0.65
OJG-02-014 | 0.65
OJG-02-013 | 0.65
OJG-02-012 | 0.65
OJG-02-011 | 0.65
OJG-02-010 | 0.65
OJG-02-009 | 0.65
OJG-02-008 | 0.65
OJG-02-007 | 0.65
OJG-02-006 | 0.65
OJG-02-005 | 0.65
OJG-02-004 | 0.65
OJG-02-003 | 0.65
OJG-02-002 | 0.65
OJG-02-001 | 0.65
OJG-07-018 | 0.65
OJG-07-015 | 0.65
OJG-07-016 | 0.65
OJG-07-017 | 0.65
OJG-07-012 | 0.65
OJG-07-011 | 0.65
OJG-07-008 | 0.65
OJG-07-007 | 0.65
OJG-07-006 | 0.65
OJG-07-028 | 0.65
OJG-07-027 | 0.65
OJG-07-024 | 0.65
OJG-07-023 | 0.65
OJG-07-030 | 0.65
OJG-07-031 | 0.65
OJG-07-032 | 0.65
OJG-07-033 | 0.65
OJG-07-034 | 0.65
OJG-07-035 | 0.65
OJG-07-022 | 0.65
OJG-07-021 | 0.65
OJG-07-020 | 0.65
OJG-07-019 | 0.65
OJG-07-014 | 0.65
OJG-07-013 | 0.65
OJG-08-204 | 0.65
OJG-08-202 | 0.65
OJG-08-200 | 0.65
OJG-08-201 | 0.65
OJG-08-203 | 0.65
OJG-08-194 | 0.65
OJG-08-193 | 0.65
OJG-08-191 | 0.65
OJG-08-190 | 0.65
OJG-08-188 | 0.65
OJG-08-187 | 0.65
OJG-08-186 | 0.65
OJG-08-185 | 0.65
OJG-08-189 | 0.65
OJG-08-215 | 0.65
OJG-08-216 | 0.65
OJG-08-218 | 0.65
OJG-08-220 | 0.65
OJG-08-219 | 0.65
OJG-08-221 | 0.65
OJG-08-222 | 0.65
OJG-08-223 | 0.65
OJG-08-224 | 0.65
OJG-08-230 | 0.65
OJG-08-231 | 0.65
OJG-08-237 | 0.65
OJG-08-238 | 0.65
OJG-08-214 | 0.65
OJG-08-213 | 0.65
OJG-08-207 | 0.65
OJG-08-241 | 0.65
OJG-08-242 | 0.65
OJG-08-236 | 0.65
OJG-08-235 | 0.65
OJG-08-245 | 0.65
OJG-08-246 | 0.65
OJG-08-256 | 0.65
OJG-08-248 | 0.65
OJG-08-247 | 0.65
OJG-08-257 | 0.65
OJG-08-272 | 0.65
OJG-09-002 | 0.65
OJG-09-001 | 0.65
OJG-09-005 | 0.65
OJG-09-004 | 0.65
OJG-09-003 | 0.65
OJG-08-174 | 0.65
OJG-08-178 | 0.65
OJG-08-176 | 0.65
OJG-08-177 | 0.65
OJG-08-179 | 0.65
OJG-08-180 | 0.65
OJG-08-181 | 0.65
OJG-08-182 | 0.65
OJG-08-183 | 0.65
OJG-08-169 | 0.65
OJG-08-168 | 0.65
OJG-08-166 | 0.65
OJG-08-158 | 0.65
OJG-08-161 | 0.65
OJG-08-155 | 0.65
OJG-08-145 | 0.65
OJG-08-143 | 0.65
OJG-08-141 | 0.65
OJG-08-139 | 0.65
OJG-08-136 | 0.65
OJG-08-130 | 0.65
OJG-08-128 | 0.65
OJG-08-126 | 0.65
OJG-08-138 | 0.65
OJG-08-137 | 0.65
OJG-08-142 | 0.65
OJG-08-144 | 0.65
OJG-08-151 | 0.65
OJG-08-148 | 0.65
OJG-08-147 | 0.65
OJG-08-146 | 0.65
OJG-08-009 | 0.65
OJG-08-008 | 0.65
OJG-08-006 | 0.65
OJG-08-005 | 0.65
OJG-08-003 | 0.65
OJG-08-002 | 0.65
OJG-08-001 | 0.65
OJG-08-042 | 0.65
OJG-08-020 | 0.65
OJG-08-019 | 0.65
OJG-08-120 | 0.65
OJG-08-119 | 0.65
OJG-08-116 | 0.65
OJG-08-072 | 0.65
CJG-01-031 | 0.65
CYC-01-038 | 0.65
CMA-01-002 | 0.65
CMA-01-001 | 0.65
UMA-01-005 | 0.65
UMA-01-002 | 0.65
UMA-01-001 | 0.65
OMA-01-009 | 0.65
CMA-01-003 | 0.65
OPH-03-020 | 0.65
OPH-07-028 | 0.65
OPH-07-034 | 0.65
OPH-07-033 | 0.65
OPH-07-032 | 0.65
OPH-07-031 | 0.65
OPH-07-030 | 0.65
OPH-07-029 | 0.65
OPH-03-009 | 0.65
OPH-03-008 | 0.65
OPH-03-007 | 0.65
OPH-03-006 | 0.65
OPH-03-121 | 0.65
OPH-03-122 | 0.65
OPH-03-123 | 0.65
OPH-03-124 | 0.65
OPH-03-132 | 0.65
OPH-03-129 | 0.65
OPH-03-126 | 0.65
OPH-03-125 | 0.65
OPH-03-128 | 0.65
OPH-03-127 | 0.65
OPH-03-019 | 0.65
OPH-03-010 | 0.65
OPH-03-018 | 0.65
OPH-03-016 | 0.65
UPH-10-102 | 0.65
OPH-03-015 | 0.65
OPH-03-014 | 0.65
OPH-03-013 | 0.65
OPH-03-011 | 0.65
OPH-08-078 | 0.65
OPH-08-069 | 0.65
OPH-08-077 | 0.65
OPH-08-076 | 0.65
CPH-01-023 | 0.65
OPH-08-081 | 0.65
OPH-08-080 | 0.65
OPH-08-079 | 0.65
OPH-08-084 | 0.65
OPH-08-083 | 0.65
UPH-21-035 | 0.65
UPH-21-063 | 0.65
UPH-21-020 | 0.65
OPH-08-088 | 0.65
OPH-08-087 | 0.65
OPH-08-086 | 0.65
UPH-21-030 | 0.65
OPH-08-085 | 0.65
OPH-08-089 | 0.65
OPH-08-082 | 0.65
UPH-21-062 | 0.65
UPH-21-064 | 0.65
UPH-21-067 | 0.65
UPH-21-066 | 0.65
UPH-21-065 | 0.65
UPH-21-031 | 0.65
OPH-08-068 | 0.65
OPH-08-067 | 0.65
OPH-08-066 | 0.65
OPH-08-065 | 0.65
OPH-08-064 | 0.65
OPH-08-063 | 0.65
OPH-08-100 | 0.65
OPH-08-099 | 0.65
OPH-08-098 | 0.65
OPH-08-097 | 0.65
OPH-08-111 | 0.65
UPH-21-034 | 0.65
UPH-21-029 | 0.65
UPH-21-028 | 0.65
UPH-21-027 | 0.65
UPH-21-026 | 0.65
UPH-21-025 | 0.65
UPH-21-024 | 0.65
UPH-21-022 | 0.65
UPH-21-021 | 0.65
UPH-21-033 | 0.65
UPH-21-032 | 0.65
UPH-21-061 | 0.65
UPH-21-060 | 0.65
CPH-01-026 | 0.65
UPH-16-007 | 0.65
UPH-16-006 | 0.65
UPH-16-005 | 0.65
UPH-16-004 | 0.65
UPH-16-003 | 0.65
UPH-16-002 | 0.65
UPH-16-001 | 0.65
UPH-16-008 | 0.65
OPH-03-120 | 0.65
OPH-03-119 | 0.65
OPH-03-118 | 0.65
OPH-03-117 | 0.65
OPH-03-141 | 0.65
OPH-03-142 | 0.65
UPH-10-023 | 0.65
OPH-03-137 | 0.65
OPH-03-138 | 0.65
OPH-03-136 | 0.65
OPH-03-135 | 0.65
OPH-03-134 | 0.65
UPH-10-033 | 0.65
UPH-10-032 | 0.65
UPH-10-031 | 0.65
UPH-10-030 | 0.65
UPH-10-029 | 0.65
OPH-03-133 | 0.65
OPH-03-131 | 0.65
OPH-03-130 | 0.65
OPH-06-005 | 0.65
OPH-06-004 | 0.65
OPH-06-003 | 0.65
OPH-06-002 | 0.65
OPH-06-001 | 0.65
CPH-01-034 | 0.65
CPH-01-033 | 0.65
UPH-10-129 | 0.65
OPH-03-024 | 0.65
OPH-03-023 | 0.65
OPH-03-022 | 0.65
OPH-03-021 | 0.65
UPH-10-119 | 0.65
UPH-10-117 | 0.65
UPH-10-108 | 0.65
OPH-03-005 | 0.65
OPH-03-004 | 0.65
OPH-03-003 | 0.65
OPH-03-002 | 0.65
OPH-03-001 | 0.65
UPH-10-094 | 0.65
UPH-10-101 | 0.65
OPH-03-012 | 0.65
UPH-10-099 | 0.65
UPH-10-104 | 0.65
OPH-03-017 | 0.65
UPH-10-107 | 0.65
UPH-10-106 | 0.65
UPH-10-091 | 0.65
UPH-10-093 | 0.65
UPH-16-032 | 0.65
UPH-16-031 | 0.65
UPH-10-112 | 0.65
OPH-07-010 | 0.65
UPH-10-078 | 0.65
OPH-07-019 | 0.65
OPH-07-018 | 0.65
OPH-07-017 | 0.65
OPH-07-016 | 0.65
OPH-07-015 | 0.65
UPH-10-082 | 0.65
UPH-10-081 | 0.65
UPH-10-080 | 0.65
UPH-15-001 | 0.65
만토 | 0.65
UPH-11-013 | 0.65
OPH-04-016 | 0.65
OPH-04-015 | 0.65
OPH-04-014 | 0.65
OPH-04-013 | 0.65
OPH-04-012 | 0.65
OPH-04-011 | 0.65
UPH-11-011 | 0.65
UPH-11-010 | 0.65
UPH-11-009 | 0.65
CPH-01-041 | 0.65
OPH-03-116 | 0.65
UPH-10-017 | 0.65
UPH-10-016 | 0.65
UPH-10-015 | 0.65
UPH-10-014 | 0.65
UPH-10-013 | 0.65
UPH-10-012 | 0.65
OPH-03-115 | 0.65
UPH-10-011 | 0.65
UPH-10-010 | 0.65
UPH-10-077 | 0.65
UPH-10-075 | 0.65
UPH-10-092 | 0.65
UPH-10-090 | 0.65
UPH-10-089 | 0.65
UPH-10-020 | 0.65
UPH-10-181 | 0.65
UPH-11-014 | 0.65
OPH-04-019 | 0.65
OPH-04-018 | 0.65
UPH-10-148 | 0.65
UPH-10-145 | 0.65
UPH-10-144 | 0.65
CPH-01-028 | 0.65
UPH-17-002 | 0.65
CPH-01-029 | 0.65
UPH-17-001 | 0.65
UPH-14-004 | 0.65
UPH-14-003 | 0.65
UPH-14-002 | 0.65
UPH-14-001 | 0.65
UPH-10-027 | 0.65
UPH-10-026 | 0.65
UPH-10-025 | 0.65
UPH-10-024 | 0.65
UPH-10-009 | 0.65
UPH-10-007 | 0.65
UPH-10-008 | 0.65
UPH-10-006 | 0.65
UPH-10-003 | 0.65
UPH-10-002 | 0.65
UPH-10-028 | 0.65
OPH-03-096 | 0.65
UPH-10-180 | 0.65
CPH-01-039 | 0.65
UPH-12-001 | 0.65
UPH-13-009 | 0.65
CPH-01-038 | 0.65
CPH-01-037 | 0.65
CPH-01-036 | 0.65
OPH-03-039 | 0.65
CPH-01-035 | 0.65
UPH-16-042 | 0.65
UPH-16-041 | 0.65
UPH-16-040 | 0.65
UPH-16-039 | 0.65
UPH-16-038 | 0.65
UPH-16-037 | 0.65
UPH-16-035 | 0.65
UPH-16-034 | 0.65
UPH-10-138 | 0.65
UPH-10-133 | 0.65
UPH-10-130 | 0.65
UPH-10-128 | 0.65
UPH-10-126 | 0.65
UPH-10-125 | 0.65
UPH-10-114 | 0.65
UPH-10-109 | 0.65
UPH-10-105 | 0.65
UPH-10-103 | 0.65
UPH-10-100 | 0.65
UPH-10-098 | 0.65
UPH-10-097 | 0.65
UPH-10-096 | 0.65
UPH-10-095 | 0.65
UPH-16-033 | 0.65
UPH-16-023 | 0.65
UPH-16-013 | 0.65
OPH-07-004 | 0.65
OPH-07-003 | 0.65
UPH-16-009 | 0.65
UPH-16-022 | 0.65
UPH-16-016 | 0.65
UPH-16-015 | 0.65
UPH-16-014 | 0.65
UPH-16-036 | 0.65
OPH-03-035 | 0.65
UPH-10-018 | 0.65
UPH-16-021 | 0.65
OPH-07-012 | 0.65
OPH-07-037 | 0.65
OPH-07-044 | 0.65
UPH-16-062 | 0.65
OPH-03-084 | 0.65
OPH-03-092 | 0.65
OPH-03-091 | 0.65
OPH-03-090 | 0.65
OPH-03-081 | 0.65
OPH-03-073 | 0.65
OPH-03-072 | 0.65
OPH-03-067 | 0.65
OPH-03-059 | 0.65
OPH-03-054 | 0.65
OPH-03-053 | 0.65
OPH-03-056 | 0.65
OPH-03-055 | 0.65
OPH-03-077 | 0.65
OPH-03-074 | 0.65
OPH-03-076 | 0.65
OPH-03-075 | 0.65
OPH-03-034 | 0.65
OPH-03-031 | 0.65
OPH-03-030 | 0.65
OPH-03-027 | 0.65
OPH-03-080 | 0.65
OPH-03-079 | 0.65
OPH-03-078 | 0.65
OPH-03-058 | 0.65
OPH-03-057 | 0.65
OPH-03-033 | 0.65
OPH-03-032 | 0.65
OPH-03-098 | 0.65
OPH-03-097 | 0.65
OPH-03-094 | 0.65
OPH-03-093 | 0.65
OPH-03-083 | 0.65
OPH-03-082 | 0.65
OPH-03-062 | 0.65
OPH-03-061 | 0.65
OPH-03-060 | 0.65
OPH-03-052 | 0.65
OPH-03-051 | 0.65
OPH-03-050 | 0.65
OPH-03-049 | 0.65
OPH-03-040 | 0.65
OPH-03-038 | 0.65
OPH-03-037 | 0.65
OPH-03-089 | 0.65
OPH-03-088 | 0.65
OPH-03-071 | 0.65
OPH-03-070 | 0.65
OPH-03-069 | 0.65
OPH-03-068 | 0.65
OPH-03-029 | 0.65
OPH-03-028 | 0.65
OPH-03-087 | 0.65
OPH-03-086 | 0.65
OPH-03-085 | 0.65
OPH-03-066 | 0.65
OPH-03-065 | 0.65
OPH-03-064 | 0.65
OPH-03-063 | 0.65
OPH-03-026 | 0.65
OPH-03-025 | 0.65
OPH-03-048 | 0.65
OPH-03-047 | 0.65
OPH-03-046 | 0.65
OPH-03-045 | 0.65
OPH-03-044 | 0.65
OPH-03-043 | 0.65
OPH-03-042 | 0.65
OPH-03-041 | 0.65
OPH-03-036 | 0.65
OPH-04-017 | 0.65
OPH-04-008 | 0.65
OPH-04-007 | 0.65
OPH-04-006 | 0.65
OPH-04-005 | 0.65
OPH-04-004 | 0.65
OPH-04-003 | 0.65
OPH-04-002 | 0.65
OPH-04-001 | 0.65
OPH-05-010 | 0.65
OPH-05-009 | 0.65
OPH-05-008 | 0.65
OPH-05-007 | 0.65
OPH-05-006 | 0.65
OPH-07-043 | 0.65
OPH-07-042 | 0.65
OPH-07-041 | 0.65
OPH-07-040 | 0.65
OPH-07-039 | 0.65
OPH-07-038 | 0.65
OPH-07-036 | 0.65
OPH-07-035 | 0.65
OPH-07-008 | 0.65
OPH-07-007 | 0.65
OPH-07-027 | 0.65
OPH-07-026 | 0.65
OPH-07-025 | 0.65
OPH-07-024 | 0.65
OPH-07-023 | 0.65
OPH-07-022 | 0.65
OPH-07-021 | 0.65
OPH-07-005 | 0.65
OPH-07-020 | 0.65
OPH-07-014 | 0.65
OPH-07-014-1 | 0.65
OPH-07-013 | 0.65
OPH-07-011 | 0.65
OPH-07-009 | 0.65
OPH-07-006 | 0.65
OPH-07-002 | 0.65
OPH-07-001 | 0.65
OPH-05-005 | 0.65
OPH-05-004 | 0.65
OPH-05-003 | 0.65
OPH-05-002 | 0.65
OPH-05-001 | 0.65
UPH-10-034 | 0.65
UPH-10-019 | 0.65
UPH-10-005 | 0.65
UPH-10-004 | 0.65
UPH-10-001 | 0.65
UPH-10-137 | 0.65
UPH-10-136 | 0.65
UPH-10-135 | 0.65
UPH-10-134 | 0.65
UPH-10-178 | 0.65
UPH-10-169 | 0.65
UPH-10-166 | 0.65
UPH-10-165 | 0.65
UPH-10-164 | 0.65
UPH-10-168 | 0.65
UPH-10-167 | 0.65
UPH-10-161 | 0.65
UPH-10-157 | 0.65
UPH-10-156 | 0.65
UPH-10-154 | 0.65
UPH-10-153 | 0.65
UPH-10-132 | 0.65
UPH-10-131 | 0.65
UPH-10-141 | 0.65
UPH-10-155 | 0.65
UPH-10-143 | 0.65
UPH-10-142 | 0.65
UPH-10-158 | 0.65
UPH-10-170 | 0.65
UPH-10-174 | 0.65
UPH-10-171 | 0.65
UPH-10-173 | 0.65
UPH-10-172 | 0.65
UPH-10-177 | 0.65
UPH-10-176 | 0.65
UPH-10-175 | 0.65
UPH-10-160 | 0.65
UPH-10-159 | 0.65
UPH-10-147 | 0.65
UPH-10-146 | 0.65
UPH-10-179 | 0.65
UPH-10-163 | 0.65
UPH-10-162 | 0.65
UPH-10-152 | 0.65
UPH-10-151 | 0.65
UPH-10-150 | 0.65
UPH-10-149 | 0.65
UPH-10-111 | 0.65
UPH-10-110 | 0.65
UPH-10-140 | 0.65
UPH-10-139 | 0.65
UPH-10-113 | 0.65
UPH-10-127 | 0.65
UPH-10-124 | 0.65
UPH-10-123 | 0.65
UPH-10-122 | 0.65
UPH-10-121 | 0.65
UPH-10-120 | 0.65
UPH-10-118 | 0.65
UPH-16-058 | 0.65
UPH-16-057 | 0.65
UPH-10-116 | 0.65
UPH-10-115 | 0.65
UPH-10-088 | 0.65
UPH-10-087 | 0.65
UPH-10-086 | 0.65
UPH-10-085 | 0.65
UPH-10-079 | 0.65
UPH-10-076 | 0.65
UPH-10-084 | 0.65
UPH-10-083 | 0.65
UPH-16-012 | 0.65
UPH-16-011 | 0.65
UPH-16-010 | 0.65
UPH-16-030 | 0.65
UPH-16-029 | 0.65
UPH-16-028 | 0.65
UPH-16-027 | 0.65
UPH-16-026 | 0.65
UPH-16-025 | 0.65
UPH-16-024 | 0.65
UPH-16-068 | 0.65
UPH-16-067 | 0.65
UPH-16-061 | 0.65
UPH-16-060 | 0.65
UPH-16-059 | 0.65
UPH-16-056 | 0.65
UPH-16-072 | 0.65
UPH-16-071 | 0.65
UPH-16-070 | 0.65
UPH-16-069 | 0.65
UPH-16-066 | 0.65
UPH-16-065 | 0.65
UPH-16-064 | 0.65
UPH-16-063 | 0.65
UPH-11-012 | 0.65
UPH-11-007 | 0.65
UPH-11-006 | 0.65
UPH-11-005 | 0.65
UPH-11-004 | 0.65
UPH-11-003 | 0.65
UPH-11-002 | 0.65
UPH-11-001 | 0.65
UPH-13-008 | 0.65
UPH-13-007 | 0.65
UPH-13-006 | 0.65
UPH-13-005 | 0.65
UPH-13-004 | 0.65
UPH-13-003 | 0.65
UPH-13-002 | 0.65
UPH-13-001 | 0.65
UPH-15-003 | 0.65
UPH-15-002 | 0.65
UPH-16-051 | 0.65
UPH-16-050 | 0.65
UPH-16-049 | 0.65
UPH-16-048 | 0.65
UPH-16-047 | 0.65
UPH-16-046 | 0.65
UPH-16-045 | 0.65
UPH-16-044 | 0.65
UPH-16-043 | 0.65
UPH-16-020 | 0.65
UPH-16-019 | 0.65
UPH-16-018 | 0.65
UPH-16-017 | 0.65
UPH-16-055 | 0.65
UPH-16-054 | 0.65
UPH-16-053 | 0.65
UPH-16-052 | 0.65
CPH-01-043 | 0.65
CPH-01-042 | 0.65
CPH-01-040 | 0.65
CPH-01-032 | 0.65
CPH-01-031 | 0.65
CPH-01-030 | 0.65
CPH-01-027 | 0.65
CPH-01-025 | 0.65
CPH-01-024 | 0.65
UPH-10-022 | 0.65
OPH-03-099 | 0.65
OPH-03-100 | 0.65
UPH-10-182 | 0.65
UPH-10-035 | 0.65
UPH-10-021 | 0.65
HGD-02-001 | 0.65
HGD-02-001 | 0.65
HGD-02-005 | 0.65
HGD-02-005 | 0.65
OSG-02-075 | 0.65
OSG-02-074 | 0.65
HGD-02-009 | 0.65
OSG-02-072 | 0.65
OSG-02-065 | 0.65
OSG-02-065 | 0.65
HGD-01-056 | 0.65
HGD-01-058 | 0.65
HGD-01-055 | 0.65
HGD-01-044 | 0.65
HGD-01-047 | 0.65
HGD-01-023 | 0.65
HGD-01-023 | 0.65
HGD-01-004 | 0.65
HGD-01-004 | 0.65
HGD-01-020 | 0.65
HGD-01-019 | 0.65
HGD-01-019 | 0.65
OSG-02-082 | 0.65
OSG-02-057 | 0.65
OSG-02-081 | 0.65
OSG-02-080 | 0.65
OSG-02-079 | 0.65
OSG-02-078 | 0.65
OSG-02-077 | 0.65
OSG-02-076 | 0.65
OSG-02-075 | 0.65
OSG-02-073 | 0.65
OSG-02-072 | 0.65
OSG-02-071 | 0.65
OSG-02-070 | 0.65
OSG-02-069 | 0.65
OSG-02-068 | 0.65
OSG-02-067 | 0.65
OSG-02-066 | 0.65
OSG-02-064 | 0.65
OSG-02-063 | 0.65
OSG-02-062 | 0.65
OSG-02-061 | 0.65
OSG-02-060 | 0.65
OSG-02-059 | 0.65
OSG-02-058 | 0.65
HGD-02-010 | 0.65
HGD-02-009 | 0.65
HGD-02-008 | 0.65
HGD-02-007 | 0.65
HGD-02-006 | 0.65
HGD-02-003 | 0.65
HGD-02-002 | 0.65
HGD-02-004 | 0.65
HGD-01-055 | 0.65
HGD-01-054 | 0.65
HGD-01-048 | 0.65
HGD-01-045 | 0.65
HGD-01-044 | 0.65
HGD-01-031 | 0.65
HGD-01-041 | 0.65
HGD-01-040 | 0.65
HGD-01-039 | 0.65
HGD-01-038 | 0.65
HGD-01-032 | 0.65
HGD-01-011 | 0.65
HGD-01-010 | 0.65
HGD-01-009 | 0.65
HGD-01-008 | 0.65
HGD-01-025 | 0.65
HGD-01-024 | 0.65
HGD-01-018 | 0.65
HGD-01-016 | 0.65
HGD-01-017 | 0.65
HGD-01-001 | 0.65
HGD-01-002 | 0.65
HGD-01-003 | 0.65
HGD-01-005 | 0.65
HGD-01-006 | 0.65
HGD-01-007 | 0.65
HGD-01-057 | 0.65
HGD-01-058 | 0.65
HGD-01-053 | 0.65
HGD-01-052 | 0.65
HGD-01-051 | 0.65
HGD-01-050 | 0.65
HGD-01-049 | 0.65
HGD-01-047 | 0.65
HGD-01-046 | 0.65
HGD-01-043 | 0.65
HGD-01-042 | 0.65
HGD-01-030 | 0.65
HGD-01-029 | 0.65
HGD-01-028 | 0.65
HGD-01-027 | 0.65
HGD-01-026 | 0.65
HGD-01-037 | 0.65
HGD-01-036 | 0.65
HGD-01-035 | 0.65
HGD-01-034 | 0.65
HGD-01-033 | 0.65
HGD-01-022 | 0.65
HGD-01-021 | 0.65
HGD-01-015 | 0.65
HGD-01-014 | 0.65
HGD-01-013 | 0.65
HGD-01-012 | 0.65
OGD-01-454 | 0.65
OGD-01-256 | 0.65
UGD-15-086 | 0.65
UGD-15-085 | 0.65
OGD-01-386 | 0.65
OGD-01-388 | 0.65
UGD-15-099 | 0.65
UGD-15-079 | 0.65
UGD-15-064 | 0.65
OGD-01-369 | 0.65
UGD-15-061 | 0.65
UGD-15-061 | 0.65
OGD-01-366 | 0.65
UGD-15-060 | 0.65
UGD-15-002 | 0.65
UGD-15-001 | 0.6
OGD-01-480 | 0.65
UGD-15-191 | 0.65
OGD-01-479 | 0.65
OGD-01-257 | 0.65
UGD-15-123 | 0.65
OGD-01-404 | 0.65
OGD-01-404 | 0.65
UGD-15-113 | 0.65
OGD-01-396 | 0.65
UGD-15-107 | 0.65
OGD-01-390 | 0.65
UGD-15-086 | 0.65
UGD-15-085 | 0.65
OGD-01-458 | 0.65
UGD-15-102 | 0.65
UGD-15-103 | 0.65
UGD-15-102 | 0.65
OGD-01-455 | 0.65
UGD-15-097 | 0.65
OGD-01-450 | 0.65
UGD-15-029 | 0.65
OGD-01-330 | 0.65
UGD-15-027 | 0.65
OGD-01-322 | 0.65
OGD-01-305 | 0.65
UGD-15-020 | 0.65
OGD-01-339 | 0.65
UGD-15-006 | 0.65
UGD-15-003 | 0.65
OGD-01-300 | 0.65
UGD-15-016 | 0.65
OGD-01-180 | 0.65
UGD-25-027 | 0.65
OGD-01-163 | 0.65
OGD-01-163 | 0.65
UGD-25-005 | 0.65
UGD-25-005 | 0.65
OGD-01-178 | 0.65
UGD-25-025 | 0.65
OGD-01-174 | 0.65
OGD-01-175 | 0.65
UGD-25-023 | 0.65
OGD-01-160 | 0.65
UGD-24-009 | 0.65
UGD-30-019 | 0.65
OGD-01-142 | 0.65
UGD-30-012 | 0.65
OGD-01-448 | 0.65
UGD-15-056 | 0.65
UGD-15-001 | 0.6
UGD-25-027 | 0.65
OGD-01-304 | 0.65
OGD-01-169 | 0.65
OGD-01-168 | 0.65
OGD-01-167 | 0.65
OGD-01-166 | 0.65
OGD-01-165 | 0.65
OGD-01-164 | 0.65
OGD-01-162 | 0.65
OGD-01-172 | 0.65
OGD-01-171 | 0.65
UGD-25-007 | 0.65
UGD-25-006 | 0.65
UGD-25-002 | 0.65
UGD-25-001 | 0.6
UGD-25-004 | 0.65
UGD-25-003 | 0.65
UGD-25-018 | 0.65
UGD-25-017 | 0.65
UGD-25-016 | 0.65
UGD-25-015 | 0.65
UGD-25-014 | 0.65
UGD-25-013 | 0.65
UGD-25-009 | 0.65
UGD-25-011 | 0.65
UGD-25-010 | 0.65
OGD-01-205 | 0.65
OGD-01-204 | 0.65
UGD-26-014 | 0.65
UGD-26-013 | 0.65
UGD-26-012 | 0.65
UGD-26-011 | 0.65
UGD-26-010 | 0.65
OGD-01-173 | 0.65
UGD-25-008 | 0.65
UGD-25-026 | 0.65
UGD-25-025 | 0.65
UGD-25-022 | 0.65
UGD-25-021 | 0.65
UGD-25-020 | 0.65
UGD-25-019 | 0.65
UGD-25-024 | 0.65
UGD-25-023 | 0.65
OGD-01-161 | 0.65
OGD-01-183 | 0.65
OGD-01-182 | 0.65
OGD-01-181 | 0.65
OGD-01-180 | 0.65
OGD-01-170 | 0.65
OGD-01-179 | 0.65
OGD-01-178 | 0.65
OGD-01-177 | 0.65
OGD-01-176 | 0.65
OGD-01-175 | 0.65
OGD-01-174 | 0.65
OGD-01-160 | 0.65
OGD-01-159 | 0.65
OGD-01-158 | 0.65
UGD-24-009 | 0.65
UGD-24-008 | 0.65
UGD-24-007 | 0.65
UGD-24-006 | 0.65
UGD-24-005 | 0.65
UGD-24-004 | 0.65
UGD-24-003 | 0.65
UGD-24-002 | 0.65
UGD-24-001 | 0.65
OGD-01-157 | 0.65
OGD-01-156 | 0.65
OGD-01-155 | 0.65
OGD-01-154 | 0.65
OGD-01-153 | 0.65
OGD-01-152 | 0.65
OGD-01-151 | 0.65
OGD-01-150 | 0.65
OGD-01-149 | 0.65
OGD-01-148 | 0.65
OGD-01-147 | 0.65
OGD-01-146 | 0.65
OGD-01-145 | 0.65
OGD-01-144 | 0.65
OGD-01-143 | 0.65
OGD-01-142 | 0.65
OGD-01-133 | 0.65
OGD-01-132 | 0.65
OGD-01-131 | 0.65
UGD-30-004 | 0.65
UGD-30-003 | 0.65
UGD-30-002 | 0.65
OGD-01-130 | 0.65
UGD-30-001 | 0.6
UGD-30-005 | 0.65
OGD-01-140 | 0.65
OGD-01-141 | 0.65
OGD-01-139 | 0.65
OGD-01-138 | 0.65
OGD-01-137 | 0.65
OGD-01-136 | 0.65
OGD-01-135 | 0.65
OGD-01-134 | 0.65
UGD-30-021 | 0.65
UGD-30-020 | 0.65
UGD-30-018 | 0.65
UGD-30-017 | 0.65
UGD-30-016 | 0.65
UGD-30-015 | 0.65
UGD-30-014 | 0.65
UGD-30-013 | 0.65
UGD-30-012 | 0.65
UGD-30-011 | 0.65
UGD-30-010 | 0.65
UGD-30-009 | 0.65
UGD-30-008 | 0.65
UGD-30-007 | 0.65
UGD-30-006 | 0.65
UGD-26-002 | 0.65
UGD-26-001 | 0.65
UGD-27-036 | 0.65
UGD-27-035 | 0.65
UGD-27-034 | 0.65
OGD-01-237 | 0.65
OGD-01-236 | 0.65
OGD-01-315 | 0.65
OGD-01-314 | 0.65
UGD-27-011 | 0.65
UGD-27-010 | 0.65
UGD-15-031 | 0.65
UGD-15-030 | 0.65
UGD-15-029 | 0.65
OGD-01-322 | 0.65
OGD-01-321 | 0.65
OGD-01-331 | 0.65
UGD-15-094 | 0.65
OGD-01-474 | 0.65
OGD-01-453 | 0.65
UGD-15-091 | 0.65
UGD-15-090 | 0.65
UGD-15-089 | 0.65
UGD-15-087 | 0.65
OGD-01-385 | 0.65
OGD-01-384 | 0.65
OGD-01-356 | 0.65
OGD-01-355 | 0.65
UGD-15-066 | 0.65
UGD-15-065 | 0.65
OGD-01-371 | 0.65
OGD-01-370 | 0.65
OGD-01-445 | 0.65
UGD-15-038 | 0.65
OGD-01-444 | 0.65
OGD-01-336 | 0.65
OGD-01-337 | 0.65
OGD-01-327 | 0.65
OGD-01-305 | 0.65
UGD-15-022 | 0.65
UGD-15-021 | 0.65
UGD-15-044 | 0.65
UGD-15-043 | 0.65
UGD-15-042 | 0.65
UGD-15-041 | 0.65
UGD-15-040 | 0.65
UGD-15-039 | 0.65
OGD-01-352 | 0.65
OGD-01-351 | 0.65
OGD-01-350 | 0.65
OGD-01-349 | 0.65
OGD-01-348 | 0.65
OGD-01-347 | 0.65
OGD-01-346 | 0.65
OGD-01-339 | 0.65
OGD-01-338 | 0.65
UGD-15-006 | 0.65
UGD-15-005 | 0.65
OGD-01-300 | 0.65
OGD-01-299 | 0.65
OGD-01-298 | 0.65
UGD-15-016 | 0.65
UGD-15-015 | 0.65
UGD-15-014 | 0.65
UGD-15-013 | 0.8
UGD-15-012 | 0.65
UGD-15-011 | 0.65
UGD-15-010 | 0.65
OGD-01-297 | 0.65
OGD-01-296 | 0.65
OGD-01-295 | 0.65
UGD-15-059 | 0.65
UGD-15-058 | 0.65
UGD-15-057 | 0.65
OGD-01-365 | 0.65
OGD-01-364 | 0.65
UGD-15-071 | 0.65
OGD-01-375 | 0.65
OGD-01-369 | 0.65
OGD-01-368 | 0.65
UGD-15-064 | 0.65
UGD-15-063 | 0.65
OGD-01-382 | 0.65
OGD-01-381 | 0.65
UGD-15-079 | 0.65
UGD-15-078 | 0.65
UGD-15-113 | 0.65
UGD-15-121 | 0.65
UGD-15-120 | 0.65
UGD-15-119 | 0.65
OGD-01-398-1 | 0.65
OGD-01-404 | 0.65
OGD-01-401 | 0.65
OGD-01-400 | 0.65
OGD-01-399 | 0.65
UGD-15-107 | 0.65
UGD-15-106 | 0.65
OGD-01-392 | 0.65
OGD-01-391 | 0.65
OGD-01-464 | 0.65
OGD-01-463 | 0.65
OGD-01-461 | 0.65
OGD-01-460 | 0.65
UGD-15-099 | 0.65
OGD-01-458 | 0.65
OGD-01-455 | 0.65
OGD-01-457 | 0.65
OGD-01-456 | 0.65
OGD-01-463-4 | 0.65
OGD-01-463-3 | 0.65
OGD-01-463-2 | 0.65
OGD-01-463-1 | 0.65
UGD-15-124 | 0.65
UGD-15-199 | 0.65
UGD-15-114 | 0.65
UGD-15-198 | 0.65
UGD-15-204 | 0.65
UGD-15-202 | 0.65
UGD-15-197 | 0.65
OGD-01-482 | 0.65
UGD-15-200 | 0.65
OGD-01-490 | 0.65
OGD-01-489 | 0.65
OGD-01-488 | 0.65
UGD-15-201 | 0.65
UGD-29-011 | 0.65
OGD-01-259 | 0.65
UGD-29-002 | 0.65
UGD-28-002 | 0.65
UGD-29-001 | 0.65
OGD-01-257 | 0.65
UGD-15-100 | 0.65
UGD-15-111 | 0.65
UGD-15-112 | 0.65
OGD-01-397 | 0.65
UGD-15-098 | 0.65
UGD-15-097 | 0.65
UGD-15-088 | 0.65
UGD-15-054 | 0.65
UGD-15-055 | 0.65
UGD-15-093 | 0.65
UGD-15-092 | 0.65
UGD-15-008 | 0.65
OGD-01-495 | 0.65
UGD-15-053 | 0.65
OGD-01-494 | 0.65
UGD-25-012 | 0.65
OGD-01-447 | 0.65
OGD-01-446 | 0.65
UGD-15-086 | 0.65
UGD-15-085 | 0.65
UGD-30-019 | 0.65
UGD-15-035 | 0.65
UGD-15-036 | 0.65
UGD-15-009 | 0.65
UGD-15-003 | 0.65
UGD-15-002 | 0.65
OGD-01-492 | 0.65
UGD-15-193 | 0.65
UGD-15-196 | 0.65
OGD-01-483 | 0.65
OGD-01-486 | 0.65
OGD-01-475 | 0.65
OGD-01-462 | 0.65
OGD-01-389 | 0.65
OGD-01-451 | 0.65
OGD-01-366 | 0.65
UGD-15-045 | 0.8
OGD-01-357 | 0.65
OGD-01-333 | 0.65
OGD-01-239 | 0.65
UGD-15-095 | 0.65
OGD-01-465 | 0.65
OGD-01-459 | 0.65
OGD-01-454 | 0.65
OGD-01-452 | 0.65
OGD-01-449 | 0.65
OGD-01-450 | 0.65
OGD-01-496 | 0.65
OGD-01-493 | 0.65
OGD-01-491 | 0.65
OGD-01-487 | 0.65
OGD-01-485 | 0.65
OGD-01-484 | 0.65
OGD-01-481 | 0.65
OGD-01-480 | 0.65
OGD-01-479 | 0.65
OGD-01-478 | 0.65
OGD-01-477 | 0.65
OGD-01-476 | 0.65
OGD-01-240 | 0.65
OGD-01-238 | 0.65
OGD-01-214 | 0.65
OGD-01-332 | 0.65
OGD-01-334 | 0.65
OGD-01-326 | 0.65
OGD-01-325 | 0.65
OGD-01-324 | 0.65
OGD-01-320 | 0.65
OGD-01-323 | 0.65
OGD-01-319 | 0.65
OGD-01-313 | 0.65
OGD-01-318 | 0.65
OGD-01-317 | 0.65
OGD-01-316 | 0.65
OGD-01-335 | 0.65
OGD-01-330 | 0.65
OGD-01-329 | 0.65
OGD-01-328 | 0.65
OGD-01-307 | 0.65
OGD-01-306 | 0.65
OGD-01-398 | 0.65
OGD-01-390 | 0.65
OGD-01-386 | 0.65
OGD-01-363 | 0.65
OGD-01-353 | 0.65
OGD-01-345 | 0.65
OGD-01-344 | 0.65
OGD-01-308 | 0.65
OGD-01-301 | 0.65
OGD-01-303 | 0.65
OGD-01-302 | 0.65
OGD-01-312 | 0.65
OGD-01-311 | 0.65
OGD-01-310 | 0.65
OGD-01-309 | 0.65
OGD-01-343 | 0.65
OGD-01-342 | 0.65
OGD-01-341 | 0.65
OGD-01-340 | 0.65
OGD-01-388 | 0.65
OGD-01-387 | 0.65
OGD-01-362 | 0.65
OGD-01-361 | 0.65
OGD-01-360 | 0.65
OGD-01-359 | 0.65
OGD-01-358 | 0.65
OGD-01-354 | 0.65
OGD-01-383 | 0.65
OGD-01-367 | 0.65
OGD-01-376 | 0.65
OGD-01-380 | 0.65
OGD-01-379 | 0.65
OGD-01-378 | 0.65
OGD-01-377 | 0.65
OGD-01-396 | 0.65
OGD-01-395 | 0.65
OGD-01-394 | 0.65
OGD-01-393 | 0.65
UGD-15-105 | 0.65
UGD-15-104 | 0.65
UGD-15-084 | 0.65
UGD-15-083 | 0.65
UGD-15-082 | 0.65
UGD-15-081 | 0.65
UGD-15-067 | 0.65
UGD-15-080 | 0.65
UGD-15-072 | 0.65
UGD-15-077 | 0.65
UGD-15-076 | 0.65
UGD-15-075 | 0.65
UGD-15-074 | 0.65
UGD-15-073 | 0.65
UGD-15-062 | 0.65
UGD-15-060 | 0.65
UGD-15-052 | 0.65
UGD-15-051 | 0.65
UGD-15-050 | 0.65
UGD-15-049 | 0.65
UGD-15-048 | 0.65
UGD-15-047 | 0.65
UGD-15-046 | 0.65
UGD-15-007 | 0.65
UGD-15-004 | 0.65
UGD-15-203 | 0.65
UGD-15-195 | 0.65
UGD-15-194 | 0.65
UGD-15-192 | 0.65
UGD-15-191 | 0.65
UGD-15-190 | 0.65
UGD-15-189 | 0.65
UGD-15-126 | 0.65
UGD-15-125 | 0.65
UGD-15-110 | 0.65
UGD-15-109 | 0.65
UGD-15-108 | 0.65
UGD-15-101 | 0.65
UGD-15-096 | 0.65
UGD-15-037 | 0.65
UGD-15-033 | 0.65
UGD-15-032 | 0.65
UGD-15-028 | 0.65
UGD-15-027 | 0.65
UGD-15-026 | 0.65
UGD-15-025 | 0.65
UGD-15-034 | 0.65
UGD-15-024 | 0.65
UGD-15-023 | 0.65
UGD-15-020 | 0.65
UGD-15-019 | 0.65
UGD-15-018 | 0.65
UGD-15-017 | 0.65
UGD-27-037 | 0.65
UGD-27-014 | 0.65
UGD-27-013 | 0.65
UGD-27-015 | 0.65
UGD-27-012 | 0.65
HPH-01-019 | 0.65
HPH-11-039 | 0.65
OPH-12-037 | 0.65
HPH-11-018 | 0.65
HPH-11-017 | 0.65
OPH-11-043 | 0.65
OPH-11-043 | 0.65
HPH-08-010 | 0.65
HPH-08-009 | 0.65
OPH-11-037 | 0.65
HPH-06-012 | 0.65
OPH-11-029 | 0.65
HPH-04-001 | 0.65
OPH-11-029 | 0.65
HPH-04-001 | 0.65
OPH-11-019 | 0.65
OPH-11-016 | 0.65
HPH-01-022 | 0.65
HPH-01-022 | 0.65
OPH-11-008 | 0.65
OPH-11-012 | 0.65
HPH-01-020 | 0.65
HPH-01-018 | 0.65
HPH-01-018 | 0.65
HPH-01-018 | 0.65
HPH-01-008 | 0.65
HPH-01-007 | 0.65
HPH-01-001 | 0.65
OPH-12-056 | 0.65
OPH-12-056 | 0.65
UPH-31-001 | 0.65
OPH-12-076 | 0.65
OPH-12-067 | 0.65
OPH-12-067 | 0.65
UPH-32-004 | 0.65
OPH-12-066 | 0.65
UPH-31-001 | 0.65
UPH-31-001 | 0.65
UPH-32-001 | 0.65
HPH-11-010 | 0.65
OPH-12-049 | 0.65
OPH-12-036 | 0.65
HPH-11-022 | 0.65
HPH-11-040 | 0.65
HPH-11-007 | 0.6
HPH-11-007 | 0.6
UDH-55-002 | 0.65
ODH-37-104 | 0.65
ODH-37-102 | 0.65
ODH-37-102 | 0.65
ODH-37-099 | 0.65
ODH-37-071 | 0.65
ODH-37-083 | 0.65
ODH-37-064 | 0.65
ODH-37-061 | 0.65
ODH-37-061 | 0.65
ODH-37-060 | 0.65
ODH-37-044 | 0.65
OPH-12-001 | 0.65
ODH-35-144 | 0.65
압송관로 | 0.65
ODH-35-138 | 0.65
압송관로 | 0.65
ODH-35-138 | 0.65
ODH-35-134 | 0.65
ODH-35-054 | 0.65
ODH-35-054 | 0.65
ODH-35-054 | 0.65
ODH-35-033 | 0.65
ODH-35-030 | 0.65
ODH-35-024 | 0.65
ODH-35-134 | 0.65
ODH-35-133 | 0.65
ODH-35-132 | 0.65
ODH-35-145 | 0.65
ODH-35-144 | 0.65
ODH-35-143 | 0.65
ODH-35-142 | 0.65
ODH-35-141 | 0.65
ODH-35-140 | 0.65
ODH-35-139 | 0.65
압송관로 | 0.65
ODH-35-138 | 0.65
ODH-35-137 | 0.65
ODH-35-136 | 0.65
ODH-35-135 | 0.65
ODH-35-056 | 0.65
맨홀펌프장 | 0.65
ODH-35-055 | 0.65
ODH-35-053 | 0.65
ODH-35-052 | 0.65
ODH-35-051 | 0.65
ODH-35-050 | 0.65
ODH-35-049 | 0.65
ODH-35-048 | 0.65
ODH-35-047 | 0.65
ODH-35-046 | 0.65
ODH-35-045 | 0.65
ODH-35-044 | 0.65
ODH-35-043 | 0.65
ODH-35-042 | 0.65
ODH-35-041 | 0.65
ODH-35-040 | 0.65
ODH-35-039 | 0.65
ODH-35-038 | 0.65
ODH-35-037 | 0.65
ODH-35-036 | 0.65
ODH-35-035 | 0.65
ODH-35-034 | 0.65
ODH-35-033 | 0.65
ODH-35-032 | 0.65
ODH-35-031 | 0.65
ODH-35-030 | 0.65
ODH-35-029 | 0.65
ODH-35-028 | 0.65
ODH-35-027 | 0.65
압송관로 | 0.65
ODH-35-026 | 0.65
맨홀펌프장 | 0.65
ODH-35-025 | 0.65
ODH-37-104 | 0.65
ODH-37-001 | 0.65
ODH-37-064 | 0.65
ODH-37-060 | 0.65
ODH-37-059 | 0.65
ODH-37-058 | 0.65
ODH-37-057 | 0.65
ODH-37-056 | 0.65
ODH-37-041 | 0.65
ODH-37-040 | 0.65
ODH-37-039 | 0.65
ODH-37-038 | 0.65
ODH-37-037 | 0.65
ODH-37-036 | 0.65
ODH-37-032 | 0.65
ODH-37-031 | 0.65
ODH-37-028 | 0.65
ODH-37-027 | 0.65
ODH-37-026 | 0.65
ODH-37-029 | 0.65
ODH-37-025 | 0.65
ODH-37-024 | 0.65
ODH-37-023 | 0.65
ODH-37-022 | 0.65
ODH-37-034 | 0.65
ODH-37-033 | 0.65
ODH-37-030 | 0.65
ODH-37-021 | 0.65
ODH-37-020 | 0.65
ODH-37-019 | 0.65
ODH-37-018 | 0.65
ODH-37-012 | 0.65
ODH-37-011 | 0.65
ODH-37-005 | 0.65
ODH-37-004 | 0.65
ODH-37-008 | 0.65
ODH-37-007 | 0.65
ODH-37-006 | 0.65
ODH-37-003 | 0.65
ODH-37-002 | 0.65
ODH-37-063 | 0.65
ODH-37-062 | 0.65
ODH-37-061 | 0.65
ODH-37-055 | 0.65
ODH-37-054 | 0.65
ODH-37-053 | 0.65
ODH-37-052 | 0.65
ODH-37-051 | 0.65
ODH-37-050 | 0.65
ODH-37-049 | 0.65
ODH-37-048 | 0.65
ODH-37-047 | 0.65
ODH-37-046 | 0.65
ODH-37-045 | 0.65
ODH-37-044 | 0.65
ODH-37-043 | 0.65
ODH-37-042 | 0.65
ODH-37-035 | 0.65
ODH-37-017 | 0.65
ODH-37-016 | 0.65
ODH-37-015 | 0.65
ODH-37-014 | 0.65
ODH-37-013 | 0.65
ODH-37-010 | 0.65
ODH-37-009 | 0.65
ODH-37-090 | 0.65
ODH-37-089 | 0.65
ODH-37-086 | 0.65
ODH-37-085 | 0.65
ODH-37-084 | 0.65
ODH-37-083 | 0.65
ODH-37-077 | 0.65
ODH-37-076 | 0.65
ODH-37-075 | 0.65
ODH-37-074 | 0.65
ODH-37-073 | 0.65
ODH-37-072 | 0.65
ODH-37-070 | 0.65
ODH-37-069 | 0.65
ODH-37-068 | 0.65
ODH-37-094 | 0.65
ODH-37-093 | 0.65
ODH-37-092 | 0.65
ODH-37-091 | 0.65
ODH-37-088 | 0.65
ODH-37-087 | 0.65
ODH-37-082 | 0.65
ODH-37-081 | 0.65
ODH-37-080 | 0.65
ODH-37-079 | 0.65
ODH-37-078 | 0.65
ODH-37-103 | 0.65
ODH-37-101 | 0.65
ODH-37-100 | 0.65
ODH-37-099 | 0.65
ODH-37-098 | 0.65
ODH-37-097 | 0.65
ODH-37-096 | 0.65
ODH-37-095 | 0.65
ODH-37-067 | 0.65
ODH-37-066 | 0.65
ODH-37-065 | 0.65
UDH-55-001 | 0.65
UDH-55-002 | 0.65
UDH-55-003 | 0.65
OPH-12-027 | 0.65
OPH-12-052 | 0.65
OPH-12-051 | 0.65
OPH-12-031 | 0.65
OPH-12-024 | 0.65
OPH-12-011 | 0.65
OPH-12-020 | 0.65
OPH-12-019 | 0.65
OPH-12-047 | 0.65
OPH-12-013 | 0.65
OPH-12-004 | 0.65
HPH-11-005 | 0.65
OPH-12-001 | 0.65
OPH-12-065 | 0.65
OPH-12-064 | 0.65
OPH-12-063 | 0.65
OPH-12-062 | 0.65
OPH-12-044 | 0.65
OPH-12-043 | 0.65
OPH-12-050 | 0.65
OPH-12-049 | 0.65
OPH-12-048 | 0.65
OPH-12-046 | 0.65
OPH-12-045 | 0.65
OPH-12-042 | 0.65
OPH-12-041 | 0.65
OPH-12-040 | 0.65
OPH-12-039 | 0.65
OPH-12-029 | 0.65
OPH-12-028 | 0.65
OPH-12-026 | 0.65
OPH-12-023 | 0.65
OPH-12-022 | 0.65
OPH-12-021 | 0.65
OPH-12-018 | 0.65
OPH-12-017 | 0.65
OPH-12-016 | 0.65
OPH-12-015 | 0.65
OPH-12-014 | 0.65
OPH-12-012 | 0.65
OPH-12-009 | 0.65
OPH-12-008 | 0.65
OPH-12-007 | 0.65
OPH-12-003 | 0.65
OPH-12-077 | 0.65
OPH-12-076 | 0.65
OPH-12-075 | 0.65
OPH-12-074 | 0.65
OPH-12-073 | 0.65
OPH-12-072 | 0.65
OPH-12-071 | 0.65
OPH-12-070 | 0.65
OPH-12-069 | 0.65
OPH-12-068 | 0.65
OPH-12-061 | 0.65
OPH-12-060 | 0.65
OPH-12-059 | 0.65
OPH-12-058 | 0.65
OPH-12-057 | 0.65
OPH-12-055 | 0.65
OPH-12-054 | 0.65
OPH-12-053 | 0.65
OPH-12-038 | 0.65
OPH-12-036 | 0.65
OPH-12-035 | 0.65
OPH-12-034 | 0.65
OPH-12-033 | 0.65
OPH-12-032 | 0.65
OPH-12-030 | 0.65
OPH-12-025 | 0.65
OPH-12-010 | 0.65
OPH-12-006 | 0.65
OPH-12-005 | 0.65
OPH-12-002 | 0.65
HPH-11-009 | 0.65
HPH-11-008 | 0.65
HPH-11-041 | 0.65
HPH-11-043 | 0.65
HPH-11-022 | 0.65
HPH-11-020 | 0.65
HPH-11-019 | 0.65
HPH-11-006 | 0.65
HPH-11-001 | 0.6
HPH-11-038 | 0.65
HPH-11-033 | 0.65
HPH-11-032 | 0.65
HPH-11-031 | 0.65
HPH-11-030 | 0.65
HPH-11-011 | 0.65
HPH-11-004 | 0.65
HPH-11-003 | 0.65
HPH-11-002 | 0.65
HPH-11-040 | 0.65
HPH-11-044 | 0.65
UPH-32-004 | 0.65
UPH-32-005 | 0.65
UPH-32-003 | 0.65
UPH-32-002 | 0.65
UPH-32-001 | 0.65
UPH-30-002 | 0.6
UPH-30-001 | 0.6
HPH-10-005 | 0.65
HPH-10-004 | 0.65
HPH-10-003 | 0.65
HPH-11-042 | 0.65
HPH-10-002 | 0.65
HPH-10-001 | 0.6
HPH-11-028 | 0.65
HPH-11-027 | 0.65
HPH-11-025 | 0.65
HPH-11-024 | 0.65
HPH-11-037 | 0.65
HPH-11-036 | 0.65
HPH-11-013 | 0.65
HPH-11-023 | 0.6
HPH-11-026 | 0.65
HPH-11-035 | 0.65
HPH-11-029 | 0.65
HPH-11-034 | 0.65
HPH-11-016 | 0.65
HPH-11-015 | 0.65
HPH-11-014 | 0.65
HPH-11-012 | 0.65
HPH-11-021 | 0.65
UPH-38-006 | 0.65
HPH-03-004 | 0.65
HPH-06-009 | 0.65
HPH-05-006 | 0.65
HPH-02-001 | 0.65
HPH-01-015 | 0.65
HPH-01-018 | 0.65
HPH-01-010 | 0.65
HPH-01-005 | 0.65
OPH-11-051 | 0.65
OPH-11-050 | 0.65
OPH-11-049 | 0.65
OPH-11-048 | 0.65
OPH-11-047 | 0.65
OPH-11-046 | 0.65
OPH-11-045 | 0.65
OPH-11-044 | 0.65
OPH-11-043 | 0.65
OPH-11-042 | 0.65
OPH-11-041 | 0.65
OPH-11-040 | 0.65
OPH-11-039 | 0.65
OPH-11-038 | 0.65
OPH-11-037 | 0.65
OPH-11-034 | 0.65
OPH-11-033 | 0.65
OPH-11-031 | 0.65
OPH-11-030 | 0.65
OPH-11-028 | 0.65
OPH-11-036 | 0.65
OPH-11-035 | 0.65
OPH-11-027 | 0.65
OPH-11-026 | 0.65
OPH-11-025 | 0.65
OPH-11-024 | 0.65
OPH-11-023 | 0.65
OPH-11-022 | 0.65
OPH-11-021 | 0.65
OPH-11-020 | 0.65
OPH-11-019 | 0.65
OPH-11-018 | 0.65
OPH-11-017 | 0.65
OPH-11-016 | 0.65
OPH-11-015 | 0.65
OPH-11-014 | 0.65
OPH-11-013 | 0.65
OPH-11-012 | 0.65
OPH-11-011 | 0.65
OPH-11-010 | 0.65
OPH-11-009 | 0.65
OPH-11-007 | 0.65
OPH-11-006 | 0.65
OPH-11-003 | 0.65
OPH-11-008 | 0.65
OPH-11-004 | 0.65
OPH-11-002 | 0.65
OPH-11-001 | 0.65
HPH-01-026 | 0.65
HPH-01-025 | 0.65
HPH-01-024 | 0.65
HPH-01-023 | 0.65
HPH-01-021 | 0.65
HPH-01-011 | 0.65
HPH-01-003 | 0.65
HPH-01-002 | 0.65
HPH-01-001 | 0.65
HPH-01-009 | 0.65
HPH-01-008 | 0.65
HPH-01-017 | 0.65
HPH-01-016 | 0.65
HPH-01-007 | 0.65
HPH-01-020 | 0.65
HPH-01-014 | 0.65
HPH-01-012 | 0.6
HPH-01-013 | 0.65
HPH-01-006 | 0.65
HPH-01-004 | 0.65
HPH-09-002 | 0.65
HPH-09-001 | 0.65
HPH-08-012 | 0.65
HPH-08-011 | 0.65
HPH-08-005 | 0.65
HPH-08-004 | 0.65
HPH-06-016 | 0.65
HPH-06-005 | 0.65
HPH-06-004 | 0.65
HPH-06-003 | 0.65
HPH-06-002 | 0.65
HPH-06-001 | 0.65
HPH-05-005 | 0.65
HPH-05-004 | 0.65
HPH-05-003 | 0.65
HPH-05-002 | 0.65
HPH-05-001 | 0.65
HPH-04-002 | 0.65
HPH-07-001 | 0.65
HPH-07-002 | 0.6
HPH-08-010 | 0.65
HPH-08-009 | 0.65
HPH-08-008 | 0.65
HPH-08-007 | 0.65
HPH-08-006 | 0.65
HPH-08-003 | 0.65
HPH-08-002 | 0.65
HPH-08-001 | 0.65
HPH-06-015 | 0.65
HPH-06-014 | 0.65
HPH-06-013 | 0.65
HPH-03-003 | 0.65
HPH-03-002 | 0.65
HPH-03-001 | 0.65
HPH-06-012 | 0.65
HPH-06-011 | 0.65
HPH-06-010 | 0.65
HPH-06-008 | 0.65
HPH-06-007 | 0.65
HPH-06-006 | 0.65
HPH-02-005 | 0.65
HPH-02-004 | 0.65
HPH-02-003 | 0.65
HPH-02-002 | 0.65
HPH-05-007 | 0.65
HPH-04-003 | 0.65
UDH-54-007 | 0.65
UDH-66-001 | 0.65
OPH-08-048 | 0.65
OPH-08-052-2 | 0.65
UDH-56-006 | 0.65
UPH-33-018 | 0.65
OPH-09-024 | 0.65
UPH-34-028 | 0.65
OPH-10-048 | 0.65
UDH-68-015 | 0.65
ODH-33-013 | 0.65
UDH-49-001 | 0.65
UDH-44-027 | 0.65
ODH-28-019 | 0.65
UDH-42-006 | 0.65
UDH-42-006 | 0.65
CDH-01-058 | 0.65
ODH-08-001 | 0.65
ODH-01-020 | 0.65
OPH-08-072 | 0.65
UPH-21-039 | 0.65
UPH-21-045 | 0.65
UPH-23-040 | 0.65
OPH-08-114 | 0.65
OPH-08-104 | 0.65
CPH-01-020 | 0.65
UPH-25-024 | 0.65
UPH-25-044 | 0.65
OPH-08-047 | 0.65
UPH-22-004 | 0.65
OPH-08-116 | 0.65
UPH-23-033 | 0.65
OPH-08-105 | 0.65
UPH-23-034 | 0.65
UPH-23-031 | 0.65
UPH-24-041 | 0.65
UPH-23-014 | 0.65
OPH-08-090 | 0.65
OPH-09-032 | 0.65
OPH-08-121 | 0.65
UPH-26-002 | 0.6
UPH-26-001 | 0.6
UPH-33-034 | 0.65
OPH-09-045 | 0.65
CPH-01-016 | 0.65
OPH-10-059 | 0.65
CPH-01-013 | 0.65
0.7X0.5 | 0.65
-71.71 | 0.65
-71.35 | 0.65
UGD-21-002 | 0.65
S=1.54% | 0.65
L=234.10 | 0.65
OGD-01-079 | 0.65
UGD-23-051 | 0.65
OGD-01-069 | 0.65
OGD-01-051 | 0.65
OGD-01-056 | 0.65
OGD-01-002 | 0.65
UBS-21-006 | 0.65
OBS-01-139 | 0.65
OBS-01-133 | 0.65
OBS-01-129 | 0.65
OBS-01-125 | 0.65
UBS-01-002 | 0.65
UPH-24-002 | 0.65
OPH-08-001 | 0.65
OPH-08-002 | 0.65
OPH-08-002 | 0.65
OPH-08-010 | 0.65
UPH-24-019 | 0.65
UPH-24-020 | 0.65
UPH-24-021 | 0.65
OPH-08-012 | 0.65
UPH-24-023 | 0.65
UPH-33-007 | 0.65
UPH-33-007 | 0.65
UPH-33-019 | 0.65
OPH-09-031 | 0.65
UPH-34-004 | 0.65
OPH-10-022 | 0.65
OPH-10-024 | 0.65
UPH-34-006 | 0.65
UPH-34-034 | 0.65
UPH-35-024 | 0.65
OPH-10-053 | 0.65
OPH-10-044 | 0.65
UPH-35-021 | 0.65
UPH-35-012 | 0.65
OPH-10-017 | 0.65
UPH-35-011 | 0.65
UPH-35-002 | 0.65
OPH-10-014 | 0.65
OPH-10-016 | 0.65
UPH-35-022 | 0.65
CPH-01-010 | 0.65
CPH-01-001 | 0.65
OPH-10-007 | 0.65
UPH-37-003 | 0.65
UPH-37-015 | 0.65
CDH-01-133 | 0.65
UDH-68-023 | 0.65
UDH-69-019 | 0.65
UDH-66-068 | 0.65
CDH-01-126 | 0.65
ODH-33-041 | 0.65
UDH-69-006 | 0.65
UDH-68-003 | 0.65
UDH-66-057 | 0.65
UDH-66-002 | 0.65
UDH-66-002 | 0.65
ODH-33-002 | 0.65
UDH-66-012 | 0.65
ODH-33-008 | 0.65
ODH-33-017 | 0.65
-80.6 | 0.65
-80.99 | 0.65
0.6X0.6 | 0.65
UDH-66-057 | 0.65
S=6.27% | 0.65
L=62.20 | 0.65
UDH-69-002 | 0.65
UDH-66-068 | 0.65
ODH-33-040 | 0.65
ODH-33-044 | 0.65
ODH-33-045 | 0.65
UDH-66-001 | 0.65
UDH-63-005 | 0.65
UDH-50-070 | 0.65
ODH-32-199 | 0.65
UDH-64-063 | 0.65
UDH-64-072 | 0.65
ODH-32-174 | 0.65
UDH-66-060 | 0.65
UDH-65-002 | 0.65
CDH-01-118 | 0.65
ODH-32-212 | 0.65
ODH-32-212 | 0.65
CDH-01-110 | 0.65
ODH-32-086 | 0.65
ODH-32-084 | 0.65
UDH-55-007 | 0.65
UDH-54-006 | 0.65
UDH-54-006 | 0.65
UDH-56-008 | 0.65
ODH-32-081 | 0.65
UDH-54-001 | 0.65
UDH-64-010 | 0.65
UDH-64-010 | 0.65
ODH-32-128 | 0.65
UDH-64-006 | 0.65
UDH-50-061 | 0.65
UDH-50-067 | 0.65
ODH-32-190 | 0.65
UDH-50-058 | 0.65
UDH-50-060 | 0.65
-89.3 | 0.65
-91.43 | 0.65
0.4X0.4 | 0.65
UDH-64-031 | 0.65
S=22.23% | 0.65
L=95.80 | 0.65
ODH-32-143 | 0.65
ODH-32-098 | 0.65
UDH-53-014 | 0.65
UDH-53-007 | 0.65
ODH-32-115 | 0.65
UDH-53-016 | 0.65
UDH-58-054 | 0.65
ODH-32-112 | 0.65
ODH-32-068 | 0.65
UDH-58-009 | 0.65
UDH-61-009 | 0.65
UDH-61-009 | 0.65
ODH-32-040 | 0.65
ODH-32-056 | 0.65
ODH-32-056 | 0.65
ODH-32-018 | 0.65
ODH-32-018 | 0.65
UDH-61-007 | 0.65
ODH-32-009 | 0.65
UDH-58-016 | 0.65
UDH-58-016 | 0.65
UDH-58-018 | 0.65
ODH-32-011 | 0.65
UDH-58-027 | 0.65
UDH-50-073 | 0.65
UDH-50-033 | 0.65
UDH-50-041 | 0.65
ODH-31-006 | 0.65
UDH-50-007 | 0.65
ODH-31-007 | 0.65
UDH-50-006 | 0.65
ODH-31-007 | 0.65
ODH-31-009 | 0.65
UDH-50-008 | 0.65
CDH-01-104 | 0.65
CDH-01-102 | 0.65
UDH-47-006 | 0.65
ODH-30-002 | 0.65
UDH-45-007 | 0.65
CDH-01-098 | 0.65
UDH-49-003 | 0.65
UDH-49-003 | 0.65
UDH-49-001 | 0.65
UDH-49-003 | 0.65
UDH-47-003 | 0.65
UDH-46-006 | 0.65
UDH-46-013 | 0.65
UDH-46-020 | 0.65
ODH-34-006 | 0.65
UDH-44-034 | 0.65
ODH-28-026 | 0.65
UDH-68-002 | 0.65
CDH-01-091 | 0.65
CDH-01-087 | 0.65
UDH-44-019 | 0.65
ODH-28-012 | 0.65
UDH-44-017 | 0.65
ODH-28-010 | 0.65
ODH-28-010 | 0.65
UDH-44-006 | 0.65
ODH-28-002 | 0.65
UDH-48-011 | 0.65
UDH-48-004 | 0.65
UDH-41-007 | 0.65
CDH-01-080 | 0.65
UDH-67-001 | 0.65
UDH-67-001 | 0.65
UDH-67-001 | 0.65
UDH-42-018 | 0.65
UDH-42-018 | 0.65
CDH-01-076 | 0.65
UDH-40-010 | 0.65
ODH-23-008 | 0.65
UDH-37-001 | 0.65
UDH-37-001 | 0.65
ODH-23-005 | 0.65
UDH-40-007 | 0.65
UDH-40-007 | 0.65
UDH-40-008 | 0.65
ODH-23-004 | 0.65
UDH-34-004 | 0.65
UDH-34-009 | 0.65
ODH-23-003 | 0.65
UDH-40-003 | 0.65
UDH-40-003 | 0.65
ODH-21-014 | 0.65
ODH-21-014 | 0.65
CDH-01-069 | 0.65
UDH-34-023 | 0.65
UDH-29-033 | 0.65
CDH-01-049 | 0.65
UDH-29-024 | 0.65
UDH-29-020 | 0.65
ODH-14-005 | 0.65
ODH-14-005 | 0.65
UDH-29-009 | 0.65
ODH-13-001 | 0.65
UDH-29-013 | 0.65
CDH-01-041 | 0.65
CDH-01-041 | 0.65
CDH-01-037 | 0.65
ODH-12-003 | 0.65
UDH-28-022 | 0.65
CDH-01-030 | 0.65
UDH-25-001 | 0.65
CDH-01-023 | 0.65
UDH-24-001 | 0.65
CDH-01-011 | 0.65
UDH-28-002 | 0.65
-125.37 | 0.65
-128.14 | 0.65
0.8X0.7 | 0.65
UDH-26-001 | 0.65
S=74.46% | 0.65
L=37.20 | 0.65
-122.15 | 0.65
-126.78 | 0.65
0.6X0.6 | 0.65
UDH-22-004 | 0.65
S=84.18% | 0.65
L=55.00 | 0.65
ODH-10-001 | 0.65
UDH-22-007 | 0.65
CDH-01-007 | 0.65
ODH-03-001 | 0.65
UDH-23-008 | 0.65
UDH-23-008 | 0.65
UDH-23-003 | 0.65
ODH-02-002 | 0.65
ODH-02-002 | 0.65
UDH-23-003 | 0.65
UDH-23-005 | 0.65
CDH-01-020 | 0.65
ODH-01-071 | 0.65
ODH-01-025 | 0.65
-145.12 | 0.65
-148.02 | 0.65
0.4X0.4 | 0.65
UDH-10-004 | 0.65
S=29.43% | 0.65
L=75.10 | 0.65
UDH-09-006 | 0.65
UDH-09-005 | 0.65
UDH-10-003 | 0.65
UDH-10-003 | 0.65
ODH-01-042 | 0.65
UDH-09-002 | 0.65
UDH-09-002 | 0.65
ODH-01-042 | 0.65
ODH-01-021 | 0.65
ODH-01-021 | 0.65
ODH-01-019 | 0.65
UDH-04-001 | 0.6
ODH-01-024 | 0.65
UDH-06-001 | 0.8
UDH-06-001 | 0.8
ODH-32-129 | 0.65
ODH-32-213 | 0.65
UGD-23-043 | 0.65
도로공사중 | 0.65
OGD-01-078 | 0.65
OGD-01-077 | 0.65
OGD-01-080 | 0.65
OGD-01-079 | 0.65
OGD-01-015 | 0.65
OGD-01-014 | 0.65
OGD-01-013 | 0.65
UBS-21-001 | 0.65
도로 공사중 | 0.65
UBS-21-004 | 0.65
UBS-21-003 | 0.65
UBS-21-002 | 0.65
OGD-01-007 | 0.65
OGD-01-006 | 0.65
OGD-01-005 | 0.65
OGD-01-004 | 0.65
OGD-01-003 | 0.65
OGD-01-002 | 0.65
OGD-01-001 | 0.65
UGD-23-048 | 0.65
UGD-23-039 | 0.65
UGD-23-037 | 0.65
UGD-22-002 | 0.65
UGD-22-001 | 0.65
UGD-23-038 | 0.65
UGD-23-036 | 0.65
UGD-23-035 | 0.65
UGD-23-034 | 0.65
UGD-23-033 | 0.65
UGD-23-029 | 0.65
UGD-23-015 | 0.65
UGD-23-013 | 0.65
UGD-23-014 | 0.65
UGD-23-032 | 0.65
UGD-23-030 | 0.65
UGD-23-012 | 0.65
UGD-23-031 | 0.6
UGD-23-028 | 0.65
UGD-23-027 | 0.65
UGD-23-026 | 0.65
UGD-23-025 | 0.6
OGD-01-020 | 0.65
OGD-01-019 | 0.65
OGD-01-018 | 0.65
UGD-21-002 | 0.65
S=1.54% | 0.65
L=234.10 | 0.65
0.7X0.5 | 0.65
UGD-21-001 | 0.65
OGD-01-012 | 0.65
OGD-01-011 | 0.65
OGD-01-010 | 0.65
OGD-01-009 | 0.65
OGD-01-008 | 0.65
UBS-21-005 | 0.65
OBS-01-140 | 0.65
UBS-21-006 | 0.65
UBS-21-014 | 0.65
UBS-21-013 | 0.65
UBS-21-012 | 0.65
UBS-21-011 | 0.6
OBS-01-139 | 0.65
UBS-21-010 | 0.65
UBS-21-009 | 0.65
UBS-21-008 | 0.65
UBS-21-007 | 0.6
OBS-01-138 | 0.65
OBS-01-137 | 0.65
OBS-01-136 | 0.65
OBS-01-135 | 0.65
OBS-01-134 | 0.65
OBS-01-133 | 0.65
OBS-01-132 | 0.65
OBS-01-131 | 0.65
OBS-01-130 | 0.65
OBS-01-129 | 0.65
OBS-01-128 | 0.65
OBS-01-127 | 0.65
OBS-01-126 | 0.65
OBS-01-125 | 0.65
OBS-01-124 | 0.65
OBS-01-088 | 0.65
OBS-01-087 | 0.65
OBS-01-086 | 0.65
OBS-01-121 | 0.65
OBS-01-120 | 0.65
OGD-01-041 | 0.65
OGD-01-040 | 0.65
OGD-01-039 | 0.65
OGD-01-038 | 0.65
OGD-01-069 | 0.65
UGD-23-052 | 0.65
OGD-01-060 | 0.65
UGD-23-002 | 0.65
UGD-23-003 | 0.65
UGD-23-004 | 0.65
UGD-23-005 | 0.65
OGD-01-026 | 0.65
UGD-23-024 | 0.65
UGD-23-023 | 0.65
UGD-23-051 | 0.65
UGD-23-050 | 0.65
UGD-23-049 | 0.6
UGD-23-047 | 0.65
UGD-23-042 | 0.65
UGD-23-041 | 0.65
UGD-23-040 | 0.65
UBS-02-019 | 0.65
UBS-02-018 | 0.65
UBS-01-006 | 0.65
UGD-23-046 | 0.65
UGD-23-056 | 0.65
UGD-23-055 | 0.65
UGD-23-057 | 0.65
UBS-02-017 | 0.65
UBS-01-005 | 0.65
OGD-01-029 | 0.65
OGD-01-031 | 0.65
UGD-23-011 | 0.65
UGD-23-009 | 0.65
UGD-23-010 | 0.65
OGD-01-036 | 0.65
OGD-01-059 | 0.65
UGD-23-045 | 0.65
OGD-01-076 | 0.65
OGD-01-016 | 0.65
OGD-01-052 | 0.65
OGD-01-081 | 0.65
OGD-01-075 | 0.65
OGD-01-061 | 0.65
OGD-01-022 | 0.65
OGD-01-021 | 0.65
OGD-01-017 | 0.65
OGD-01-074 | 0.65
OGD-01-073 | 0.65
OGD-01-072 | 0.65
OGD-01-071 | 0.65
OGD-01-070 | 0.65
OGD-01-068 | 0.65
OGD-01-067 | 0.65
OGD-01-066 | 0.65
OGD-01-065 | 0.65
OGD-01-064 | 0.65
OGD-01-063 | 0.65
OGD-01-062 | 0.65
OGD-01-058 | 0.65
OGD-01-057 | 0.65
OGD-01-056 | 0.65
OGD-01-055 | 0.65
OGD-01-054 | 0.65
OGD-01-053 | 0.65
OGD-01-051 | 0.65
OGD-01-050 | 0.65
OGD-01-049 | 0.65
OGD-01-048 | 0.65
OGD-01-047 | 0.65
OGD-01-046 | 0.65
OGD-01-045 | 0.65
OGD-01-044 | 0.65
OGD-01-043 | 0.65
OGD-01-042 | 0.65
OGD-01-037 | 0.65
OGD-01-035 | 0.65
OGD-01-034 | 0.65
OGD-01-030 | 0.65
OGD-01-033 | 0.65
OGD-01-032 | 0.65
OGD-01-028 | 0.65
OGD-01-027 | 0.65
OGD-01-025 | 0.65
OGD-01-024 | 0.65
OGD-01-023 | 0.65
UGD-23-044 | 0.65
UGD-23-054 | 0.65
UGD-23-053 | 0.65
UGD-23-008 | 0.65
UGD-23-007 | 0.65
UGD-23-006 | 0.65
UGD-23-022 | 0.65
UGD-23-021 | 0.65
UGD-23-020 | 0.65
UGD-23-019 | 0.65
UGD-23-018 | 0.65
UGD-23-017 | 0.65
UGD-23-016 | 0.65
UGD-23-001 | 0.6
UBS-02-016 | 0.65
UDH-68-026 | 0.65
ODH-32-033 | 0.65
UDH-64-047 | 0.65
UDH-65-010 | 0.65
UDH-66-068 | 0.65
UDH-66-001 | 0.65
UDH-50-030 | 0.65
ODH-31-011 | 0.65
ODH-31-016 | 0.65
ODH-31-017 | 0.65
ODH-31-026 | 0.65
ODH-31-025 | 0.65
UDH-50-027 | 0.65
UDH-50-025 | 0.65
UDH-50-023 | 0.65
UDH-50-024 | 0.65
ODH-31-027 | 0.65
ODH-31-029 | 0.65
ODH-31-028 | 0.65
UDH-50-021 | 0.65
ODH-31-031 | 0.65
ODH-31-030 | 0.65
UDH-58-050 | 0.65
UDH-58-051 | 0.65
UDH-58-042 | 0.65
UDH-58-040 | 0.65
UDH-53-002 | 0.65
UDH-53-001 | 0.65
UDH-60-002 | 0.65
ODH-32-077 | 0.65
ODH-32-078 | 0.65
UDH-56-003 | 0.65
UDH-56-001 | 0.65
UDH-56-004 | 0.65
ODH-32-079 | 0.65
ODH-32-080 | 0.65
ODH-32-082 | 0.65
ODH-32-081 | 0.65
ODH-32-089 | 0.65
UDH-53-016 | 0.65
UDH-53-017 | 0.65
UDH-54-007 | 0.65
ODH-32-127 | 0.65
UDH-64-007 | 0.65
ODH-32-127 | 0.65
ODH-32-126 | 0.65
UDH-64-001 | 0.65
ODH-32-020 | 0.65
ODH-32-019 | 0.65
ODH-32-018 | 0.65
UDH-64-026 | 0.65
UDH-64-028 | 0.65
UDH-64-029 | 0.65
UDH-64-030 | 0.65
UDH-50-064 | 0.65
UDH-50-065 | 0.65
UDH-50-070 | 0.65
ODH-32-212 | 0.65
ODH-32-172 | 0.65
UDH-64-067 | 0.65
UDH-64-066 | 0.65
UDH-64-069 | 0.65
UDH-65-006 | 0.65
UDH-66-063 | 0.65
ODH-32-173 | 0.65
UDH-65-009 | 0.65
UDH-65-008 | 0.65
UDH-53-014 | 0.65
UDH-54-008 | 0.65
ODH-32-099 | 0.65
UDH-53-015 | 0.65
UDH-53-013 | 0.65
UDH-58-056 | 0.65
ODH-32-072 | 0.65
UDH-50-047 | 0.65
ODH-32-179 | 0.65
UDH-50-046 | 0.65
ODH-32-180 | 0.65
UDH-50-049 | 0.65
UDH-50-048 | 0.65
ODH-32-188 | 0.65
ODH-32-187 | 0.65
UDH-50-055 | 0.65
UDH-50-056 | 0.65
UDH-58-008 | 0.65
UDH-58-007 | 0.65
UDH-58-053 | 0.65
ODH-32-184 | 0.65
UDH-64-063 | 0.65
UDH-50-057 | 0.65
ODH-32-193 | 0.65
ODH-32-161 | 0.65
ODH-32-159 | 0.65
UDH-64-041 | 0.65
ODH-32-156 | 0.65
UDH-64-045 | 0.65
ODH-32-160 | 0.65
UDH-64-042 | 0.65
UDH-64-032 | 0.65
UDH-64-031 | 0.65
UDH-64-040 | 0.65
UDH-64-039 | 0.65
ODH-32-167 | 0.65
UDH-64-048 | 0.65
ODH-32-166 | 0.65
UDH-64-061 | 0.65
ODH-32-100 | 0.65
UDH-58-041 | 0.65
UDH-58-043 | 0.65
UDH-58-044 | 0.65
UDH-58-049 | 0.65
ODH-32-104 | 0.65
ODH-32-103 | 0.65
ODH-32-108 | 0.65
ODH-32-107 | 0.65
ODH-32-106 | 0.65
ODH-32-105 | 0.65
UDH-59-007 | 0.65
UDH-59-006 | 0.65
UDH-59-005 | 0.65
UDH-59-003 | 0.65
UDH-59-004 | 0.65
UDH-59-001 | 0.65
UDH-56-002 | 0.65
UDH-49-002 | 0.65
UDH-49-009 | 0.65
ODH-31-033 | 0.65
ODH-31-032 | 0.65
UDH-54-006 | 0.65
UDH-54-005 | 0.65
UDH-50-039 | 0.65
UDH-50-038 | 0.65
UDH-50-037 | 0.65
UDH-50-036 | 0.65
UDH-50-034 | 0.65
UDH-50-033 | 0.65
UDH-50-032 | 0.65
UDH-50-035 | 0.65
UDH-50-031 | 0.65
UDH-49-005 | 0.65
UDH-49-006 | 0.65
UDH-49-004 | 0.65
UDH-49-008 | 0.65
UDH-49-007 | 0.65
UDH-50-042 | 0.65
UDH-50-041 | 0.65
UDH-49-001 | 0.65
UDH-50-043 | 0.65
UDH-50-044 | 0.65
UDH-50-078 | 0.65
UDH-64-073 | 0.65
ODH-32-174 | 0.65
ODH-32-175 | 0.65
ODH-32-176 | 0.65
ODH-32-170 | 0.65
ODH-32-171 | 0.65
UDH-51-005 | 0.65
UDH-51-004 | 0.65
ODH-32-199 | 0.65
ODH-32-198 | 0.65
ODH-32-197 | 0.65
ODH-32-196 | 0.65
UDH-65-005 | 0.65
UDH-64-068 | 0.65
UDH-64-072 | 0.65
UDH-64-070 | 0.65
UDH-64-071 | 0.65
ODH-32-211 | 0.65
ODH-32-210 | 0.65
ODH-32-209 | 0.65
ODH-32-208 | 0.65
UDH-66-059 | 0.65
UDH-66-060 | 0.65
UDH-66-061 | 0.65
UDH-66-062 | 0.65
UDH-65-007 | 0.65
UDH-65-004 | 0.65
UDH-65-003 | 0.65
UDH-65-002 | 0.65
UDH-65-001 | 0.65
UDH-51-003 | 0.65
UDH-51-002 | 0.65
UDH-51-001 | 0.65
ODH-32-075 | 0.65
UDH-56-005 | 0.65
ODH-32-076 | 0.65
UDH-55-006 | 0.65
UDH-56-006 | 0.65
UDH-55-004 | 0.65
UDH-55-005 | 0.65
ODH-32-074 | 0.65
UDH-59-013 | 0.65
UDH-58-010 | 0.65
UDH-58-011 | 0.65
UDH-58-012 | 0.65
UDH-58-025 | 0.65
UDH-58-026 | 0.65
ODH-32-014 | 0.65
ODH-32-013 | 0.65
UDH-61-014 | 0.65
ODH-32-063 | 0.65
UDH-58-003 | 0.65
UDH-58-004 | 0.65
ODH-32-073 | 0.65
ODH-32-071 | 0.65
UDH-58-009 | 0.65
UDH-58-005 | 0.65
UDH-50-061 | 0.65
UDH-64-016 | 0.65
UDH-64-017 | 0.65
ODH-32-138 | 0.65
UDH-64-024 | 0.65
UDH-64-018 | 0.65
UDH-64-025 | 0.65
UDH-64-022 | 0.65
UDH-50-045 | 0.65
UDH-58-006 | 0.65
UDH-58-002 | 0.65
ODH-32-008 | 0.65
UDH-58-019 | 0.65
UDH-58-020 | 0.65
UDH-58-023 | 0.65
UDH-58-022 | 0.65
ODH-32-021 | 0.65
ODH-32-022 | 0.65
ODH-32-023 | 0.65
ODH-32-024 | 0.65
UDH-58-034 | 0.65
UDH-58-035 | 0.65
UDH-58-031 | 0.65
UDH-58-032 | 0.65
UDH-58-033 | 0.65
UDH-58-036 | 0.65
UDH-58-037 | 0.65
UDH-58-038 | 0.65
ODH-32-113 | 0.65
UDH-58-013 | 0.65
UDH-58-015 | 0.65
UDH-58-017 | 0.65
ODH-32-001 | 0.65
UDH-58-024 | 0.65
UDH-58-014 | 0.65
ODH-32-006 | 0.65
ODH-32-005 | 0.65
ODH-32-017 | 0.65
ODH-32-016 | 0.65
ODH-32-015 | 0.65
UDH-61-011 | 0.65
UDH-61-008 | 0.65
UDH-61-002 | 0.65
ODH-32-047 | 0.65
ODH-32-042 | 0.65
ODH-32-041 | 0.65
ODH-32-049 | 0.65
UDH-61-001 | 0.65
ODH-32-083 | 0.65
UDH-63-005 | 0.65
ODH-32-125 | 0.65
UDH-64-011 | 0.65
UDH-64-012 | 0.65
UDH-64-005 | 0.65
UDH-64-004 | 0.65
UDH-64-003 | 0.65
UDH-64-002 | 0.65
UDH-64-013 | 0.65
UDH-62-005 | 0.65
UDH-62-006 | 0.65
ODH-32-134 | 0.65
ODH-32-136 | 0.65
UDH-64-021 | 0.65
UDH-61-006 | 0.65
UDH-61-012 | 0.65
UDH-61-010 | 0.65
UDH-61-007 | 0.65
UDH-61-005 | 0.65
UDH-61-004 | 0.65
UDH-61-003 | 0.65
ODH-32-186 | 0.65
ODH-32-185 | 0.65
ODH-32-066 | 0.65
ODH-32-067 | 0.65
ODH-32-068 | 0.65
ODH-32-069 | 0.65
ODH-32-070 | 0.65
ODH-32-177 | 0.65
ODH-32-178 | 0.65
ODH-32-181 | 0.65
ODH-32-182 | 0.65
ODH-32-114 | 0.65
ODH-32-112 | 0.65
ODH-32-111 | 0.65
UDH-61-016 | 0.65
UDH-61-017 | 0.65
UDH-61-018 | 0.65
ODH-32-012 | 0.65
UDH-58-028 | 0.65
UDH-58-027 | 0.65
UDH-58-021 | 0.65
UDH-58-018 | 0.65
ODH-32-007 | 0.65
ODH-32-009 | 0.65
ODH-32-002 | 0.65
ODH-32-010 | 0.65
ODH-32-011 | 0.65
ODH-32-110 | 0.65
ODH-32-154 | 0.65
ODH-32-147 | 0.65
ODH-32-163 | 0.65
ODH-32-165 | 0.65
UDH-64-062 | 0.65
ODH-32-169 | 0.65
ODH-32-168 | 0.65
ODH-32-190 | 0.65
UDH-50-059 | 0.65
ODH-32-189 | 0.65
ODH-32-183 | 0.65
ODH-32-194 | 0.65
ODH-32-195 | 0.65
ODH-32-201 | 0.65
ODH-32-200 | 0.65
ODH-32-192 | 0.65
ODH-32-191 | 0.65
ODH-32-157 | 0.65
ODH-32-158 | 0.65
ODH-32-155 | 0.65
ODH-32-162 | 0.65
ODH-32-164 | 0.65
ODH-32-149 | 0.65
ODH-32-148 | 0.65
ODH-32-146 | 0.65
ODH-32-145 | 0.65
ODH-32-152 | 0.65
ODH-32-153 | 0.65
ODH-32-202 | 0.65
ODH-32-203 | 0.65
ODH-32-204 | 0.65
ODH-32-205 | 0.65
ODH-32-206 | 0.65
ODH-32-207 | 0.65
ODH-32-118 | 0.65
ODH-32-117 | 0.65
ODH-32-116 | 0.65
ODH-32-115 | 0.65
ODH-32-151 | 0.65
ODH-32-119 | 0.65
ODH-32-150 | 0.65
ODH-32-144 | 0.65
ODH-32-143 | 0.65
ODH-32-142 | 0.65
ODH-32-061 | 0.65
UDH-53-007 | 0.65
ODH-32-102 | 0.65
ODH-32-101 | 0.65
UDH-58-048 | 0.65
UDH-58-047 | 0.65
UDH-58-046 | 0.65
UDH-58-045 | 0.65
ODH-32-030 | 0.65
ODH-32-034 | 0.65
ODH-32-035 | 0.65
ODH-32-040 | 0.65
ODH-32-003 | 0.65
ODH-32-004 | 0.65
ODH-32-046 | 0.65
ODH-32-045 | 0.65
ODH-32-044 | 0.65
ODH-32-048 | 0.65
UDH-53-006 | 0.65
UDH-53-008 | 0.65
UDH-53-009 | 0.65
UDH-53-012 | 0.65
UDH-53-011 | 0.65
UDH-53-010 | 0.65
UDH-53-005 | 0.65
UDH-53-004 | 0.65
UDH-53-003 | 0.65
ODH-32-109 | 0.65
UDH-63-001 | 0.65
ODH-32-096 | 0.65
ODH-32-097 | 0.65
ODH-32-137 | 0.65
ODH-32-132 | 0.65
ODH-32-130 | 0.65
ODH-32-131 | 0.65
UDH-64-020 | 0.65
UDH-64-019 | 0.65
ODH-32-133 | 0.65
ODH-32-135 | 0.65
ODH-32-140 | 0.65
ODH-32-139 | 0.65
ODH-32-141 | 0.65
ODH-32-098 | 0.65
ODH-32-095 | 0.65
ODH-32-093 | 0.65
ODH-32-094 | 0.65
ODH-32-092 | 0.65
ODH-32-124 | 0.65
ODH-32-123 | 0.65
ODH-32-122 | 0.65
UDH-56-010 | 0.65
UDH-55-008 | 0.65
UDH-55-009 | 0.65
ODH-32-091 | 0.65
ODH-32-090 | 0.65
UDH-54-004 | 0.65
UDH-54-003 | 0.65
UDH-54-002 | 0.65
UDH-54-001 | 0.65
ODH-32-120 | 0.65
ODH-32-121 | 0.65
ODH-32-084 | 0.65
ODH-32-085 | 0.65
ODH-32-086 | 0.65
ODH-32-087 | 0.65
ODH-32-088 | 0.65
ODH-32-065 | 0.65
UDH-51-006 | 0.65
UDH-50-029 | 0.65
UDH-50-028 | 0.65
UDH-50-026 | 0.65
UDH-50-022 | 0.65
UDH-50-020 | 0.65
UDH-50-019 | 0.65
UDH-50-018 | 0.65
UDH-50-017 | 0.65
ODH-31-018 | 0.65
UDH-50-016 | 0.65
UDH-50-015 | 0.65
UDH-50-014 | 0.65
ODH-31-014 | 0.65
UDH-50-013 | 0.65
UDH-50-012 | 0.65
UDH-50-011 | 0.65
UDH-50-010 | 0.65
UDH-50-009 | 0.65
UDH-50-008 | 0.65
UDH-50-006 | 0.65
UDH-50-005 | 0.65
UDH-50-004 | 0.65
UDH-50-003 | 0.65
UDH-50-002 | 0.65
UDH-50-001 | 0.65
UDH-50-040 | 0.65
UDH-50-072 | 0.65
UDH-58-039 | 0.65
ODH-32-064 | 0.65
UDH-58-001 | 0.65
UDH-59-012 | 0.65
UDH-59-011 | 0.65
ODH-32-036 | 0.65
UDH-59-009 | 0.65
UDH-59-002 | 0.65
UDH-50-063 | 0.65
UDH-64-054 | 0.65
UDH-64-015 | 0.65
UDH-64-006 | 0.65
UDH-57-002 | 0.65
UDH-57-001 | 0.65
UDH-56-009 | 0.65
UDH-56-008 | 0.65
UDH-56-007 | 0.65
UDH-64-008 | 0.65
UDH-64-037 | 0.65
UDH-50-069 | 0.65
UDH-50-068 | 0.65
UDH-61-024 | 0.65
UDH-61-023 | 0.65
ODH-32-051 | 0.65
ODH-32-050 | 0.65
UDH-59-008 | 0.65
ODH-32-039 | 0.65
UDH-64-065 | 0.65
UDH-64-064 | 0.65
UDH-64-056 | 0.65
UDH-64-055 | 0.65
UDH-64-053 | 0.65
UDH-64-052 | 0.65
UDH-64-051 | 0.65
UDH-64-050 | 0.65
UDH-64-049 | 0.65
UDH-64-060 | 0.65
UDH-64-059 | 0.65
UDH-64-058 | 0.65
UDH-64-057 | 0.65
UDH-64-046 | 0.65
UDH-64-044 | 0.65
UDH-64-043 | 0.65
UDH-64-038 | 0.65
UDH-64-036 | 0.65
UDH-64-035 | 0.65
UDH-64-034 | 0.65
UDH-64-033 | 0.65
UDH-64-027 | 0.65
UDH-64-023 | 0.65
UDH-63-004 | 0.65
UDH-63-003 | 0.65
UDH-63-002 | 0.65
UDH-64-014 | 0.65
UDH-62-004 | 0.65
UDH-62-003 | 0.65
UDH-62-002 | 0.65
UDH-62-001 | 0.65
UDH-64-009 | 0.65
UDH-50-077 | 0.65
UDH-50-076 | 0.65
UDH-50-075 | 0.65
UDH-50-074 | 0.65
UDH-50-073 | 0.65
UDH-50-071 | 0.65
UDH-50-067 | 0.65
UDH-50-066 | 0.65
UDH-50-058 | 0.65
UDH-50-054 | 0.65
UDH-50-053 | 0.65
UDH-50-052 | 0.65
UDH-50-051 | 0.65
UDH-50-050 | 0.65
UDH-58-055 | 0.65
UDH-58-054 | 0.65
UDH-58-052 | 0.65
UDH-50-062 | 0.65
UDH-60-001 | 0.65
UDH-58-030 | 0.65
UDH-58-029 | 0.65
UDH-61-022 | 0.65
UDH-61-021 | 0.65
UDH-61-020 | 0.65
UDH-61-019 | 0.65
UDH-61-015 | 0.65
UDH-61-013 | 0.65
UDH-59-010 | 0.65
ODH-32-062 | 0.65
ODH-32-060 | 0.65
ODH-32-059 | 0.65
ODH-32-058 | 0.65
ODH-32-057 | 0.65
ODH-32-055 | 0.65
ODH-32-054 | 0.65
ODH-32-053 | 0.65
ODH-32-052 | 0.65
ODH-32-043 | 0.65
ODH-32-038 | 0.65
ODH-32-037 | 0.65
ODH-32-031 | 0.65
ODH-32-029 | 0.65
ODH-32-028 | 0.65
ODH-32-027 | 0.65
ODH-32-026 | 0.65
ODH-32-025 | 0.65
ODH-31-024 | 0.65
ODH-31-022 | 0.65
ODH-31-021 | 0.65
ODH-31-020 | 0.65
ODH-31-015 | 0.65
ODH-31-013 | 0.65
ODH-31-012 | 0.65
ODH-31-008 | 0.65
ODH-31-023 | 0.65
ODH-31-019 | 0.65
ODH-31-010 | 0.65
ODH-31-009 | 0.65
ODH-31-005 | 0.65
ODH-31-003 | 0.65
ODH-31-002 | 0.65
ODH-31-001 | 0.65
CDH-01-136 | 0.65
CDH-01-135 | 0.65
CDH-01-134 | 0.65
CDH-01-133 | 0.65
CDH-01-132 | 0.65
CDH-01-131 | 0.65
CDH-01-130 | 0.65
CDH-01-129 | 0.65
CDH-01-128 | 0.65
CDH-01-127 | 0.65
CDH-01-126 | 0.65
CDH-01-125 | 0.65
CDH-01-124 | 0.65
CDH-01-123 | 0.65
CDH-01-122 | 0.65
CDH-01-121 | 0.65
CDH-01-120 | 0.65
CDH-01-119 | 0.65
CDH-01-118 | 0.65
CDH-01-117 | 0.65
CDH-01-116 | 0.65
CDH-01-115 | 0.65
CDH-01-114 | 0.65
CDH-01-113 | 0.65
CDH-01-112 | 0.65
CDH-01-110 | 0.65
CDH-01-111 | 0.65
CDH-01-109 | 0.65
CDH-01-108 | 0.65
CDH-01-107 | 0.65
CDH-01-106 | 0.65
CDH-01-105 | 0.65
CDH-01-104 | 0.65
CDH-01-139 | 0.65
CDH-01-138 | 0.65
CDH-01-137 | 0.65
UDH-43-006 | 0.65
UDH-43-005 | 0.65
UDH-44-046 | 0.65
ODH-30-003 | 0.65
UDH-47-007 | 0.65
ODH-29-020 | 0.65
ODH-29-019 | 0.65
ODH-29-018 | 0.65
ODH-29-017 | 0.65
UDH-46-017 | 0.65
ODH-29-016 | 0.65
ODH-29-015 | 0.65
ODH-29-014 | 0.65
ODH-29-013 | 0.65
ODH-29-012 | 0.65
UDH-46-010 | 0.65
ODH-29-011 | 0.65
UDH-46-009 | 0.65
UDH-46-008 | 0.65
UDH-46-007 | 0.65
ODH-29-009 | 0.65
ODH-29-008 | 0.65
ODH-29-007 | 0.65
UDH-46-004 | 0.65
ODH-34-007 | 0.65
ODH-34-008 | 0.65
ODH-34-006 | 0.65
ODH-34-005 | 0.65
ODH-34-004 | 0.65
ODH-34-003 | 0.65
ODH-34-002 | 0.65
ODH-34-001 | 0.65
ODH-29-001 | 0.65
UDH-46-002 | 0.65
ODH-28-027 | 0.65
ODH-28-026 | 0.65
UDH-44-035 | 0.65
UDH-44-034 | 0.65
UDH-44-033 | 0.65
ODH-28-025 | 0.65
ODH-28-024 | 0.65
ODH-28-006 | 0.65
ODH-28-005 | 0.65
ODH-28-004 | 0.65
ODH-28-003 | 0.65
UDH-44-021 | 0.65
ODH-28-023 | 0.65
ODH-28-002 | 0.65
UDH-44-032 | 0.65
UDH-44-029 | 0.65
UDH-44-030 | 0.65
UDH-44-011 | 0.65
UDH-44-010 | 0.65
UDH-44-009 | 0.65
UDH-46-001 | 0.65
UDH-44-007 | 0.65
UDH-44-006 | 0.65
UDH-44-016 | 0.65
ODH-28-013 | 0.65
ODH-28-011 | 0.65
ODH-28-014 | 0.65
ODH-28-022 | 0.65
ODH-28-021 | 0.65
ODH-28-020 | 0.65
ODH-28-019 | 0.65
ODH-28-017 | 0.65
ODH-28-016 | 0.65
UDH-44-020 | 0.65
UDH-44-018 | 0.65
UDH-44-017 | 0.65
UDH-44-015 | 0.65
UDH-44-014 | 0.65
UDH-44-028 | 0.65
UDH-44-027 | 0.65
UDH-44-024 | 0.65
UDH-44-023 | 0.65
ODH-26-008 | 0.65
ODH-26-001 | 0.65
ODH-26-002 | 0.65
ODH-26-003 | 0.65
ODH-26-006 | 0.65
ODH-26-005 | 0.65
UDH-43-002 | 0.65
UDH-43-001 | 0.65
UDH-42-007 | 0.65
UDH-42-006 | 0.65
UDH-42-005 | 0.65
ODH-19-001 | 0.65
UDH-29-022 | 0.65
UDH-29-021 | 0.65
ODH-22-002 | 0.65
ODH-23-005 | 0.65
ODH-23-004 | 0.65
ODH-23-003 | 0.65
ODH-23-002 | 0.65
ODH-23-001 | 0.65
ODH-22-007 | 0.65
CDH-01-072 | 0.65
ODH-22-005 | 0.65
ODH-22-006 | 0.65
UDH-36-012 | 0.65
UDH-36-011 | 0.65
UDH-36-010 | 0.65
UDH-36-008 | 0.65
UDH-36-004 | 0.65
UDH-36-003 | 0.65
UDH-36-002 | 0.65
ODH-23-012 | 0.65
UDH-40-008 | 0.65
UDH-40-004 | 0.65
UDH-40-001 | 0.65
UDH-40-002 | 0.65
ODH-21-013 | 0.65
ODH-21-012 | 0.65
ODH-21-011 | 0.65
ODH-21-010 | 0.65
ODH-21-006 | 0.65
ODH-21-009 | 0.65
UDH-34-006 | 0.65
UDH-34-005 | 0.65
UDH-34-018 | 0.65
UDH-34-016 | 0.65
UDH-34-017 | 0.65
UDH-34-015 | 0.65
UDH-34-014 | 0.65
ODH-21-005 | 0.65
ODH-21-004 | 0.65
ODH-21-003 | 0.65
ODH-21-001 | 0.65
UDH-34-010 | 0.65
UDH-34-013 | 0.65
ODH-20-005 | 0.65
ODH-20-003 | 0.65
ODH-20-002 | 0.65
ODH-20-001 | 0.65
UDH-32-005 | 0.65
UDH-32-004 | 0.65
UDH-32-003 | 0.65
UDH-32-006 | 0.65
UDH-32-002 | 0.65
UDH-32-011 | 0.65
UDH-32-009 | 0.65
UDH-32-008 | 0.65
UDH-32-015 | 0.65
ODH-20-010 | 0.65
UDH-32-016 | 0.65
UDH-32-018 | 0.65
ODH-20-012 | 0.65
UDH-39-008 | 0.65
UDH-39-007 | 0.65
UDH-42-013 | 0.65
ODH-18-004 | 0.65
ODH-17-003 | 0.65
ODH-18-003 | 0.65
ODH-18-002 | 0.65
ODH-18-001 | 0.65
UDH-39-005 | 0.65
UDH-39-002 | 0.65
UDH-35-002 | 0.65
UDH-35-003 | 0.65
UDH-35-005 | 0.65
ODH-16-001 | 0.65
ODH-16-002 | 0.65
UDH-29-027 | 0.65
UDH-29-026 | 0.65
UDH-29-025 | 0.65
UDH-29-024 | 0.65
ODH-15-004 | 0.65
ODH-15-003 | 0.65
ODH-15-001 | 0.65
UDH-29-010 | 0.65
ODH-14-007 | 0.65
ODH-14-006 | 0.65
UDH-29-006 | 0.65
UDH-29-005 | 0.65
ODH-13-001 | 0.65
UDH-29-004 | 0.65
ODH-14-004 | 0.65
ODH-14-003 | 0.65
ODH-14-002 | 0.65
ODH-14-001 | 0.65
UDH-29-009 | 0.65
UDH-29-017 | 0.65
UDH-29-016 | 0.65
UDH-29-015 | 0.65
UDH-29-014 | 0.65
UDH-29-013 | 0.65
UDH-48-014 | 0.65
UDH-48-013 | 0.65
UDH-48-012 | 0.65
UDH-48-011 | 0.65
UDH-48-010 | 0.65
UDH-48-009 | 0.65
UDH-48-008 | 0.65
UDH-44-012 | 0.65
UDH-32-010 | 0.65
ODH-20-006 | 0.65
UDH-42-002 | 0.65
UDH-42-001 | 0.65
UDH-67-001 | 0.65
ODH-22-003 | 0.65
ODH-22-001 | 0.65
CDH-01-075 | 0.65
CDH-01-074 | 0.65
ODH-23-007 | 0.65
ODH-23-006 | 0.65
UDH-34-019 | 0.65
ODH-22-004 | 0.65
UDH-29-023 | 0.65
ODH-21-008 | 0.65
UDH-36-007 | 0.65
UDH-36-006 | 0.65
UDH-36-005 | 0.65
UDH-36-009 | 0.65
UDH-34-023 | 0.65
UDH-34-022 | 0.65
UDH-34-021 | 0.65
UDH-34-020 | 0.65
UDH-47-002 | 0.65
UDH-47-003 | 0.65
UDH-47-004 | 0.65
ODH-30-002 | 0.65
ODH-30-001 | 0.65
UDH-47-005 | 0.65
UDH-47-006 | 0.65
UDH-48-015 | 0.65
UDH-48-016 | 0.65
UDH-46-003 | 0.65
UDH-48-005 | 0.65
UDH-48-006 | 0.65
UDH-48-007 | 0.65
UDH-48-017 | 0.6
UDH-29-019 | 0.65
UDH-42-003 | 0.65
UDH-41-001 | 0.65
UDH-29-007 | 0.65
ODH-13-002 | 0.65
UDH-29-003 | 0.65
UDH-29-002 | 0.65
UDH-29-001 | 0.65
ODH-20-007 | 0.65
ODH-17-001 | 0.65
ODH-17-002 | 0.65
ODH-20-011 | 0.65
ODH-15-002 | 0.65
UDH-35-004 | 0.65
UDH-29-012 | 0.65
UDH-29-011 | 0.65
UDH-29-008 | 0.65
ODH-27-002 | 0.65
ODH-27-001 | 0.65
ODH-28-028 | 0.65
ODH-28-029 | 0.65
ODH-28-030 | 0.65
ODH-28-018 | 0.65
ODH-26-007 | 0.65
ODH-28-012 | 0.65
ODH-28-009 | 0.65
ODH-28-008 | 0.65
ODH-28-007 | 0.65
ODH-28-015 | 0.65
UDH-44-008 | 0.65
ODH-24-005 | 0.65
ODH-24-003 | 0.65
UDH-44-019 | 0.65
UDH-44-025 | 0.65
UDH-44-026 | 0.65
ODH-28-001 | 0.65
UDH-44-013 | 0.65
UDH-43-003 | 0.65
UDH-43-004 | 0.65
UDH-48-002 | 0.65
UDH-48-001 | 0.65
ODH-26-004 | 0.65
UDH-44-022 | 0.65
UDH-44-005 | 0.65
UDH-44-004 | 0.65
UDH-44-003 | 0.65
UDH-44-002 | 0.65
UDH-44-001 | 0.65
ODH-25-003 | 0.65
ODH-25-002 | 0.65
ODH-25-001 | 0.65
UDH-42-008 | 0.65
UDH-42-010 | 0.65
UDH-42-009 | 0.65
UDH-32-020 | 0.65
UDH-29-028 | 0.65
ODH-13-003 | 0.65
ODH-21-002 | 0.65
ODH-20-004 | 0.65
UDH-32-019 | 0.65
UDH-32-017 | 0.65
UDH-29-020 | 0.65
ODH-21-007 | 0.65
UDH-34-011 | 0.65
UDH-34-009 | 0.65
UDH-34-008 | 0.65
UDH-34-007 | 0.65
UDH-34-012 | 0.65
ODH-22-008 | 0.65
ODH-23-008 | 0.65
ODH-23-011 | 0.65
UDH-40-010 | 0.65
UDH-41-003 | 0.65
ODH-24-004 | 0.65
UDH-40-005 | 0.65
UDH-40-006 | 0.65
UDH-34-004 | 0.65
UDH-34-001 | 0.65
UDH-34-002 | 0.65
UDH-34-003 | 0.65
UDH-32-007 | 0.65
UDH-32-001 | 0.65
ODH-20-008 | 0.65
ODH-20-009 | 0.65
UDH-32-014 | 0.65
UDH-33-002 | 0.65
UDH-33-001 | 0.65
UDH-32-012 | 0.65
UDH-32-013 | 0.65
UDH-31-004 | 0.65
UDH-31-003 | 0.65
UDH-36-001 | 0.65
UDH-39-006 | 0.65
UDH-39-001 | 0.65
UDH-37-001 | 0.65
UDH-38-001 | 0.65
ODH-23-009 | 0.65
ODH-23-010 | 0.65
UDH-42-004 | 0.65
UDH-42-018 | 0.65
UDH-42-015 | 0.65
UDH-42-016 | 0.65
UDH-42-017 | 0.65
UDH-41-004 | 0.65
UDH-41-002 | 0.65
UDH-41-007 | 0.65
UDH-41-006 | 0.65
ODH-24-001 | 0.65
ODH-24-002 | 0.65
UDH-41-005 | 0.65
UDH-48-004 | 0.65
UDH-48-003 | 0.65
ODH-29-006 | 0.65
ODH-29-005 | 0.65
ODH-29-004 | 0.65
ODH-29-002 | 0.65
ODH-29-003 | 0.65
UDH-47-001 | 0.65
ODH-29-010 | 0.65
UDH-31-001 | 0.65
UDH-31-002 | 0.65
UDH-39-003 | 0.65
UDH-30-001 | 0.6
UDH-46-022 | 0.65
UDH-46-016 | 0.65
UDH-46-015 | 0.65
UDH-46-014 | 0.65
UDH-46-013 | 0.65
UDH-46-012 | 0.65
UDH-46-011 | 0.65
UDH-46-006 | 0.65
UDH-46-005 | 0.65
UDH-46-020 | 0.65
UDH-44-045 | 0.65
UDH-44-044 | 0.65
UDH-44-043 | 0.65
UDH-44-042 | 0.65
UDH-29-018 | 0.65
UDH-29-034 | 0.65
UDH-29-033 | 0.65
CDH-01-056 | 0.65
UDH-42-020 | 0.65
UDH-45-011 | 0.65
UDH-45-010 | 0.65
UDH-45-009 | 0.65
UDH-45-008 | 0.65
UDH-45-007 | 0.65
UDH-45-006 | 0.65
UDH-45-005 | 0.65
UDH-45-004 | 0.65
UDH-45-003 | 0.65
UDH-45-002 | 0.65
UDH-45-001 | 0.65
UDH-46-021 | 0.65
UDH-46-019 | 0.65
UDH-46-018 | 0.65
CDH-01-080 | 0.65
CDH-01-079 | 0.65
CDH-01-078 | 0.65
CDH-01-077 | 0.65
CDH-01-076 | 0.65
CDH-01-073 | 0.65
CDH-01-071 | 0.65
CDH-01-070 | 0.65
CDH-01-069 | 0.65
CDH-01-068 | 0.65
CDH-01-067 | 0.65
CDH-01-066 | 0.65
CDH-01-060 | 0.65
CDH-01-059 | 0.65
CDH-01-058 | 0.65
CDH-01-057 | 0.65
CDH-01-055 | 0.65
CDH-01-054 | 0.65
CDH-01-053 | 0.65
CDH-01-052 | 0.65
CDH-01-051 | 0.65
CDH-01-050 | 0.65
CDH-01-049 | 0.65
CDH-01-048 | 0.65
CDH-01-047 | 0.65
CDH-01-046 | 0.65
CDH-01-045 | 0.65
CDH-01-044 | 0.65
CDH-01-043 | 0.65
CDH-01-042 | 0.65
UDH-42-014 | 0.65
UDH-42-012 | 0.65
UDH-42-011 | 0.65
UDH-29-032 | 0.65
UDH-29-031 | 0.65
UDH-29-030 | 0.65
UDH-29-029 | 0.65
UDH-40-009 | 0.65
UDH-39-004 | 0.65
UDH-35-001 | 0.65
UDH-52-001 | 0.65
UDH-44-041 | 0.65
UDH-44-040 | 0.65
UDH-44-039 | 0.65
UDH-44-038 | 0.65
UDH-44-037 | 0.65
UDH-44-036 | 0.65
UDH-44-031 | 0.65
UDH-42-021 | 0.65
CDH-01-081 | 0.65
UDH-42-019 | 0.65
CDH-01-065 | 0.65
CDH-01-064 | 0.65
CDH-01-063 | 0.65
CDH-01-062 | 0.65
CDH-01-061 | 0.65
CDH-01-103 | 0.65
CDH-01-102 | 0.65
CDH-01-101 | 0.65
CDH-01-100 | 0.65
CDH-01-099 | 0.65
CDH-01-098 | 0.65
CDH-01-097 | 0.65
CDH-01-096 | 0.65
CDH-01-095 | 0.65
CDH-01-094 | 0.65
CDH-01-093 | 0.65
CDH-01-092 | 0.65
CDH-01-091 | 0.65
CDH-01-090 | 0.65
CDH-01-089 | 0.65
CDH-01-088 | 0.65
CDH-01-087 | 0.65
CDH-01-085 | 0.65
CDH-01-084 | 0.65
CDH-01-083 | 0.65
CDH-01-082 | 0.65
CDH-01-086 | 0.65
ODH-11-002 | 0.65
ODH-11-001 | 0.65
ODH-11-007 | 0.65
ODH-11-006 | 0.65
ODH-11-005 | 0.65
ODH-11-004 | 0.65
ODH-11-003 | 0.65
ODH-12-003 | 0.65
UDH-27-002 | 0.65
ODH-12-002 | 0.65
ODH-12-001 | 0.65
UDH-27-001 | 0.65
UDH-28-021 | 0.65
UDH-28-020 | 0.65
UDH-28-023 | 0.65
UDH-28-022 | 0.65
UDH-28-019 | 0.65
UDH-28-008 | 0.65
UDH-28-018 | 0.65
UDH-28-017 | 0.65
UDH-28-015 | 0.65
UDH-28-016 | 0.65
UDH-28-014 | 0.65
UDH-28-013 | 0.65
UDH-28-012 | 0.65
UDH-28-011 | 0.65
UDH-28-010 | 0.65
UDH-28-009 | 0.65
UDH-28-007 | 0.65
ODH-11-008 | 0.65
ODH-11-020 | 0.65
ODH-11-019 | 0.65
ODH-11-018 | 0.65
ODH-11-017 | 0.65
ODH-11-016 | 0.65
ODH-11-015 | 0.65
ODH-11-014 | 0.65
ODH-11-009 | 0.65
ODH-11-013 | 0.65
ODH-11-012 | 0.65
ODH-11-011 | 0.65
ODH-11-010 | 0.65
ODH-09-006 | 0.65
ODH-09-005 | 0.65
ODH-09-004 | 0.65
ODH-09-003 | 0.65
ODH-09-002 | 0.65
ODH-09-001 | 0.65
ODH-08-002 | 0.65
ODH-08-001 | 0.65
ODH-06-006 | 0.65
ODH-06-004 | 0.65
ODH-06-003 | 0.65
ODH-06-002 | 0.65
ODH-06-001 | 0.65
UDH-23-017 | 0.65
ODH-06-005 | 0.65
UDH-23-016 | 0.65
ODH-07-002 | 0.65
ODH-07-001 | 0.65
UDH-25-005 | 0.65
UDH-25-004 | 0.65
UDH-25-003 | 0.65
UDH-25-002 | 0.65
UDH-25-001 | 0.65
UDH-24-005 | 0.65
UDH-24-004 | 0.65
UDH-24-001 | 0.65
UDH-24-007 | 0.65
UDH-24-006 | 0.65
UDH-24-003 | 0.65
UDH-24-002 | 0.65
UDH-26-007 | 0.65
UDH-26-006 | 0.65
UDH-26-005 | 0.65
UDH-26-004 | 0.65
UDH-26-003 | 0.65
UDH-26-002 | 0.65
UDH-26-001 | 0.65
UDH-28-003 | 0.65
UDH-28-002 | 0.65
UDH-28-006 | 0.65
UDH-28-005 | 0.65
UDH-28-004 | 0.65
UDH-22-015 | 0.65
UDH-22-014 | 0.65
UDH-28-001 | 0.65
UDH-22-006 | 0.65
ODH-10-013 | 0.65
ODH-10-007 | 0.65
ODH-10-012 | 0.65
ODH-10-011 | 0.65
ODH-10-010 | 0.65
ODH-10-009 | 0.65
ODH-10-008 | 0.65
UDH-22-007 | 0.65
UDH-22-005 | 0.65
UDH-22-004 | 0.65
UDH-22-003 | 0.65
UDH-22-002 | 0.65
UDH-22-001 | 0.65
ODH-10-005 | 0.65
ODH-10-004 | 0.65
ODH-10-002 | 0.65
ODH-10-003 | 0.65
ODH-10-006 | 0.65
UDH-22-011 | 0.65
UDH-22-013 | 0.65
UDH-22-009 | 0.65
UDH-22-008 | 0.65
ODH-10-001 | 0.65
UDH-21-001 | 0.65
ODH-05-001 | 0.65
UDH-23-015 | 0.65
UDH-23-014 | 0.65
UDH-23-013 | 0.65
UDH-23-012 | 0.65
UDH-23-011 | 0.65
UDH-23-010 | 0.65
ODH-04-002 | 0.65
CDH-01-024 | 0.65
CDH-01-023 | 0.65
ODH-04-001 | 0.65
UDH-23-009 | 0.65
UDH-23-007 | 0.65
ODH-03-001 | 0.65
ODH-02-003 | 0.65
ODH-02-002 | 0.65
ODH-02-001 | 0.65
UDH-23-003 | 0.65
UDH-23-006 | 0.65
UDH-23-005 | 0.65
UDH-23-004 | 0.65
UDH-02-001 | 0.65
UDH-03-002 | 0.65
UDH-03-001 | 0.65
UDH-09-002 | 0.65
UDH-09-003 | 0.65
UDH-09-007 | 0.65
UDH-09-004 | 0.65
UDH-09-006 | 0.65
ODH-01-041 | 0.65
UDH-09-005 | 0.65
UDH-09-001 | 0.65
ODH-01-022 | 0.65
UDH-08-006 | 0.65
UDH-08-003 | 0.65
UDH-08-002 | 0.65
ODH-01-020 | 0.65
UDH-10-002 | 0.65
UDH-10-001 | 0.65
UDH-08-001 | 0.65
ODH-01-040 | 0.65
ODH-01-039 | 0.65
UDH-08-005 | 0.65
UDH-08-004 | 0.65
UDH-07-007 | 0.65
ODH-01-032 | 0.65
ODH-01-031 | 0.65
ODH-01-030 | 0.65
ODH-01-029 | 0.65
ODH-01-028 | 0.65
ODH-01-027 | 0.65
ODH-01-026 | 0.65
ODH-01-025 | 0.65
ODH-01-024 | 0.65
UDH-06-022 | 0.65
UDH-05-001 | 0.65
UDH-04-011 | 0.65
UDH-04-010 | 0.65
UDH-04-009 | 0.65
UDH-04-008 | 0.65
UDH-04-007 | 0.65
UDH-04-006 | 0.65
UDH-04-005 | 0.65
UDH-04-004 | 0.65
UDH-04-003 | 0.65
UDH-04-002 | 0.65
UDH-04-001 | 0.6
UDH-06-009 | 0.65
UDH-06-008 | 0.65
UDH-06-007 | 0.65
UDH-06-006 | 0.65
UDH-06-005 | 0.65
UDH-06-004 | 0.65
UDH-06-003 | 0.6
UDH-06-002 | 0.65
UDH-07-004 | 0.65
UDH-07-006 | 0.65
UDH-07-005 | 0.65
UDH-07-003 | 0.65
UDH-07-002 | 0.65
UDH-07-001 | 0.65
UDH-06-021 | 0.65
UDH-06-014 | 0.65
UDH-06-015 | 0.65
UDH-06-010 | 0.65
UDH-06-016 | 0.65
UDH-06-017 | 0.65
UDH-06-018 | 0.65
UDH-06-020 | 0.65
UDH-06-019 | 0.65
ODH-01-038 | 0.65
ODH-01-037 | 0.65
ODH-01-036 | 0.65
ODH-01-033 | 0.65
ODH-01-035 | 0.65
ODH-01-034 | 0.65
UDH-06-013 | 0.65
UDH-06-012 | 0.65
UDH-06-011 | 0.65
UDH-01-001 | 0.8
UDH-01-002 | 0.65
ODH-01-072 | 0.65
UDH-23-019 | 0.6
CDH-01-036 | 0.65
CDH-01-035 | 0.65
CDH-01-034 | 0.65
CDH-01-033 | 0.65
CDH-01-032 | 0.65
CDH-01-031 | 0.65
CDH-01-030 | 0.65
CDH-01-029 | 0.65
CDH-01-028 | 0.65
CDH-01-027 | 0.65
CDH-01-026 | 0.65
CDH-01-025 | 0.65
CDH-01-022 | 0.65
CDH-01-021 | 0.65
CDH-01-020 | 0.65
CDH-01-019 | 0.65
CDH-01-041 | 0.65
CDH-01-040 | 0.65
CDH-01-039 | 0.65
CDH-01-038 | 0.65
CDH-01-037 | 0.65
CDH-01-018 | 0.65
CDH-01-017 | 0.65
CDH-01-016 | 0.65
CDH-01-015 | 0.65
CDH-01-014 | 0.65
CDH-01-013 | 0.65
CDH-01-012 | 0.65
CDH-01-011 | 0.65
CDH-01-010 | 0.65
CDH-01-009 | 0.65
CDH-01-008 | 0.65
CDH-01-007 | 0.65
CDH-01-006 | 0.65
CDH-01-005 | 0.65
CDH-01-004 | 0.65
CDH-01-003 | 0.65
CDH-01-002 | 0.65
UDH-22-016 | 0.65
UDH-22-012 | 0.65
UDH-22-010 | 0.65
UDH-23-018 | 0.65
UDH-23-002 | 0.65
UDH-23-001 | 0.65
UDH-03-006 | 0.65
UDH-03-005 | 0.65
UDH-03-004 | 0.65
UDH-03-003 | 0.65
CDH-01-001 | 0.65
ODH-01-044 | 0.65
ODH-01-043 | 0.65
ODH-01-023 | 0.65
ODH-01-018 | 0.65
ODH-01-017 | 0.65
ODH-01-016 | 0.65
ODH-01-015 | 0.65
ODH-01-014 | 0.65
ODH-01-013 | 0.65
ODH-01-012 | 0.65
ODH-01-011 | 0.65
ODH-01-001 | 0.65
UDH-66-019 | 0.65
UDH-66-058 | 0.65
UDH-66-067 | 0.65
UDH-66-066 | 0.65
UDH-66-065 | 0.65
UDH-66-064 | 0.65
ODH-33-045 | 0.65
ODH-33-040 | 0.65
ODH-33-044 | 0.65
ODH-33-043 | 0.65
ODH-33-042 | 0.65
ODH-33-041 | 0.65
ODH-33-018 | 0.65
ODH-33-039 | 0.65
ODH-33-038 | 0.65
ODH-33-037 | 0.65
UDH-69-010 | 0.65
UDH-69-009 | 0.65
UDH-69-008 | 0.65
UDH-69-007 | 0.65
UDH-69-006 | 0.65
UDH-69-005 | 0.65
UDH-69-004 | 0.65
UDH-69-003 | 0.65
UDH-69-002 | 0.65
UDH-69-001 | 0.65
UDH-68-001 | 0.65
UDH-68-002 | 0.65
UDH-68-003 | 0.65
UDH-68-004 | 0.65
UDH-68-005 | 0.65
UDH-68-010 | 0.65
UDH-68-011 | 0.65
UDH-68-012 | 0.65
UDH-68-013 | 0.65
UDH-68-014 | 0.65
UDH-66-056 | 0.65
UDH-66-055 | 0.65
ODH-33-036 | 0.65
ODH-33-035 | 0.65
ODH-33-034 | 0.65
UDH-66-033 | 0.65
ODH-33-033 | 0.65
ODH-33-032 | 0.65
ODH-33-031 | 0.65
ODH-33-030 | 0.65
ODH-33-029 | 0.65
ODH-33-028 | 0.65
ODH-33-027 | 0.65
ODH-33-026 | 0.65
ODH-33-025 | 0.65
ODH-33-024 | 0.65
ODH-33-023 | 0.65
ODH-33-022 | 0.65
ODH-33-021 | 0.65
ODH-33-020 | 0.65
ODH-33-019 | 0.65
ODH-33-013 | 0.65
ODH-33-010 | 0.65
ODH-33-009 | 0.65
ODH-33-008 | 0.65
ODH-33-007 | 0.65
ODH-33-006 | 0.65
ODH-33-005 | 0.65
ODH-33-004 | 0.65
ODH-33-003 | 0.65
ODH-33-002 | 0.65
ODH-33-001 | 0.65
ODH-33-016 | 0.65
ODH-33-015 | 0.65
ODH-33-017 | 0.65
ODH-33-014 | 0.65
ODH-33-012 | 0.65
ODH-33-011 | 0.65
UDH-66-031 | 0.65
UDH-66-051 | 0.65
UDH-66-048 | 0.65
UDH-66-047 | 0.65
UDH-66-046 | 0.65
UDH-66-037 | 0.65
UDH-66-036 | 0.65
UDH-66-035 | 0.65
UDH-66-034 | 0.65
UDH-66-029 | 0.65
UDH-66-027 | 0.65
UDH-66-025 | 0.65
UDH-66-024 | 0.65
UDH-66-023 | 0.65
UDH-66-026 | 0.65
UDH-66-032 | 0.65
UDH-66-030 | 0.65
UDH-66-013 | 0.65
UDH-66-012 | 0.65
UDH-66-011 | 0.65
UDH-66-010 | 0.65
UDH-66-009 | 0.65
UDH-66-008 | 0.65
UDH-66-007 | 0.65
UDH-66-015 | 0.65
UDH-66-014 | 0.65
UDH-66-018 | 0.65
UDH-66-017 | 0.65
UDH-66-016 | 0.65
UDH-66-038 | 0.65
UDH-66-054 | 0.65
UDH-66-053 | 0.65
UDH-66-052 | 0.65
UDH-68-009 | 0.65
UDH-68-008 | 0.65
UDH-68-007 | 0.65
UDH-68-006 | 0.65
UDH-66-022 | 0.65
UDH-66-021 | 0.65
UDH-66-028 | 0.65
UDH-66-050 | 0.65
UDH-66-049 | 0.65
UDH-66-045 | 0.65
UDH-66-044 | 0.65
UDH-66-043 | 0.65
UDH-66-042 | 0.65
UDH-66-041 | 0.65
UDH-66-040 | 0.65
UDH-66-039 | 0.65
UDH-66-006 | 0.65
UDH-66-005 | 0.65
UDH-66-004 | 0.65
UDH-66-003 | 0.65
UDH-66-002 | 0.65
UDH-69-022 | 0.65
UDH-68-025 | 0.65
UDH-68-024 | 0.65
UDH-68-023 | 0.65
UDH-68-022 | 0.65
UDH-68-021 | 0.65
UDH-68-020 | 0.65
UDH-68-019 | 0.65
UDH-68-018 | 0.65
UDH-68-017 | 0.65
UDH-68-016 | 0.65
UDH-68-015 | 0.65
UDH-69-021 | 0.65
UDH-69-020 | 0.65
UDH-69-019 | 0.65
UDH-69-018 | 0.65
UDH-69-017 | 0.65
UDH-69-016 | 0.65
UDH-69-015 | 0.65
UDH-69-014 | 0.65
UDH-69-013 | 0.65
UDH-69-012 | 0.65
UDH-69-011 | 0.65
UDH-66-020 | 0.65
UDH-66-057 | 0.65
UPH-25-049 | 0.65
UPH-25-048 | 0.65
UPH-25-047 | 0.65
UPH-25-046 | 0.65
UPH-25-045 | 0.65
UPH-25-044 | 0.65
UPH-25-043 | 0.65
UPH-25-042 | 0.65
UPH-25-041 | 0.65
UPH-25-040 | 0.65
UPH-25-029 | 0.65
UPH-25-028 | 0.65
UPH-25-027 | 0.65
UPH-25-026 | 0.65
UPH-25-025 | 0.65
UPH-25-024 | 0.65
UPH-25-023 | 0.65
UPH-25-022 | 0.65
UPH-25-021 | 0.65
UPH-25-020 | 0.65
UPH-25-038 | 0.65
UPH-25-037 | 0.65
UPH-25-036 | 0.65
UPH-25-039 | 0.65
UPH-25-050 | 0.65
UPH-25-051 | 0.65
UPH-25-031 | 0.65
UPH-25-030 | 0.65
UPH-25-019 | 0.65
UPH-25-018 | 0.65
UPH-25-017 | 0.65
UPH-25-016 | 0.65
CPH-01-010 | 0.65
CPH-01-019 | 0.65
UPH-38-007 | 0.65
UPH-38-008 | 0.65
UPH-38-009 | 0.65
OPH-10-003 | 0.65
UPH-38-001 | 0.6
UPH-38-004 | 0.65
UPH-38-003 | 0.65
CPH-01-013 | 0.65
CPH-01-012 | 0.65
OPH-09-048 | 0.65
OPH-09-047 | 0.65
OPH-10-059 | 0.65
OPH-10-058 | 0.65
OPH-10-057 | 0.65
OPH-10-056 | 0.65
CPH-01-020 | 0.65
CPH-01-018 | 0.65
CPH-01-017 | 0.65
CPH-01-016 | 0.65
CPH-01-015 | 0.65
CPH-01-014 | 0.65
CPH-01-009 | 0.65
CPH-01-008 | 0.65
CPH-01-007 | 0.65
CPH-01-006 | 0.65
CPH-01-005 | 0.65
CPH-01-004 | 0.65
CPH-01-003 | 0.65
CPH-01-002 | 0.65
CPH-01-001 | 0.65
UPH-26-002 | 0.6
UPH-26-011 | 0.65
UPH-26-010 | 0.65
UPH-26-009 | 0.65
UPH-26-008 | 0.65
UPH-25-035 | 0.65
UPH-25-034 | 0.65
UPH-25-033 | 0.65
UPH-25-032 | 0.65
UPH-25-015 | 0.65
UPH-25-014 | 0.65
UPH-25-013 | 0.65
UPH-25-012 | 0.65
UPH-25-011 | 0.65
UPH-25-010 | 0.65
UPH-25-009 | 0.65
UPH-25-008 | 0.65
UPH-25-007 | 0.65
UPH-25-006 | 0.65
UPH-25-005 | 0.65
UPH-25-004 | 0.65
UPH-25-003 | 0.65
UPH-25-002 | 0.65
UPH-25-001 | 0.65
OPH-08-075 | 0.65
OPH-08-072 | 0.65
OPH-08-073 | 0.65
OPH-08-074 | 0.65
UPH-21-001 | 0.65
UPH-21-002 | 0.65
UPH-21-003 | 0.65
UPH-21-004 | 0.65
UPH-21-005 | 0.65
UPH-21-006 | 0.65
UPH-21-007 | 0.65
UPH-21-008 | 0.65
OPH-09-016 | 0.65
OPH-10-028 | 0.65
UPH-35-023 | 0.65
UPH-35-024-1 | 0.65
UPH-35-024 | 0.65
UPH-35-022 | 0.65
UPH-35-020 | 0.65
OPH-10-044 | 0.65
UPH-35-011 | 0.65
UPH-35-021 | 0.65
OPH-10-017 | 0.65
OPH-10-043 | 0.65
OPH-10-019 | 0.65
UPH-35-017 | 0.65
UPH-35-016 | 0.65
OPH-10-053 | 0.65
OPH-10-054 | 0.65
OPH-10-018 | 0.65
UPH-35-015 | 0.65
UPH-35-014 | 0.65
UPH-35-013 | 0.65
UPH-35-012 | 0.65
OPH-10-016 | 0.65
OPH-10-015 | 0.65
OPH-10-014 | 0.65
UPH-35-010 | 0.65
UPH-35-002 | 0.65
UPH-35-001 | 0.65
OPH-10-012 | 0.65
OPH-10-011 | 0.65
UPH-37-018 | 0.65
UPH-37-017 | 0.65
UPH-37-008 | 0.65
UPH-37-007 | 0.65
UPH-37-006 | 0.65
UPH-37-005 | 0.65
UPH-33-019 | 0.65
OPH-08-121 | 0.65
UPH-23-033 | 0.65
UPH-23-034 | 0.65
OPH-08-104 | 0.65
CPH-01-022 | 0.65
UPH-26-001 | 0.6
UPH-37-016 | 0.65
UPH-37-015 | 0.65
UPH-37-013 | 0.65
UPH-37-014 | 0.65
UPH-37-012 | 0.65
OPH-10-008 | 0.65
UPH-37-004 | 0.65
UPH-37-003 | 0.65
UPH-37-002 | 0.65
UPH-37-001 | 0.65
UPH-38-005 | 0.65
UPH-38-002 | 0.6
OPH-10-001 | 0.65
OPH-10-002 | 0.65
OPH-10-004 | 0.65
OPH-10-005 | 0.65
OPH-10-006 | 0.65
OPH-10-007 | 0.65
OPH-10-009 | 0.65
OPH-10-010 | 0.65
UPH-37-009 | 0.6
UPH-35-009 | 0.65
UPH-35-008 | 0.65
UPH-35-007 | 0.65
UPH-35-006 | 0.65
UPH-35-005 | 0.65
UPH-35-004 | 0.65
UPH-35-003 | 0.65
OPH-10-013 | 0.65
UPH-37-011 | 0.65
UPH-37-010 | 0.65
UPH-36-001 | 0.65
UPH-26-012 | 0.65
UPH-23-024 | 0.65
UPH-24-012 | 0.65
OPH-08-093 | 0.65
OPH-08-094 | 0.65
UPH-21-037 | 0.65
UPH-21-018 | 0.65
UPH-21-019 | 0.65
OPH-08-071 | 0.65
OPH-08-070 | 0.65
UPH-23-006 | 0.65
OPH-08-101 | 0.65
OPH-08-102 | 0.65
UPH-23-019 | 0.65
UPH-23-018 | 0.65
UPH-23-017 | 0.65
UPH-23-016 | 0.65
UPH-23-015 | 0.65
UPH-23-014 | 0.65
UPH-23-008 | 0.65
UPH-23-013 | 0.65
OPH-08-035 | 0.65
OPH-08-020 | 0.65
UPH-24-054 | 0.65
UPH-24-049 | 0.65
UPH-24-046 | 0.65
UPH-24-053 | 0.65
UPH-24-050 | 0.65
UPH-24-041 | 0.65
UPH-24-044 | 0.65
UPH-24-045 | 0.65
UPH-22-005 | 0.65
UPH-22-001 | 0.65
UPH-22-002 | 0.65
UPH-22-004 | 0.65
UPH-22-003 | 0.65
OPH-10-037 | 0.65
OPH-08-024 | 0.65
OPH-08-025 | 0.65
UPH-27-001 | 0.6
UPH-27-002 | 0.6
UPH-34-032 | 0.65
UPH-34-033 | 0.65
UPH-34-034 | 0.65
OPH-09-044 | 0.65
OPH-09-043 | 0.65
OPH-09-042 | 0.65
OPH-09-041 | 0.65
OPH-09-040 | 0.65
UPH-33-033 | 0.65
UPH-33-032 | 0.65
UPH-33-031 | 0.65
UPH-33-030 | 0.65
OPH-08-095 | 0.65
OPH-08-092 | 0.65
UPH-24-010 | 0.65
UPH-21-059 | 0.65
UPH-21-058 | 0.65
UPH-24-042 | 0.65
UPH-23-032 | 0.65
OPH-09-018 | 0.65
UPH-24-022 | 0.65
UPH-24-018 | 0.65
UPH-24-017 | 0.65
UPH-24-016 | 0.65
UPH-24-015-1 | 0.65
UPH-24-014 | 0.65
UPH-24-013 | 0.65
UPH-24-015 | 0.65
UPH-21-017 | 0.65
UPH-21-043 | 0.65
UPH-21-036 | 0.65
UPH-23-004 | 0.65
UPH-33-022 | 0.65
UPH-33-021 | 0.65
UPH-33-007 | 0.65
UPH-24-055 | 0.65
OPH-08-052 | 0.65
OPH-08-052-1 | 0.65
OPH-08-052-2 | 0.65
UPH-24-052 | 0.65
UPH-24-051 | 0.65
UPH-24-048 | 0.65
UPH-24-047 | 0.65
UPH-23-031 | 0.65
UPH-23-030 | 0.65
UPH-23-026 | 0.65
OPH-08-032 | 0.65
UPH-23-029 | 0.65
UPH-23-028 | 0.65
UPH-23-025 | 0.65
UPH-24-040 | 0.65
UPH-24-039 | 0.65
UPH-24-038 | 0.65
UPH-24-037 | 0.65
UPH-24-035 | 0.65
UPH-24-034 | 0.65
OPH-08-022 | 0.65
OPH-08-021 | 0.65
OPH-08-030 | 0.65
OPH-08-029 | 0.65
UPH-24-030 | 0.65
UPH-24-029 | 0.65
UPH-24-028 | 0.65
UPH-24-026 | 0.65
UPH-24-025 | 0.65
UPH-24-024 | 0.65
UPH-28-002 | 0.6
UPH-28-001 | 0.6
UPH-28-004 | 0.65
UPH-28-003 | 0.65
UPH-24-006 | 0.65
UPH-24-005 | 0.65
UPH-24-004 | 0.65
OPH-08-003 | 0.65
UPH-24-003 | 0.65
UPH-24-002 | 0.65
UPH-24-001 | 0.65
UPH-29-002 | 0.65
UPH-29-001 | 0.65
UPH-33-002 | 0.65
UPH-33-020 | 0.65
UPH-34-013 | 0.65
OPH-10-039 | 0.65
OPH-10-038 | 0.65
UPH-34-025 | 0.65
UPH-34-024 | 0.65
UPH-34-023 | 0.65
UPH-33-025 | 0.65
UPH-33-026 | 0.65
OPH-10-023 | 0.65
OPH-10-022 | 0.65
UPH-34-018 | 0.65
UPH-34-017 | 0.65
UPH-34-003 | 0.65
UPH-34-002 | 0.65
OPH-09-026 | 0.65
OPH-09-023 | 0.65
UPH-33-018 | 0.65
OPH-09-024 | 0.65
OPH-10-030 | 0.65
OPH-10-029 | 0.65
OPH-10-036 | 0.65
OPH-10-035 | 0.65
OPH-09-030 | 0.65
OPH-09-029 | 0.65
OPH-09-028 | 0.65
OPH-09-027 | 0.65
OPH-10-031 | 0.65
UPH-34-007 | 0.65
OPH-08-062 | 0.65
OPH-08-061 | 0.65
OPH-08-060 | 0.65
UPH-21-011 | 0.65
UPH-21-052 | 0.65
OPH-09-006 | 0.65
OPH-09-035 | 0.65
OPH-10-021 | 0.65
UPH-24-059 | 0.65
OPH-09-004 | 0.65
OPH-08-041 | 0.65
OPH-08-015 | 0.65
UPH-28-008 | 0.65
OPH-08-112 | 0.65
UPH-23-003 | 0.65
UPH-21-046 | 0.65
UPH-21-050 | 0.65
UPH-21-015 | 0.65
UPH-21-012 | 0.65
UPH-28-007 | 0.65
UPH-28-006 | 0.65
UPH-28-005 | 0.65
UPH-34-026 | 0.65
OPH-10-052 | 0.65
OPH-10-051 | 0.65
OPH-09-036 | 0.65
OPH-09-034 | 0.65
OPH-09-022 | 0.65
OPH-09-021 | 0.65
OPH-09-020 | 0.65
OPH-08-109 | 0.65
OPH-08-108 | 0.65
OPH-08-107 | 0.65
OPH-08-106 | 0.65
OPH-08-105 | 0.65
OPH-08-103 | 0.65
OPH-08-057 | 0.65
OPH-08-055 | 0.65
OPH-08-054 | 0.65
OPH-08-053 | 0.65
OPH-08-056 | 0.65
OPH-08-059 | 0.65
OPH-08-058 | 0.65
OPH-08-096 | 0.65
OPH-08-091 | 0.65
OPH-08-090 | 0.65
OPH-08-119 | 0.65
OPH-08-118 | 0.65
OPH-08-117 | 0.65
OPH-08-116 | 0.65
OPH-08-115 | 0.65
OPH-08-114 | 0.65
OPH-08-113 | 0.65
OPH-08-040 | 0.65
OPH-08-039 | 0.65
OPH-08-037 | 0.65
OPH-08-038 | 0.65
OPH-08-036 | 0.65
OPH-08-047 | 0.65
OPH-08-046 | 0.65
OPH-08-045 | 0.65
OPH-08-044 | 0.65
OPH-08-043 | 0.65
OPH-08-042 | 0.65
OPH-08-023 | 0.65
OPH-08-019 | 0.65
OPH-08-018 | 0.65
OPH-08-017 | 0.65
OPH-08-034 | 0.65
OPH-08-033 | 0.65
UPH-24-060 | 0.65
OPH-08-120 | 0.65
OPH-08-110 | 0.65
OPH-08-051 | 0.65
OPH-08-050 | 0.65
OPH-08-049 | 0.65
OPH-08-048 | 0.65
OPH-08-031 | 0.65
OPH-08-028 | 0.65
OPH-08-027 | 0.65
OPH-08-026 | 0.65
OPH-08-014 | 0.65
OPH-08-016 | 0.65
OPH-08-013 | 0.65
OPH-08-012 | 0.65
OPH-08-011 | 0.65
OPH-08-010 | 0.65
OPH-08-009 | 0.65
OPH-08-008 | 0.65
OPH-08-006 | 0.65
OPH-08-005 | 0.65
OPH-08-004 | 0.65
OPH-08-001 | 0.65
OPH-08-007 | 0.65
OPH-09-046 | 0.65
OPH-09-045 | 0.65
OPH-09-039 | 0.65
OPH-09-038 | 0.65
OPH-09-037 | 0.65
OPH-09-033 | 0.65
OPH-09-032 | 0.65
OPH-09-015 | 0.65
OPH-09-012 | 0.65
OPH-09-010 | 0.65
OPH-09-009 | 0.65
OPH-09-003 | 0.65
OPH-09-002 | 0.65
OPH-09-001 | 0.65
OPH-09-005 | 0.65
OPH-09-008 | 0.65
OPH-09-007 | 0.65
OPH-09-011 | 0.65
OPH-09-014 | 0.65
OPH-09-013 | 0.65
OPH-09-031 | 0.65
OPH-09-025 | 0.65
OPH-09-019 | 0.65
OPH-09-017 | 0.65
OPH-10-034 | 0.65
OPH-10-032 | 0.65
OPH-10-033 | 0.65
UPH-34-016 | 0.65
UPH-34-014 | 0.65
OPH-10-041 | 0.65
OPH-10-040 | 0.65
OPH-10-027 | 0.65
OPH-10-026 | 0.65
OPH-10-025 | 0.65
OPH-10-042 | 0.65
OPH-10-050 | 0.65
UPH-34-030 | 0.65
OPH-10-049 | 0.65
UPH-34-029 | 0.65
OPH-10-048 | 0.65
UPH-34-028 | 0.65
OPH-10-047 | 0.65
UPH-34-027 | 0.65
OPH-10-046 | 0.65
OPH-10-045 | 0.65
OPH-10-055 | 0.65
OPH-10-024 | 0.65
OPH-10-020 | 0.65
UPH-21-042 | 0.65
UPH-21-041 | 0.65
UPH-21-040 | 0.65
UPH-21-039 | 0.65
UPH-21-038 | 0.65
UPH-21-016 | 0.65
UPH-21-014 | 0.65
UPH-21-013 | 0.65
UPH-21-010 | 0.65
UPH-21-009 | 0.65
UPH-21-057 | 0.65
UPH-21-056 | 0.65
UPH-21-055 | 0.65
UPH-21-054 | 0.65
UPH-21-053 | 0.65
UPH-21-051 | 0.65
UPH-21-049 | 0.65
UPH-21-048 | 0.65
UPH-21-047 | 0.65
UPH-21-045 | 0.65
UPH-21-044 | 0.65
UPH-23-005 | 0.65
UPH-23-002 | 0.65
UPH-23-001 | 0.65
UPH-23-027 | 0.65
UPH-23-009 | 0.65
UPH-23-010 | 0.65
UPH-23-011 | 0.65
UPH-23-012 | 0.65
UPH-23-007 | 0.65
UPH-24-043 | 0.65
UPH-24-036 | 0.65
UPH-24-033 | 0.65
UPH-24-032 | 0.65
UPH-24-031 | 0.65
UPH-24-027 | 0.65
UPH-24-023 | 0.65
UPH-24-011 | 0.65
UPH-24-009 | 0.65
UPH-24-008 | 0.65
UPH-24-007 | 0.65
UPH-34-005 | 0.65
UPH-34-004 | 0.65
UPH-33-016 | 0.65
UPH-33-015 | 0.65
UPH-33-014 | 0.65
UPH-24-058 | 0.65
UPH-33-034 | 0.65
UPH-33-029 | 0.65
UPH-33-028 | 0.65
UPH-33-027 | 0.65
UPH-33-024 | 0.65
UPH-33-023 | 0.65
UPH-26-004 | 0.65
UPH-33-001 | 0.65
UPH-33-003 | 0.65
UPH-33-005 | 0.65
UPH-33-004 | 0.65
UPH-33-006 | 0.65
UPH-33-009 | 0.65
UPH-33-008 | 0.65
UPH-33-017 | 0.65
UPH-33-013 | 0.65
UPH-33-012 | 0.65
UPH-33-011 | 0.65
UPH-33-010 | 0.65
UPH-34-012 | 0.65
UPH-34-011 | 0.65
UPH-34-010 | 0.65
UPH-34-022 | 0.65
UPH-34-015 | 0.65
UPH-34-020 | 0.65
UPH-34-021 | 0.65
UPH-34-019 | 0.65
UPH-23-035 | 0.65
UPH-23-023 | 0.65
UPH-23-022 | 0.65
UPH-23-021 | 0.65
UPH-23-020 | 0.65
UPH-23-042 | 0.65
UPH-23-041 | 0.65
UPH-23-040 | 0.65
UPH-23-039 | 0.65
UPH-23-038 | 0.65
UPH-23-037 | 0.65
UPH-23-036 | 0.65
UPH-26-003 | 0.65
UPH-24-057 | 0.65
UPH-24-056 | 0.65
UPH-26-007 | 0.65
UPH-26-006 | 0.65
UPH-26-005 | 0.65
UPH-34-031 | 0.65
UPH-35-019 | 0.65
UPH-35-018 | 0.65
UPH-34-009 | 0.65
UPH-34-008 | 0.65
UPH-34-006 | 0.65
UPH-34-001 | 0.65
CPH-01-021 | 0.65
ONS-03-049 | 0.65
UJG-08-010 | 0.65
UJG-08-007 | 0.65
ONS-03-047 | 0.65
UJG-06-003 | 0.65
UJG-06-002 | 0.65
UJG-06-003 | 0.65
UJG-06-002 | 0.65
UJG-06-003 | 0.65
ONS-03-030 | 0.65
UJG-03-002 | 0.65
UJG-05-002 | 0.65
ONS-03-056 | 0.65
ONS-03-047 | 0.65
UJG-08-007 | 0.65
ONS-03-042 | 0.65
UJG-08-011 | 0.65
ONS-03-033 | 0.65
ONS-03-038 | 0.65
ONS-03-035 | 0.65
ONS-03-034 | 0.65
ONS-03-048 | 0.65
ONS-03-055 | 0.65
ONS-03-054 | 0.65
ONS-03-053 | 0.65
ONS-03-052 | 0.65
ONS-03-051 | 0.65
ONS-03-050 | 0.65
ONS-03-049 | 0.65
ONS-03-046 | 0.65
ONS-03-045 | 0.65
ONS-03-044 | 0.65
ONS-03-043 | 0.65
ONS-03-031 | 0.65
ONS-03-030 | 0.65
ONS-03-057 | 0.65
ONS-03-041 | 0.65
ONS-03-040 | 0.65
ONS-03-039 | 0.65
ONS-03-037 | 0.65
ONS-03-036 | 0.65
ONS-03-032 | 0.65
OJG-10-015 | 0.65
UJG-07-003 | 0.65
UJG-06-014 | 0.65
UJG-08-041 | 0.65
UJG-08-016 | 0.65
UJG-08-015 | 0.65
UJG-08-039 | 0.65
UJG-08-017 | 0.65
UJG-08-018 | 0.65
UJG-08-019 | 0.65
UJG-08-020 | 0.65
UJG-07-001 | 0.65
UJG-08-022 | 0.65
UJG-08-023 | 0.65
UJG-08-040 | 0.65
UJG-08-009 | 0.65
UJG-08-008 | 0.65
UJG-08-014 | 0.65
UJG-08-013 | 0.65
UJG-08-021 | 0.65
UJG-07-002 | 0.65
UJG-08-012 | 0.65
UJG-08-010 | 0.65
UJG-08-006 | 0.65
UJG-08-005 | 0.65
UJG-08-004 | 0.65
UJG-08-003 | 0.65
UJG-08-002 | 0.65
UJG-08-001 | 0.65
UJG-06-013 | 0.65
UJG-06-012 | 0.65
UJG-06-010 | 0.65
UJG-06-011 | 0.65
UJG-06-008 | 0.6
UJG-06-007 | 0.65
UJG-06-006 | 0.65
UJG-06-005 | 0.65
UJG-06-004 | 0.65
UJG-06-001 | 0.65
UJG-05-002 | 0.65
UJG-05-001 | 0.65
UJG-06-009 | 0.65
UJG-03-001 | 0.65
UJG-03-002 | 0.65
UJG-20-018 | 0.6
UJG-19-001 | 0.6
UJG-19-002 | 0.65
OJG-08-198 | 0.65
OJG-08-198 | 0.65
HWG-01-055 | 0.65
ONS-03-027 | 0.65
UJG-03-006 | 0.65
ONS-03-021 | 0.65
OSS-02-001 | 0.65
HNS-17-030 | 0.65
HNS-17-030 | 0.65
ONS-02-032 | 0.65
ONS-02-045 | 0.65
ONS-02-045 | 0.65
ONS-02-056 | 0.65
ONS-02-058 | 0.65
HNS-16-017 | 0.65
HNS-17-009 | 0.65
HNS-17-009 | 0.65
HNS-17-012 | 0.65
HNS-16-017 | 0.65
HNS-17-012 | 0.65
ONS-02-043 | 0.65
ONS-02-093 | 0.65
HNS-16-017 | 0.65
HNS-16-017 | 0.65
ONS-02-009 | 0.65
HNS-13-002 | 0.65
HNS-13-002 | 0.65
HNS-13-003 | 0.65
ONS-02-008 | 0.65
HNS-13-011 | 0.65
HNS-13-010 | 0.65
ONS-02-093 | 0.65
OHS-01-301 | 0.65
UHS-01-017 | 0.65
UHS-01-017 | 0.65
OHS-01-301 | 0.65
UHS-01-037 | 0.65
UHS-01-018 | 0.65
UHS-01-037 | 0.65
OHS-01-300 | 0.65
UHS-01-018 | 0.65
OHS-01-300 | 0.65
UHS-01-037 | 0.65
UHS-01-018 | 0.65
UHS-01-037 | 0.65
OHS-01-300 | 0.65
UHS-01-018 | 0.65
OHS-01-300 | 0.65
ONS-01-199 | 0.65
ONS-01-198 | 0.65
ONS-01-202 | 0.65
ONS-01-188 | 0.65
OHS-01-295 | 0.65
HNS-11-005 | 0.65
UHS-01-032 | 0.65
UHS-01-012 | 0.65
HNS-11-005 | 0.65
UHS-01-012 | 0.65
HNS-11-005 | 0.65
HNS-11-005 | 0.65
ONS-01-187 | 0.65
HNS-11-012 | 0.65
ONS-01-178 | 0.65
ONS-01-178 | 0.65
HNS-11-015 | 0.65
HNS-11-015 | 0.65
ONS-01-183 | 0.65
ONS-01-183 | 0.65
HNS-11-001 | 0.65
HNS-11-001 | 0.65
ONS-01-147 | 0.65
OHS-01-291 | 0.65
HNS-08-003 | 0.65
UHS-01-025 | 0.65
HNS-08-003 | 0.65
UHS-01-002 | 0.65
HNS-09-001 | 0.65
HNS-09-001 | 0.65
HNS-09-001 | 0.65
ONS-01-140 | 0.65
ONS-01-059 | 0.65
ONS-01-137 | 0.65
ONS-01-067 | 0.65
ONS-01-068 | 0.65
OHS-05-044 | 0.65
OHS-05-033 | 0.65
HHS-06-029 | 0.65
HHS-06-029 | 0.65
OHS-05-033 | 0.65
OHS-05-015 | 0.65
HHS-06-010 | 0.65
HHS-06-008 | 0.65
HHS-06-008 | 0.65
OHS-05-025 | 0.65
HHS-06-002 | 0.65
OHS-05-006 | 0.65
HHS-06-002 | 0.65
OHS-05-005 | 0.65
OHS-05-004 | 0.65
HHS-07-001 | 0.65
OHS-05-040 | 0.65
ONS-03-026 | 0.65
ONS-03-025 | 0.65
ONS-03-024 | 0.65
ONS-03-023 | 0.65
ONS-03-022 | 0.65
ONS-03-021 | 0.65
ONS-03-020 | 0.65
ONS-03-029 | 0.65
ONS-03-028 | 0.65
ONS-03-027 | 0.65
UJG-04-002 | 0.65
UJG-04-001 | 0.65
UJG-05-004 | 0.65
UJG-05-005 | 0.65
UJG-05-006 | 0.65
UJG-05-003 | 0.65
UJG-03-003 | 0.65
UJG-03-004 | 0.65
UJG-03-005 | 0.65
UJG-03-006 | 0.65
UJG-04-003 | 0.65
UJG-03-007 | 0.65
ONS-02-008 | 0.65
HNS-13-004 | 0.65
ONS-02-003 | 0.65
ONS-02-020 | 0.65
ONS-02-031 | 0.65
ONS-02-030 | 0.65
ONS-02-029 | 0.65
ONS-02-047 | 0.65
ONS-02-056 | 0.65
ONS-02-054 | 0.65
ONS-02-052 | 0.65
ONS-02-063 | 0.65
ONS-02-086 | 0.65
ONS-02-001 | 0.65
ONS-02-092 | 0.65
ONS-02-091 | 0.65
ONS-02-090 | 0.65
ONS-02-089 | 0.65
ONS-02-088 | 0.65
OSS-02-001 | 0.65
ONS-02-093 | 0.65
ONS-02-006 | 0.65
ONS-02-005 | 0.65
ONS-02-004 | 0.65
ONS-02-010 | 0.65
ONS-02-009 | 0.65
ONS-02-025 | 0.65
ONS-02-024 | 0.65
ONS-02-023 | 0.65
ONS-02-022 | 0.65
ONS-02-021 | 0.65
ONS-02-038 | 0.65
ONS-02-037 | 0.65
ONS-02-036 | 0.65
ONS-02-041 | 0.65
ONS-02-040 | 0.65
ONS-02-039 | 0.65
ONS-02-035 | 0.65
ONS-02-034 | 0.65
ONS-02-033 | 0.65
ONS-02-032 | 0.65
ONS-02-028 | 0.65
ONS-02-027 | 0.65
ONS-02-026 | 0.65
ONS-02-050 | 0.65
ONS-02-049 | 0.65
ONS-02-048 | 0.65
ONS-02-046 | 0.65
ONS-02-062 | 0.65
ONS-02-061 | 0.65
ONS-02-060 | 0.65
ONS-02-059 | 0.65
ONS-02-070 | 0.65
ONS-02-069 | 0.65
ONS-02-068 | 0.65
ONS-02-067 | 0.65
ONS-02-066 | 0.65
ONS-02-065 | 0.65
ONS-02-071 | 0.65
ONS-02-064 | 0.65
ONS-02-058 | 0.65
ONS-02-057 | 0.65
ONS-02-055 | 0.65
ONS-02-053 | 0.65
ONS-02-051 | 0.65
ONS-02-087 | 0.65
ONS-02-085 | 0.65
ONS-02-084 | 0.65
ONS-02-083 | 0.65
ONS-02-082 | 0.65
ONS-02-081 | 0.65
ONS-02-080 | 0.65
ONS-02-079 | 0.65
ONS-02-078 | 0.65
ONS-02-077 | 0.65
ONS-02-076 | 0.65
ONS-02-075 | 0.65
ONS-02-074 | 0.65
ONS-02-073 | 0.65
ONS-02-072 | 0.65
ONS-02-044 | 0.65
ONS-02-043 | 0.65
ONS-02-042 | 0.65
ONS-02-019 | 0.65
ONS-02-018 | 0.65
ONS-02-017 | 0.65
ONS-02-016 | 0.65
ONS-02-015 | 0.65
ONS-02-014 | 0.65
ONS-02-013 | 0.65
ONS-02-012 | 0.65
ONS-02-011 | 0.65
ONS-02-007 | 0.65
ONS-02-002 | 0.65
HNS-15-005 | 0.65
HNS-15-006 | 0.65
HNS-15-004 | 0.65
HNS-15-003 | 0.65
HNS-15-002 | 0.65
HNS-15-001 | 0.65
HNS-14-007 | 0.65
HNS-14-006 | 0.65
HNS-14-005 | 0.65
HNS-14-004 | 0.65
HNS-14-001 | 0.65
HNS-14-003 | 0.65
HNS-14-002 | 0.65
HNS-16-018 | 0.65
HNS-16-016 | 0.65
HNS-16-015 | 0.65
HNS-16-014 | 0.65
HNS-16-013 | 0.65
HNS-16-012 | 0.65
HNS-16-011 | 0.65
HNS-16-010 | 0.65
HNS-16-009 | 0.65
HNS-16-008 | 0.65
HNS-16-007 | 0.65
HNS-16-006 | 0.65
HNS-16-005 | 0.65
HNS-16-004 | 0.65
HNS-16-003 | 0.65
HNS-16-002 | 0.65
HNS-16-001 | 0.65
HNS-17-007 | 0.65
HNS-17-010 | 0.65
HNS-17-008 | 0.65
HNS-17-006 | 0.65
HNS-17-005 | 0.65
HNS-17-004 | 0.65
HNS-17-011 | 0.65
HNS-17-003 | 0.65
HNS-17-019 | 0.65
HNS-17-018 | 0.65
HNS-17-017 | 0.65
HNS-17-016 | 0.65
HNS-17-015 | 0.65
HNS-17-014 | 0.65
HNS-17-013 | 0.65
HNS-17-020 | 0.65
HNS-17-021 | 0.65
HNS-17-022 | 0.65
HNS-17-023 | 0.65
HNS-17-024 | 0.65
HNS-17-025 | 0.65
HNS-17-026 | 0.65
HNS-17-027 | 0.65
HNS-17-028 | 0.65
HNS-17-029 | 0.65
HNS-17-002 | 0.65
HNS-17-001 | 0.65
HNS-13-010 | 0.65
HNS-13-009 | 0.65
HNS-13-008 | 0.65
HNS-12-001 | 0.65
HNS-13-007 | 0.65
HNS-13-006 | 0.65
HNS-13-005 | 0.65
HNS-13-011 | 0.65
HNS-13-003 | 0.65
HNS-13-001 | 0.65
ONS-01-171 | 0.65
ONS-01-168 | 0.65
ONS-01-173 | 0.65
ONS-01-186 | 0.65
ONS-01-185 | 0.65
ONS-01-184 | 0.65
ONS-01-180 | 0.65
HNS-11-011 | 0.65
ONS-01-177 | 0.65
ONS-01-176 | 0.65
ONS-01-175 | 0.65
HNS-11-008 | 0.65
ONS-01-174 | 0.65
ONS-01-206 | 0.65
ONS-01-204 | 0.65
ONS-01-162 | 0.65
ONS-01-161 | 0.65
ONS-01-160 | 0.65
ONS-01-159 | 0.65
ONS-01-158 | 0.65
ONS-01-157 | 0.65
ONS-01-156 | 0.65
ONS-01-165 | 0.65
ONS-01-164 | 0.65
ONS-01-163 | 0.65
ONS-01-170 | 0.65
ONS-01-169 | 0.65
ONS-01-167 | 0.65
ONS-01-166 | 0.65
ONS-01-179 | 0.65
ONS-01-178 | 0.65
ONS-01-182 | 0.65
ONS-01-181 | 0.65
ONS-01-191 | 0.65
ONS-01-190 | 0.65
ONS-01-193 | 0.65
ONS-01-192 | 0.65
ONS-01-189 | 0.65
ONS-01-188 | 0.65
ONS-01-200 | 0.65
ONS-01-199 | 0.65
ONS-01-198 | 0.65
ONS-01-197 | 0.65
ONS-01-203 | 0.65
ONS-01-202 | 0.65
ONS-01-201 | 0.65
ONS-01-205 | 0.65
ONS-01-196 | 0.65
ONS-01-195 | 0.65
ONS-01-194 | 0.65
ONS-01-187 | 0.65
ONS-01-172 | 0.65
ONS-01-155 | 0.65
ONS-01-154 | 0.65
ONS-01-153 | 0.65
ONS-01-152 | 0.65
ONS-01-151 | 0.65
ONS-01-150 | 0.65
ONS-01-149 | 0.65
ONS-01-148 | 0.65
ONS-01-147 | 0.65
ONS-01-146 | 0.65
ONS-01-145 | 0.65
ONS-01-144 | 0.65
ONS-01-143 | 0.65
ONS-01-142 | 0.65
ONS-01-141 | 0.65
ONS-01-140 | 0.65
ONS-01-139 | 0.65
ONS-01-138 | 0.65
ONS-01-137 | 0.65
ONS-01-069 | 0.65
ONS-01-068 | 0.65
ONS-01-067 | 0.65
ONS-01-066 | 0.65
ONS-01-065 | 0.65
ONS-01-064 | 0.65
ONS-01-063 | 0.65
ONS-01-062 | 0.65
ONS-01-061 | 0.65
ONS-01-060 | 0.65
ONS-01-059 | 0.65
ONS-01-058 | 0.65
HNS-11-019 | 0.65
HNS-11-018 | 0.65
HNS-11-017 | 0.65
HNS-11-011 | 0.65
HNS-11-010 | 0.65
HNS-11-009 | 0.65
HNS-11-007 | 0.65
HNS-11-006 | 0.65
HNS-11-016 | 0.65
HNS-11-014 | 0.65
HNS-11-013 | 0.65
HNS-11-004 | 0.65
HNS-11-003 | 0.65
HNS-11-002 | 0.65
HNS-10-010 | 0.65
HNS-10-009 | 0.65
HNS-10-008 | 0.65
HNS-10-007 | 0.65
HNS-10-006 | 0.65
HNS-10-005 | 0.65
HNS-10-004 | 0.65
HNS-10-003 | 0.65
HNS-10-002 | 0.65
HNS-10-001 | 0.65
HNS-09-003 | 0.65
HNS-09-004 | 0.65
HNS-09-002 | 0.65
HNS-08-004 | 0.65
HNS-08-006 | 0.65
HNS-08-005 | 0.65
HNS-08-002 | 0.65
HNS-08-001 | 0.65
UHS-01-022 | 0.65
UHS-01-037 | 0.65
UHS-01-036 | 0.65
UHS-01-023 | 0.65
UHS-01-021 | 0.65
UHS-01-016 | 0.65
UHS-01-015 | 0.65
UHS-01-007 | 0.65
UHS-01-006 | 0.65
UHS-01-010 | 0.65
UHS-01-009 | 0.65
UHS-01-035 | 0.65
UHS-01-034 | 0.65
UHS-01-033 | 0.65
UHS-01-032 | 0.65
UHS-01-031 | 0.65
UHS-01-030 | 0.65
UHS-01-029 | 0.65
UHS-01-028 | 0.65
UHS-01-027 | 0.65
UHS-01-026 | 0.65
UHS-01-025 | 0.65
UHS-01-024 | 0.65
UHS-01-020 | 0.65
UHS-01-019 | 0.65
UHS-01-014 | 0.65
UHS-01-013 | 0.65
UHS-01-011 | 0.65
UHS-01-008 | 0.65
UHS-01-005 | 0.65
UHS-01-004 | 0.65
UHS-01-003 | 0.65
UHS-01-002 | 0.65
UHS-01-001 | 0.65
OHS-01-299 | 0.65
OHS-01-298 | 0.65
OHS-01-297 | 0.65
OHS-01-296 | 0.65
OHS-01-295 | 0.65
OHS-01-294 | 0.65
OHS-01-293 | 0.65
OHS-01-292 | 0.65
OHS-01-291 | 0.65
OHS-01-290 | 0.65
OHS-01-289 | 0.65
OHS-05-010 | 0.65
OHS-05-016 | 0.65
OHS-05-017 | 0.65
OHS-05-018 | 0.65
OHS-05-019 | 0.65
OHS-05-023 | 0.65
HHS-06-015 | 0.65
HHS-07-002 | 0.65
OHS-05-033 | 0.65
OHS-05-046 | 0.65
OHS-05-045 | 0.65
OHS-05-044 | 0.65
OHS-05-043 | 0.65
OHS-05-037 | 0.65
OHS-05-036 | 0.65
OHS-05-035 | 0.65
OHS-05-034 | 0.65
OHS-05-042 | 0.65
OHS-05-041 | 0.65
OHS-05-040 | 0.65
OHS-05-015 | 0.65
OHS-05-032 | 0.65
OHS-05-031 | 0.65
OHS-05-030 | 0.65
OHS-05-029 | 0.65
OHS-05-027 | 0.65
OHS-05-026 | 0.65
OHS-05-009 | 0.65
OHS-05-008 | 0.65
OHS-05-007 | 0.65
OHS-05-006 | 0.65
OHS-05-005 | 0.65
OHS-05-004 | 0.65
OHS-05-002 | 0.65
HHS-07-005 | 0.65
HHS-07-004 | 0.65
HHS-07-003 | 0.65
HHS-07-001 | 0.65
HHS-06-033 | 0.65
HHS-06-032 | 0.65
HHS-06-018 | 0.65
HHS-06-017 | 0.65
HHS-06-016 | 0.65
HHS-06-014 | 0.65
HHS-06-013 | 0.65
HHS-06-012 | 0.65
HHS-06-011 | 0.65
HHS-06-009 | 0.65
HHS-06-031 | 0.65
HHS-06-019 | 0.65
HHS-06-030 | 0.65
HHS-06-010 | 0.65
HHS-06-026 | 0.65
HHS-06-025 | 0.65
HHS-06-024 | 0.65
HHS-06-028 | 0.65
HHS-06-027 | 0.65
OJG-08-198 | 0.65
OJG-08-198 | 0.65
OJG-08-198 | 0.65
OJG-08-198 | 0.65
UHS-16-006 | 0.65
OHS-01-278 | 0.65
OHS-01-213 | 0.65
OHS-01-123 | 0.65
UHS-05-058 | 0.65
UHS-05-031 | 0.65
UHS-12-037 | 0.65
OHS-01-210 | 0.65
UHS-11-005 | 0.65
UHS-11-023 | 0.65
UHS-06-016 | 0.65
UHS-10-016 | 0.65
UHS-10-015 | 0.65
OHS-01-272 | 0.65
UHS-11-003 | 0.65
OHS-01-208 | 0.65
OHS-01-216 | 0.65
UHS-11-011 | 0.65
UHS-11-018 | 0.65
OHS-01-215 | 0.65
UHS-11-013 | 0.65
UHS-06-002 | 0.65
UHS-13-014 | 0.65
OHS-01-307 | 0.65
UHS-07-009 | 0.65
OHS-01-310 | 0.65
UHS-07-007 | 0.65
UHS-09-003 | 0.65
UHS-07-013 | 0.65
OHS-01-313 | 0.65
UHS-07-055 | 0.65
UHS-07-026 | 0.65
OHS-01-319 | 0.65
OHS-01-274 | 0.65
UHS-05-001 | 0.65
UHS-06-018 | 0.65
OHS-01-226 | 0.65
UHS-07-017 | 0.65
OHS-01-327 | 0.65
OHS-01-317 | 0.65
OHS-01-321 | 0.65
UHS-07-026 | 0.65
OHS-01-315 | 0.65
UHS-07-032 | 0.65
OHS-01-339 | 0.65
UHS-07-035 | 0.65
OHS-01-342 | 0.65
UHS-07-038 | 0.65
OHS-01-345 | 0.65
UHS-07-046 | 0.65
OHS-01-336 | 0.65
UHS-07-048 | 0.65
OHS-01-333 | 0.65
OHS-01-358 | 0.65
UHS-07-069 | 0.65
UHS-07-072 | 0.65
UHS-07-076 | 0.65
UHS-07-079 | 0.65
OHS-01-353 | 0.65
OHS-01-354 | 0.65
UHS-09-005 | 0.65
UHS-07-063 | 0.65
OHS-01-349 | 0.65
UHS-07-062 | 0.65
UHS-07-055 | 0.65
UHS-07-061 | 0.65
UHS-05-008 | 0.65
OHS-01-230 | 0.65
UHS-06-020 | 0.65
OHS-01-196 | 0.65
OHS-01-285 | 0.65
UHS-08-001 | 0.65
OHS-01-302 | 0.65
UHS-09-008 | 0.65
OHS-01-367 | 0.65
UHS-08-003 | 0.65
UHS-07-089 | 0.65
UHS-01-039 | 0.65
OHS-01-287 | 0.65
UHS-03-023 | 0.65
UHS-03-012 | 0.65
UHS-03-013 | 0.65
OHS-01-428 | 0.65
OHS-01-426 | 0.65
UHS-03-018 | 0.65
UHS-03-008 | 0.65
UHS-01-040 | 0.65
UHS-02-075 | 0.65
UHS-02-052 | 0.65
OHS-01-383 | 0.65
UHS-02-067 | 0.65
UHS-02-053 | 0.65
UHS-02-046 | 0.65
UHS-02-052 | 0.65
UHS-02-065 | 0.65
UHS-03-014 | 0.65
UHS-03-002 | 0.65
OHS-01-419 | 0.65
UHS-02-004 | 0.65
OHS-01-414 | 0.65
OHS-01-220 | 0.65
UHS-11-008 | 0.65
UHS-02-059 | 0.65
UHS-10-006 | 0.65
OHS-01-263 | 0.65
UHS-13-008 | 0.65
OHS-01-202 | 0.65
UHS-14-004 | 0.65
UHS-14-007 | 0.65
OHS-01-255 | 0.65
UHS-06-012 | 0.65
UHS-06-004 | 0.65
UHS-12-026 | 0.65
UHS-12-019 | 0.65
UHS-12-010 | 0.65
UHS-12-004 | 0.65
UHS-12-023 | 0.65
UHS-05-059 | 0.65
UHS-05-061 | 0.65
OHS-01-246 | 0.65
UHS-05-065 | 0.65
OHS-01-250 | 0.65
UHS-05-028 | 0.65
UHS-05-023 | 0.65
OHS-01-193 | 0.65
OHS-01-398 | 0.65
UHS-04-030 | 0.65
OHS-01-395 | 0.65
UHS-04-015 | 0.65
OHS-01-404 | 0.65
UHS-04-019 | 0.65
UHS-04-006 | 0.65
OHS-01-387 | 0.65
UHS-04-026 | 0.65
OHS-01-242 | 0.65
UHS-05-014 | 0.65
UHS-05-040 | 0.65
OHS-01-187 | 0.65
UHS-04-003 | 0.65
OHS-01-162 | 0.65
UHS-15-042 | 0.65
UHS-15-008 | 0.65
UHS-15-006 | 0.65
UHS-15-006 | 0.65
UHS-15-019 | 0.65
OHS-01-177 | 0.65
UHS-15-028 | 0.65
OHS-01-120 | 0.65
UHS-16-007 | 0.65
UHS-16-020 | 0.65
OHS-01-157 | 0.65
OHS-01-148 | 0.65
OHS-01-152 | 0.65
OHS-01-133 | 0.65
UHS-22-113 | 0.65
OHS-01-135 | 0.65
UHS-02-011 | 0.65
UHS-02-020 | 0.65
UHS-22-095 | 0.65
UHS-22-087 | 0.65
UHS-22-106 | 0.65
UHS-22-099 | 0.65
UHS-01-040 | 0.65
UHS-01-039 | 0.65
UHS-01-038 | 0.65
UHS-09-010 | 0.65
UHS-09-009 | 0.65
UHS-09-008 | 0.65
UHS-09-007 | 0.65
UHS-09-006 | 0.65
UHS-09-005 | 0.65
UHS-09-004 | 0.65
UHS-09-003 | 0.65
UHS-09-002 | 0.65
UHS-09-001 | 0.65
UHS-08-004 | 0.65
UHS-07-084 | 0.65
UHS-08-010 | 0.65
UHS-07-004 | 0.65
UHS-07-014 | 0.65
UHS-07-029 | 0.65
UHS-07-066 | 0.65
UHS-07-065 | 0.65
UHS-08-006 | 0.65
UHS-07-088 | 0.65
UHS-07-090 | 0.65
UHS-07-089 | 0.65
UHS-07-010 | 0.65
UHS-07-009 | 0.65
UHS-07-008 | 0.65
UHS-07-005 | 0.65
UHS-07-024 | 0.65
UHS-07-023 | 0.65
UHS-07-026 | 0.65
UHS-07-021 | 0.65
UHS-07-020 | 0.65
UHS-07-025 | 0.65
UHS-07-022 | 0.65
UHS-07-032 | 0.65
UHS-07-031 | 0.65
UHS-07-035 | 0.65
UHS-07-034 | 0.65
UHS-07-038 | 0.65
UHS-07-037 | 0.65
UHS-07-039 | 0.65
UHS-07-036 | 0.65
UHS-07-033 | 0.65
UHS-07-030 | 0.65
UHS-07-071 | 0.65
UHS-07-075 | 0.65
UHS-07-079 | 0.65
UHS-07-073 | 0.65
UHS-07-072 | 0.65
UHS-07-077 | 0.65
UHS-07-076 | 0.65
UHS-07-011 | 0.65
UHS-07-007 | 0.65
UHS-07-006 | 0.65
UHS-07-027 | 0.65
UHS-07-019 | 0.65
UHS-07-018 | 0.65
UHS-07-050 | 0.65
UHS-07-046 | 0.65
UHS-07-045 | 0.65
UHS-07-044 | 0.65
UHS-07-043 | 0.65
UHS-07-042 | 0.65
UHS-07-041 | 0.65
UHS-07-040 | 0.65
UHS-07-017 | 0.65
UHS-07-016 | 0.65
UHS-07-015 | 0.65
UHS-07-049 | 0.65
UHS-07-048 | 0.65
UHS-07-047 | 0.65
UHS-07-068 | 0.65
UHS-07-078 | 0.65
UHS-07-074 | 0.65
UHS-07-070 | 0.65
UHS-07-069 | 0.65
UHS-07-067 | 0.65
UHS-07-082 | 0.65
UHS-07-081 | 0.65
UHS-07-080 | 0.65
UHS-07-051 | 0.65
UHS-07-028 | 0.65
UHS-07-013 | 0.65
UHS-07-012 | 0.65
UHS-07-003 | 0.65
UHS-07-002 | 0.65
UHS-07-001 | 0.65
UHS-07-083 | 0.65
UHS-07-064 | 0.65
UHS-07-063 | 0.65
UHS-07-057 | 0.65
UHS-08-007 | 0.65
UHS-08-005 | 0.65
UHS-08-003 | 0.65
UHS-07-087 | 0.65
UHS-07-086 | 0.65
UHS-07-085 | 0.65
UHS-07-053 | 0.65
UHS-07-052 | 0.65
UHS-07-056 | 0.65
UHS-07-055 | 0.65
UHS-07-054 | 0.65
UHS-07-059 | 0.65
UHS-07-058 | 0.65
UHS-07-062 | 0.65
UHS-07-061 | 0.65
UHS-07-060 | 0.65
UHS-08-009 | 0.65
UHS-08-008 | 0.65
UHS-08-002 | 0.65
UHS-08-001 | 0.65
UHS-06-021 | 0.65
UHS-06-020 | 0.65
UHS-06-019 | 0.65
UHS-06-018 | 0.65
UHS-06-017 | 0.65
UHS-06-016 | 0.65
UHS-06-015 | 0.65
UHS-06-014 | 0.65
UHS-06-002 | 0.65
UHS-06-001 | 0.65
UHS-06-005 | 0.65
UHS-06-004 | 0.65
UHS-06-003 | 0.65
UHS-06-013 | 0.65
UHS-06-012 | 0.65
UHS-06-011 | 0.65
UHS-06-009 | 0.65
UHS-06-008 | 0.65
UHS-06-007 | 0.65
UHS-06-010 | 0.65
UHS-06-006 | 0.65
UHS-05-015 | 0.65
UHS-05-067 | 0.65
UHS-05-003 | 0.65
UHS-05-006 | 0.65
UHS-05-032 | 0.65
UHS-05-018 | 0.65
UHS-13-001 | 0.65
UHS-05-037 | 0.65
UHS-05-011 | 0.65
UHS-12-007 | 0.65
UHS-12-043 | 0.65
UHS-12-042 | 0.65
UHS-14-010 | 0.65
UHS-14-009 | 0.65
UHS-14-008 | 0.65
UHS-13-016 | 0.65
UHS-13-015 | 0.65
UHS-11-025 | 0.65
UHS-11-024 | 0.65
UHS-11-023 | 0.65
UHS-11-022 | 0.65
UHS-11-021 | 0.65
UHS-11-016 | 0.65
UHS-10-017 | 0.65
UHS-10-016 | 0.65
UHS-05-071 | 0.65
UHS-05-070 | 0.65
UHS-05-059 | 0.65
UHS-05-066 | 0.65
UHS-05-065 | 0.65
UHS-05-064 | 0.65
UHS-05-063 | 0.65
UHS-05-061 | 0.65
UHS-05-043 | 0.65
UHS-05-050 | 0.65
UHS-05-049 | 0.65
UHS-05-051 | 0.65
UHS-05-047 | 0.65
UHS-05-068 | 0.65
UHS-05-062 | 0.65
UHS-05-060 | 0.65
UHS-05-052 | 0.65
UHS-12-027 | 0.65
UHS-11-013 | 0.65
UHS-11-012 | 0.65
UHS-11-008 | 0.65
UHS-11-007 | 0.65
UHS-13-014 | 0.65
UHS-13-013 | 0.65
UHS-13-012 | 0.65
UHS-13-011 | 0.65
UHS-13-010 | 0.65
UHS-13-009 | 0.65
UHS-13-008 | 0.65
UHS-13-007 | 0.65
UHS-13-006 | 0.65
UHS-13-005 | 0.65
UHS-13-003 | 0.65
UHS-11-009 | 0.65
UHS-11-006 | 0.65
UHS-11-005 | 0.65
UHS-11-004 | 0.65
UHS-11-003 | 0.65
UHS-11-002 | 0.65
UHS-11-001 | 0.65
UHS-12-031 | 0.65
UHS-12-030 | 0.65
UHS-12-029 | 0.65
UHS-12-028 | 0.65
UHS-10-014 | 0.65
UHS-10-013 | 0.65
UHS-10-012 | 0.65
UHS-10-011 | 0.65
UHS-12-041 | 0.65
UHS-12-040 | 0.65
UHS-12-039 | 0.65
UHS-12-038 | 0.65
UHS-12-037 | 0.65
UHS-12-036 | 0.65
UHS-10-010 | 0.65
UHS-10-009 | 0.65
UHS-10-015 | 0.65
UHS-05-034 | 0.65
UHS-05-008 | 0.65
UHS-05-007 | 0.65
UHS-05-005 | 0.65
UHS-05-004 | 0.65
UHS-05-002 | 0.65
UHS-05-001 | 0.65
UHS-12-018 | 0.65
UHS-12-017 | 0.65
UHS-12-016 | 0.65
UHS-12-015 | 0.65
UHS-12-014 | 0.65
UHS-12-009 | 0.65
UHS-12-008 | 0.65
UHS-12-006 | 0.65
UHS-12-005 | 0.65
UHS-05-025 | 0.65
UHS-05-020 | 0.65
UHS-05-019 | 0.65
UHS-05-017 | 0.65
UHS-05-016 | 0.65
UHS-05-014 | 0.65
UHS-05-013 | 0.65
UHS-05-012 | 0.65
UHS-05-010 | 0.65
UHS-05-009 | 0.65
UHS-05-054 | 0.65
UHS-05-045 | 0.65
UHS-05-044 | 0.65
UHS-05-042 | 0.65
UHS-05-041 | 0.65
UHS-05-040 | 0.65
UHS-05-039 | 0.65
UHS-05-038 | 0.65
UHS-05-036 | 0.65
UHS-05-035 | 0.65
UHS-05-033 | 0.65
UHS-05-031 | 0.65
UHS-05-030 | 0.65
UHS-05-069 | 0.65
UHS-05-058 | 0.65
UHS-05-057 | 0.65
UHS-05-024 | 0.65
UHS-05-023 | 0.65
UHS-05-022 | 0.65
UHS-05-021 | 0.65
UHS-05-053 | 0.65
UHS-05-048 | 0.65
UHS-05-046 | 0.65
UHS-10-001 | 0.65
UHS-12-019 | 0.65
UHS-12-013 | 0.65
UHS-12-012 | 0.65
UHS-12-011 | 0.65
UHS-12-004 | 0.65
UHS-12-003 | 0.65
UHS-12-002 | 0.65
UHS-12-001 | 0.65
UHS-14-007 | 0.65
UHS-14-006 | 0.65
UHS-14-005 | 0.65
UHS-13-002 | 0.65
UHS-05-029 | 0.65
UHS-05-028 | 0.65
UHS-05-027 | 0.65
UHS-05-026 | 0.65
UHS-05-056 | 0.65
UHS-05-055 | 0.65
UHS-10-003 | 0.65
UHS-12-026 | 0.65
UHS-12-025 | 0.65
UHS-12-024 | 0.65
UHS-12-023 | 0.65
UHS-12-022 | 0.65
UHS-12-021 | 0.65
UHS-12-020 | 0.65
UHS-14-004 | 0.65
UHS-14-003 | 0.65
UHS-14-002 | 0.65
UHS-14-001 | 0.65
UHS-13-004 | 0.65
UHS-12-035 | 0.65
UHS-12-034 | 0.65
UHS-12-033 | 0.65
UHS-12-032 | 0.65
UHS-11-015 | 0.65
UHS-11-014 | 0.65
UHS-11-011 | 0.65
UHS-11-010 | 0.65
UHS-10-008 | 0.65
UHS-10-007 | 0.65
UHS-10-006 | 0.65
UHS-10-005 | 0.65
UHS-10-004 | 0.65
UHS-10-002 | 0.65
UHS-11-020 | 0.65
UHS-11-019 | 0.65
UHS-11-018 | 0.65
UHS-11-017 | 0.65
UHS-15-055 | 0.65
UHS-15-054 | 0.65
UHS-15-034 | 0.65
UHS-16-020 | 0.65
UHS-16-019 | 0.65
UHS-16-016 | 0.65
UHS-22-116 | 0.65
UHS-22-112 | 0.65
UHS-22-102 | 0.65
UHS-15-010 | 0.65
UHS-15-044 | 0.65
UHS-15-014 | 0.65
UHS-15-048 | 0.65
UHS-15-018 | 0.65
UHS-15-052 | 0.65
UHS-22-082 | 0.65
UHS-22-104 | 0.65
UHS-22-097 | 0.65
UHS-22-096 | 0.65
UHS-22-095 | 0.65
UHS-22-094 | 0.65
UHS-22-093 | 0.65
UHS-22-092 | 0.65
UHS-22-091 | 0.65
UHS-22-090 | 0.65
UHS-22-089 | 0.65
UHS-22-088 | 0.65
UHS-22-087 | 0.65
UHS-22-114 | 0.65
UHS-22-113 | 0.65
UHS-22-111 | 0.65
UHS-22-110 | 0.65
UHS-22-109 | 0.65
UHS-16-005 | 0.65
UHS-16-008 | 0.65
UHS-16-007 | 0.65
UHS-16-011 | 0.65
UHS-16-010 | 0.65
UHS-15-032 | 0.65
UHS-15-031 | 0.65
UHS-15-030 | 0.65
UHS-15-029 | 0.65
UHS-15-028 | 0.65
UHS-15-027 | 0.65
UHS-16-012 | 0.65
UHS-16-009 | 0.65
UHS-16-006 | 0.65
UHS-22-084 | 0.65
UHS-22-083 | 0.65
UHS-22-081 | 0.65
UHS-22-115 | 0.65
UHS-15-041 | 0.65
UHS-15-040 | 0.65
UHS-15-007 | 0.65
UHS-15-006 | 0.65
UHS-15-049 | 0.65
UHS-15-047 | 0.65
UHS-15-046 | 0.65
UHS-15-045 | 0.65
UHS-15-043 | 0.65
UHS-15-042 | 0.65
UHS-15-015 | 0.65
UHS-15-013 | 0.65
UHS-15-012 | 0.65
UHS-15-011 | 0.65
UHS-15-009 | 0.65
UHS-15-008 | 0.65
UHS-16-018 | 0.65
UHS-16-017 | 0.65
UHS-15-053 | 0.65
UHS-15-051 | 0.65
UHS-15-050 | 0.65
UHS-16-015 | 0.65
UHS-16-013 | 0.65
UHS-16-014 | 0.65
UHS-15-033 | 0.65
UHS-15-022 | 0.65
UHS-15-021 | 0.65
UHS-15-020 | 0.65
UHS-15-019 | 0.65
UHS-22-108 | 0.65
UHS-22-107 | 0.65
UHS-22-106 | 0.65
UHS-22-105 | 0.65
UHS-22-103 | 0.65
UHS-22-101 | 0.65
UHS-22-100 | 0.65
UHS-22-099 | 0.65
UHS-22-098 | 0.65
UHS-04-035 | 0.65
UHS-04-011 | 0.65
UHS-02-003 | 0.65
UHS-02-006 | 0.65
UHS-02-008 | 0.65
UHS-02-012 | 0.65
UHS-02-021 | 0.65
UHS-03-013 | 0.65
UHS-03-011 | 0.65
UHS-03-009 | 0.65
UHS-03-017 | 0.65
UHS-03-006 | 0.65
UHS-03-003 | 0.65
UHS-02-035 | 0.65
UHS-02-034 | 0.65
UHS-02-039 | 0.65
UHS-02-038 | 0.65
UHS-02-041 | 0.65
UHS-02-044 | 0.65
UHS-02-050 | 0.65
UHS-02-049 | 0.65
UHS-02-031 | 0.65
UHS-02-064 | 0.65
UHS-02-069 | 0.65
UHS-02-072 | 0.65
UHS-02-071 | 0.65
UHS-02-074 | 0.65
UHS-02-073 | 0.65
UHS-04-043 | 0.65
UHS-04-042 | 0.65
UHS-04-039 | 0.65
UHS-02-075 | 0.65
UHS-02-070 | 0.65
UHS-02-068 | 0.65
UHS-02-067 | 0.65
UHS-02-066 | 0.65
UHS-02-056 | 0.65
UHS-02-055 | 0.65
UHS-02-054 | 0.65
UHS-04-018 | 0.65
UHS-04-021 | 0.65
UHS-04-020 | 0.65
UHS-04-022 | 0.65
UHS-04-019 | 0.65
UHS-04-017 | 0.65
UHS-04-031 | 0.65
UHS-04-030 | 0.65
UHS-04-027 | 0.65
UHS-04-026 | 0.65
UHS-04-029 | 0.65
UHS-04-025 | 0.65
UHS-04-024 | 0.65
UHS-04-023 | 0.65
UHS-04-032 | 0.65
UHS-04-028 | 0.65
UHS-04-008 | 0.65
UHS-04-007 | 0.65
UHS-04-006 | 0.65
UHS-04-005 | 0.65
UHS-04-033 | 0.65
UHS-04-016 | 0.65
UHS-04-015 | 0.65
UHS-04-014 | 0.65
UHS-04-013 | 0.65
UHS-02-046 | 0.65
UHS-02-045 | 0.65
UHS-02-043 | 0.65
UHS-02-042 | 0.65
UHS-02-040 | 0.65
UHS-02-037 | 0.65
UHS-02-036 | 0.65
UHS-02-033 | 0.65
UHS-02-051 | 0.65
UHS-02-048 | 0.65
UHS-02-047 | 0.65
UHS-04-036 | 0.65
UHS-04-034 | 0.65
UHS-04-012 | 0.65
UHS-04-010 | 0.65
UHS-04-009 | 0.65
UHS-04-004 | 0.65
UHS-04-003 | 0.65
UHS-04-002 | 0.65
UHS-04-001 | 0.65
UHS-02-028 | 0.65
UHS-02-027 | 0.65
UHS-02-026 | 0.65
UHS-02-025 | 0.65
UHS-02-024 | 0.65
UHS-02-023 | 0.65
UHS-02-022 | 0.65
UHS-02-020 | 0.65
UHS-02-019 | 0.65
UHS-02-017 | 0.65
UHS-02-016 | 0.65
UHS-02-015 | 0.65
UHS-02-014 | 0.65
UHS-02-013 | 0.65
UHS-02-011 | 0.65
UHS-02-010 | 0.65
UHS-03-026 | 0.65
UHS-03-025 | 0.65
UHS-03-024 | 0.65
UHS-03-022 | 0.65
UHS-03-012 | 0.65
UHS-03-010 | 0.65
UHS-03-008 | 0.65
UHS-03-007 | 0.65
UHS-03-005 | 0.65
UHS-03-004 | 0.65
UHS-03-002 | 0.65
UHS-03-001 | 0.65
UHS-03-021 | 0.65
UHS-03-020 | 0.65
UHS-03-019 | 0.65
UHS-03-018 | 0.65
UHS-03-016 | 0.65
UHS-03-015 | 0.65
UHS-03-014 | 0.65
UHS-02-065 | 0.65
UHS-02-063 | 0.65
UHS-02-062 | 0.65
UHS-02-061 | 0.65
UHS-02-060 | 0.65
UHS-02-059 | 0.65
UHS-02-058 | 0.65
UHS-02-057 | 0.65
UHS-04-041 | 0.65
UHS-04-040 | 0.65
UHS-02-053 | 0.65
UHS-02-032 | 0.65
UHS-02-030 | 0.65
UHS-02-029 | 0.65
UHS-02-018 | 0.65
UHS-02-009 | 0.65
UHS-02-007 | 0.65
UHS-02-005 | 0.65
UHS-02-004 | 0.65
UHS-02-002 | 0.65
UHS-02-001 | 0.65
UHS-04-038 | 0.65
UHS-04-037 | 0.65
OHS-01-354 | 0.65
OHS-01-311 | 0.65
OHS-01-308 | 0.65
OHS-01-307 | 0.65
OHS-01-306 | 0.65
OHS-01-305 | 0.65
OHS-01-319 | 0.65
OHS-01-318 | 0.65
OHS-01-322 | 0.65
OHS-01-317 | 0.65
OHS-01-316 | 0.65
OHS-01-321 | 0.65
OHS-01-320 | 0.65
OHS-01-339 | 0.65
OHS-01-338 | 0.65
OHS-01-342 | 0.65
OHS-01-341 | 0.65
OHS-01-345 | 0.65
OHS-01-344 | 0.65
OHS-01-346 | 0.65
OHS-01-343 | 0.65
OHS-01-340 | 0.65
OHS-01-337 | 0.65
OHS-01-353 | 0.65
OHS-01-352 | 0.65
OHS-01-360 | 0.65
OHS-01-362 | 0.65
OHS-01-310 | 0.65
OHS-01-309 | 0.65
OHS-01-323 | 0.65
OHS-01-315 | 0.65
OHS-01-314 | 0.65
OHS-01-347 | 0.65
OHS-01-336 | 0.65
OHS-01-335 | 0.65
OHS-01-334 | 0.65
OHS-01-333 | 0.65
OHS-01-332 | 0.65
OHS-01-331 | 0.65
OHS-01-330 | 0.65
OHS-01-329 | 0.65
OHS-01-328 | 0.65
OHS-01-327 | 0.65
OHS-01-326 | 0.65
OHS-01-363 | 0.65
OHS-01-361 | 0.65
OHS-01-359 | 0.65
OHS-01-358 | 0.65
OHS-01-357 | 0.65
OHS-01-364 | 0.65
OHS-01-356 | 0.65
OHS-01-355 | 0.65
OHS-01-325 | 0.65
OHS-01-324 | 0.65
OHS-01-313 | 0.65
OHS-01-312 | 0.65
OHS-01-369 | 0.65
OHS-01-368 | 0.65
OHS-01-367 | 0.65
OHS-01-366 | 0.65
OHS-01-365 | 0.65
OHS-01-351 | 0.65
OHS-01-350 | 0.65
OHS-01-349 | 0.65
OHS-01-348 | 0.65
OHS-01-373 | 0.65
OHS-01-372 | 0.65
OHS-01-371 | 0.65
OHS-01-370 | 0.65
OHS-01-304 | 0.65
OHS-01-303 | 0.65
OHS-01-302 | 0.65
OHS-01-427 | 0.65
OHS-01-428 | 0.65
OHS-01-375 | 0.65
OHS-01-374 | 0.65
OHS-01-288 | 0.65
OHS-01-287 | 0.65
OHS-01-286 | 0.65
OHS-01-285 | 0.65
OHS-01-284 | 0.65
OHS-01-283 | 0.65
OHS-01-282 | 0.65
OHS-01-231 | 0.65
OHS-01-230 | 0.65
OHS-01-229 | 0.65
OHS-01-228 | 0.65
OHS-01-227 | 0.65
OHS-01-226 | 0.65
OHS-01-225 | 0.65
OHS-01-224 | 0.65
OHS-01-223 | 0.65
OHS-01-194 | 0.65
OHS-01-193 | 0.65
OHS-01-192 | 0.65
OHS-01-191 | 0.65
OHS-01-190 | 0.65
OHS-01-189 | 0.65
OHS-01-188 | 0.65
OHS-01-187 | 0.65
OHS-01-186 | 0.65
OHS-01-185 | 0.65
OHS-01-184 | 0.65
OHS-01-183 | 0.65
OHS-01-198 | 0.65
OHS-01-197 | 0.65
OHS-01-196 | 0.65
OHS-01-195 | 0.65
OHS-01-246 | 0.65
OHS-01-244 | 0.65
OHS-01-243 | 0.65
OHS-01-251 | 0.65
OHS-01-250 | 0.65
OHS-01-249 | 0.65
OHS-01-248 | 0.65
OHS-01-238 | 0.65
OHS-01-236 | 0.65
OHS-01-235 | 0.65
OHS-01-237 | 0.65
OHS-01-252 | 0.65
OHS-01-247 | 0.65
OHS-01-245 | 0.65
OHS-01-257 | 0.65
OHS-01-220 | 0.65
OHS-01-219 | 0.65
OHS-01-218 | 0.65
OHS-01-215 | 0.65
OHS-01-214 | 0.65
OHS-01-205 | 0.65
OHS-01-204 | 0.65
OHS-01-203 | 0.65
OHS-01-202 | 0.65
OHS-01-201 | 0.65
OHS-01-200 | 0.65
OHS-01-213 | 0.65
OHS-01-212 | 0.65
OHS-01-222 | 0.65
OHS-01-221 | 0.65
OHS-01-211 | 0.65
OHS-01-210 | 0.65
OHS-01-209 | 0.65
OHS-01-208 | 0.65
OHS-01-207 | 0.65
OHS-01-206 | 0.65
OHS-01-259 | 0.65
OHS-01-258 | 0.65
OHS-01-266 | 0.65
OHS-01-265 | 0.65
OHS-01-264 | 0.65
OHS-01-279 | 0.65
OHS-01-278 | 0.65
OHS-01-277 | 0.65
OHS-01-276 | 0.65
OHS-01-275 | 0.65
OHS-01-274 | 0.65
OHS-01-273 | 0.65
OHS-01-272 | 0.65
OHS-01-271 | 0.65
OHS-01-270 | 0.65
OHS-01-269 | 0.65
OHS-01-261 | 0.65
OHS-01-260 | 0.65
OHS-01-256 | 0.65
OHS-01-255 | 0.65
OHS-01-170 | 0.65
OHS-01-169 | 0.65
OHS-01-234 | 0.65
OHS-01-233 | 0.65
OHS-01-232 | 0.65
OHS-01-281 | 0.65
OHS-01-280 | 0.65
OHS-01-254 | 0.65
OHS-01-253 | 0.65
OHS-01-242 | 0.65
OHS-01-241 | 0.65
OHS-01-240 | 0.65
OHS-01-239 | 0.65
OHS-01-199 | 0.65
OHS-01-268 | 0.65
OHS-01-267 | 0.65
OHS-01-263 | 0.65
OHS-01-262 | 0.65
OHS-01-217 | 0.65
OHS-01-216 | 0.65
OHS-01-137 | 0.65
OHS-01-136 | 0.65
OHS-01-135 | 0.65
OHS-01-122 | 0.65
OHS-01-121 | 0.65
OHS-01-147 | 0.65
OHS-01-149 | 0.65
OHS-01-154 | 0.65
OHS-01-153 | 0.65
OHS-01-181 | 0.65
OHS-01-180 | 0.65
OHS-01-179 | 0.65
OHS-01-178 | 0.65
OHS-01-177 | 0.65
OHS-01-155 | 0.65
OHS-01-150 | 0.65
OHS-01-148 | 0.65
OHS-01-134 | 0.65
OHS-01-133 | 0.65
OHS-01-139 | 0.65
OHS-01-138 | 0.65
OHS-01-161 | 0.65
OHS-01-160 | 0.65
OHS-01-168 | 0.65
OHS-01-167 | 0.65
OHS-01-166 | 0.65
OHS-01-165 | 0.65
OHS-01-164 | 0.65
OHS-01-163 | 0.65
OHS-01-162 | 0.65
OHS-01-182 | 0.65
OHS-01-173 | 0.65
OHS-01-172 | 0.65
OHS-01-171 | 0.65
OHS-01-157 | 0.65
OHS-01-156 | 0.65
OHS-01-141 | 0.65
OHS-01-140 | 0.65
OHS-01-123 | 0.65
OHS-01-403 | 0.65
OHS-01-404 | 0.65
OHS-01-406 | 0.65
OHS-01-405 | 0.65
OHS-01-402 | 0.65
OHS-01-401-1 | 0.65
OHS-01-399 | 0.65
OHS-01-398 | 0.65
OHS-01-397 | 0.65
OHS-01-408 | 0.65
OHS-01-407 | 0.65
OHS-01-401 | 0.65
OHS-01-400 | 0.65
OHS-01-388 | 0.65
OHS-01-387 | 0.65
OHS-01-386 | 0.65
OHS-01-409 | 0.65
OHS-01-396 | 0.65
OHS-01-395 | 0.65
OHS-01-394 | 0.65
OHS-01-393 | 0.65
OHS-01-392 | 0.65
OHS-01-379 | 0.65
OHS-01-378 | 0.65
OHS-01-377 | 0.65
OHS-01-376 | 0.65
OHS-01-383 | 0.65
OHS-01-382 | 0.65
OHS-01-381 | 0.65
OHS-01-380 | 0.65
OHS-01-411 | 0.65
OHS-01-410 | 0.65
OHS-01-391 | 0.65
OHS-01-390 | 0.65
OHS-01-389 | 0.65
OHS-01-423 | 0.65
OHS-01-422 | 0.65
OHS-01-421 | 0.65
OHS-01-420 | 0.65
OHS-01-419 | 0.65
OHS-01-418 | 0.65
OHS-01-424 | 0.65
OHS-01-426 | 0.65
OHS-01-425 | 0.65
OHS-01-384 | 0.65
OHS-01-385 | 0.65
OHS-01-417 | 0.65
OHS-01-416 | 0.65
OHS-01-415 | 0.65
OHS-01-414 | 0.65
OHS-01-413 | 0.65
OHS-01-412 | 0.65
HHS-06-020 | 0.65
OHS-05-011 | 0.65
OHS-05-011 | 0.65
OHS-05-025 | 0.65
HHS-06-002 | 0.65
OHS-05-003 | 0.65
OHS-05-003 | 0.65
HHS-07-001 | 0.65
HHS-05-003 | 0.65
OHS-04-053 | 0.65
OHS-04-071 | 0.65
OHS-04-067 | 0.65
OHS-04-067 | 0.65
OHS-04-031 | 0.65
OHS-04-031 | 0.65
OHS-04-029 | 0.65
HHS-03-016 | 0.65
OHS-04-020 | 0.65
HHS-04-001 | 0.65
OHS-04-016 | 0.65
HHS-03-013 | 0.65
OHS-03-035 | 0.65
OHS-04-013 | 0.65
HHS-03-010 | 0.65
UHS-20-007 | 0.65
OHS-03-037 | 0.65
HHS-02-018 | 0.65
HHS-02-018 | 0.65
OHS-03-029 | 0.65
OHS-03-029 | 0.65
OHS-03-035 | 0.65
OHS-03-021 | 0.65
HHS-02-015 | 0.65
OHS-03-032 | 0.65
OHS-03-018 | 0.65
HHS-02-007 | 0.65
OHS-03-004 | 0.65
OHS-03-001 | 0.65
HHS-02-003 | 0.65
OHS-02-067 | 0.65
HHS-01-046 | 0.65
HHS-01-039 | 0.65
OHS-02-061 | 0.65
OHS-02-061 | 0.65
OHS-02-052 | 0.65
OHS-02-052 | 0.65
HHS-01-032 | 0.65
HHS-01-032 | 0.65
HHS-01-021 | 0.65
OHS-02-030 | 0.65
OHS-02-030 | 0.65
OHS-02-023 | 0.65
HHS-01-015 | 0.65
OHS-02-025 | 0.65
HHS-01-015 | 0.65
OHS-02-022 | 0.65
OHS-05-024 | 0.65
HHS-06-007 | 0.65
HHS-06-005 | 0.65
OHS-05-001 | 0.65
OHS-05-039 | 0.65
OHS-05-038 | 0.65
OHS-05-014 | 0.65
OHS-05-013 | 0.65
OHS-05-012 | 0.65
OHS-05-022 | 0.65
OHS-05-021 | 0.65
OHS-05-020 | 0.65
HHS-06-001 | 0.65
HHS-06-006 | 0.65
HHS-06-004 | 0.65
HHS-06-003 | 0.8
HHS-06-023 | 0.65
HHS-06-022 | 0.65
HHS-06-021 | 0.65
HHS-06-020 | 0.65
OHS-04-057 | 0.65
OHS-04-040 | 0.65
HHS-03-026 | 0.65
OHS-04-035 | 0.65
HHS-03-022 | 0.65
OHS-04-033 | 0.65
HHS-03-010 | 0.65
OHS-04-012 | 0.65
OHS-04-001 | 0.65
OHS-04-071 | 0.65
OHS-04-070 | 0.65
OHS-04-069 | 0.65
OHS-04-068 | 0.65
OHS-04-066 | 0.65
OHS-04-065 | 0.65
OHS-04-061 | 0.65
OHS-04-060 | 0.65
OHS-04-059 | 0.65
OHS-04-058 | 0.65
OHS-04-056 | 0.65
OHS-04-055 | 0.65
OHS-04-054 | 0.65
OHS-04-053 | 0.65
OHS-04-052 | 0.65
OHS-04-051 | 0.65
OHS-04-050 | 0.65
OHS-04-049 | 0.65
OHS-04-048 | 0.65
OHS-04-047 | 0.65
OHS-04-046 | 0.65
OHS-04-045 | 0.65
OHS-04-041 | 0.65
OHS-04-032 | 0.65
OHS-04-029 | 0.65
OHS-04-028 | 0.65
OHS-04-026 | 0.65
OHS-04-025 | 0.65
OHS-04-024 | 0.65
OHS-04-023 | 0.65
OHS-04-022 | 0.65
OHS-04-021 | 0.65
OHS-04-020 | 0.65
OHS-04-014 | 0.65
OHS-04-013 | 0.65
OHS-04-011 | 0.65
OHS-04-010 | 0.65
OHS-04-072 | 0.65
OHS-04-064 | 0.65
OHS-04-063 | 0.65
OHS-04-062 | 0.65
OHS-04-039 | 0.65
OHS-04-038 | 0.65
OHS-04-037 | 0.65
OHS-04-036 | 0.65
OHS-04-034 | 0.65
OHS-04-030 | 0.65
OHS-04-027 | 0.65
OHS-04-019 | 0.65
OHS-04-018 | 0.65
OHS-04-017 | 0.65
OHS-04-016 | 0.65
OHS-04-015 | 0.65
OHS-04-009 | 0.65
OHS-04-008 | 0.65
OHS-04-007 | 0.65
OHS-04-006 | 0.65
OHS-04-005 | 0.65
OHS-04-004 | 0.65
OHS-04-003 | 0.65
OHS-04-002 | 0.65
HHS-04-007 | 0.65
HHS-05-004 | 0.65
HHS-05-003 | 0.65
HHS-05-002 | 0.65
HHS-05-001 | 0.6
HHS-03-003 | 0.65
HHS-03-002 | 0.65
HHS-04-001 | 0.65
HHS-03-019 | 0.65
HHS-03-020 | 0.65
HHS-03-023 | 0.65
HHS-03-016 | 0.65
HHS-03-015 | 0.65
HHS-03-025 | 0.65
HHS-03-024 | 0.65
HHS-03-021 | 0.65
HHS-03-018 | 0.65
HHS-03-017 | 0.65
HHS-03-014 | 0.65
HHS-03-013 | 0.65
HHS-03-012 | 0.65
HHS-03-011 | 0.65
HHS-03-009 | 0.65
HHS-03-007 | 0.65
HHS-03-008 | 0.65
HHS-03-006 | 0.65
HHS-03-005 | 0.65
HHS-03-001 | 0.6
HHS-03-004 | 0.65
OHS-03-062 | 0.65
OHS-03-057 | 0.65
OHS-03-054 | 0.65
OHS-03-048 | 0.65
OHS-03-047 | 0.65
OHS-03-044 | 0.65
OHS-03-030 | 0.65
HHS-02-014 | 0.65
HHS-02-007 | 0.65
HHS-02-006 | 0.65
OHS-03-001 | 0.65
OHS-03-035 | 0.65
OHS-03-034 | 0.65
OHS-03-033 | 0.65
OHS-03-032 | 0.65
OHS-03-031 | 0.65
OHS-03-037 | 0.65
OHS-03-036 | 0.65
OHS-03-028 | 0.65
OHS-03-027 | 0.65
OHS-03-026 | 0.65
OHS-03-025 | 0.65
OHS-03-024 | 0.65
OHS-03-023 | 0.65
OHS-03-006 | 0.65
OHS-03-005 | 0.65
OHS-03-004 | 0.65
OHS-03-003 | 0.65
OHS-03-002 | 0.65
OHS-03-012 | 0.65
OHS-03-011 | 0.65
OHS-03-010 | 0.65
OHS-03-063 | 0.65
OHS-03-061 | 0.65
OHS-03-060 | 0.65
OHS-03-059 | 0.65
OHS-03-058 | 0.65
OHS-03-056 | 0.65
OHS-03-055 | 0.65
OHS-03-053 | 0.65
OHS-03-052 | 0.65
OHS-03-051 | 0.65
OHS-03-050 | 0.65
OHS-03-049 | 0.65
OHS-03-046 | 0.65
OHS-03-045 | 0.65
OHS-03-043 | 0.65
OHS-03-042 | 0.65
OHS-03-041 | 0.65
OHS-03-040 | 0.65
OHS-03-039 | 0.65
OHS-03-038 | 0.65
OHS-03-022 | 0.65
OHS-03-021 | 0.65
OHS-03-020 | 0.65
OHS-03-019 | 0.65
OHS-03-018 | 0.65
OHS-03-017 | 0.65
OHS-03-016 | 0.65
OHS-03-015 | 0.65
OHS-03-014 | 0.65
OHS-03-013 | 0.65
OHS-03-009 | 0.65
OHS-03-008 | 0.65
OHS-03-007 | 0.65
HHS-02-015 | 0.65
HHS-02-013 | 0.65
HHS-02-012 | 0.65
HHS-02-011 | 0.65
HHS-02-010 | 0.65
HHS-02-009 | 0.65
HHS-02-008 | 0.65
HHS-02-005 | 0.65
HHS-02-004 | 0.65
HHS-02-003 | 0.65
HHS-02-002 | 0.65
HHS-02-001 | 0.6
HHS-02-017 | 0.65
HHS-02-016 | 0.65
HHS-02-019 | 0.65
HHS-02-020 | 0.65
OHS-02-065 | 0.65
HHS-01-039 | 0.65
HHS-01-038 | 0.65
OHS-02-057 | 0.65
HHS-01-033 | 0.65
OHS-02-039 | 0.65
HHS-01-028 | 0.65
HHS-01-029 | 0.65
OHS-02-033 | 0.65
OHS-02-029 | 0.65
OHS-02-026 | 0.65
OHS-02-025 | 0.65
HHS-01-013 | 0.65
OHS-02-018 | 0.65
HHS-01-011 | 0.65
OHS-02-014 | 0.65
OHS-02-012 | 0.65
HHS-01-007 | 0.65
OHS-02-010 | 0.65
OHS-02-007 | 0.65
OHS-02-006 | 0.65
HHS-01-002 | 0.65
OHS-02-003 | 0.65
OHS-02-002 | 0.65
OHS-02-001 | 0.65
OHS-02-051 | 0.65
OHS-02-050 | 0.65
OHS-02-049 | 0.65
OHS-02-048 | 0.65
OHS-02-047 | 0.65
OHS-02-046 | 0.65
OHS-02-045 | 0.65
OHS-02-044 | 0.65
OHS-02-043 | 0.65
OHS-02-042 | 0.65
OHS-02-041 | 0.65
OHS-02-040 | 0.65
OHS-02-054 | 0.65
OHS-02-053 | 0.65
OHS-02-063 | 0.65
OHS-02-062 | 0.65
OHS-02-060 | 0.65
OHS-02-059 | 0.65
OHS-02-058 | 0.65
OHS-02-056 | 0.65
OHS-02-066 | 0.65
OHS-02-068 | 0.65
OHS-02-067 | 0.65
OHS-02-064 | 0.65
OHS-02-055 | 0.65
OHS-02-038 | 0.65
OHS-02-037 | 0.65
OHS-02-036 | 0.65
OHS-02-035 | 0.65
OHS-02-034 | 0.65
OHS-02-032 | 0.65
OHS-02-031 | 0.65
OHS-02-028 | 0.65
OHS-02-027 | 0.65
OHS-02-024 | 0.65
OHS-02-023 | 0.65
OHS-02-021 | 0.65
OHS-02-020 | 0.65
OHS-02-019 | 0.65
OHS-02-015 | 0.65
OHS-02-013 | 0.65
OHS-02-011 | 0.65
OHS-02-005 | 0.65
OHS-02-017 | 0.65
OHS-02-016 | 0.65
OHS-02-009 | 0.65
OHS-02-008 | 0.65
OHS-02-004 | 0.65
HHS-01-025 | 0.65
HHS-01-047 | 0.65
HHS-01-046 | 0.65
HHS-01-045 | 0.65
HHS-01-044 | 0.65
HHS-01-043 | 0.65
HHS-01-042 | 0.65
HHS-01-031 | 0.65
HHS-01-041 | 0.65
HHS-01-040 | 0.65
HHS-01-037 | 0.65
HHS-01-036 | 0.65
HHS-01-035 | 0.65
HHS-01-012 | 0.65
HHS-01-010 | 0.65
HHS-01-009 | 0.65
HHS-01-008 | 0.65
HHS-01-006 | 0.65
HHS-01-005 | 0.65
HHS-01-004 | 0.65
HHS-01-003 | 0.65
HHS-01-001 | 0.65
HHS-01-020 | 0.65
HHS-01-021 | 0.65
HHS-01-022 | 0.65
HHS-01-024 | 0.65
HHS-01-023 | 0.65
HHS-01-019 | 0.65
HHS-01-018 | 0.65
HHS-01-017 | 0.65
HHS-01-016 | 0.65
HHS-01-015 | 0.65
HHS-01-014 | 0.65
HHS-01-034 | 0.65
HHS-01-030 | 0.65
HHS-01-027 | 0.65
HHS-01-026 | 0.65
UHS-21-003 | 0.65
UHS-21-003 | 0.65
OHS-01-160 | 0.65
UHS-15-040 | 0.65
UHS-15-039 | 0.65
OHS-01-159 | 0.65
OHS-01-158 | 0.65
UHS-20-019 | 0.65
UHS-20-021 | 0.65
UHS-20-009 | 0.65
OHS-01-017 | 0.65
OHS-01-020 | 0.65
UHS-20-023 | 0.65
UHS-20-049 | 0.65
OHS-01-047 | 0.65
OHS-01-010 | 0.65
UHS-21-012 | 0.65
UHS-21-004 | 0.65
OHS-01-009 | 0.65
UHS-21-011 | 0.65
OHS-01-144 | 0.65
OHS-01-143 | 0.65
OHS-01-098 | 0.65
UHS-19-026 | 0.65
OHS-01-111 | 0.65
UHS-19-035 | 0.65
UHS-19-029 | 0.65
OHS-01-106 | 0.65
UHS-22-081 | 0.65
UHS-22-056 | 0.65
UHS-22-034 | 0.65
OHS-01-128 | 0.65
UHS-22-055 | 0.65
UHS-22-027 | 0.65
OHS-01-016 | 0.65
OHS-01-112 | 0.65
UHS-19-036 | 0.65
OHS-01-096 | 0.65
UHS-19-024 | 0.65
UHS-22-053 | 0.65
UHS-22-024 | 0.65
OHS-01-066 | 0.65
UHS-22-010 | 0.65
OHS-01-055 | 0.65
UHS-22-017 | 0.65
OHS-01-061 | 0.65
UHS-22-049 | 0.65
UHS-22-020 | 0.65
UHS-19-023 | 0.65
UHS-19-022 | 0.65
UHS-19-021 | 0.65
UHS-19-017 | 0.65
UHS-19-013 | 0.65
UHS-19-008 | 0.65
UHS-19-005 | 0.65
UHS-19-011 | 0.65
UHS-19-007 | 0.65
UHS-19-003 | 0.65
UHS-19-036 | 0.65
UHS-19-030 | 0.65
UHS-19-029 | 0.65
UHS-19-028 | 0.65
UHS-19-027 | 0.65
UHS-22-041 | 0.65
UHS-22-028 | 0.65
UHS-22-043 | 0.65
UHS-20-052 | 0.65
UHS-20-051 | 0.65
UHS-18-018 | 0.65
UHS-18-017 | 0.65
UHS-18-016 | 0.65
UHS-21-014 | 0.65
UHS-19-040 | 0.65
UHS-19-039 | 0.65
UHS-17-010 | 0.65
UHS-17-009 | 0.65
UHS-17-008 | 0.65
UHS-22-039 | 0.65
UHS-22-021 | 0.6
UHS-22-026 | 0.65
UHS-21-010 | 0.65
UHS-21-013 | 0.65
UHS-19-037 | 0.65
UHS-22-076 | 0.65
UHS-20-024 | 0.65
UHS-18-011 | 0.65
UHS-20-017 | 0.65
UHS-15-004 | 0.65
UHS-22-080 | 0.65
UHS-22-085 | 0.6
UHS-22-086 | 0.65
UHS-20-037 | 0.65
UHS-20-040 | 0.65
UHS-20-039 | 0.65
UHS-20-042 | 0.65
UHS-20-048 | 0.65
UHS-20-047 | 0.65
UHS-20-046 | 0.65
UHS-20-045 | 0.65
UHS-20-044 | 0.65
UHS-20-026 | 0.65
UHS-20-033 | 0.65
UHS-20-032 | 0.65
UHS-20-031 | 0.65
UHS-20-030 | 0.65
UHS-19-034 | 0.65
UHS-19-035 | 0.65
UHS-19-033 | 0.65
UHS-19-031 | 0.65
UHS-19-032 | 0.65
UHS-19-006 | 0.65
UHS-19-010 | 0.65
UHS-19-009 | 0.65
UHS-19-015 | 0.65
UHS-19-014 | 0.65
UHS-19-019 | 0.65
UHS-19-018 | 0.65
UHS-19-004 | 0.65
UHS-22-070 | 0.65
UHS-22-069 | 0.65
UHS-22-064 | 0.65
UHS-22-060 | 0.65
UHS-22-067 | 0.65
UHS-22-063 | 0.65
UHS-22-062 | 0.65
UHS-22-068 | 0.65
UHS-22-066 | 0.65
UHS-22-065 | 0.65
UHS-22-061 | 0.65
UHS-22-059 | 0.65
UHS-22-058 | 0.65
UHS-16-002 | 0.65
UHS-17-005 | 0.65
UHS-17-004 | 0.65
UHS-17-003 | 0.65
UHS-16-004 | 0.65
UHS-20-049 | 0.65
UHS-20-043 | 0.65
UHS-20-041 | 0.65
UHS-20-038 | 0.65
UHS-20-036 | 0.65
UHS-20-035 | 0.65
UHS-20-034 | 0.65
UHS-20-029 | 0.65
UHS-20-028 | 0.65
UHS-20-027 | 0.65
UHS-22-017 | 0.65
UHS-22-016 | 0.65
UHS-22-015 | 0.65
UHS-22-014 | 0.65
UHS-22-013 | 0.65
UHS-22-012 | 0.65
UHS-22-011 | 0.65
UHS-22-010 | 0.65
UHS-22-009 | 0.65
UHS-22-008 | 0.65
UHS-22-007 | 0.65
UHS-22-006 | 0.65
UHS-22-005 | 0.65
UHS-22-004 | 0.65
UHS-22-003 | 0.65
UHS-22-002 | 0.65
UHS-22-001 | 0.6
UHS-19-024 | 0.65
UHS-19-020 | 0.65
UHS-19-016 | 0.65
UHS-19-012 | 0.65
UHS-22-071 | 0.65
UHS-15-026 | 0.65
UHS-15-025 | 0.65
UHS-15-024 | 0.65
UHS-15-023 | 0.65
UHS-16-003 | 0.65
UHS-16-001 | 0.65
UHS-17-006 | 0.65
UHS-22-046 | 0.65
UHS-22-045 | 0.65
UHS-22-044 | 0.65
UHS-22-042 | 0.65
UHS-20-023 | 0.65
UHS-20-022 | 0.65
UHS-20-010 | 0.65
UHS-18-013 | 0.65
UHS-18-012 | 0.65
UHS-18-010 | 0.65
UHS-18-009 | 0.65
UHS-20-050 | 0.65
UHS-20-025 | 0.65
UHS-19-038 | 0.65
UHS-19-026 | 0.65
UHS-19-025 | 0.65
UHS-19-002 | 0.65
UHS-19-001 | 0.65
UHS-22-079 | 0.65
UHS-22-078 | 0.65
UHS-22-077 | 0.65
UHS-22-075 | 0.65
UHS-22-074 | 0.65
UHS-22-073 | 0.65
UHS-22-072 | 0.65
UHS-21-004 | 0.65
UHS-21-003 | 0.65
UHS-21-002 | 0.65
UHS-21-001 | 0.6
UHS-20-009 | 0.65
UHS-20-008 | 0.65
UHS-20-007 | 0.65
UHS-20-006 | 0.65
UHS-18-001 | 0.65
UHS-20-005 | 0.65
UHS-20-004 | 0.65
UHS-20-003 | 0.65
UHS-20-002 | 0.65
UHS-20-001 | 0.65
UHS-15-039 | 0.65
UHS-15-038 | 0.65
UHS-15-037 | 0.65
UHS-15-036 | 0.65
UHS-15-035 | 0.65
UHS-21-012 | 0.65
UHS-21-011 | 0.65
UHS-21-009 | 0.65
UHS-21-008 | 0.65
UHS-21-007 | 0.65
UHS-21-006 | 0.65
UHS-21-005 | 0.65
UHS-20-015 | 0.65
UHS-20-014 | 0.65
UHS-20-013 | 0.65
UHS-20-012 | 0.65
UHS-20-011 | 0.65
UHS-20-021 | 0.65
UHS-20-020 | 0.65
UHS-20-019 | 0.65
UHS-20-018 | 0.65
UHS-20-016 | 0.65
UHS-18-003 | 0.65
UHS-15-005 | 0.65
UHS-15-003 | 0.65
UHS-15-002 | 0.65
UHS-15-001 | 0.65
UHS-18-015 | 0.65
UHS-18-014 | 0.65
UHS-18-008 | 0.65
UHS-18-007 | 0.65
UHS-18-006 | 0.65
UHS-18-005 | 0.65
UHS-18-004 | 0.65
UHS-18-002 | 0.65
UHS-17-007 | 0.65
UHS-17-002 | 0.65
UHS-17-001 | 0.65
UHS-22-040 | 0.65
UHS-22-034 | 0.65
UHS-22-029 | 0.65
UHS-22-057 | 0.65
UHS-22-056 | 0.65
UHS-15-017 | 0.65
UHS-15-016 | 0.65
UHS-22-038 | 0.65
UHS-22-037 | 0.65
UHS-22-036 | 0.65
UHS-22-035 | 0.65
UHS-22-055 | 0.65
UHS-22-054 | 0.65
UHS-22-053 | 0.65
UHS-22-052 | 0.65
UHS-22-051 | 0.65
UHS-22-050 | 0.65
UHS-22-049 | 0.65
UHS-22-048 | 0.65
UHS-22-047 | 0.65
UHS-22-027 | 0.65
UHS-22-025 | 0.65
UHS-22-024 | 0.65
UHS-22-023 | 0.65
UHS-22-022 | 0.65
UHS-22-020 | 0.65
UHS-22-019 | 0.65
UHS-22-018 | 0.65
UHS-22-033 | 0.65
UHS-22-032 | 0.65
UHS-22-031 | 0.65
UHS-22-030 | 0.65
OHS-01-120 | 0.65
OHS-01-119 | 0.65
OHS-01-118 | 0.65
OHS-01-117 | 0.65
OHS-01-116 | 0.65
OHS-01-115 | 0.65
OHS-01-016 | 0.65
OHS-01-015 | 0.65
OHS-01-014 | 0.65
OHS-01-013 | 0.65
OHS-01-012 | 0.65
OHS-01-158 | 0.65
OHS-01-036 | 0.65
OHS-01-038 | 0.65
OHS-01-040 | 0.65
OHS-01-046 | 0.65
OHS-01-045 | 0.65
OHS-01-044 | 0.65
OHS-01-043 | 0.65
OHS-01-042 | 0.65
OHS-01-032 | 0.65
OHS-01-031 | 0.65
OHS-01-030 | 0.65
OHS-01-029 | 0.65
OHS-01-025 | 0.65
OHS-01-110 | 0.65
OHS-01-111 | 0.65
OHS-01-109 | 0.65
OHS-01-107 | 0.65
OHS-01-108 | 0.65
OHS-01-101 | 0.65
OHS-01-103 | 0.65
OHS-01-091 | 0.65
OHS-01-090 | 0.65
OHS-01-094 | 0.65
OHS-01-093 | 0.65
OHS-01-112 | 0.65
OHS-01-106 | 0.65
OHS-01-105 | 0.65
OHS-01-104 | 0.65
OHS-01-102 | 0.65
OHS-01-100 | 0.65
OHS-01-099 | 0.65
OHS-01-089 | 0.65
OHS-01-088 | 0.65
OHS-01-087 | 0.65
OHS-01-086 | 0.65
OHS-01-085 | 0.65
OHS-01-084 | 0.65
OHS-01-074 | 0.65
OHS-01-072 | 0.65
OHS-01-079 | 0.65
OHS-01-077 | 0.65
OHS-01-073 | 0.65
OHS-01-078 | 0.65
OHS-01-071 | 0.65
OHS-01-070 | 0.65
OHS-01-069 | 0.65
OHS-01-076 | 0.65
OHS-01-075 | 0.65
OHS-01-145 | 0.65
OHS-01-152 | 0.65
OHS-01-151 | 0.65
OHS-01-143 | 0.65
OHS-01-142 | 0.65
OHS-01-047 | 0.65
OHS-01-041 | 0.65
OHS-01-039 | 0.65
OHS-01-037 | 0.65
OHS-01-035 | 0.65
OHS-01-034 | 0.65
OHS-01-061 | 0.65
OHS-01-060 | 0.65
OHS-01-059 | 0.65
OHS-01-058 | 0.65
OHS-01-057 | 0.65
OHS-01-056 | 0.65
OHS-01-055 | 0.65
OHS-01-054 | 0.65
OHS-01-053 | 0.65
OHS-01-052 | 0.65
OHS-01-051 | 0.65
OHS-01-050 | 0.65
OHS-01-033 | 0.65
OHS-01-028 | 0.65
OHS-01-027 | 0.65
OHS-01-026 | 0.65
OHS-01-096 | 0.65
OHS-01-095 | 0.65
OHS-01-092 | 0.65
OHS-01-080 | 0.65
OHS-01-176 | 0.65
OHS-01-175 | 0.65
OHS-01-174 | 0.65
OHS-01-146 | 0.65
OHS-01-144 | 0.65
OHS-01-020 | 0.65
OHS-01-019 | 0.65
OHS-01-018 | 0.65
OHS-01-022 | 0.65
OHS-01-021 | 0.65
OHS-01-114 | 0.65
OHS-01-113 | 0.65
OHS-01-098 | 0.65
OHS-01-097 | 0.65
OHS-01-083 | 0.65
OHS-01-068 | 0.65
OHS-01-067 | 0.65
OHS-01-049 | 0.65
OHS-01-048 | 0.65
OHS-01-024 | 0.65
OHS-01-023 | 0.65
OHS-01-082 | 0.65
OHS-01-081 | 0.65
OHS-01-004 | 0.65
OHS-01-003 | 0.65
OHS-01-002 | 0.65
OHS-01-001 | 0.65
OHS-01-132 | 0.65
OHS-01-131 | 0.65
OHS-01-011 | 0.65
OHS-01-010 | 0.65
OHS-01-009 | 0.65
OHS-01-008 | 0.65
OHS-01-007 | 0.65
OHS-01-006 | 0.65
OHS-01-005 | 0.65
OHS-01-017 | 0.65
OHS-01-159 | 0.65
OHS-01-130 | 0.65
OHS-01-129 | 0.65
OHS-01-128 | 0.65
OHS-01-066 | 0.65
OHS-01-065 | 0.65
OHS-01-064 | 0.65
OHS-01-063 | 0.65
OHS-01-062 | 0.65
OHS-01-127 | 0.65
OHS-01-126 | 0.65
OHS-01-125 | 0.65
OHS-01-124 | 0.65
HYA-05-001 | 0.6
HYA-05-001 | 0.6
OYA-01-089 | 0.6
HYA-05-002 | 0.6
OYA-01-079 | 0.6
OYA-01-079 | 0.6
HYA-04-001 | 0.6
OYA-01-080 | 0.6
HYA-04-001 | 0.6
HYA-04-002 | 0.6
OYA-01-038 | 0.6
OYA-01-040 | 0.6
OYA-01-039 | 0.6
OYA-01-037 | 0.6
HYA-03-001 | 0.6
OYA-01-044 | 0.6
HYA-03-024 | 0.6
OYA-01-021 | 0.6
OYA-01-020 | 0.6
OYA-01-008 | 0.6
HYA-01-001 | 0.6
HYA-01-012 | 0.6
HYA-03-035 | 0.6
HYA-03-033 | 0.6
HYA-03-034 | 0.6
HYA-03-016 | 0.6
HYA-06-001 | 0.6
OYA-01-091 | 0.6
HYA-06-002 | 0.6
OYA-01-098 | 0.6
OYA-01-097 | 0.6
OYA-01-096 | 0.6
OYA-01-095 | 0.6
OYA-01-099 | 0.6
OYA-01-092 | 0.6
OYA-01-091 | 0.6
OYA-01-090 | 0.6
HYA-06-001 | 0.6
OYA-01-087 | 0.6
OYA-01-088 | 0.6
OYA-01-100 | 0.6
HYA-17-001 | 0.6
OYA-01-133 | 0.6
OYA-01-138 | 0.6
OYA-01-137 | 0.6
OYA-01-136 | 0.6
OYA-01-135 | 0.6
OYA-01-134 | 0.6
OYA-01-150 | 0.6
OYA-01-149 | 0.6
OYA-01-142 | 0.6
OYA-01-141 | 0.6
OYA-01-140 | 0.6
OYA-01-139 | 0.6
OYA-01-130 | 0.6
HYA-18-008 | 0.6
HYA-18-007 | 0.6
OYA-01-252 | 0.6
OYA-01-251 | 0.6
OYA-01-250 | 0.6
OYA-01-249 | 0.6
HYA-12-003 | 0.6
HYA-12-002 | 0.6
HYA-12-001 | 0.6
HYA-17-001 | 0.6
HYA-12-004 | 0.6
HYA-18-006 | 0.6
OYA-01-148 | 0.6
OYA-01-148 | 0.6
OYA-01-124 | 0.6
OYA-01-123 | 0.6
HYA-19-001 | 0.6
OYA-01-127 | 0.6
OYA-01-128 | 0.6
OYA-01-129 | 0.6
OYA-01-148 | 0.6
OYA-01-147 | 0.6
OYA-01-146 | 0.6
OYA-01-145 | 0.6
HYA-10-041 | 0.6
HYA-10-035 | 0.6
HYA-12-006 | 0.6
OYA-01-253 | 0.6
OYA-01-267 | 0.6
HYA-12-014 | 0.6
HYA-14-005 | 0.6
HYA-16-015 | 0.6
OYA-01-320 | 0.6
HYA-14-005 | 0.6
HYA-14-004 | 0.6
HYA-14-003 | 0.6
HYA-13-015 | 0.6
HYA-16-015 | 0.6
HYA-16-013 | 0.6
HYA-16-012 | 0.6
OYA-01-314 | 0.6
HYA-16-014 | 0.6
HYA-16-011 | 0.6
HYA-16-010 | 0.6
HYA-16-009 | 0.6
HYA-14-002 | 0.6
HYA-14-001 | 0.6
HYA-12-036 | 0.6
OYA-01-319 | 0.6
OYA-01-248 | 0.6
OYA-01-319 | 0.6
OYA-01-318 | 0.6
OYA-01-317 | 0.6
HYA-12-035 | 0.6
HYA-12-036 | 0.6
HYA-12-037 | 0.6
HYA-13-014 | 0.6
HYA-13-013 | 0.6
HYA-13-012 | 0.6
OYA-01-247 | 0.6
OYA-01-301 | 0.6
OYA-01-247 | 0.6
HYA-12-034 | 0.6
OYA-01-246 | 0.6
OYA-01-245 | 0.6
OYA-01-244 | 0.6
HYA-11-005 | 0.6
OYA-01-239 | 0.6
OYA-01-240 | 0.6
HYA-10-051 | 0.6
OYA-01-235 | 0.6
OYA-01-234 | 0.6
OYA-01-237 | 0.6
OYA-01-236 | 0.6
OYA-01-235 | 0.6
OYA-01-229 | 0.6
OYA-01-228 | 0.6
OYA-01-241 | 0.6
OYA-01-240 | 0.6
OYA-01-239 | 0.6
HYA-10-051 | 0.6
HYA-10-048 | 0.6
HYA-10-050 | 0.6
HYA-10-049 | 0.6
HYA-10-032 | 0.6
HYA-10-021 | 0.6
HYA-10-020 | 0.6
OYA-01-233 | 0.6
HYA-09-005 | 0.6
HYA-08-019 | 0.6
HYA-08-019 | 0.6
HYA-08-019 | 0.6
HYA-09-005 | 0.6
HYA-07-014 | 0.6
OYA-01-107 | 0.6
OYA-01-106 | 0.6
OYA-01-105 | 0.6
HYA-07-014 | 0.6
ONB-01-019 | 0.6
ONB-02-001 | 0.6
ONB-01-054 | 0.6
ONB-02-002 | 0.6
ONB-01-020 | 0.6
ONB-01-052 | 0.6
ONB-01-053 | 0.6
ONB-01-042 | 0.6
ONB-01-041 | 0.6
ONB-02-001 | 0.6
UNB-02-003 | 0.6
UNB-02-002 | 0.6
UNB-02-001 | 0.6
ONB-01-019 | 0.6
ONB-01-018 | 0.6
ONB-01-017 | 0.6
ONB-01-016 | 0.6
ONB-01-015 | 0.6
ONB-01-014 | 0.6
ONB-01-013 | 0.6
ONB-01-012 | 0.6
ONB-01-004 | 0.6
ONB-01-003 | 0.6
ONB-01-002 | 0.6
ONB-01-001 | 0.6
ONB-01-011 | 0.6
ONB-01-010 | 0.6
ONB-01-043 | 0.6
UNB-01-003 | 0.6
UBN-01-025 | 0.6
UBN-01-025 | 0.6
UBN-01-012 | 0.6
UBN-01-001 | 0.6
OBN-01-002 | 0.6
UBN-01-002 | 0.6
UYS-01-019 | 0.6
UYS-01-019 | 0.6
HYA-01-014 | 0.35
OYA-01-013 | 0.35
OYA-01-013 | 0.35
OYA-01-025 | 0.35
HYA-01-007 | 0.35
HYA-01-007 | 0.35
OYA-01-031 | 0.35
OYA-01-031 | 0.35
OYA-01-019 | 0.35
HYA-01-016 | 0.35
HYA-01-016 | 0.35
OYA-01-018 | 0.35
OYA-01-331 | 0.35
OYA-01-329 | 0.35
OYA-01-329 | 0.35
OYA-01-321 | 0.35
OYA-01-191 | 0.35
OYA-01-233 | 0.35
HYA-08-015 | 0.35
OYA-01-232 | 0.35
OYA-01-173 | 0.35
OYA-01-164 | 0.35
OYA-01-121 | 0.35
OYA-01-104 | 0.35
HYA-08-019 | 0.35
OYA-01-037 | 0.35
OYA-01-144 | 0.35
HYA-08-001 | 0.35
OYA-01-151 | 0.35
HYA-10-001 | 0.35
OYA-01-193 | 0.35
HYA-12-023 | 0.35
OYA-01-277 | 0.35
OYA-01-265 | 0.35
HYA-12-012 | 0.35
HYA-11-001 | 0.35
OYA-01-297 | 0.35
HYA-11-004 | 0.35
HYA-16-008 | 0.35
HYA-16-008 | 0.35
OYA-01-310 | 0.35
HYA-13-001 | 0.35
OYA-01-306 | 0.35
HYA-12-032 | 0.35
OYA-01-266 | 0.35
HYA-12-013 | 0.35
OYA-01-282 | 0.35
OYA-01-281 | 0.35
OYA-01-272 | 0.35
HYA-12-020 | 0.35
OYA-01-271 | 0.35
OYA-01-264 | 0.35
OYA-01-259 | 0.35
HYA-10-015 | 0.35
OYA-01-205 | 0.35
HYA-10-028 | 0.35
OYA-01-212 | 0.35
OYA-01-221 | 0.35
HYA-09-002 | 0.35
OYA-01-223 | 0.35
OYA-01-160 | 0.35
OYA-01-126 | 0.35
OYA-01-111 | 0.35
HYA-03-008 | 0.35
OYA-01-071 | 0.35
OYA-01-068 | 0.35
HYA-03-032 | 0.35
HYA-01-017 | 0.35
OYA-01-019 | 0.35
OYA-01-048 | 0.35
HYA-03-026 | 0.35
HYA-03-023 | 0.35
OYA-01-053 | 0.35
OYA-01-028 | 0.35
OYA-01-027 | 0.35
OYA-01-001 | 0.35
OYA-01-232 | 0.35
OYA-01-231 | 0.35
OYA-01-230 | 0.35
OYA-01-227 | 0.35
OYA-01-219 | 0.35
OYA-01-218 | 0.35
OYA-01-211 | 0.35
OYA-01-210 | 0.35
OYA-01-209 | 0.35
OYA-01-208 | 0.35
OYA-01-305 | 0.35
OYA-01-309 | 0.35
OYA-01-308 | 0.35
OYA-01-307 | 0.35
OYA-01-304 | 0.35
OYA-01-303 | 0.35
OYA-01-302 | 0.35
OYA-01-313 | 0.35
OYA-01-312 | 0.35
OYA-01-311 | 0.35
OYA-01-298 | 0.35
OYA-01-297 | 0.35
OYA-01-294 | 0.35
OYA-01-293 | 0.35
OYA-01-292 | 0.35
OYA-01-291 | 0.35
OYA-01-290 | 0.35
OYA-01-287 | 0.35
OYA-01-284 | 0.35
OYA-01-283 | 0.35
OYA-01-280 | 0.35
OYA-01-279 | 0.35
OYA-01-278 | 0.35
OYA-01-270 | 0.35
OYA-01-269 | 0.35
OYA-01-268 | 0.35
OYA-01-285 | 0.35
OYA-01-277 | 0.35
OYA-01-276 | 0.35
OYA-01-275 | 0.35
OYA-01-274 | 0.35
OYA-01-273 | 0.35
OYA-01-260 | 0.35
OYA-01-258 | 0.35
OYA-01-257 | 0.35
OYA-01-256 | 0.35
OYA-01-300 | 0.35
OYA-01-299 | 0.35
OYA-01-296 | 0.35
OYA-01-295 | 0.35
OYA-01-289 | 0.35
OYA-01-288 | 0.35
OYA-01-286 | 0.35
OYA-01-265 | 0.35
OYA-01-263 | 0.35
OYA-01-262 | 0.35
OYA-01-261 | 0.35
OYA-01-255 | 0.35
OYA-01-254 | 0.35
OYA-01-192 | 0.35
OYA-01-191 | 0.35
OYA-01-190 | 0.35
OYA-01-189 | 0.35
OYA-01-188 | 0.35
OYA-01-187 | 0.35
OYA-01-198 | 0.35
OYA-01-197 | 0.35
OYA-01-196 | 0.35
OYA-01-195 | 0.35
OYA-01-194 | 0.35
OYA-01-193 | 0.35
OYA-01-224 | 0.35
OYA-01-222 | 0.35
OYA-01-226 | 0.35
OYA-01-225 | 0.35
OYA-01-220 | 0.35
OYA-01-217 | 0.35
OYA-01-216 | 0.35
OYA-01-215 | 0.35
OYA-01-214 | 0.35
OYA-01-238 | 0.35
OYA-01-213 | 0.35
OYA-01-207 | 0.35
OYA-01-206 | 0.35
OYA-01-204 | 0.35
OYA-01-203 | 0.35
OYA-01-202 | 0.35
OYA-01-201 | 0.35
OYA-01-200 | 0.35
OYA-01-199 | 0.35
OYA-01-125 | 0.35
OYA-01-132 | 0.35
OYA-01-131 | 0.35
OYA-01-151 | 0.35
OYA-01-154 | 0.35
OYA-01-157 | 0.35
OYA-01-156 | 0.35
OYA-01-168 | 0.35
OYA-01-167 | 0.35
OYA-01-166 | 0.35
OYA-01-165 | 0.35
OYA-01-164 | 0.35
OYA-01-163 | 0.35
OYA-01-162 | 0.35
OYA-01-161 | 0.35
OYA-01-159 | 0.35
OYA-01-158 | 0.35
OYA-01-155 | 0.35
OYA-01-153 | 0.35
OYA-01-152 | 0.35
OYA-01-144 | 0.35
OYA-01-143 | 0.35
OYA-01-117 | 0.35
OYA-01-116 | 0.35
OYA-01-115 | 0.35
OYA-01-114 | 0.35
OYA-01-113 | 0.35
OYA-01-110 | 0.35
OYA-01-109 | 0.35
OYA-01-108 | 0.35
OYA-01-104 | 0.35
OYA-01-052 | 0.35
OYA-01-051 | 0.35
OYA-01-050 | 0.35
OYA-01-049 | 0.35
OYA-01-094 | 0.35
OYA-01-093 | 0.35
OYA-01-084 | 0.35
OYA-01-083 | 0.35
OYA-01-082 | 0.35
OYA-01-081 | 0.35
OYA-01-077 | 0.35
OYA-01-076 | 0.35
OYA-01-075 | 0.35
OYA-01-074 | 0.35
OYA-01-073 | 0.35
OYA-01-072 | 0.35
OYA-01-064 | 0.35
OYA-01-063 | 0.35
OYA-01-062 | 0.35
OYA-01-061 | 0.35
OYA-01-060 | 0.35
OYA-01-055 | 0.35
OYA-01-054 | 0.35
OYA-01-047 | 0.35
OYA-01-046 | 0.35
OYA-01-045 | 0.35
OYA-01-043 | 0.35
OYA-01-042 | 0.35
OYA-01-041 | 0.35
OYA-01-036 | 0.35
OYA-01-035 | 0.35
OYA-01-030 | 0.35
OYA-01-026 | 0.35
OYA-01-025 | 0.35
OYA-01-024 | 0.35
OYA-01-023 | 0.35
OYA-01-022 | 0.35
OYA-01-017 | 0.35
OYA-01-016 | 0.35
OYA-01-015 | 0.35
OYA-01-012 | 0.35
OYA-01-011 | 0.35
OYA-01-010 | 0.35
OYA-01-009 | 0.35
OYA-01-333 | 0.35
OYA-01-332 | 0.35
OYA-01-331 | 0.35
OYA-01-330 | 0.35
OYA-01-329 | 0.35
OYA-01-328 | 0.35
OYA-01-327 | 0.35
OYA-01-326 | 0.35
OYA-01-325 | 0.35
OYA-01-324 | 0.35
OYA-01-323 | 0.35
OYA-01-322 | 0.35
OYA-01-321 | 0.35
OYA-01-316 | 0.35
OYA-01-315 | 0.35
OYA-01-243 | 0.35
OYA-01-242 | 0.35
OYA-01-186 | 0.35
OYA-01-185 | 0.35
OYA-01-184 | 0.35
OYA-01-183 | 0.35
OYA-01-182 | 0.35
OYA-01-181 | 0.35
OYA-01-180 | 0.35
OYA-01-179 | 0.35
OYA-01-178 | 0.35
OYA-01-177 | 0.35
OYA-01-176 | 0.35
OYA-01-175 | 0.35
OYA-01-174 | 0.35
OYA-01-173 | 0.35
OYA-01-172 | 0.35
OYA-01-171 | 0.35
OYA-01-170 | 0.35
OYA-01-169 | 0.35
OYA-01-122 | 0.35
OYA-01-121 | 0.35
OYA-01-120 | 0.35
OYA-01-119 | 0.35
OYA-01-118 | 0.35
OYA-01-112 | 0.35
OYA-01-103 | 0.35
OYA-01-102 | 0.35
OYA-01-101 | 0.35
OYA-01-087 | 0.35
OYA-01-086 | 0.35
OYA-01-085 | 0.35
OYA-01-078 | 0.35
OYA-01-070 | 0.35
OYA-01-069 | 0.35
OYA-01-067 | 0.35
OYA-01-066 | 0.35
OYA-01-065 | 0.35
OYA-01-033 | 0.35
OYA-01-032 | 0.35
OYA-01-059 | 0.35
OYA-01-058 | 0.35
OYA-01-057 | 0.35
OYA-01-056 | 0.35
OYA-01-034 | 0.35
OYA-01-029 | 0.35
OYA-01-018 | 0.35
OYA-01-014 | 0.35
OYA-01-007 | 0.35
OYA-01-006 | 0.35
OYA-01-005 | 0.35
OYA-01-004 | 0.35
OYA-01-003 | 0.35
OYA-01-002 | 0.35
HYA-12-009 | 0.35
HYA-12-007 | 0.35
HYA-03-015 | 0.35
HYA-03-014 | 0.35
HYA-03-011 | 0.35
HYA-03-009 | 0.35
HYA-03-007 | 0.35
HYA-03-010 | 0.35
HYA-03-013 | 0.35
HYA-03-012 | 0.35
HYA-03-006 | 0.35
HYA-03-005 | 0.35
HYA-03-004 | 0.35
HYA-03-003 | 0.35
HYA-03-002 | 0.35
HYA-03-019 | 0.35
HYA-03-018 | 0.35
HYA-03-017 | 0.35
HYA-03-031 | 0.35
HYA-03-030 | 0.35
HYA-03-029 | 0.35
HYA-03-028 | 0.35
HYA-03-022 | 0.35
HYA-03-021 | 0.35
HYA-03-020 | 0.35
HYA-03-027 | 0.35
HYA-03-025 | 0.35
HYA-02-004 | 0.35
HYA-02-003 | 0.35
HYA-02-002 | 0.35
HYA-02-001 | 0.6
HYA-01-018 | 0.35
HYA-01-016 | 0.35
HYA-01-010 | 0.35
HYA-01-009 | 0.35
HYA-01-008 | 0.35
HYA-01-006 | 0.35
HYA-01-005 | 0.35
HYA-01-004 | 0.35
HYA-01-003 | 0.35
HYA-01-014 | 0.35
HYA-01-015 | 0.35
HYA-01-013 | 0.35
HYA-01-011 | 0.35
HYA-01-002 | 0.35
HYA-07-007 | 0.35
HYA-07-006 | 0.35
HYA-07-008 | 0.35
HYA-07-009 | 0.35
HYA-07-010 | 0.35
HYA-07-011 | 0.35
HYA-07-012 | 0.35
HYA-07-013 | 0.35
HYA-07-005 | 0.35
HYA-07-004 | 0.35
HYA-07-003 | 0.35
HYA-07-002 | 0.35
HYA-07-001 | 0.35
HYA-09-004 | 0.35
HYA-09-003 | 0.35
HYA-09-001 | 0.35
HYA-08-017 | 0.35
HYA-08-016 | 0.35
HYA-08-018 | 0.35
HYA-08-015 | 0.35
HYA-08-014 | 0.35
HYA-08-013 | 0.35
HYA-08-012 | 0.35
HYA-08-011 | 0.35
HYA-08-010 | 0.35
HYA-08-009 | 0.35
HYA-08-008 | 0.35
HYA-08-007 | 0.35
HYA-08-006 | 0.35
HYA-08-005 | 0.35
HYA-08-004 | 0.35
HYA-08-003 | 0.35
HYA-08-002 | 0.35
HYA-08-001 | 0.35
HYA-10-036 | 0.35
HYA-10-045 | 0.35
HYA-10-040 | 0.35
HYA-10-039 | 0.35
HYA-10-038 | 0.35
HYA-10-044 | 0.35
HYA-10-043 | 0.35
HYA-10-042 | 0.35
HYA-10-034 | 0.35
HYA-10-033 | 0.35
HYA-10-037 | 0.35
HYA-10-047 | 0.35
HYA-10-046 | 0.35
HYA-10-031 | 0.35
HYA-10-030 | 0.35
HYA-10-029 | 0.35
HYA-10-027 | 0.35
HYA-10-026 | 0.35
HYA-10-025 | 0.35
HYA-10-024 | 0.35
HYA-10-023 | 0.35
HYA-10-022 | 0.35
HYA-10-011 | 0.35
HYA-10-010 | 0.35
HYA-10-009 | 0.35
HYA-10-008 | 0.35
HYA-10-007 | 0.35
HYA-10-006 | 0.35
HYA-10-005 | 0.35
HYA-10-004 | 0.35
HYA-10-003 | 0.35
HYA-10-002 | 0.35
HYA-10-001 | 0.35
HYA-10-019 | 0.35
HYA-10-018 | 0.35
HYA-10-017 | 0.35
HYA-10-016 | 0.35
HYA-10-014 | 0.35
HYA-10-013 | 0.35
HYA-10-012 | 0.35
HYA-13-011 | 0.35
HYA-13-010 | 0.35
HYA-13-009 | 0.35
HYA-13-008 | 0.35
HYA-13-007 | 0.35
HYA-13-006 | 0.35
HYA-13-004 | 0.35
HYA-13-003 | 0.35
HYA-11-004 | 0.35
HYA-11-003 | 0.35
HYA-11-002 | 0.35
HYA-11-001 | 0.35
HYA-12-033 | 0.35
HYA-12-031 | 0.35
HYA-12-030 | 0.35
HYA-12-029 | 0.35
HYA-12-028 | 0.35
HYA-12-024 | 0.35
HYA-12-012 | 0.35
HYA-12-011 | 0.35
HYA-12-023 | 0.35
HYA-12-022 | 0.35
HYA-12-027 | 0.35
HYA-12-026 | 0.35
HYA-12-025 | 0.35
HYA-13-002 | 0.35
HYA-13-005 | 0.35
HYA-15-001 | 0.35
HYA-16-007 | 0.35
HYA-16-006 | 0.35
HYA-16-005 | 0.35
HYA-16-004 | 0.35
HYA-16-003 | 0.35
HYA-16-002 | 0.35
HYA-16-001 | 0.35
HYA-12-010 | 0.35
HYA-12-008 | 0.35
HYA-12-005 | 0.35
HYA-12-021 | 0.35
HYA-12-019 | 0.35
HYA-12-018 | 0.35
HYA-12-017 | 0.35
HYA-12-016 | 0.35
HYA-12-015 | 0.35
HYA-18-002 | 0.35
HYA-18-005 | 0.35
HYA-18-004 | 0.35
HYA-18-003 | 0.35
HYA-18-001 | 0.35
HYA-19-003 | 0.35
HYA-19-002 | 0.35
ONB-01-046 | 0.35
ONB-01-045 | 0.35
UNB-03-001 | 0.35
ONB-01-009 | 0.35
ONB-01-008 | 0.35
ONB-01-007 | 0.35
ONB-01-006 | 0.35
ONB-01-005 | 0.35
ONB-01-049 | 0.35
ONB-01-031 | 0.35
UNB-01-006 | 0.35
UNB-01-002 | 0.35
ONB-01-051 | 0.35
UNB-01-007 | 0.35
ONB-01-038 | 0.35
ONB-01-037 | 0.35
UNB-01-011 | 0.35
UNB-01-010 | 0.35
UNB-01-009 | 0.35
UNB-01-008 | 0.35
UNB-01-007 | 0.35
UNB-01-006 | 0.35
UNB-01-005 | 0.35
UNB-01-004 | 0.35
ONB-01-031 | 0.35
ONB-01-030 | 0.35
ONB-01-029 | 0.35
ONB-01-028 | 0.35
ONB-01-025 | 0.35
ONB-01-024 | 0.35
ONB-01-023 | 0.35
ONB-01-022 | 0.35
ONB-01-021 | 0.35
ONB-01-027 | 0.35
ONB-01-026 | 0.35
ONB-01-039 | 0.35
ONB-01-038 | 0.35
ONB-01-037 | 0.35
ONB-01-040 | 0.35
ONB-01-036 | 0.35
ONB-01-035 | 0.35
ONB-01-034 | 0.35
ONB-01-033 | 0.35
ONB-01-032 | 0.35
ONB-01-051 | 0.35
ONB-01-050 | 0.35
ONB-01-049 | 0.35
ONB-01-048 | 0.35
UNB-01-002 | 0.35
UNB-01-001 | 0.35
ONB-01-047 | 0.35
ONB-01-046 | 0.35
ONB-01-044 | 0.35
OBE-01-001 | 0.35
UBN-01-020 | 0.35
UBN-01-011 | 0.35
OBN-01-031 | 0.35
OBN-01-028 | 0.35
OBN-01-026 | 0.35
OBN-01-026 | 0.35
UBN-01-011 | 0.35
OBE-01-010 | 0.35
UBE-02-007 | 0.35
UBE-02-007 | 0.35
UBE-03-001 | 0.35
OBE-01-027 | 0.35
OBE-01-023 | 0.35
OBE-01-009 | 0.35
OYS-01-013 | 0.35
UYS-02-002 | 0.35
OYS-01-017 | 0.35
OYS-01-016 | 0.35
OYS-01-018 | 0.35
OYS-01-015 | 0.35
OYS-01-014 | 0.35
OYS-01-012 | 0.35
OYS-01-010 | 0.35
OYS-01-009 | 0.35
OYS-01-011 | 0.35
OYS-01-008 | 0.35
OYS-01-007 | 0.35
OYS-01-006 | 0.35
OYS-01-005 | 0.35
OYS-01-004 | 0.35
OYS-01-003 | 0.35
OYS-01-002 | 0.35
OYS-01-001 | 0.35
UYS-01-014 | 0.35
UYS-01-011 | 0.35
UYS-02-005 | 0.35
UYS-02-004 | 0.35
UYS-02-003 | 0.35
UYS-02-001 | 0.35
UYS-01-018 | 0.35
UYS-01-017 | 0.35
UYS-01-016 | 0.35
UYS-01-013 | 0.35
UYS-01-012 | 0.35
UYS-01-015 | 0.35
UYS-01-010 | 0.35
UYS-01-009 | 0.35
UYS-01-008 | 0.35
UYS-01-007 | 0.35
UYS-01-006 | 0.35
UYS-01-004 | 0.35
UYS-01-005 | 0.35
UYS-01-003 | 0.35
UYS-01-002 | 0.35
UYS-01-001 | 0.35
OBE-01-037 | 0.35
OBE-01-036 | 0.35
OBE-01-035 | 0.35
OBE-01-034 | 0.35
OBE-01-029 | 0.35
OBE-01-033 | 0.35
OBE-01-032 | 0.35
OBE-01-031 | 0.35
OBE-01-030 | 0.35
OBE-01-028 | 0.35
OBE-01-026 | 0.35
OBE-01-025 | 0.35
OBE-01-027 | 0.35
OBE-01-023 | 0.35
OBE-01-024 | 0.35
UBE-01-010 | 0.35
OBE-01-015 | 0.35
OBE-01-014 | 0.35
OBE-01-013 | 0.35
OBE-01-012 | 0.35
OBE-01-011 | 0.35
OBE-01-010 | 0.35
OBE-01-009 | 0.35
OBE-01-008 | 0.35
OBE-01-022 | 0.35
OBE-01-021 | 0.35
OBE-01-020 | 0.35
OBE-01-019 | 0.35
OBE-01-007 | 0.35
OBE-01-018 | 0.35
OBE-01-017 | 0.35
OBE-01-016 | 0.35
OBE-01-006 | 0.35
OBE-01-005 | 0.35
OBE-01-004 | 0.35
OBE-01-003 | 0.35
OBE-01-002 | 0.35
OBE-01-001 | 0.35
UBE-03-014 | 0.35
UBE-03-013 | 0.35
UBE-03-012 | 0.35
UBE-03-011 | 0.35
UBE-03-010 | 0.35
UBE-03-009 | 0.35
UBE-03-008 | 0.35
UBE-03-007 | 0.35
UBE-03-006 | 0.35
UBE-03-005 | 0.35
UBE-03-004 | 0.35
UBE-03-003 | 0.35
UBE-03-002 | 0.35
UBE-03-001 | 0.35
UBE-02-007 | 0.35
UBE-02-006 | 0.35
UBE-02-005 | 0.35
UBE-02-004 | 0.35
UBE-02-003 | 0.35
UBE-02-002 | 0.35
UBE-02-001 | 0.35
UBE-01-009 | 0.35
UBE-01-008 | 0.35
UBE-01-007 | 0.35
UBE-01-006 | 0.35
UBE-01-005 | 0.35
UBE-01-004 | 0.35
UBE-01-003 | 0.35
UBE-01-002 | 0.35
UBE-01-001 | 0.35
UBN-01-026 | 0.35
UBN-01-024 | 0.35
UBN-01-023 | 0.35
UBN-01-022 | 0.35
UBN-01-021 | 0.35
OBN-02-006 | 0.35
OBN-02-005 | 0.35
OBN-02-008 | 0.35
OBN-02-007 | 0.35
OBN-02-004 | 0.35
OBN-02-003 | 0.35
OBN-02-002 | 0.35
OBN-02-001 | 0.35
OBN-01-031 | 0.35
OBN-01-030 | 0.35
OBN-01-029 | 0.35
OBN-01-028 | 0.35
OBN-01-027 | 0.35
OBN-01-026 | 0.35
OBN-01-023 | 0.35
OBN-01-022 | 0.35
OBN-01-021 | 0.35
OBN-01-024 | 0.35
OBN-01-025 | 0.35
OBN-01-012 | 0.35
OBN-01-011 | 0.35
OBN-01-009 | 0.35
OBN-01-010 | 0.35
UBN-01-020 | 0.35
UBN-01-011 | 0.35
UBN-01-010 | 0.35
OBN-01-020 | 0.35
OBN-01-019 | 0.35
OBN-01-018 | 0.35
OBN-01-017 | 0.35
OBN-01-016 | 0.35
OBN-01-015 | 0.35
OBN-01-014 | 0.35
OBN-01-013 | 0.35
OBN-01-008 | 0.35
OBN-01-007 | 0.35
OBN-01-006 | 0.35
OBN-01-005 | 0.35
OBN-01-004 | 0.35
OBN-01-003 | 0.35
OBN-01-001 | 0.35
UBN-01-019 | 0.35
UBN-01-018 | 0.35
UBN-01-017 | 0.35
UBN-01-016 | 0.35
UBN-01-015 | 0.35
UBN-01-014 | 0.35
UBN-01-013 | 0.35
UBN-01-009 | 0.35
UBN-01-008 | 0.35
UBN-01-007 | 0.35
UBN-01-005 | 0.35
UBN-01-006 | 0.35
UBN-01-003 | 0.35
UBN-01-004 | 0.35
USD-01-001 | 0.6
USD-01-001 | 0.6
OWH-01-039 | 0.65
UWH-03-005 | 0.65
UWH-01-008 | 0.65
OWH-01-036 | 0.65
UWH-01-006 | 0.65
UWH-01-002 | 0.65
OWH-01-008 | 0.65
OWH-01-005 | 0.65
OWH-01-005 | 0.65
UWH-03-006 | 0.65
UWH-03-008 | 0.65
UWH-03-008 | 0.65
UWH-03-062 | 0.65
UWH-03-041 | 0.65
UWH-03-063 | 0.65
UWH-01-017 | 0.65
UWH-01-016 | 0.65
UWH-01-008 | 0.65
UWH-01-007 | 0.65
UWH-01-013 | 0.65
UWH-01-012 | 0.65
UWH-01-011 | 0.65
UWH-01-010 | 0.65
UWH-01-009 | 0.65
UWH-01-006 | 0.65
UWH-01-005 | 0.65
UWH-01-004 | 0.65
UWH-01-003 | 0.65
UWH-01-001 | 0.6
OWH-01-041 | 0.65
OWH-01-040 | 0.65
OWH-01-039 | 0.65
OWH-01-038 | 0.65
OWH-01-037 | 0.65
OWH-01-036 | 0.65
OWH-01-035 | 0.65
OWH-01-034 | 0.65
OWH-01-033 | 0.65
OWH-01-032 | 0.65
OWH-01-031 | 0.65
OWH-01-030 | 0.65
OWH-01-029 | 0.65
OWH-01-028 | 0.65
OWH-01-027 | 0.65
OWH-01-042 | 0.65
OWH-01-011 | 0.65
OWH-01-010 | 0.65
OWH-01-008 | 0.65
OWH-01-007 | 0.65
OWH-01-006 | 0.65
UWH-03-005 | 0.65
UWH-03-004 | 0.65
UWH-03-003 | 0.65
UWH-03-006 | 0.65
UWH-03-002 | 0.65
UWH-03-001 | 0.65
OWH-01-003 | 0.65
OWH-01-002 | 0.65
OWH-01-001 | 0.65
OWH-01-046 | 0.65
OWH-01-048 | 0.65
OWH-01-047 | 0.65
OWH-01-045 | 0.65
OWH-01-019 | 0.65
OWH-01-015 | 0.65
OWH-01-014 | 0.65
OWH-01-013 | 0.65
OWH-01-012 | 0.65
OWH-01-018 | 0.65
OWH-01-017 | 0.65
OWH-01-016 | 0.65
OWH-01-044 | 0.65
OWH-01-026 | 0.65
OWH-01-025 | 0.65
OWH-01-024 | 0.65
OWH-01-023 | 0.65
OWH-01-022 | 0.65
OWH-01-021 | 0.65
OWH-01-020 | 0.65
OWH-01-053 | 0.65
OWH-01-052 | 0.65
OWH-01-051 | 0.65
OWH-01-050 | 0.65
OWH-01-049 | 0.65
OWH-01-043 | 0.65
UWH-01-015 | 0.65
OWH-01-009 | 0.65
OWH-01-004 | 0.65
UWH-03-007 | 0.65
UWH-01-030 | 0.65
UWH-01-014 | 0.65
UWH-01-029 | 0.65
UWH-01-028 | 0.65
UWH-01-027 | 0.65
UWH-01-026 | 0.65
UWH-01-025 | 0.65
UWH-01-024 | 0.65
UWH-01-020 | 0.65
UWH-01-023 | 0.65
UWH-01-022 | 0.65
UWH-01-021 | 0.65
UWH-01-019 | 0.65
UWH-01-018 | 0.65
UWH-01-002 | 0.65
UWH-02-003 | 0.65
UWH-02-002 | 0.65
UWH-02-001 | 0.65
UWH-03-018 | 0.65
UWH-03-017 | 0.65
UWH-03-013 | 0.65
UWH-03-012 | 0.65
UWH-03-011 | 0.65
UWH-03-009 | 0.65
UWH-03-010 | 0.65
UWH-03-016 | 0.65
UWH-03-015 | 0.65
UWH-03-014 | 0.65
UWH-03-024 | 0.65
UWH-03-023 | 0.65
UWH-03-022 | 0.65
UWH-03-021 | 0.65
UWH-03-020 | 0.65
UWH-03-019 | 0.65
UWH-03-028 | 0.65
UWH-03-027 | 0.65
UWH-03-026 | 0.65
UWH-03-025 | 0.65
UWH-03-033 | 0.65
UWH-03-032 | 0.65
UWH-03-031 | 0.65
UWH-03-030 | 0.65
UWH-03-029 | 0.65
UWH-03-041 | 0.65
UWH-03-040 | 0.65
UWH-03-039 | 0.65
UWH-03-038 | 0.65
UWH-03-037 | 0.65
UWH-03-036 | 0.65
UWH-03-035 | 0.65
UWH-03-034 | 0.65
UWH-03-047 | 0.65
UWH-03-046 | 0.65
UWH-03-045 | 0.65
UWH-03-044 | 0.65
UWH-03-043 | 0.65
UWH-03-042 | 0.65
UWH-03-051 | 0.65
UWH-03-050 | 0.65
UWH-03-049 | 0.65
UWH-03-048 | 0.65
UWH-03-054 | 0.65
UWH-03-053 | 0.65
UWH-03-052 | 0.65
UWH-03-055 | 0.65
UWH-03-061 | 0.65
UWH-03-060 | 0.65
UWH-03-059 | 0.65
UWH-03-058 | 0.65
UWH-03-057 | 0.65
UWH-03-056 | 0.65
UWH-03-062 | 0.65
UWH-03-063 | 0.65
OSD-01-023 | 0.35
OSD-01-022 | 0.35
USD-01-026 | 0.35
USD-01-028 | 0.35
OSD-01-017 | 0.35
OSD-01-023 | 0.35
OSD-01-001 | 0.35
OSD-01-002 | 0.35
OSD-01-003 | 0.35
USD-01-012 | 0.35
OSD-01-006 | 0.35
OSD-01-008 | 0.35
OSD-01-004 | 0.35
OSD-01-007 | 0.35
OSD-01-011 | 0.35
OSD-01-010 | 0.35
OSD-01-009 | 0.35
OSD-01-005 | 0.35
OSD-01-022 | 0.35
OSD-01-021 | 0.35
OSD-01-020 | 0.35
OSD-01-019 | 0.35
OSD-01-018 | 0.35
USD-01-029 | 0.35
USD-01-028 | 0.35
OSD-01-017 | 0.35
OSD-01-016 | 0.35
OSD-01-015 | 0.35
OSD-01-014 | 0.35
OSD-01-013 | 0.35
OSD-01-012 | 0.35
USD-01-030 | 0.35
USD-01-027 | 0.35
USD-01-026 | 0.35
USD-01-025 | 0.35
USD-01-024 | 0.35
USD-01-023 | 0.35
USD-01-022 | 0.6
USD-01-034 | 0.35
USD-01-033 | 0.35
USD-01-032 | 0.35
USD-01-031 | 0.35
USD-01-021 | 0.35
USD-01-020 | 0.35
USD-01-019 | 0.35
USD-01-018 | 0.35
USD-01-017 | 0.35
USD-01-016 | 0.35
USD-01-015 | 0.35
USD-01-013 | 0.35
USD-01-014 | 0.35
USD-01-011 | 0.35
USD-01-010 | 0.35
USD-01-009 | 0.35
USD-01-008 | 0.35
USD-01-007 | 0.35
USD-01-006 | 0.35
USD-01-005 | 0.35
USD-01-004 | 0.35
USD-01-003 | 0.35
USD-01-002 | 0.35
UDS-07-001 | 0.6
ODS-01-110 | 0.6
UDS-10-020 | 0.6
UDS-10-019 | 0.6
UDS-10-019 | 0.6
UDS-07-001 | 0.6
UDS-10-018 | 0.6
ODS-01-105 | 0.6
ODS-01-107 | 0.6
ODS-01-106 | 0.6
ODS-01-105 | 0.6
ODS-01-110 | 0.6
ODS-01-109 | 0.6
ODS-01-108 | 0.6
UDS-27-005 | 0.6
UDS-27-005 | 0.6
UDS-27-004 | 0.6
UDS-27-003 | 0.6
UDS-01-001 | 0.6
ODS-01-035 | 0.6
UDS-03-024 | 0.6
UDS-03-024 | 0.6
UDS-03-013 | 0.8
ODS-01-009 | 0.6
UDS-03-015 | 0.6
UDS-03-014 | 0.6
ODS-01-179 | 0.6
ODS-01-178 | 0.6
ODS-01-176 | 0.6
ODS-01-175 | 0.6
UDS-11-029 | 0.6
ODS-01-174 | 0.6
ODS-01-124 | 0.6
UDS-12-001 | 0.6
ODS-01-184 | 0.6
UDS-12-002 | 0.6
ODS-01-183 | 0.6
ODS-01-182 | 0.6
ODS-01-181 | 0.6
ODS-01-180 | 0.6
ODS-01-177 | 0.6
ODS-01-185 | 0.6
ODS-01-189 | 0.6
ODS-01-188 | 0.6
UDS-15-001 | 0.6
ODS-01-187 | 0.6
UDS-14-001 | 0.6
UDS-13-001 | 0.6
ODS-01-186 | 0.6
ODS-01-185 | 0.6
ODS-01-190 | 0.6
ODS-01-198 | 0.6
ODS-01-201 | 0.6
ODS-01-199 | 0.6
ODS-01-201 | 0.6
ODS-01-199 | 0.6
ODS-01-201 | 0.6
ODS-01-201 | 0.6
ODS-01-202 | 0.6
ODS-01-199 | 0.6
ODS-01-198 | 0.6
ODS-01-200 | 0.6
ODS-01-226 | 0.6
ODS-01-225 | 0.6
ODS-01-224 | 0.6
ODS-01-223 | 0.6
ODS-01-220 | 0.6
ODS-01-218 | 0.6
ODS-01-230 | 0.6
ODS-01-227 | 0.6
ODS-01-228 | 0.6
ODS-01-229 | 0.6
ODS-01-222 | 0.6
ODS-01-221 | 0.6
ODS-01-219 | 0.6
ODS-01-230 | 0.6
ODS-01-245 | 0.6
ODS-01-246 | 0.6
ODS-01-248 | 0.6
ODS-01-249 | 0.6
UDS-20-001 | 0.6
UDS-21-001 | 0.6
ODS-01-253 | 0.6
ODS-01-252 | 0.6
UDS-24-001 | 0.6
ODS-01-263 | 0.6
UDS-24-001 | 0.6
ODS-01-273 | 0.6
ODS-01-276 | 0.6
ODS-01-275 | 0.6
ODS-01-277 | 0.6
ODS-01-274 | 0.6
ODS-01-273 | 0.6
ODS-01-272 | 0.6
UDS-25-039 | 0.6
UDS-25-039 | 0.6
ODS-01-312 | 0.6
ODS-01-315 | 0.6
ODS-01-314 | 0.6
ODS-01-313 | 0.6
UDS-25-039 | 0.6
UDS-25-038 | 0.6
UDS-25-037 | 0.6
UDS-25-036 | 0.6
UDS-25-035 | 0.6
UDS-25-026 | 0.6
UDS-25-025 | 0.6
UDS-25-034 | 0.6
UDS-25-033 | 0.6
UDS-25-032 | 0.6
UDS-25-031 | 0.6
UDS-25-030 | 0.6
UDS-25-029 | 0.6
UDS-25-028 | 0.6
UDS-25-027 | 0.6
UDS-25-024 | 0.6
ODS-01-247 | 0.6
ODS-01-284 | 0.6
ODS-01-318 | 0.6
OAP-01-478 | 0.6
OAP-01-485 | 0.6
OAP-01-476 | 0.6
ODS-01-247 | 0.6
ODS-01-283 | 0.6
ODS-01-284 | 0.6
ODS-01-320 | 0.6
ODS-01-319 | 0.6
ODS-01-318 | 0.6
ODS-01-317 | 0.6
OAP-01-491 | 0.6
OAP-01-490 | 0.6
OAP-01-489 | 0.6
OAP-01-488 | 0.6
OAP-01-487 | 0.6
OAP-01-486 | 0.6
OAP-01-485 | 0.6
OAP-01-484 | 0.6
OAP-01-483 | 0.6
OAP-01-482 | 0.6
OAP-01-481 | 0.6
OAP-01-480 | 0.6
OAP-01-479 | 0.6
OAP-01-478 | 0.6
OAP-01-477 | 0.6
OAP-01-476 | 0.6
OAP-01-475 | 0.6
OAP-01-474 | 0.6
OAP-01-473 | 0.6
UDS-04-001 | 0.35
UDS-11-019 | 0.35
ODS-01-095 | 0.35
UDS-05-001 | 0.35
ODS-01-083 | 0.35
UDS-03-008 | 0.35
UDS-03-023 | 0.35
UDS-03-023 | 0.35
ODS-01-033 | 0.35
UDS-01-002 | 0.35
UDS-01-002 | 0.35
ODS-01-064 | 0.35
ODS-01-005 | 0.35
ODS-01-008 | 0.35
ODS-01-008 | 0.35
UDS-03-007 | 0.35
UDS-03-008 | 0.35
UDS-03-010 | 0.35
ODS-01-019 | 0.35
UDS-03-010 | 0.35
ODS-01-022 | 0.35
ODS-01-058 | 0.35
UDS-26-001 | 0.35
ODS-01-074 | 0.35
ODS-01-078 | 0.35
ODS-01-094 | 0.35
UDS-27-002 | 0.35
ODS-01-052 | 0.35
UDS-06-001 | 0.35
ODS-01-132 | 0.35
UDS-10-011 | 0.35
ODS-01-167 | 0.35
ODS-01-166 | 0.35
UDS-10-031 | 0.35
UDS-11-028 | 0.35
ODS-01-173 | 0.35
ODS-01-124 | 0.35
ODS-01-102 | 0.35
UDS-10-021 | 0.35
ODS-01-114 | 0.35
ODS-01-111 | 0.35
ODS-01-128 | 0.35
ODS-01-127 | 0.35
ODS-01-126 | 0.35
ODS-01-113 | 0.35
UDS-08-005 | 0.35
UDS-09-001 | 0.35
UDS-08-004 | 0.35
UDS-08-002 | 0.35
UDS-08-001 | 0.35
UDS-08-003 | 0.35
ODS-01-125 | 0.35
ODS-01-104 | 0.35
UDS-05-002 | 0.35
ODS-01-103 | 0.35
ODS-01-101 | 0.35
ODS-01-055 | 0.35
ODS-01-056 | 0.35
ODS-01-054 | 0.35
UDS-05-001 | 0.35
UDS-06-001 | 0.35
UDS-05-009 | 0.35
ODS-01-100 | 0.35
ODS-01-099 | 0.35
ODS-01-098 | 0.35
ODS-01-097 | 0.35
UDS-05-011 | 0.35
UDS-05-010 | 0.35
UDS-05-006 | 0.35
UDS-05-005 | 0.35
UDS-05-004 | 0.35
UDS-05-008 | 0.35
UDS-05-007 | 0.35
UDS-05-003 | 0.35
UDS-27-001 | 0.35
UDS-27-002 | 0.35
ODS-01-094 | 0.35
ODS-01-093 | 0.35
ODS-01-092 | 0.35
ODS-01-087 | 0.35
ODS-01-086 | 0.35
ODS-01-085 | 0.35
ODS-01-084 | 0.35
ODS-01-083 | 0.35
ODS-01-088 | 0.35
ODS-01-091 | 0.35
ODS-01-090 | 0.35
ODS-01-089 | 0.35
ODS-01-096 | 0.35
ODS-01-095 | 0.35
ODS-01-053 | 0.35
ODS-01-052 | 0.35
ODS-01-051 | 0.35
ODS-01-080 | 0.35
ODS-01-078 | 0.35
ODS-01-079 | 0.35
UDS-04-007 | 0.35
UDS-04-006 | 0.35
UDS-04-005 | 0.35
UDS-04-004 | 0.35
UDS-04-002 | 0.35
UDS-04-003 | 0.35
UDS-04-001 | 0.35
ODS-01-050 | 0.35
ODS-01-049 | 0.35
ODS-01-048 | 0.35
ODS-01-047 | 0.35
ODS-01-046 | 0.35
ODS-01-045 | 0.35
ODS-01-044 | 0.35
ODS-01-043 | 0.35
ODS-01-042 | 0.35
ODS-01-041 | 0.35
ODS-01-025 | 0.35
ODS-01-024 | 0.35
ODS-01-023 | 0.35
ODS-01-040 | 0.35
UDS-03-041 | 0.35
UDS-03-040 | 0.35
UDS-03-039 | 0.35
UDS-03-038 | 0.35
UDS-03-036 | 0.35
UDS-03-035 | 0.35
UDS-03-034 | 0.35
UDS-03-033 | 0.35
UDS-03-032 | 0.35
UDS-03-030 | 0.35
UDS-03-043 | 0.35
UDS-03-042 | 0.35
UDS-03-037 | 0.35
UDS-03-012 | 0.35
UDS-03-031 | 0.35
UDS-03-029 | 0.35
ODS-01-039 | 0.35
ODS-01-038 | 0.35
UDS-26-006 | 0.35
UDS-26-005 | 0.35
UDS-26-004 | 0.35
UDS-26-003 | 0.35
UDS-26-002 | 0.35
UDS-26-001 | 0.35
ODS-01-082 | 0.35
ODS-01-076 | 0.35
ODS-01-077 | 0.35
ODS-01-081 | 0.35
ODS-01-059 | 0.35
ODS-01-058 | 0.35
ODS-01-057 | 0.35
ODS-01-075 | 0.35
ODS-01-074 | 0.35
ODS-01-073 | 0.35
ODS-01-072 | 0.35
ODS-01-071 | 0.35
ODS-01-070 | 0.35
ODS-01-069 | 0.35
UDS-02-003 | 0.35
UDS-02-002 | 0.35
UDS-02-001 | 0.35
ODS-01-068 | 0.35
ODS-01-067 | 0.35
ODS-01-066 | 0.35
ODS-01-060 | 0.35
ODS-01-065 | 0.35
ODS-01-064 | 0.35
ODS-01-063 | 0.35
ODS-01-062 | 0.35
ODS-01-061 | 0.35
UDS-03-011 | 0.35
UDS-03-009 | 0.35
UDS-03-008 | 0.35
UDS-03-007 | 0.35
ODS-01-007 | 0.35
UDS-03-004 | 0.35
UDS-03-003 | 0.35
UDS-03-002 | 0.35
UDS-03-001 | 0.8
UDS-03-006 | 0.35
UDS-03-005 | 0.35
UDS-03-017 | 0.35
UDS-03-016 | 0.35
ODS-01-021 | 0.35
ODS-01-022 | 0.35
ODS-01-019 | 0.35
ODS-01-020 | 0.35
ODS-01-018 | 0.35
ODS-01-017 | 0.35
ODS-01-016 | 0.35
ODS-01-015 | 0.35
ODS-01-006 | 0.35
ODS-01-005 | 0.35
ODS-01-004 | 0.35
ODS-01-003 | 0.35
ODS-01-002 | 0.35
ODS-01-001 | 0.35
ODS-01-014 | 0.35
ODS-01-013 | 0.35
ODS-01-012 | 0.35
ODS-01-011 | 0.35
ODS-01-010 | 0.35
UDS-03-027 | 0.35
UDS-03-026 | 0.35
UDS-03-025 | 0.35
UDS-03-028 | 0.35
UDS-03-022 | 0.35
UDS-03-021 | 0.35
UDS-03-020 | 0.35
UDS-03-019 | 0.35
UDS-03-018 | 0.35
UDS-03-018-1 | 0.6
ODS-01-034 | 0.35
ODS-01-033 | 0.35
ODS-01-032 | 0.35
ODS-01-031 | 0.35
ODS-01-030 | 0.35
ODS-01-028 | 0.35
ODS-01-029 | 0.35
ODS-01-027 | 0.35
ODS-01-026 | 0.35
ODS-01-037 | 0.35
ODS-01-036 | 0.35
ODS-01-173 | 0.35
UDS-11-028 | 0.35
ODS-01-172 | 0.35
ODS-01-171 | 0.35
ODS-01-123 | 0.35
ODS-01-136 | 0.35
ODS-01-135 | 0.35
ODS-01-134 | 0.35
ODS-01-133 | 0.35
ODS-01-132 | 0.35
ODS-01-131 | 0.35
ODS-01-170 | 0.35
ODS-01-169 | 0.35
ODS-01-168 | 0.35
ODS-01-167 | 0.35
ODS-01-166 | 0.35
ODS-01-165 | 0.35
ODS-01-164 | 0.35
ODS-01-116 | 0.35
UDS-10-023 | 0.35
UDS-10-023-1 | 0.35
UDS-10-022 | 0.35
UDS-10-017 | 0.35
UDS-10-016 | 0.35
UDS-10-015 | 0.35
UDS-10-014 | 0.35
UDS-10-013 | 0.35
UDS-10-012 | 0.35
UDS-10-011 | 0.35
UDS-11-027 | 0.35
UDS-11-026 | 0.35
UDS-11-025 | 0.35
UDS-11-024 | 0.35
UDS-11-023 | 0.35
UDS-11-022 | 0.35
UDS-11-021 | 0.35
UDS-11-020 | 0.35
UDS-11-019 | 0.35
UDS-11-018 | 0.35
UDS-11-017 | 0.35
UDS-10-010 | 0.35
ODS-01-160 | 0.35
ODS-01-159 | 0.35
ODS-01-163 | 0.35
UDS-10-006 | 0.35
UDS-10-009 | 0.35
UDS-10-008 | 0.35
UDS-10-007 | 0.35
UDS-10-005 | 0.35
ODS-01-162 | 0.35
ODS-01-161 | 0.35
UDS-10-004 | 0.35
UDS-10-003 | 0.35
UDS-10-002 | 0.35
UDS-10-001 | 0.35
ODS-01-158 | 0.35
UDS-11-016 | 0.35
UDS-11-015 | 0.35
UDS-11-010 | 0.35
UDS-11-009 | 0.35
UDS-11-008 | 0.35
ODS-01-154 | 0.35
ODS-01-153 | 0.35
ODS-01-152 | 0.35
ODS-01-151 | 0.35
UDS-11-014 | 0.35
UDS-11-013 | 0.35
UDS-11-011 | 0.35
UDS-11-012 | 0.35
ODS-01-157 | 0.35
ODS-01-156 | 0.35
ODS-01-155 | 0.35
UDS-11-007 | 0.35
UDS-11-006 | 0.35
UDS-11-005 | 0.35
UDS-11-004 | 0.35
ODS-01-150 | 0.35
ODS-01-149 | 0.35
ODS-01-148 | 0.35
ODS-01-147 | 0.35
ODS-01-143 | 0.35
ODS-01-142 | 0.35
ODS-01-141 | 0.35
ODS-01-140 | 0.35
ODS-01-139 | 0.35
ODS-01-146 | 0.35
ODS-01-145 | 0.35
UDS-11-003 | 0.35
ODS-01-144 | 0.35
UDS-11-002 | 0.35
UDS-11-001 | 0.35
ODS-01-138 | 0.35
ODS-01-137 | 0.35
ODS-01-122 | 0.35
ODS-01-121 | 0.35
ODS-01-115 | 0.35
ODS-01-112 | 0.35
ODS-01-130 | 0.35
ODS-01-129 | 0.35
UDS-10-029 | 0.35
UDS-10-030 | 0.35
UDS-10-031 | 0.35
UDS-10-032 | 0.35
ODS-01-117 | 0.35
ODS-01-120 | 0.35
ODS-01-119 | 0.35
ODS-01-118 | 0.35
UDS-10-028 | 0.35
UDS-10-027 | 0.35
UDS-10-026 | 0.35
UDS-10-025 | 0.35
UDS-10-024 | 0.35
ODS-01-209 | 0.35
ODS-02-008 | 0.35
ODS-01-194 | 0.35
UDS-16-006 | 0.35
UDS-16-006 | 0.35
ODS-01-195 | 0.35
ODS-02-039 | 0.35
ODS-02-005 | 0.35
ODS-02-008 | 0.35
ODS-02-013 | 0.35
ODS-02-001 | 0.35
ODS-02-021 | 0.35
ODS-02-053 | 0.35
ODS-02-060 | 0.35
ODS-02-055 | 0.35
ODS-02-055 | 0.35
ODS-01-236 | 0.35
UDS-17-005 | 0.35
ODS-01-235 | 0.35
UDS-17-001 | 0.35
ODS-01-230 | 0.35
UDS-17-007 | 0.35
ODS-01-255 | 0.35
ODS-01-269 | 0.35
UDS-24-007 | 0.35
ODS-01-268 | 0.35
ODS-01-263 | 0.35
UDS-25-009 | 0.35
ODS-01-294 | 0.35
ODS-01-217 | 0.35
UDS-16-013 | 0.35
UDS-16-010 | 0.35
UDS-16-009 | 0.35
UDS-16-008 | 0.35
ODS-01-216 | 0.35
ODS-01-214 | 0.35
ODS-01-215 | 0.35
ODS-01-205 | 0.35
UDS-16-007 | 0.35
ODS-01-213 | 0.35
UDS-16-012 | 0.35
UDS-16-011 | 0.6
ODS-01-210 | 0.35
ODS-01-211 | 0.35
ODS-01-212 | 0.35
ODS-01-203 | 0.35
ODS-01-204 | 0.35
ODS-01-197 | 0.35
UDS-16-005 | 0.35
UDS-16-006 | 0.35
UDS-16-004 | 0.35
ODS-01-196 | 0.35
ODS-01-195 | 0.35
UDS-16-003 | 0.35
UDS-16-002 | 0.35
UDS-16-001 | 0.35
ODS-01-209 | 0.35
ODS-01-208 | 0.35
ODS-01-207 | 0.35
ODS-01-206 | 0.35
ODS-01-194 | 0.35
ODS-01-192 | 0.35
ODS-01-193 | 0.35
ODS-01-191 | 0.35
UDS-17-005 | 0.35
UDS-17-004 | 0.35
UDS-17-003 | 0.35
UDS-17-001 | 0.35
UDS-17-002 | 0.35
UDS-17-006 | 0.35
UDS-20-002 | 0.35
UDS-21-002 | 0.35
UDS-22-003 | 0.35
UDS-22-002 | 0.35
ODS-01-254 | 0.35
ODS-01-257 | 0.35
ODS-01-256 | 0.35
ODS-01-255 | 0.35
ODS-01-257-2 | 0.35
ODS-01-244 | 0.35
ODS-01-243 | 0.35
ODS-01-242 | 0.35
ODS-01-241 | 0.35
ODS-01-234 | 0.35
ODS-01-233 | 0.35
ODS-01-232 | 0.35
ODS-01-231 | 0.35
ODS-01-236 | 0.35
ODS-01-235 | 0.35
ODS-01-240 | 0.35
ODS-01-239 | 0.35
ODS-01-238 | 0.35
ODS-01-237 | 0.35
ODS-01-238-1 | 0.35
ODS-01-250 | 0.35
UDS-19-003 | 0.35
UDS-19-002 | 0.35
UDS-19-001 | 0.35
ODS-02-049 | 0.35
ODS-02-048 | 0.35
ODS-02-047 | 0.35
ODS-02-046 | 0.35
ODS-02-045 | 0.35
ODS-02-044 | 0.35
ODS-02-043 | 0.35
UDS-18-001 | 0.35
ODS-02-042 | 0.35
ODS-02-040 | 0.35
ODS-02-041 | 0.35
ODS-02-039 | 0.35
ODS-02-038 | 0.35
ODS-02-037 | 0.35
ODS-02-036 | 0.35
ODS-02-035 | 0.35
ODS-02-034 | 0.35
ODS-02-033 | 0.35
ODS-02-032 | 0.35
ODS-02-031 | 0.35
ODS-02-030 | 0.35
ODS-02-029 | 0.35
ODS-02-028 | 0.35
ODS-02-027 | 0.35
ODS-02-026 | 0.35
ODS-02-025 | 0.35
ODS-02-024 | 0.35
ODS-02-023 | 0.35
ODS-02-022 | 0.35
ODS-02-021 | 0.35
ODS-02-020 | 0.35
ODS-02-019 | 0.35
ODS-02-018 | 0.35
ODS-02-017 | 0.35
ODS-02-016 | 0.35
ODS-02-015 | 0.35
ODS-02-014 | 0.35
ODS-02-013 | 0.35
ODS-02-007 | 0.35
ODS-02-006 | 0.35
ODS-02-005 | 0.35
ODS-02-004 | 0.35
ODS-02-013-1 | 0.35
ODS-02-010 | 0.35
ODS-02-009 | 0.35
ODS-02-012 | 0.35
ODS-02-011 | 0.35
ODS-02-003 | 0.35
ODS-02-002 | 0.35
ODS-02-001 | 0.35
ODS-02-060 | 0.35
ODS-02-059 | 0.35
ODS-02-058 | 0.35
ODS-02-057 | 0.35
ODS-02-056 | 0.35
ODS-02-055 | 0.35
ODS-02-054 | 0.35
ODS-02-053 | 0.35
ODS-02-052 | 0.35
ODS-02-051 | 0.35
ODS-02-050 | 0.35
UDS-25-010 | 0.35
UDS-25-009 | 0.35
UDS-25-004 | 0.35
UDS-25-003 | 0.35
UDS-25-002 | 0.35
UDS-25-001 | 0.35
ODS-01-297 | 0.35
ODS-01-296 | 0.35
ODS-01-295 | 0.35
ODS-01-292 | 0.35
ODS-01-294 | 0.35
ODS-01-293 | 0.35
ODS-01-291 | 0.35
ODS-01-290 | 0.35
ODS-01-289 | 0.35
ODS-01-288 | 0.35
ODS-01-287 | 0.35
ODS-01-286 | 0.35
ODS-01-285 | 0.35
ODS-01-282 | 0.35
ODS-01-281 | 0.35
ODS-01-280 | 0.35
ODS-01-279 | 0.35
ODS-01-278 | 0.35
ODS-01-271 | 0.35
ODS-01-270 | 0.35
ODS-01-269 | 0.35
ODS-01-269-1 | 0.35
ODS-01-268 | 0.35
ODS-01-267 | 0.35
ODS-01-266 | 0.35
ODS-01-265 | 0.35
ODS-01-264 | 0.35
ODS-01-262 | 0.35
ODS-01-251 | 0.35
ODS-01-261 | 0.35
ODS-01-260 | 0.35
ODS-01-259 | 0.35
ODS-01-258 | 0.35
ODS-01-257-1 | 0.35
UDS-25-008 | 0.35
UDS-25-007 | 0.35
UDS-25-006 | 0.35
UDS-25-005 | 0.35
UDS-24-008 | 0.35
UDS-24-007 | 0.35
UDS-24-006 | 0.35
UDS-24-005 | 0.35
UDS-24-004 | 0.35
UDS-24-003 | 0.35
UDS-24-002 | 0.35
UDS-23-006 | 0.35
UDS-23-005 | 0.35
UDS-23-004 | 0.35
UDS-23-003 | 0.35
UDS-23-002 | 0.35
UDS-23-001 | 0.35
UDS-22-001 | 0.35
UDS-25-011 | 0.35
ODS-01-311 | 0.35
ODS-01-310 | 0.35
ODS-01-309 | 0.35
ODS-01-308 | 0.35
ODS-01-307 | 0.35
ODS-01-306 | 0.35
ODS-01-305 | 0.35
ODS-01-304 | 0.35
ODS-01-303 | 0.35
ODS-01-302 | 0.35
ODS-01-301 | 0.35
ODS-01-300 | 0.35
ODS-01-299 | 0.35
ODS-01-298 | 0.35
UDS-25-022 | 0.35
UDS-25-021 | 0.35
UDS-25-020 | 0.35
UDS-25-023 | 0.35
UDS-25-019 | 0.35
UDS-25-018 | 0.35
UDS-25-017 | 0.35
UDS-25-016 | 0.35
UDS-25-015 | 0.35
UDS-25-014 | 0.35
UDS-25-013 | 0.35
UDS-25-012 | 0.35
ODS-01-316 | 0.35
OAP-01-492 | 0.35
OAP-01-129 | 0.35
OAP-01-115 | 0.35
OAP-01-123 | 0.35
OAP-01-129 | 0.35
OAP-01-126 | 0.35
OAP-01-076 | 0.35
OAP-01-074 | 0.35
OAP-01-074 | 0.35
UAP-38-008 | 0.35
UAP-38-007 | 0.35
UAP-38-006 | 0.35
UAP-38-001 | 0.35
UAP-38-005 | 0.35
UAP-38-004 | 0.35
UAP-38-003 | 0.35
UAP-38-002 | 0.35
OAP-01-084 | 0.35
OAP-01-081 | 0.35
OAP-01-083 | 0.35
OAP-01-082 | 0.35
OAP-01-080 | 0.35
OAP-01-079 | 0.35
OAP-01-128 | 0.35
OAP-01-127 | 0.35
OAP-01-126 | 0.35
OAP-01-125 | 0.35
OAP-01-124 | 0.35
OAP-01-123 | 0.35
OAP-01-122 | 0.35
OAP-01-121 | 0.35
OAP-01-113 | 0.35
OAP-01-112 | 0.35
OAP-01-111 | 0.35
OAP-01-110 | 0.35
OAP-01-120 | 0.35
OAP-01-119 | 0.35
OAP-01-118 | 0.35
OAP-01-117 | 0.35
OAP-01-116 | 0.35
UAP-39-005 | 0.35
UAP-39-004 | 0.35
UAP-39-003 | 0.35
UAP-39-002 | 0.35
UAP-39-001 | 0.35
OAP-01-094 | 0.35
OAP-01-093 | 0.35
OAP-01-101 | 0.35
OAP-01-100 | 0.35
OAP-01-099 | 0.35
OAP-01-109 | 0.35
OAP-01-108 | 0.35
OAP-01-103 | 0.35
OAP-01-102 | 0.35
OAP-01-098 | 0.35
OAP-01-097 | 0.35
OAP-01-096 | 0.35
OAP-01-095 | 0.35
OAP-01-107 | 0.35
OAP-01-092 | 0.35
OAP-01-106 | 0.35
OAP-01-091 | 0.35
OAP-01-105 | 0.35
OAP-01-104 | 0.35
OAP-01-090 | 0.35
OAP-01-089 | 0.35
OAP-01-088 | 0.35
OAP-01-087 | 0.35
OAP-01-086 | 0.35
OAP-01-085 | 0.35
OAP-01-072 | 0.35
OAP-01-071 | 0.35
OAP-01-070 | 0.35
OAP-01-069 | 0.35
OAP-01-068 | 0.35
OAP-01-067 | 0.35
OAP-01-066 | 0.35
UAP-38-010 | 0.35
UAP-38-011 | 0.35
OAP-01-078 | 0.35
UAP-38-009 | 0.35
OAP-01-077 | 0.35
OAP-01-076 | 0.35
OAP-01-074 | 0.35
OAP-01-073 | 0.35
OAP-01-075 | 0.35
HSC-01-001 | 0.6
HSC-01-004 | 0.6
HSC-01-009 | 0.35
HSC-01-008 | 0.35
HSC-01-007 | 0.35
HSC-01-006 | 0.35
HSC-01-005 | 0.35
HSC-01-009 | 0.35
HSC-01-003 | 0.35
HSC-01-002 | 0.35
OAP-01-315 | 0.65
OAP-01-044 | 0.65
OAP-01-349 | 0.65
UAP-03-025 | 0.65
OAP-01-292 | 0.65
UAP-02-001 | 0.65
OAP-01-301 | 0.65
OAP-01-296 | 0.65
OAP-01-296 | 0.65
OAP-01-294 | 0.65
OAP-01-390 | 0.65
OAP-01-371 | 0.65
OAP-01-388 | 0.65
UAP-03-012 | 0.65
UAP-02-006 | 0.65
OAP-01-357 | 0.65
OAP-01-357 | 0.65
OAP-01-412 | 0.65
UAP-03-029 | 0.65
UAP-03-014 | 0.65
OAP-01-353 | 0.65
UAP-03-004 | 0.65
OAP-01-344 | 0.65
UAP-03-005 | 0.65
OAP-01-336 | 0.65
OAP-01-333 | 0.65
OAP-01-425 | 0.65
OAP-01-424 | 0.65
UAP-04-002 | 0.65
OAP-01-439 | 0.65
OAP-01-441 | 0.65
OAP-01-457 | 0.65
OAP-01-417 | 0.65
OAP-01-417 | 0.65
UAP-07-001 | 0.65
UAP-06-038 | 0.65
OAP-01-467 | 0.65
OAP-01-467 | 0.65
UAP-06-036 | 0.65
UAP-06-037 | 0.65
OAP-01-288 | 0.65
UAP-06-033 | 0.65
OAP-01-284 | 0.65
UAP-06-029 | 0.65
OAP-01-253 | 0.65
UAP-06-020 | 0.65
UAP-09-001 | 0.65
UAP-10-029 | 0.65
OAP-01-250 | 0.65
UAP-10-014 | 0.65
UAP-10-026 | 0.65
OAP-01-150 | 0.65
OAP-01-150 | 0.65
UAP-10-025 | 0.65
OAP-01-149 | 0.65
OAP-01-244 | 0.65
OAP-01-244 | 0.65
UAP-10-005 | 0.65
UAP-10-005 | 0.65
OAP-01-138 | 0.65
OAP-01-060 | 0.65
OAP-01-235 | 0.65
OAP-01-232 | 0.65
UAP-21-002 | 0.65
UAP-22-003 | 0.65
OAP-01-216 | 0.65
OAP-01-216 | 0.65
UAP-21-008 | 0.65
UAP-22-025 | 0.65
OAP-01-213 | 0.65
OAP-01-201 | 0.65
UAP-25-002 | 0.65
UAP-26-001 | 0.65
UAP-27-002 | 0.65
OAP-01-011 | 0.65
OAP-01-006 | 0.65
UAP-28-002 | 0.65
UAP-28-001 | 0.65
UAP-29-015 | 0.6
UAP-32-001 | 0.65
UAP-31-001 | 0.65
OAP-01-235 | 0.65
OAP-01-054 | 0.65
OAP-01-138 | 0.65
UAP-12-001 | 0.65
UAP-12-002 | 0.65
OAP-01-056 | 0.65
OAP-01-138 | 0.65
OAP-01-055 | 0.65
OAP-01-040 | 0.65
UAP-18-001 | 0.65
UAP-15-004 | 0.65
OAP-01-023 | 0.65
OAP-01-034 | 0.65
UAP-34-003 | 0.65
OAP-02-098 | 0.65
UAP-19-001 | 0.65
OAP-02-096 | 0.65
OAP-02-110 | 0.65
UAP-17-001 | 0.65
UAP-34-038 | 0.65
OAP-01-043 | 0.65
OAP-02-021 | 0.65
UAP-37-050 | 0.65
UAP-37-049 | 0.65
OAP-02-020 | 0.65
UAP-37-076 | 0.65
OAP-02-087 | 0.65
OAP-02-075 | 0.65
UAP-37-073 | 0.65
UAP-37-071 | 0.65
OAP-02-072 | 0.65
UAP-37-061 | 0.65
OAP-02-065 | 0.65
OAP-02-045 | 0.65
UAP-06-005 | 0.65
UAP-35-003 | 0.65
UAP-34-007 | 0.65
OAP-02-115 | 0.65
OAP-01-038 | 0.65
OAP-01-412 | 0.65
OAP-01-410 | 0.65
OAP-01-409 | 0.65
OAP-01-408 | 0.65
OAP-01-399 | 0.65
OAP-01-398 | 0.65
OAP-01-379 | 0.65
OAP-01-378 | 0.65
OAP-01-411 | 0.65
UAP-02-006 | 0.65
UAP-02-005 | 0.65
UAP-02-004 | 0.65
UAP-02-003 | 0.65
UAP-02-001 | 0.65
OAP-01-356 | 0.65
OAP-01-355 | 0.65
OAP-01-341 | 0.65
OAP-01-340 | 0.65
OAP-01-339 | 0.65
OAP-01-338 | 0.65
UAP-03-014 | 0.65
OAP-01-354 | 0.65
OAP-01-352 | 0.65
OAP-01-351 | 0.65
OAP-01-350 | 0.65
OAP-01-349 | 0.65
OAP-01-348 | 0.65
OAP-01-347 | 0.65
OAP-01-346 | 0.65
OAP-01-344 | 0.65
OAP-01-343 | 0.65
OAP-01-345 | 0.65
OAP-01-342 | 0.65
OAP-01-337 | 0.65
OAP-01-336 | 0.65
OAP-01-335 | 0.65
OAP-01-334 | 0.65
OAP-01-333 | 0.65
OAP-01-332 | 0.65
OAP-01-331 | 0.65
OAP-01-330 | 0.65
OAP-01-329 | 0.65
OAP-01-377 | 0.65
OAP-01-376 | 0.65
OAP-01-375 | 0.65
OAP-01-373 | 0.65
OAP-01-374 | 0.65
OAP-01-372 | 0.65
OAP-01-371 | 0.65
OAP-01-370 | 0.65
OAP-01-369 | 0.65
OAP-01-368 | 0.65
OAP-01-367 | 0.65
OAP-01-366 | 0.65
OAP-01-365 | 0.65
OAP-01-364 | 0.65
OAP-01-363 | 0.65
OAP-01-362 | 0.65
OAP-01-360 | 0.65
OAP-01-361 | 0.65
OAP-01-359 | 0.65
OAP-01-358 | 0.65
OAP-01-397 | 0.65
OAP-01-396 | 0.65
OAP-01-395 | 0.65
OAP-01-394 | 0.65
OAP-01-393 | 0.65
OAP-01-392 | 0.65
OAP-01-391 | 0.65
OAP-01-390 | 0.65
OAP-01-389 | 0.65
OAP-01-388 | 0.65
OAP-01-386 | 0.65
OAP-01-385 | 0.65
OAP-01-384 | 0.65
OAP-01-407 | 0.65
OAP-01-406 | 0.65
OAP-01-405 | 0.65
OAP-01-404 | 0.65
OAP-01-403 | 0.65
OAP-01-402 | 0.65
OAP-01-401 | 0.65
OAP-01-400 | 0.65
OAP-01-310 | 0.65
OAP-01-309 | 0.65
OAP-01-308 | 0.65
OAP-01-307 | 0.65
OAP-01-306 | 0.65
OAP-01-305 | 0.65
OAP-01-304 | 0.65
OAP-01-303 | 0.65
OAP-01-313 | 0.65
OAP-01-312 | 0.65
OAP-01-311 | 0.65
OAP-01-302 | 0.65
OAP-01-301 | 0.65
OAP-01-300 | 0.65
OAP-01-299 | 0.65
OAP-01-298 | 0.65
OAP-01-297 | 0.65
OAP-01-295 | 0.65
OAP-01-294 | 0.65
OAP-01-328 | 0.65
OAP-01-327 | 0.65
OAP-01-326 | 0.65
OAP-01-325 | 0.65
OAP-01-324 | 0.65
OAP-01-323 | 0.65
OAP-01-322 | 0.65
OAP-01-321 | 0.65
OAP-01-320 | 0.65
OAP-01-319 | 0.65
OAP-01-318 | 0.65
OAP-01-317 | 0.65
OAP-01-316 | 0.65
OAP-01-315 | 0.65
OAP-01-314 | 0.65
OAP-01-387 | 0.65
OAP-01-383 | 0.65
OAP-01-382 | 0.65
OAP-01-381 | 0.65
OAP-01-380 | 0.65
UAP-01-009 | 0.65
UAP-01-008 | 0.65
UAP-01-007 | 0.65
UAP-01-006 | 0.65
UAP-01-005 | 0.65
UAP-01-004 | 0.65
UAP-01-003 | 0.65
UAP-01-002 | 0.65
UAP-01-001 | 0.65
UAP-01-021 | 0.65
UAP-01-020 | 0.65
UAP-01-019 | 0.65
UAP-01-018 | 0.65
UAP-01-017 | 0.65
UAP-01-016 | 0.65
UAP-01-015 | 0.65
UAP-01-014 | 0.65
UAP-01-013 | 0.65
UAP-01-012 | 0.65
UAP-03-021 | 0.65
UAP-01-010 | 0.65
UAP-01-011 | 0.65
UAP-03-029 | 0.65
UAP-03-028 | 0.65
UAP-03-027 | 0.65
UAP-03-026 | 0.65
UAP-03-025 | 0.65
UAP-03-024 | 0.65
UAP-03-023 | 0.65
UAP-03-022 | 0.65
UAP-03-020 | 0.65
UAP-03-019 | 0.65
UAP-03-018 | 0.65
UAP-03-017 | 0.65
UAP-03-031 | 0.65
UAP-03-030 | 0.65
UAP-03-016 | 0.65
UAP-03-015 | 0.65
UAP-03-013 | 0.65
UAP-03-012 | 0.65
UAP-03-011 | 0.65
UAP-03-010 | 0.65
UAP-03-009 | 0.65
UAP-03-008 | 0.65
UAP-03-007 | 0.65
UAP-03-006 | 0.65
UAP-03-005 | 0.65
UAP-03-004 | 0.65
UAP-03-003 | 0.65
UAP-03-002 | 0.65
UAP-03-001 | 0.65
UAP-04-004 | 0.65
OAP-01-435 | 0.65
OAP-01-434 | 0.65
OAP-01-430 | 0.65
OAP-01-429 | 0.65
OAP-01-428 | 0.65
OAP-01-427 | 0.65
OAP-01-420 | 0.65
OAP-01-421 | 0.65
OAP-01-422 | 0.65
OAP-01-423 | 0.65
OAP-01-424 | 0.65
OAP-01-425 | 0.65
OAP-01-426 | 0.65
OAP-01-433 | 0.65
OAP-01-432 | 0.65
OAP-01-431 | 0.65
UAP-04-003 | 0.65
UAP-04-002 | 0.65
UAP-04-001 | 0.65
UAP-05-008 | 0.65
UAP-05-007 | 0.65
UAP-05-003 | 0.65
UAP-05-006 | 0.65
UAP-05-005 | 0.65
UAP-05-004 | 0.65
UAP-05-002 | 0.65
UAP-05-001 | 0.65
OAP-01-419 | 0.65
OAP-01-418 | 0.65
OAP-01-417 | 0.65
OAP-01-416 | 0.65
OAP-01-415 | 0.65
OAP-01-414 | 0.65
OAP-01-413 | 0.65
OAP-01-460 | 0.65
OAP-01-459 | 0.65
OAP-01-458 | 0.65
OAP-01-457 | 0.65
OAP-01-456 | 0.65
OAP-01-442 | 0.65
OAP-01-441 | 0.65
OAP-01-440 | 0.65
OAP-01-439 | 0.65
OAP-01-438 | 0.65
OAP-01-437 | 0.65
OAP-01-436 | 0.65
OAP-01-452 | 0.65
OAP-01-451 | 0.65
OAP-01-455 | 0.65
OAP-01-454 | 0.65
OAP-01-453 | 0.65
OAP-01-450 | 0.65
OAP-01-449 | 0.65
OAP-01-448 | 0.65
OAP-01-447 | 0.65
OAP-01-446 | 0.65
OAP-01-445 | 0.65
OAP-01-444 | 0.65
OAP-01-443 | 0.65
OAP-01-463 | 0.65
OAP-01-462 | 0.65
OAP-01-461 | 0.65
OAP-01-472 | 0.65
OAP-01-471 | 0.65
OAP-01-470 | 0.65
OAP-01-469 | 0.65
OAP-01-468 | 0.65
OAP-01-467 | 0.65
OAP-01-466 | 0.65
OAP-01-465 | 0.65
OAP-01-464 | 0.65
OAP-01-293 | 0.65
UAP-06-037 | 0.65
OAP-01-292 | 0.65
OAP-01-277 | 0.65
OAP-01-291 | 0.65
OAP-01-276 | 0.65
OAP-01-275 | 0.65
OAP-01-274 | 0.65
OAP-01-273 | 0.65
OAP-01-272 | 0.65
OAP-01-271 | 0.65
OAP-01-270 | 0.65
OAP-01-269 | 0.65
OAP-01-268 | 0.65
OAP-01-267 | 0.65
OAP-01-265 | 0.65
OAP-01-264 | 0.65
UAP-06-035 | 0.65
OAP-01-290 | 0.65
OAP-01-285 | 0.65
UAP-06-036 | 0.65
UAP-06-003 | 0.65
UAP-06-001 | 0.6
UAP-06-002 | 0.65
UAP-06-030 | 0.65
UAP-06-007 | 0.65
UAP-06-006 | 0.65
UAP-06-008 | 0.65
UAP-06-017 | 0.65
UAP-06-016 | 0.65
UAP-06-015 | 0.65
UAP-06-010 | 0.65
UAP-06-009 | 0.65
UAP-06-011 | 0.65
UAP-06-034 | 0.65
UAP-06-028 | 0.65
UAP-06-027 | 0.65
UAP-06-026 | 0.65
UAP-06-025 | 0.65
UAP-06-024 | 0.65
UAP-06-022 | 0.65
OAP-01-264-1 | 0.65
OAP-01-262 | 0.65
OAP-01-261 | 0.65
OAP-01-260 | 0.65
OAP-01-257 | 0.65
UAP-06-004 | 0.6
OAP-01-266 | 0.65
OAP-01-259 | 0.65
OAP-01-258 | 0.65
UAP-06-014 | 0.65
UAP-06-013 | 0.65
UAP-06-012 | 0.65
OAP-01-256 | 0.65
OAP-01-255 | 0.65
UAP-06-023 | 0.65
UAP-06-021 | 0.65
OAP-01-251 | 0.65
OAP-01-250 | 0.65
UAP-10-016 | 0.65
UAP-10-015 | 0.65
UAP-10-014 | 0.65
UAP-10-013 | 0.65
UAP-10-029 | 0.65
UAP-10-028 | 0.65
UAP-10-011 | 0.65
UAP-10-010 | 0.65
OAP-01-263 | 0.65
UAP-06-033 | 0.65
UAP-06-032 | 0.65
UAP-06-031 | 0.65
UAP-06-029 | 0.65
UAP-08-005 | 0.65
UAP-08-004 | 0.65
UAP-08-003 | 0.65
UAP-08-002 | 0.65
UAP-08-001 | 0.65
UAP-07-001 | 0.65
UAP-06-038 | 0.65
OAP-01-289 | 0.65
OAP-01-288 | 0.65
OAP-01-287 | 0.65
OAP-01-286 | 0.65
OAP-01-284 | 0.65
OAP-01-283 | 0.65
OAP-01-282 | 0.65
OAP-01-281 | 0.65
OAP-01-280 | 0.65
OAP-01-279 | 0.65
OAP-01-278 | 0.65
UAP-10-031 | 0.65
UAP-10-009 | 0.65
UAP-10-008 | 0.65
UAP-10-007 | 0.65
UAP-10-006 | 0.65
UAP-10-005 | 0.65
UAP-09-002 | 0.65
UAP-09-001 | 0.65
UAP-06-020 | 0.65
UAP-06-019 | 0.65
UAP-06-018 | 0.65
OAP-01-254 | 0.65
OAP-01-253 | 0.65
OAP-01-252 | 0.65
OAP-01-247 | 0.65
OAP-01-246 | 0.65
OAP-01-245 | 0.65
OAP-01-244 | 0.65
OAP-01-249 | 0.65
OAP-01-248 | 0.65
OAP-01-168 | 0.65
OAP-01-167 | 0.65
OAP-01-150 | 0.65
OAP-01-144 | 0.65
OAP-01-146 | 0.65
OAP-01-145 | 0.65
OAP-01-148 | 0.65
OAP-01-147 | 0.65
OAP-01-166 | 0.65
OAP-01-165 | 0.65
OAP-01-164 | 0.65
OAP-01-163 | 0.65
OAP-01-155 | 0.65
OAP-01-159 | 0.65
OAP-01-160 | 0.65
OAP-01-158 | 0.65
OAP-01-152 | 0.65
OAP-01-151 | 0.65
OAP-01-162 | 0.65
OAP-01-161 | 0.65
OAP-01-157 | 0.65
OAP-01-156 | 0.65
OAP-01-154 | 0.65
OAP-01-153 | 0.65
UAP-11-008 | 0.65
UAP-11-010 | 0.65
UAP-11-009 | 0.65
UAP-11-007 | 0.65
UAP-11-006 | 0.65
UAP-11-005 | 0.65
UAP-11-004 | 0.65
UAP-11-003 | 0.65
UAP-11-002 | 0.65
UAP-11-001 | 0.65
OAP-01-149 | 0.65
UAP-09-003 | 0.65
UAP-10-027 | 0.65
UAP-10-012 | 0.6
UAP-10-030 | 0.65
UAP-10-026 | 0.65
UAP-10-025 | 0.65
UAP-10-024 | 0.65
UAP-10-023 | 0.65
OAP-01-185 | 0.65
OAP-01-184 | 0.65
OAP-01-183 | 0.65
OAP-01-182 | 0.65
OAP-01-181 | 0.65
OAP-01-180 | 0.65
OAP-01-179 | 0.65
UAP-22-010 | 0.65
UAP-23-001 | 0.65
UAP-22-009 | 0.65
UAP-22-008 | 0.65
UAP-22-007 | 0.65
UAP-22-006 | 0.65
UAP-22-005 | 0.65
UAP-22-004 | 0.65
UAP-22-003 | 0.65
UAP-22-002 | 0.65
UAP-22-001 | 0.65
OAP-01-195 | 0.65
OAP-01-194 | 0.65
OAP-01-193 | 0.65
OAP-01-192 | 0.65
OAP-01-191 | 0.65
OAP-01-190 | 0.65
OAP-01-189 | 0.65
OAP-01-188 | 0.65
OAP-01-187 | 0.65
OAP-01-186 | 0.65
OAP-01-177 | 0.65
OAP-01-176 | 0.65
OAP-01-175 | 0.65
OAP-01-174 | 0.65
OAP-01-173 | 0.65
OAP-01-172 | 0.65
OAP-01-171 | 0.65
OAP-01-170 | 0.65
OAP-01-178 | 0.65
OAP-01-169 | 0.65
UAP-22-011 | 0.65
OAP-01-197 | 0.65
OAP-01-196 | 0.65
UAP-22-014 | 0.65
UAP-22-013 | 0.65
UAP-22-016 | 0.65
UAP-22-015 | 0.65
OAP-01-229 | 0.65
OAP-01-228 | 0.65
OAP-01-227 | 0.65
OAP-01-226 | 0.65
UAP-21-010 | 0.65
OAP-01-225 | 0.65
OAP-01-224 | 0.65
OAP-01-218 | 0.65
OAP-01-223 | 0.65
OAP-01-222 | 0.65
OAP-01-221 | 0.65
OAP-01-211 | 0.65
OAP-01-210 | 0.65
OAP-01-208 | 0.65
OAP-01-207 | 0.65
OAP-01-217 | 0.65
OAP-01-215 | 0.65
OAP-01-214 | 0.65
OAP-01-213 | 0.65
OAP-01-212 | 0.65
OAP-01-209 | 0.65
OAP-01-206 | 0.65
OAP-01-230 | 0.65
OAP-01-234 | 0.65
OAP-01-233 | 0.65
OAP-01-232 | 0.65
OAP-01-231 | 0.65
UAP-21-014 | 0.65
UAP-21-013 | 0.65
UAP-21-012 | 0.65
UAP-21-011 | 0.65
UAP-21-009 | 0.65
UAP-21-008 | 0.65
UAP-21-007 | 0.65
UAP-22-027 | 0.65
UAP-22-026 | 0.65
UAP-22-028 | 0.65
UAP-22-025 | 0.65
UAP-22-024 | 0.65
UAP-22-023 | 0.65
UAP-22-022 | 0.65
UAP-22-021 | 0.65
UAP-22-020 | 0.65
UAP-22-017 | 0.65
UAP-24-002 | 0.65
UAP-24-001 | 0.65
UAP-22-019 | 0.65
UAP-22-018 | 0.65
UAP-21-004 | 0.65
UAP-21-003 | 0.65
UAP-21-002 | 0.65
UAP-21-001 | 0.65
UAP-21-006 | 0.65
UAP-21-005 | 0.65
UAP-21-015 | 0.65
UAP-29-008 | 0.65
UAP-22-012 | 0.65
OAP-01-198 | 0.65
OAP-01-205 | 0.65
OAP-01-220 | 0.65
OAP-01-219 | 0.65
UAP-22-029 | 0.65
UAP-22-030 | 0.65
UAP-27-005 | 0.65
UAP-27-004 | 0.65
UAP-27-003 | 0.65
UAP-27-002 | 0.65
UAP-27-001 | 0.65
UAP-29-001 | 0.65
UAP-24-004 | 0.65
UAP-24-003 | 0.65
UAP-25-003 | 0.65
UAP-25-002 | 0.65
UAP-25-001 | 0.65
OAP-01-204 | 0.65
OAP-01-203 | 0.65
OAP-01-202 | 0.65
OAP-01-201 | 0.65
OAP-01-200 | 0.65
OAP-01-199 | 0.65
UAP-20-003 | 0.65
UAP-20-002 | 0.65
UAP-20-001 | 0.65
UAP-28-007 | 0.65
UAP-28-006 | 0.65
UAP-28-005 | 0.65
UAP-28-004 | 0.65
UAP-28-003 | 0.65
UAP-28-002 | 0.65
UAP-28-001 | 0.65
OAP-01-033 | 0.65
OAP-01-032 | 0.65
OAP-01-031 | 0.65
OAP-01-030 | 0.65
OAP-01-029 | 0.65
OAP-01-022 | 0.65
OAP-01-021 | 0.65
OAP-01-020 | 0.65
OAP-01-019 | 0.65
OAP-01-018 | 0.65
OAP-01-017 | 0.65
OAP-01-016 | 0.65
OAP-01-015 | 0.65
OAP-01-014 | 0.65
OAP-01-013 | 0.65
OAP-01-007 | 0.65
UAP-26-002 | 0.65
UAP-26-001 | 0.65
UAP-32-002 | 0.65
UAP-32-001 | 0.65
UAP-29-014 | 0.65
UAP-29-013 | 0.65
UAP-29-012 | 0.65
UAP-29-011 | 0.65
UAP-29-010 | 0.65
UAP-29-009 | 0.65
UAP-29-015 | 0.6
UAP-29-002 | 0.65
UAP-29-003 | 0.65
UAP-29-007 | 0.65
UAP-29-006 | 0.65
UAP-29-005 | 0.65
UAP-29-004 | 0.65
UAP-31-001 | 0.65
UAP-31-002 | 0.65
UAP-31-003 | 0.65
OAP-01-012 | 0.65
OAP-01-011 | 0.65
OAP-01-010 | 0.65
OAP-01-009 | 0.65
OAP-01-002 | 0.65
OAP-01-001 | 0.65
OAP-01-008 | 0.65
OAP-01-006 | 0.65
OAP-01-005 | 0.65
OAP-01-004 | 0.65
OAP-01-003 | 0.65
UAP-37-057 | 0.65
UAP-37-029 | 0.65
OAP-02-041 | 0.65
OAP-02-040 | 0.65
OAP-02-088 | 0.65
OAP-02-076 | 0.65
UAP-37-077 | 0.65
UAP-37-076 | 0.65
UAP-37-075 | 0.65
UAP-37-074 | 0.65
UAP-37-066 | 0.65
UAP-37-073 | 0.65
UAP-37-072 | 0.65
UAP-37-070 | 0.65
UAP-37-068 | 0.65
UAP-37-069 | 0.65
OAP-02-084 | 0.65
UAP-37-045 | 0.65
UAP-37-040 | 0.65
UAP-37-065 | 0.65
UAP-37-064 | 0.65
UAP-37-056 | 0.65
UAP-37-055 | 0.65
UAP-37-063 | 0.65
UAP-37-071 | 0.65
UAP-37-062 | 0.65
UAP-37-061 | 0.65
UAP-37-060 | 0.65
UAP-37-059 | 0.65
UAP-37-058 | 0.65
UAP-37-067 | 0.65
UAP-37-039 | 0.65
UAP-37-038 | 0.65
UAP-37-037 | 0.65
UAP-37-036 | 0.65
UAP-37-033 | 0.65
UAP-34-001 | 0.65
UAP-34-023 | 0.65
UAP-34-022 | 0.65
UAP-34-021 | 0.65
UAP-34-020 | 0.65
UAP-34-019 | 0.65
UAP-34-012 | 0.65
UAP-34-011 | 0.65
UAP-34-010 | 0.65
UAP-34-009 | 0.65
UAP-34-008 | 0.65
UAP-34-006 | 0.65
OAP-02-101 | 0.65
OAP-02-100 | 0.65
UAP-34-015 | 0.65
UAP-34-014 | 0.65
UAP-34-013 | 0.65
UAP-34-016 | 0.65
UAP-34-017 | 0.65
UAP-34-018 | 0.65
UAP-34-024 | 0.65
UAP-36-002 | 0.65
UAP-36-001 | 0.65
UAP-36-003 | 0.65
UAP-36-004 | 0.65
UAP-37-054 | 0.65
UAP-37-079 | 0.65
UAP-37-078 | 0.65
UAP-37-050 | 0.65
UAP-37-049 | 0.65
UAP-37-053 | 0.65
UAP-37-052 | 0.65
UAP-37-051 | 0.65
OAP-02-027 | 0.65
OAP-02-026 | 0.65
OAP-02-074 | 0.65
OAP-02-073 | 0.65
OAP-02-069 | 0.65
OAP-02-063 | 0.65
OAP-02-128 | 0.65
OAP-02-127 | 0.65
OAP-02-126 | 0.65
OAP-02-125 | 0.65
OAP-02-124 | 0.65
OAP-02-105 | 0.65
OAP-02-104 | 0.65
OAP-02-103 | 0.65
OAP-02-102 | 0.65
OAP-02-099 | 0.65
OAP-02-114 | 0.65
OAP-02-113 | 0.65
OAP-02-112 | 0.65
OAP-02-111 | 0.65
OAP-02-122 | 0.65
OAP-02-123 | 0.65
OAP-02-120 | 0.65
OAP-02-119 | 0.65
OAP-02-118 | 0.65
OAP-02-121 | 0.65
OAP-02-117 | 0.65
OAP-02-116 | 0.65
OAP-02-025 | 0.65
OAP-02-024 | 0.65
OAP-02-023 | 0.65
OAP-02-022 | 0.65
OAP-02-021 | 0.65
OAP-02-072 | 0.65
OAP-02-071 | 0.65
OAP-02-068 | 0.65
OAP-02-067 | 0.65
OAP-02-066 | 0.65
OAP-02-065 | 0.65
OAP-02-062 | 0.65
OAP-02-061 | 0.65
OAP-02-060 | 0.65
OAP-02-059 | 0.65
OAP-02-058 | 0.65
OAP-02-045 | 0.65
OAP-02-075 | 0.65
OAP-02-070 | 0.65
OAP-02-064 | 0.65
OAP-02-087 | 0.65
OAP-02-086 | 0.65
OAP-02-085 | 0.65
OAP-02-129 | 0.65
OAP-02-090 | 0.65
OAP-02-089 | 0.65
OAP-02-020 | 0.65
OAP-02-019 | 0.65
OAP-02-018 | 0.65
OAP-02-132 | 0.65
OAP-02-131 | 0.65
OAP-02-130 | 0.65
UAP-35-002 | 0.65
UAP-35-001 | 0.65
UAP-34-031 | 0.65
UAP-34-030 | 0.65
UAP-34-029 | 0.65
UAP-34-028 | 0.65
UAP-34-042 | 0.65
UAP-34-032 | 0.65
UAP-34-041 | 0.65
UAP-34-027 | 0.65
UAP-34-040 | 0.65
UAP-34-039 | 0.65
UAP-34-026 | 0.65
UAP-34-005 | 0.65
UAP-34-025 | 0.65
UAP-34-004 | 0.65
OAP-01-046 | 0.65
OAP-01-045 | 0.65
OAP-01-044 | 0.65
OAP-01-043 | 0.65
OAP-01-042 | 0.65
OAP-01-041 | 0.65
OAP-01-040 | 0.65
OAP-01-039 | 0.65
UAP-35-004 | 0.65
UAP-34-003 | 0.65
UAP-34-002 | 0.65
OAP-02-098 | 0.65
OAP-02-097 | 0.65
UAP-14-004 | 0.65
UAP-14-003 | 0.65
UAP-19-013 | 0.65
UAP-19-012 | 0.65
UAP-19-011 | 0.65
OAP-01-026 | 0.65
OAP-01-025 | 0.65
OAP-01-024 | 0.65
OAP-01-023 | 0.65
OAP-01-035 | 0.65
OAP-01-034 | 0.65
OAP-01-037 | 0.65
OAP-01-036 | 0.65
OAP-01-028 | 0.65
OAP-01-027 | 0.65
OAP-02-091 | 0.65
OAP-02-096 | 0.65
OAP-02-095 | 0.65
OAP-02-094 | 0.65
OAP-02-093 | 0.65
OAP-02-092 | 0.65
OAP-02-110 | 0.65
OAP-02-109 | 0.65
OAP-02-108 | 0.65
OAP-02-107 | 0.65
OAP-02-106 | 0.65
UAP-33-003 | 0.65
UAP-33-002 | 0.65
UAP-33-001 | 0.65
UAP-34-038 | 0.65
UAP-34-037 | 0.65
UAP-34-036 | 0.65
UAP-34-035 | 0.65
UAP-34-034 | 0.65
UAP-34-033 | 0.65
UAP-20-005 | 0.65
UAP-20-004 | 0.65
UAP-19-010 | 0.65
UAP-19-009 | 0.65
UAP-19-008 | 0.65
UAP-19-007 | 0.65
UAP-19-006 | 0.65
UAP-19-005 | 0.65
UAP-19-004 | 0.65
UAP-19-003 | 0.65
UAP-19-002 | 0.65
UAP-19-001 | 0.65
UAP-17-011 | 0.65
UAP-17-010 | 0.65
UAP-17-009 | 0.65
UAP-17-008 | 0.65
UAP-17-007 | 0.65
UAP-17-006 | 0.65
UAP-17-005 | 0.65
UAP-17-004 | 0.65
UAP-17-003 | 0.65
UAP-17-002 | 0.65
UAP-17-001 | 0.65
UAP-18-002 | 0.65
UAP-18-001 | 0.65
UAP-15-005 | 0.65
UAP-16-002 | 0.65
UAP-16-001 | 0.65
UAP-15-002 | 0.6
UAP-15-001 | 0.6
UAP-15-004 | 0.65
UAP-15-003 | 0.65
UAP-14-007 | 0.65
UAP-14-006 | 0.65
OAP-01-235 | 0.65
UAP-14-008 | 0.65
UAP-10-018 | 0.65
UAP-10-017 | 0.65
UAP-10-022 | 0.65
UAP-10-021 | 0.65
UAP-10-020 | 0.65
UAP-10-019 | 0.65
UAP-10-004 | 0.65
UAP-10-003 | 0.65
UAP-10-002 | 0.65
UAP-10-001 | 0.65
OAP-01-243 | 0.65
OAP-01-242 | 0.65
OAP-01-241 | 0.65
OAP-01-240 | 0.65
OAP-01-239 | 0.65
OAP-01-238 | 0.65
OAP-01-237 | 0.65
OAP-01-236 | 0.65
UAP-12-004 | 0.65
UAP-12-003 | 0.65
UAP-12-002 | 0.65
UAP-12-001 | 0.65
OAP-01-061 | 0.65
OAP-01-060 | 0.65
OAP-01-059 | 0.65
OAP-01-058 | 0.65
OAP-01-057 | 0.65
OAP-01-056 | 0.65
OAP-01-055 | 0.65
OAP-01-050 | 0.65
OAP-01-049 | 0.65
UAP-13-006 | 0.65
UAP-13-005 | 0.65
UAP-13-004 | 0.65
UAP-13-003 | 0.65
UAP-13-002 | 0.65
UAP-13-001 | 0.65
OAP-01-143 | 0.65
OAP-01-142 | 0.65
OAP-01-141 | 0.65
OAP-01-140 | 0.65
OAP-01-139 | 0.65
OAP-01-054 | 0.65
OAP-01-053 | 0.65
OAP-01-052 | 0.65
OAP-01-051 | 0.65
OAP-01-048 | 0.65
UAP-14-005 | 0.65
OAP-01-047 | 0.65
UAP-14-001 | 0.6
UAP-14-002 | 0.6
OAP-01-138 | 0.65
OAP-01-062 | 0.65
OAP-01-135 | 0.65
UAP-37-034 | 0.65
UAP-37-033 | 0.65
OAP-02-050 | 0.65
UAP-37-008 | 0.65
UAP-37-009 | 0.65
OAP-02-010 | 0.65
UAP-37-013 | 0.65
UAP-37-013 | 0.65
OAP-02-009 | 0.65
UAP-37-006 | 0.65
UAP-32-003 | 0.65
UAP-31-004 | 0.65
UAP-30-001 | 0.65
UAP-37-028 | 0.65
UAP-37-027 | 0.65
OAP-02-039 | 0.65
OAP-02-038 | 0.65
OAP-02-042 | 0.65
UAP-37-030 | 0.65
OAP-02-048 | 0.65
OAP-02-047 | 0.65
UAP-37-007 | 0.8
UAP-37-006 | 0.65
UAP-37-005 | 0.65
UAP-37-004 | 0.65
UAP-37-003 | 0.65
UAP-37-002 | 0.65
UAP-37-001 | 0.65
OAP-02-009 | 0.65
OAP-02-008 | 0.65
OAP-02-007 | 0.65
OAP-02-006 | 0.65
OAP-02-005 | 0.65
UAP-37-012 | 0.65
UAP-37-011 | 0.65
UAP-37-010 | 0.65
OAP-02-050-1 | 0.65
UAP-37-021 | 0.65
OAP-02-029 | 0.65
OAP-02-028 | 0.65
OAP-02-079 | 0.65
OAP-02-078 | 0.65
OAP-02-077 | 0.65
UAP-37-024-1 | 0.65
UAP-37-024-2 | 0.65
OAP-02-015 | 0.65
OAP-02-014 | 0.65
OAP-02-013 | 0.65
OAP-02-012 | 0.65
OAP-02-011 | 0.65
OAP-02-010 | 0.65
UAP-37-016 | 0.65
UAP-37-015 | 0.65
UAP-37-014 | 0.65
UAP-37-013 | 0.65
UAP-37-009 | 0.65
UAP-37-008 | 0.65
UAP-37-047 | 0.65
UAP-37-046 | 0.65
UAP-37-048 | 0.65
UAP-37-044 | 0.65
OAP-02-080 | 0.65
UAP-37-024 | 0.65
UAP-37-023 | 0.65
UAP-37-043 | 0.65
UAP-37-042 | 0.65
UAP-37-041 | 0.65
UAP-37-018 | 0.65
UAP-37-017 | 0.65
UAP-37-022 | 0.65
UAP-37-020 | 0.65
UAP-37-019 | 0.65
UAP-37-035 | 0.65
UAP-37-034 | 0.65
UAP-37-032 | 0.65
UAP-37-031 | 0.65
UAP-37-026 | 0.65
UAP-37-025 | 0.65
OAP-02-056 | 0.65
OAP-02-055 | 0.65
OAP-02-054 | 0.65
OAP-02-036 | 0.65
OAP-02-035 | 0.65
OAP-02-034 | 0.65
OAP-02-031 | 0.65
OAP-02-030 | 0.65
OAP-02-053 | 0.65
OAP-02-046 | 0.65
OAP-02-044 | 0.65
OAP-02-043 | 0.65
OAP-02-052 | 0.65
OAP-02-051 | 0.65
OAP-02-050 | 0.65
OAP-02-049 | 0.65
OAP-02-057 | 0.65
OAP-02-037 | 0.65
OAP-02-033 | 0.65
OAP-02-032 | 0.65
OAP-02-083 | 0.65
OAP-02-082 | 0.65
OAP-02-081 | 0.65
OAP-02-017 | 0.65
OAP-02-016 | 0.65
OAP-01-063 | 0.65
OAP-01-064 | 0.65
OAP-01-065 | 0.65
OAP-01-137 | 0.65
OAP-01-136 | 0.65
OAP-02-002 | 0.65
OAP-02-002 | 0.65
OAP-02-004 | 0.65
OAP-02-003 | 0.65
OAP-02-002 | 0.65
OAP-02-001 | 0.65
HSC-09-005 | 0.6
HSC-08-002 | 0.6
HSC-08-002 | 0.6
HSC-08-001 | 0.6
HSC-06-001 | 0.6
HSC-05-001 | 0.6
HSC-07-001 | 0.6
HSC-07-002 | 0.6
HSC-13-028 | 0.6
HSC-13-032 | 0.6
HSC-12-001 | 0.6
HSC-13-031 | 0.6
HSC-13-030 | 0.6
HSC-13-029 | 0.6
HSC-13-028 | 0.6
HSC-13-027 | 0.6
HSC-13-026 | 0.6
HSC-13-025 | 0.6
HSC-13-024 | 0.6
HSC-13-023 | 0.6
HSC-14-007 | 0.6
HSC-14-006 | 0.6
HSC-14-005 | 0.6
HSC-14-003 | 0.6
HSC-14-004 | 0.6
HSC-14-003 | 0.6
HSC-14-002 | 0.6
HSC-14-001 | 0.6
HSC-02-007 | 0.35
HSC-03-003 | 0.35
HSC-03-003 | 0.35
HSC-02-011 | 0.35
HSC-14-011 | 0.35
HSC-13-010 | 0.35
HSC-16-003 | 0.35
HSC-15-001 | 0.35
HSC-19-014 | 0.35
HSC-17-006 | 0.35
HSC-02-015 | 0.35
HSC-02-014 | 0.35
HSC-02-013 | 0.35
HSC-02-012 | 0.35
HSC-02-018 | 0.35
HSC-02-017 | 0.35
HSC-02-016 | 0.35
HSC-02-011 | 0.35
HSC-02-010 | 0.35
HSC-02-008 | 0.35
HSC-02-009 | 0.35
HSC-02-007 | 0.35
HSC-02-006 | 0.35
HSC-02-005 | 0.35
HSC-02-004 | 0.35
HSC-02-003 | 0.35
HSC-02-002 | 0.35
HSC-02-001 | 0.35
HSC-03-001 | 0.35
HSC-03-002 | 0.35
HSC-03-003 | 0.35
HSC-03-004 | 0.35
HSC-03-005 | 0.35
HSC-03-007 | 0.35
HSC-03-006 | 0.35
HSC-03-008 | 0.35
HSC-03-009 | 0.35
HSC-03-010 | 0.35
HSC-09-004 | 0.35
HSC-09-003 | 0.35
HSC-09-002 | 0.35
HSC-09-001 | 0.35
HSC-04-001 | 0.35
HSC-04-002 | 0.35
HSC-04-003 | 0.35
HSC-04-004 | 0.35
HSC-10-002 | 0.35
HSC-10-001 | 0.35
HSC-11-004 | 0.35
HSC-11-003 | 0.35
HSC-11-002 | 0.35
HSC-11-001 | 0.35
HSC-19-014 | 0.35
HSC-19-015 | 0.35
HSC-17-006 | 0.35
HSC-17-005 | 0.35
HSC-17-004 | 0.35
HSC-17-003 | 0.35
HSC-17-002 | 0.35
HSC-17-001 | 0.35
HSC-19-013 | 0.35
HSC-19-012 | 0.35
HSC-19-011 | 0.35
HSC-19-010 | 0.35
HSC-19-009 | 0.35
HSC-19-005 | 0.35
HSC-19-006 | 0.35
HSC-19-008 | 0.35
HSC-19-007 | 0.35
HSC-19-004 | 0.35
HSC-19-003 | 0.35
HSC-19-002 | 0.35
HSC-19-001 | 0.35
HSC-13-013 | 0.35
HSC-13-012 | 0.35
HSC-13-011 | 0.35
HSC-13-016 | 0.35
HSC-13-015 | 0.35
HSC-13-017 | 0.35
HSC-13-018 | 0.35
HSC-13-019 | 0.35
HSC-13-020 | 0.35
HSC-13-021 | 0.35
HSC-13-022 | 0.35
HSC-13-004 | 0.35
HSC-13-003 | 0.35
HSC-13-002 | 0.35
HSC-13-001 | 0.35
HSC-13-014 | 0.35
HSC-13-010 | 0.35
HSC-13-009 | 0.35
HSC-13-008 | 0.35
HSC-13-007 | 0.35
HSC-13-006 | 0.35
HSC-13-005 | 0.35
HSC-14-011 | 0.35
HSC-14-010 | 0.35
HSC-14-009 | 0.35
HSC-14-008 | 0.35
HSC-16-009 | 0.35
HSC-16-008 | 0.35
HSC-16-007 | 0.35
HSC-16-006 | 0.35
HSC-16-005 | 0.35
HSC-16-004 | 0.35
HSC-16-003 | 0.35
HSC-16-002 | 0.35
HSC-16-001 | 0.6
HSC-15-011 | 0.35
HSC-15-010 | 0.35
HSC-15-009 | 0.35
HSC-15-008 | 0.35
HSC-15-007 | 0.35
HSC-15-006 | 0.35
HSC-15-005 | 0.35
HSC-15-012 | 0.35
HSC-15-004 | 0.35
HSC-15-003 | 0.35
HSC-15-002 | 0.35
HSC-15-001 | 0.35
OSP-01-008 | 0.35
USP-01-001 | 0.35
OSP-01-008 | 0.35
OSP-01-009 | 0.35
OSP-01-007 | 0.35
USP-02-007 | 0.35
USP-02-006 | 0.35
USP-02-005 | 0.35
USP-02-004 | 0.35
USP-02-003 | 0.35
USP-02-002 | 0.35
USP-02-001 | 0.35
OSP-01-006 | 0.35
OSP-01-005 | 0.35
OSP-01-004 | 0.35
OSP-01-003 | 0.35
OSP-01-002 | 0.35
OSP-01-001 | 0.35
UDM-01-001 | 0.6
UDM-01-014 | 0.6
UDM-01-013 | 0.6
ODM-01-012 | 0.6
ODM-01-011 | 0.6
ODM-01-010 | 0.6
UDM-01-013 | 0.35
ODM-01-010 | 0.35
ODM-01-003 | 0.35
ODM-01-007 | 0.35
UDM-01-006 | 0.35
UDM-01-012 | 0.35
UDM-01-011 | 0.35
ODM-01-009 | 0.35
ODM-01-003 | 0.35
ODM-01-002 | 0.35
ODM-01-005 | 0.35
ODM-01-004 | 0.35
ODM-01-008 | 0.35
ODM-01-007 | 0.35
UDM-01-010 | 0.35
UDM-01-009 | 0.35
UDM-01-008 | 0.35
UDM-01-007 | 0.35
UDM-02-001 | 0.35
UDM-01-006 | 0.35
ODM-01-006 | 0.35
ODM-01-001 | 0.35
UDM-01-005 | 0.35
UDM-01-004 | 0.35
UDM-01-003 | 0.35
UDM-01-002 | 0.35
UWB-01-001 | 0.6
UWB-05-045 | 0.35
OWB-01-012 | 0.35
OWB-01-079 | 0.35
OWB-02-003 | 0.35
OWB-02-003 | 0.35
OWB-02-006 | 0.35
UWB-05-024 | 0.35
UWB-05-024 | 0.35
UWB-05-028 | 0.35
OWB-02-026 | 0.35
UWB-07-005 | 0.35
OWB-02-036 | 0.35
UWB-05-023 | 0.35
OWB-02-042 | 0.35
OWB-02-036 | 0.35
UWB-05-023 | 0.35
OWB-02-037 | 0.35
UWB-05-028 | 0.35
OWB-02-027 | 0.35
UWB-05-042 | 0.35
UWB-05-045 | 0.35
OWB-02-055 | 0.35
OWB-02-060 | 0.35
OWB-01-094 | 0.35
OWB-02-064 | 0.35
OWB-02-064 | 0.35
OWB-01-094 | 0.35
UWB-01-003 | 0.35
UWB-01-003 | 0.35
OWB-01-053 | 0.35
OWB-01-082 | 0.35
OWB-01-025 | 0.35
OWB-01-006 | 0.35
OWB-01-041 | 0.35
OWB-01-077 | 0.35
UWB-05-046 | 0.35
OWB-01-023 | 0.35
OWB-01-022 | 0.35
OWB-01-021 | 0.35
OWB-01-020 | 0.35
OWB-01-019 | 0.35
OWB-01-018 | 0.35
OWB-01-017 | 0.35
OWB-01-016 | 0.35
OWB-01-015 | 0.35
OWB-01-014 | 0.35
OWB-01-013 | 0.35
OWB-01-012 | 0.35
OWB-01-011 | 0.35
OWB-01-010 | 0.35
OWB-01-009 | 0.35
OWB-01-008 | 0.35
OWB-01-007 | 0.35
OWB-01-006 | 0.35
OWB-01-005 | 0.35
OWB-01-004 | 0.35
OWB-01-003 | 0.35
OWB-01-002 | 0.35
OWB-01-001 | 0.35
UWB-03-009 | 0.35
UWB-03-008 | 0.35
UWB-03-007 | 0.35
UWB-03-006 | 0.35
UWB-03-005 | 0.35
UWB-03-004 | 0.35
UWB-03-003 | 0.35
UWB-03-002 | 0.35
UWB-03-001 | 0.35
OWB-01-035 | 0.35
OWB-01-034 | 0.35
OWB-01-033 | 0.35
OWB-01-032 | 0.35
OWB-01-031 | 0.35
OWB-01-030 | 0.35
OWB-01-029 | 0.35
OWB-01-028 | 0.35
OWB-01-027 | 0.35
OWB-01-026 | 0.35
OWB-01-025 | 0.35
OWB-01-024 | 0.35
OWB-01-093 | 0.35
OWB-01-092 | 0.35
OWB-01-091 | 0.35
OWB-01-090 | 0.35
OWB-01-089 | 0.35
OWB-01-088 | 0.35
OWB-01-076 | 0.35
OWB-01-075 | 0.35
OWB-01-074 | 0.35
OWB-01-073 | 0.35
OWB-01-072 | 0.35
OWB-01-071 | 0.35
OWB-01-087 | 0.35
OWB-01-086 | 0.35
OWB-01-085 | 0.35
OWB-01-080 | 0.35
OWB-01-079 | 0.35
OWB-01-078 | 0.35
OWB-01-084 | 0.35
OWB-01-083 | 0.35
OWB-01-082 | 0.35
OWB-01-081 | 0.35
OWB-01-070 | 0.35
OWB-01-069 | 0.35
OWB-01-068 | 0.35
OWB-01-067 | 0.35
UWB-01-004 | 0.35
OWB-01-066 | 0.35
OWB-01-065 | 0.35
OWB-01-064 | 0.35
OWB-01-063 | 0.35
OWB-01-062 | 0.35
UWB-02-001 | 0.35
OWB-01-061 | 0.35
OWB-01-060 | 0.35
OWB-01-059 | 0.35
OWB-01-058 | 0.35
OWB-01-057 | 0.35
OWB-01-056 | 0.35
OWB-01-055 | 0.35
OWB-01-054 | 0.35
OWB-01-053 | 0.35
OWB-01-052 | 0.35
OWB-01-051 | 0.35
OWB-01-049 | 0.35
OWB-01-048 | 0.35
OWB-01-047 | 0.35
OWB-01-046 | 0.35
UWB-01-003 | 0.35
UWB-01-002 | 0.35
OWB-01-050 | 0.35
OWB-01-038 | 0.35
OWB-01-037 | 0.35
OWB-01-036 | 0.35
OWB-01-040 | 0.35
OWB-01-039 | 0.35
OWB-01-045 | 0.35
OWB-01-044 | 0.35
OWB-01-043 | 0.35
OWB-01-042 | 0.35
UWB-04-003 | 0.35
UWB-04-002 | 0.35
UWB-04-001 | 0.35
OWB-01-094 | 0.35
OWB-02-064 | 0.35
OWB-02-063 | 0.35
OWB-02-062 | 0.35
OWB-02-061 | 0.35
OWB-02-060 | 0.35
OWB-02-059 | 0.35
OWB-02-058 | 0.35
OWB-02-057 | 0.35
OWB-02-056 | 0.35
OWB-02-055 | 0.35
OWB-02-054 | 0.35
OWB-02-053 | 0.35
OWB-02-052 | 0.35
OWB-02-051 | 0.35
OWB-02-050 | 0.35
OWB-02-049 | 0.35
OWB-02-048 | 0.35
OWB-02-047 | 0.35
OWB-02-046 | 0.35
OWB-02-038 | 0.35
OWB-02-037 | 0.35
OWB-02-028 | 0.35
OWB-02-027 | 0.35
UWB-05-048 | 0.35
UWB-05-047 | 0.35
UWB-05-044 | 0.35
UWB-05-043 | 0.35
UWB-05-042 | 0.35
UWB-05-041 | 0.35
UWB-05-040 | 0.35
UWB-06-002 | 0.35
UWB-06-001 | 0.35
UWB-05-039 | 0.35
UWB-05-038 | 0.35
UWB-05-037 | 0.35
UWB-05-036 | 0.35
UWB-05-035 | 0.35
UWB-05-029 | 0.35
UWB-05-034 | 0.35
UWB-05-033 | 0.35
UWB-05-032 | 0.35
UWB-05-031 | 0.35
UWB-05-030 | 0.35
UWB-05-027 | 0.35
UWB-05-026 | 0.35
UWB-05-028 | 0.35
UWB-07-005 | 0.35
UWB-05-025 | 0.35
UWB-05-022 | 0.35
UWB-05-023 | 0.35
UWB-05-021 | 0.35
UWB-05-020 | 0.35
UWB-05-019 | 0.35
UWB-05-018 | 0.35
UWB-05-017 | 0.35
UWB-05-016 | 0.35
UWB-05-015 | 0.35
UWB-05-014 | 0.6
UWB-07-002 | 0.35
UWB-07-008 | 0.35
UWB-07-007 | 0.35
UWB-07-006 | 0.6
UWB-07-004 | 0.35
UWB-05-013 | 0.35
UWB-05-012 | 0.35
UWB-05-011 | 0.35
UWB-05-010 | 0.35
OWB-02-034 | 0.35
UWB-05-009 | 0.35
UWB-05-008 | 0.35
UWB-05-007 | 0.6
UWB-05-006 | 0.35
UWB-05-005 | 0.35
UWB-05-004 | 0.35
UWB-05-003 | 0.35
UWB-05-002 | 0.35
UWB-05-001 | 0.35
UWB-07-003 | 0.35
UWB-07-001 | 0.35
OWB-02-001 | 0.35
OWB-02-024 | 0.35
OWB-02-023 | 0.35
OWB-02-045 | 0.35
OWB-02-044 | 0.35
OWB-02-043 | 0.35
OWB-02-042 | 0.35
OWB-02-041 | 0.35
OWB-02-040 | 0.35
OWB-02-039 | 0.35
OWB-02-035 | 0.35
OWB-02-033 | 0.35
OWB-02-032 | 0.35
OWB-02-031 | 0.35
OWB-02-030 | 0.35
OWB-02-029 | 0.35
OWB-02-018 | 0.35
OWB-02-017 | 0.35
OWB-02-016 | 0.35
OWB-02-015 | 0.35
OWB-02-014 | 0.35
OWB-02-013 | 0.35
OWB-02-012 | 0.35
OWB-02-011 | 0.35
OWB-02-010 | 0.35
OWB-02-009 | 0.35
OWB-02-026 | 0.35
OWB-02-025 | 0.35
OWB-02-022 | 0.35
OWB-02-021 | 0.35
OWB-02-020 | 0.35
OWB-02-019 | 0.35
OWB-02-008 | 0.35
OWB-02-007 | 0.35
OWB-02-006 | 0.35
OWB-02-005 | 0.35
OWB-02-004 | 0.35
OWB-02-002 | 0.35
USY-03-001 | 0.6
OSY-01-007 | 0.35
USY-02-003 | 0.35
USY-02-002 | 0.35
USY-02-001 | 0.35
OSY-01-006 | 0.35
OSY-01-005 | 0.35
OSY-01-003 | 0.35
USY-01-003 | 0.35
USY-01-002 | 0.35
USY-01-001 | 0.35
OSY-01-002 | 0.35
UPU-01-015 | 0.35
UPU-01-005 | 0.35
UPU-01-004 | 0.35
UPU-01-003 | 0.35
UPU-01-002 | 0.35
UPU-01-001 | 0.35
UPU-01-016 | 0.35
UPU-01-015 | 0.35
UPU-01-014 | 0.35
UPU-01-013 | 0.35
UPU-01-011 | 0.35
UPU-01-009 | 0.35
UPU-01-008 | 0.35
UPU-01-007 | 0.35
UPU-01-012 | 0.35
OPU-01-007 | 0.35
UPU-01-006 | 0.35
OPU-01-022 | 0.35
OPU-01-021 | 0.35
OPU-01-020 | 0.35
OPU-01-019 | 0.35
OPU-01-017 | 0.35
OPU-01-016 | 0.35
OPU-01-009 | 0.35
OPU-01-008 | 0.35
OPU-01-010 | 0.35
OPU-01-018 | 0.35
OPU-01-015 | 0.35
OPU-01-014 | 0.35
OPU-01-013 | 0.35
OPU-01-012 | 0.35
OPU-01-011 | 0.35
UPU-01-010 | 0.35
OPU-01-006 | 0.35
OPU-01-005 | 0.35
OPU-01-004 | 0.35
OPU-01-003 | 0.35
OPU-01-002 | 0.35
OPU-01-001 | 0.35
UMW-06-001 | 0.6
UMW-06-001 | 0.6
UMW-01-003 | 0.6
UMW-01-003 | 0.6
UMW-01-003 | 0.6
OMW-01-001 | 0.35
UMW-04-004 | 0.35
UMW-04-004 | 0.35
UMW-05-001 | 0.35
OMW-01-012 | 0.35
UMW-02-005 | 0.35
UMW-02-003 | 0.35
UMW-03-016 | 0.35
UMW-01-002 | 0.35
UMW-01-001 | 0.35
UMW-02-005 | 0.35
UMW-02-004 | 0.35
UMW-02-003 | 0.35
UMW-02-002 | 0.35
UMW-02-001 | 0.6
UMW-03-015 | 0.35
UMW-03-014 | 0.35
UMW-03-013 | 0.35
UMW-03-012 | 0.35
UMW-03-010 | 0.35
UMW-03-009 | 0.35
UMW-03-008 | 0.35
UMW-03-007 | 0.35
UMW-03-006 | 0.35
UMW-03-005 | 0.35
UMW-03-011 | 0.35
UMW-03-004 | 0.35
UMW-03-003 | 0.35
UMW-03-002 | 0.35
UMW-03-001 | 0.35
UMW-04-003 | 0.35
UMW-05-001 | 0.35
UMW-04-002 | 0.35
UMW-04-001 | 0.35
OMW-01-013 | 0.35
OMW-01-012 | 0.35
OMW-01-011 | 0.35
OMW-01-009 | 0.35
OMW-01-008 | 0.35
OMW-01-007 | 0.35
OMW-01-006 | 0.35
OMW-01-010 | 0.35
OMW-01-005 | 0.35
OMW-01-004 | 0.35
OMW-01-003 | 0.35
OMW-01-002 | 0.35
OMW-01-001 | 0.35
UMW-07-002 | 0.35
UMW-07-001 | 0.35
OHP-01-003 | 0.35
UHP-01-009 | 0.35
UHP-01-008 | 0.35
UHP-01-007 | 0.35
UHP-01-006 | 0.35
UHP-01-005 | 0.35
UHP-01-004 | 0.35
UHP-01-003 | 0.35
UHP-01-002 | 0.35
UHP-01-001 | 0.35
UHP-02-001 | 0.35
UHP-03-011 | 0.35
UHP-03-010 | 0.35
UHP-03-008 | 0.35
UHP-03-007 | 0.35
UHP-03-006 | 0.35
UHP-03-009 | 0.35
UHP-03-005 | 0.35
UHP-03-004 | 0.35
UHP-03-003 | 0.35
UHP-03-002 | 0.35
UHP-03-001 | 0.35
OHP-01-020 | 0.35
OHP-01-019 | 0.35
OHP-01-013 | 0.35
OHP-01-012 | 0.35
OHP-01-011 | 0.35
OHP-01-010 | 0.35
OHP-01-017 | 0.35
OHP-01-016 | 0.35
OHP-01-015 | 0.35
OHP-01-014 | 0.35
OHP-01-018 | 0.35
OHP-01-009 | 0.35
OHP-01-008 | 0.35
OHP-01-007 | 0.35
OHP-01-006 | 0.35
OHP-01-005 | 0.35
OHP-01-004 | 0.35
OHP-01-002 | 0.35
OHP-01-001 | 0.35
UGP-01-001 | 0.6
UGP-01-007 | 0.6
UGP-01-008 | 0.6
UGP-02-006 | 0.6
UGP-03-006 | 0.6
OGP-01-022 | 0.6
UGP-05-002 | 0.6
UGP-04-005 | 0.6
UGP-05-002 | 0.6
UGP-03-006 | 0.35
UGP-03-002 | 0.35
UGP-03-002 | 0.35
UGP-01-003 | 0.35
UGP-02-002 | 0.35
OGP-01-001 | 0.35
OGP-01-001 | 0.35
UGP-05-001 | 0.35
OGP-01-018 | 0.35
UGP-04-013 | 0.35
UGP-04-012 | 0.35
UGP-04-011 | 0.35
UGP-04-010 | 0.35
UGP-04-009 | 0.35
UGP-04-007 | 0.35
UGP-04-006 | 0.6
OGP-01-014 | 0.35
UGP-04-008 | 0.6
OGP-01-021 | 0.35
OGP-01-020 | 0.35
OGP-01-019 | 0.35
OGP-01-017 | 0.35
OGP-01-016 | 0.35
OGP-01-015 | 0.35
OGP-01-013 | 0.35
OGP-01-012 | 0.35
OGP-01-011 | 0.35
OGP-01-010 | 0.35
OGP-01-009 | 0.35
OGP-01-007 | 0.35
OGP-01-008 | 0.35
OGP-01-006 | 0.35
OGP-01-005 | 0.35
OGP-01-004 | 0.35
OGP-01-003 | 0.35
OGP-01-002 | 0.35
UGP-04-005 | 0.35
UGP-04-004 | 0.35
UGP-04-003 | 0.6
UGP-04-002 | 0.35
UGP-04-001 | 0.6
UGP-03-005 | 0.35
UGP-03-004 | 0.35
UGP-03-003 | 0.35
UGP-03-001 | 0.6
UGP-02-004 | 0.35
UGP-02-002 | 0.35
UGP-02-005 | 0.35
UGP-02-003 | 0.35
UGP-02-001 | 0.35
UGP-01-006 | 0.35
UGP-01-005 | 0.35
UGP-01-004 | 0.35
UGP-01-003 | 0.35
UGP-01-002 | 0.35
USL-02-011 | 0.6
USL-02-011 | 0.6
USL-02-010 | 0.6
USL-02-001 | 0.8
USL-01-001 | 0.6
USL-02-002 | 0.6
OSL-01-005 | 0.6
USL-01-002 | 0.6
OSL-01-010 | 0.35
USL-01-001 | 0.35
OSL-01-002 | 0.35
USL-02-009 | 0.35
USL-02-008 | 0.35
USL-02-007 | 0.35
USL-02-006 | 0.35
USL-02-005 | 0.35
USL-02-004 | 0.35
USL-02-003 | 0.35
OSL-01-011 | 0.35
OSL-01-010 | 0.35
USL-01-003 | 0.35
USL-01-001 | 0.35
OSL-01-009 | 0.35
OSL-01-008 | 0.35
OSL-01-007 | 0.35
OSL-01-006 | 0.35
OSL-01-004 | 0.35
OSL-01-003 | 0.35
OSL-01-002 | 0.35
OSL-01-001 | 0.35
UGS-05-001 | 0.6
UGS-04-001 | 0.6
UGS-04-003 | 0.6
UGS-03-002 | 0.6
UGS-03-008 | 0.6
OGS-01-028 | 0.6
OGS-01-028 | 0.6
UGS-03-008 | 0.6
OGS-01-029 | 0.6
UGS-02-002 | 0.6
OGS-01-034 | 0.6
OGS-01-039 | 0.6
OGS-01-027 | 0.6
OGS-02-009 | 0.6
OGS-02-010 | 0.6
OGS-01-041 | 0.6
OGS-01-040 | 0.6
UGS-01-006 | 0.6
UGS-01-003 | 0.6
OGS-02-009 | 0.6
UGS-01-007 | 0.6
UGS-01-006 | 0.6
UWT-02-008 | 0.6
OGS-01-014 | 0.35
UGS-04-007 | 0.35
OGS-01-020 | 0.35
UGS-03-002 | 0.6
OGS-01-021 | 0.35
OGS-01-021 | 0.35
UGS-03-003 | 0.35
UGS-04-011 | 0.35
OGS-01-038 | 0.35
OGS-01-037 | 0.35
OGS-01-036 | 0.35
UGS-02-007 | 0.35
UGS-02-004 | 0.35
UGS-02-003 | 0.35
UGS-02-006 | 0.35
UGS-02-005 | 0.35
OGS-01-033 | 0.35
UGS-05-009 | 0.35
UGS-05-008 | 0.35
UGS-05-007 | 0.35
UGS-05-006 | 0.35
UGS-05-005 | 0.35
UGS-05-004 | 0.35
UGS-05-003 | 0.35
UGS-05-002 | 0.35
UGS-03-011 | 0.35
UGS-03-010 | 0.35
UGS-03-009 | 0.35
UGS-03-006 | 0.35
UGS-03-005 | 0.35
UGS-03-004 | 0.35
UGS-03-007 | 0.35
UGS-03-003 | 0.35
UGS-03-001 | 0.35
UGS-04-012 | 0.35
UGS-04-011 | 0.35
UGS-04-010 | 0.35
UGS-04-009 | 0.35
UGS-04-008 | 0.35
UGS-04-007 | 0.35
UGS-04-006 | 0.35
UGS-04-005 | 0.35
UGS-04-004 | 0.35
UGS-04-002 | 0.35
OGS-01-016 | 0.35
OGS-01-015 | 0.35
OGS-01-005 | 0.35
OGS-01-006 | 0.35
OGS-01-008 | 0.35
OGS-01-032 | 0.35
OGS-01-031 | 0.35
OGS-01-030 | 0.35
OGS-01-026 | 0.35
OGS-01-025 | 0.35
OGS-01-024 | 0.35
OGS-01-023 | 0.35
OGS-01-022 | 0.35
OGS-01-020 | 0.35
OGS-01-019 | 0.35
OGS-01-009 | 0.35
OGS-01-007 | 0.35
OGS-01-004 | 0.35
OGS-01-003 | 0.35
OGS-01-002 | 0.35
OGS-01-001 | 0.35
OGS-01-018 | 0.35
OGS-01-017 | 0.35
OGS-01-014 | 0.35
OGS-01-013 | 0.35
OGS-01-012 | 0.35
OGS-01-011 | 0.35
OGS-01-010 | 0.35
UGS-01-005 | 0.35
OGS-02-002 | 0.35
OGS-02-001 | 0.35
OGS-01-035 | 0.35
UGS-01-005 | 0.35
UGS-01-004 | 0.35
UGS-01-002 | 0.35
UGS-01-001 | 0.6
UGS-02-001 | 0.35
UGS-01-012 | 0.35
UGS-01-011 | 0.35
UGS-01-010 | 0.35
UGS-01-008 | 0.35
UGS-01-009 | 0.35
OGS-02-008 | 0.35
OGS-02-007 | 0.35
OGS-02-006 | 0.35
OGS-02-005 | 0.35
OGS-02-004 | 0.35
OGS-02-003 | 0.35
UGS-01-014 | 0.35
UGS-01-016 | 0.35
UGS-01-017 | 0.35
UGS-01-015 | 0.35
UGS-01-013 | 0.35
OWT-01-010 | 0.35
OWT-01-003 | 0.35
OWT-01-004 | 0.35
UWT-01-004 | 0.35
OWT-01-004 | 0.35
UWT-01-004 | 0.35
UWT-01-003 | 0.35
UWT-01-003 | 0.35
UWT-02-005 | 0.35
OWT-01-023 | 0.35
UWT-02-011 | 0.35
UWT-02-013 | 0.35
OWT-01-030 | 0.35
OWT-01-029 | 0.35
OWT-01-028 | 0.35
OWT-01-027 | 0.35
OWT-01-026 | 0.35
OWT-01-025 | 0.35
OWT-01-024 | 0.35
OWT-01-023 | 0.35
OWT-01-022 | 0.35
OWT-01-021 | 0.35
OWT-01-020 | 0.35
OWT-01-019 | 0.35
OWT-01-018 | 0.35
OWT-01-017 | 0.35
OWT-01-016 | 0.35
OWT-01-015 | 0.35
OWT-01-014 | 0.35
OWT-01-013 | 0.35
OWT-01-012 | 0.35
OWT-01-011 | 0.35
OWT-01-010 | 0.35
OWT-01-009 | 0.35
OWT-01-008 | 0.35
OWT-01-007 | 0.35
OWT-01-006 | 0.35
OWT-01-005 | 0.35
OWT-01-003 | 0.35
OWT-01-002 | 0.35
OWT-01-001 | 0.35
UWT-01-005 | 0.35
UWT-02-014 | 0.35
UWT-02-013 | 0.35
UWT-02-012 | 0.35
UWT-02-023 | 0.35
UWT-02-026 | 0.35
UWT-02-006 | 0.35
UWT-02-007 | 0.35
UWT-02-011 | 0.35
UWT-02-010 | 0.35
UWT-02-009 | 0.35
UWT-02-005 | 0.35
UWT-02-004 | 0.35
UWT-02-003 | 0.35
UWT-02-002 | 0.35
UWT-02-001 | 0.35
UWT-02-022 | 0.35
UWT-02-021 | 0.35
UWT-02-020 | 0.35
UWT-02-019 | 0.35
UWT-02-025 | 0.35
UWT-02-024 | 0.35
UWT-02-027 | 0.35
UWT-02-018 | 0.35
UWT-02-017 | 0.35
UWT-02-016 | 0.35
UWT-02-015 | 0.35
UWT-01-011 | 0.35
UWT-01-010 | 0.35
UWT-01-008 | 0.35
UWT-01-007 | 0.35
UWT-01-006 | 0.35
UWT-01-002 | 0.35
UWT-01-001 | 0.35
UWT-01-009 | 0.6
OUS2-01-001 | 0.6
UUS2-01-001 | 0.8
UUS2-01-002 | 0.8
UUS2-01-006 | 0.8
UUS2-01-007 | 0.35
OUS2-01-004 | 0.35
OUS2-01-003 | 0.35
OUS2-01-002 | 0.35
UUS2-01-005 | 0.35
UUS2-01-003 | 0.35
UUS2-01-004 | 0.35
UJP-01-005 | 0.35
OJP-01-002 | 0.35
UJP-02-002 | 0.35
UJP-02-002 | 0.35
OJP-01-005 | 0.35
OJP-01-002 | 0.35
OJP-01-001 | 0.35
OJP-01-004 | 0.35
UJP-01-004 | 0.35
UJP-01-003 | 0.35
UJP-01-002 | 0.35
UJP-01-001 | 0.35
UJP-02-001 | 0.35
UJP-05-004 | 0.35
UJP-05-003 | 0.35
UJP-05-002 | 0.35
UJP-05-001 | 0.35
UJP-04-013 | 0.35
UJP-04-012 | 0.35
UJP-04-011 | 0.35
UJP-03-005 | 0.35
UJP-03-002 | 0.35
UJP-03-004 | 0.35
UJP-03-001 | 0.35
UJP-03-003 | 0.35
UJP-04-007 | 0.35
UJP-04-006 | 0.35
UJP-04-010 | 0.35
UJP-02-015 | 0.35
UJP-04-009 | 0.35
UJP-04-008 | 0.35
UJP-02-014 | 0.35
UJP-02-013 | 0.35
UJP-02-012 | 0.35
UJP-02-007 | 0.35
UJP-02-011 | 0.35
UJP-02-010 | 0.35
UJP-02-009 | 0.35
UJP-02-008 | 0.35
UJP-02-006 | 0.35
UJP-02-005 | 0.35
UJP-02-004 | 0.35
UJP-04-005 | 0.35
UJP-04-004 | 0.35
UJP-04-003 | 0.35
UJP-04-002 | 0.35
UJP-04-001 | 0.35
UJP-01-007 | 0.35
UJP-01-006 | 0.35
UJP-01-005 | 0.35
UJP-02-003 | 0.35
OJP-01-019 | 0.35
OJP-01-010 | 0.35
OJP-01-009 | 0.35
OJP-01-008 | 0.35
OJP-01-003 | 0.35
OJP-01-018 | 0.35
OJP-01-017 | 0.35
OJP-01-016 | 0.35
OJP-01-015 | 0.35
OJP-01-014 | 0.35
OJP-01-013 | 0.35
OJP-01-012 | 0.35
OJP-01-011 | 0.35
OJP-01-007 | 0.35
OJP-01-006 | 0.35
OJP-01-005 | 0.35
UGL-01-001 | 0.6
UGL-01-001 | 0.6
UGL-03-001 | 0.6
OGL-01-012 | 0.35
UGL-02-005 | 0.35
OGL-01-011 | 0.35
OGL-01-011 | 0.35
UGL-02-004 | 0.35
UGL-02-006 | 0.35
UGL-02-006 | 0.35
OGL-01-012 | 0.35
OGL-01-019 | 0.35
OGL-01-014 | 0.35
OGL-01-013 | 0.35
OGL-01-019 | 0.35
OGL-01-018 | 0.35
OGL-01-017 | 0.35
OGL-01-015 | 0.35
OGL-01-016 | 0.35
OGL-01-008 | 0.35
OGL-01-004 | 0.35
OGL-01-007 | 0.35
OGL-01-006 | 0.35
OGL-01-005 | 0.35
OGL-01-010 | 0.35
OGL-01-009 | 0.35
OGL-01-012 | 0.35
OGL-01-003 | 0.35
OGL-01-002 | 0.35
OGL-01-001 | 0.35
UGL-02-006 | 0.35
UGL-02-003 | 0.35
UGL-02-002 | 0.35
UGL-02-001 | 0.35
UGL-01-003 | 0.35
UGL-01-002 | 0.35
UGL-02-005 | 0.35
UGL-03-006 | 0.35
UGL-03-005 | 0.35
UGL-03-004 | 0.35
UGL-03-003 | 0.35
UGL-03-002 | 0.35
UJL-05-001 | 0.6
OJL-01-011 | 0.6
OJL-01-011 | 0.6
OJL-01-010 | 0.6
OJL-01-009 | 0.6
OJL-01-008 | 0.6
UJL-05-002 | 0.6
UJL-02-001 | 0.6
UJL-01-008 | 0.6
UJL-01-055 | 0.8
UJL-01-061 | 0.6
UJL-01-061 | 0.6
UJL-01-050 | 0.8
UJL-04-002 | 0.6
UJL-04-004 | 0.6
UJL-04-003 | 0.6
UJL-04-001 | 0.6
UJL-11-013 | 0.6
UJL-11-012 | 0.6
UJL-11-011 | 0.6
UJL-11-010 | 0.6
UJL-11-014 | 0.6
UJL-11-013 | 0.6
UJL-11-014 | 0.6
UJL-14-006 | 0.6
UJL-14-002 | 0.6
OJL-09-013 | 0.6
UJL-14-001 | 0.6
UJL-05-007 | 0.35
UJL-05-006 | 0.35
UJL-05-005 | 0.35
UJL-05-004 | 0.35
UJL-05-003 | 0.35
OJL-01-007 | 0.35
OJL-01-006 | 0.35
OJL-01-005 | 0.35
OJL-01-003 | 0.35
OJL-01-004 | 0.35
OJL-01-002 | 0.35
OJL-01-001 | 0.35
UJL-11-007 | 0.35
OJL-08-001 | 0.35
OJL-07-014 | 0.35
OJL-07-015 | 0.35
UJL-11-003 | 0.35
UJL-10-010 | 0.35
OJL-07-007 | 0.35
UJL-10-019 | 0.35
UJL-10-005 | 0.35
UJL-10-004 | 0.35
UJL-10-003 | 0.35
UJL-10-002 | 0.35
UJL-10-001 | 0.6
OJL-07-005 | 0.35
OJL-07-004 | 0.35
OJL-07-003 | 0.35
OJL-07-002 | 0.35
OJL-07-001 | 0.35
UJL-10-019 | 0.35
UJL-10-018 | 0.8
UJL-10-017 | 0.35
UJL-10-016 | 0.35
UJL-10-015 | 0.35
UJL-10-014 | 0.35
UJL-10-013 | 0.35
UJL-10-012 | 0.35
UJL-10-011 | 0.35
UJL-10-010 | 0.35
UJL-10-009 | 0.35
UJL-10-008 | 0.35
UJL-10-007 | 0.6
UJL-10-006 | 0.35
UJL-11-006 | 0.35
UJL-11-005 | 0.35
UJL-11-004 | 0.35
UJL-11-003 | 0.35
UJL-11-002 | 0.35
UJL-11-001 | 0.35
OJL-07-026 | 0.35
OJL-07-023 | 0.35
OJL-07-022 | 0.35
OJL-07-021 | 0.35
OJL-07-013 | 0.35
OJL-07-012 | 0.35
OJL-07-011 | 0.35
OJL-07-010 | 0.35
OJL-07-009 | 0.35
OJL-07-008 | 0.35
OJL-07-007 | 0.35
OJL-07-006 | 0.35
OJL-07-020 | 0.35
OJL-07-019 | 0.35
OJL-07-018 | 0.35
OJL-07-017 | 0.35
OJL-07-016 | 0.35
OJL-07-015 | 0.35
OJL-08-003 | 0.35
OJL-08-002 | 0.35
OJL-08-001 | 0.35
OJL-08-004 | 0.35
UJL-11-007 | 0.35
UJL-11-009 | 0.35
UJL-11-008 | 0.6
OJL-07-014 | 0.35
OJL-07-025 | 0.35
OJL-07-024 | 0.35
OJL-07-027 | 0.35
OJL-10-001 | 0.35
OJL-10-001 | 0.35
OJL-09-015 | 0.35
OJL-09-010 | 0.35
UJL-14-006 | 0.35
OJL-09-004 | 0.35
UJL-12-007 | 0.35
UJL-12-006 | 0.35
UJL-12-005 | 0.35
UJL-12-004 | 0.35
UJL-12-003 | 0.35
OJL-09-002 | 0.35
UJL-12-002 | 0.35
UJL-12-001 | 0.6
OJL-09-001 | 0.35
OJL-09-003 | 0.35
OJL-09-004 | 0.35
OJL-09-015 | 0.35
OJL-10-001 | 0.35
OJL-10-002 | 0.35
OJL-09-017 | 0.35
OJL-09-016 | 0.35
OJL-09-005 | 0.35
OJL-09-008 | 0.35
OJL-09-007 | 0.35
OJL-09-006 | 0.35
OJL-09-019 | 0.35
OJL-09-018 | 0.35
OJL-09-014 | 0.35
OJL-09-012 | 0.35
OJL-09-011 | 0.35
OJL-09-010 | 0.35
OJL-09-009 | 0.35
UJL-14-004 | 0.35
UJL-14-003 | 0.35
UJL-14-005 | 0.35
UJL-13-001 | 0.35
UJL-13-004 | 0.35
UJL-13-002 | 0.35
UJL-13-003 | 0.35
UJL-07-028 | 0.65
UJL-09-001 | 0.65
UJL-09-007 | 0.65
OJL-05-012 | 0.65
OJL-10-001 | 0.65
OJL-10-001 | 0.65
UJL-09-008 | 0.65
OJL-06-031 | 0.65
OJL-06-031 | 0.65
OJL-06-031 | 0.65
OJL-06-030 | 0.65
UJL-06-001 | 0.65
UJL-07-022 | 0.65
OJL-06-002 | 0.65
UJL-07-021 | 0.6
UJL-01-054 | 0.65
OJL-04-003 | 0.65
OJL-03-041 | 0.65
UJL-01-001 | 0.65
UJL-01-001 | 0.65
UJL-01-047 | 0.65
OJL-03-038 | 0.65
UJL-01-021 | 0.65
OJL-03-027 | 0.65
UJL-01-016 | 0.65
UJL-01-059 | 0.65
OJL-03-023 | 0.65
OJL-03-020 | 0.65
UJL-01-057 | 0.65
UJL-01-001 | 0.65
UJL-01-002 | 0.65
UJL-01-015 | 0.65
OJL-03-009 | 0.65
UJL-01-020 | 0.65
OJL-03-002 | 0.65
OJL-03-001 | 0.65
OJL-03-003 | 0.65
UJL-03-010 | 0.65
OJL-02-018 | 0.65
OJL-02-004 | 0.65
UJL-03-001 | 0.65
OJL-02-001 | 0.65
UJL-03-002 | 0.65
OJL-02-010 | 0.65
OJL-02-010 | 0.65
OJL-02-011 | 0.65
OJL-02-014 | 0.65
UJL-07-009 | 0.65
UJL-08-001 | 0.65
UJL-08-004 | 0.65
UJL-01-013 | 0.65
UJL-03-004 | 0.65
UJL-03-003 | 0.65
UJL-03-002 | 0.65
UJL-03-001 | 0.65
UJL-02-004 | 0.65
UJL-02-005 | 0.6
UJL-02-003 | 0.65
UJL-02-002 | 0.65
OJL-02-009 | 0.65
OJL-02-008 | 0.65
OJL-02-007 | 0.65
OJL-02-001 | 0.65
OJL-02-002 | 0.65
OJL-02-003 | 0.65
OJL-02-004 | 0.65
OJL-02-013 | 0.65
OJL-02-012 | 0.65
OJL-02-011 | 0.65
OJL-02-014 | 0.65
OJL-02-021 | 0.65
OJL-02-020 | 0.65
OJL-02-019 | 0.65
OJL-02-018 | 0.65
OJL-02-017 | 0.65
OJL-02-016 | 0.65
OJL-02-015 | 0.65
OJL-02-006 | 0.65
OJL-02-005 | 0.65
UJL-03-010 | 0.65
UJL-03-009 | 0.65
UJL-03-005 | 0.65
UJL-03-008 | 0.65
UJL-03-007 | 0.65
UJL-03-006 | 0.65
OJL-03-003 | 0.65
OJL-03-001 | 0.65
OJL-06-030 | 0.65
UJL-01-040 | 0.65
UJL-01-039 | 0.65
UJL-01-038 | 0.65
UJL-01-037 | 0.65
UJL-01-036 | 0.65
UJL-01-022 | 0.65
UJL-01-032 | 0.65
UJL-01-035 | 0.65
UJL-01-034 | 0.65
UJL-01-033 | 0.65
UJL-01-017 | 0.65
UJL-01-023 | 0.65
UJL-01-031 | 0.65
UJL-01-030 | 0.65
UJL-01-029 | 0.65
UJL-01-028 | 0.65
UJL-01-027 | 0.65
UJL-01-026 | 0.65
UJL-01-025 | 0.65
UJL-01-024 | 0.65
UJL-01-018 | 0.65
UJL-01-006 | 0.65
UJL-01-007 | 0.65
UJL-01-014 | 0.65
UJL-01-015 | 0.65
UJL-01-020 | 0.65
UJL-01-019 | 0.65
UJL-01-002 | 0.65
UJL-01-005 | 0.65
UJL-01-004 | 0.65
UJL-01-003 | 0.65
UJL-01-012 | 0.65
UJL-01-011 | 0.65
UJL-01-010 | 0.65
UJL-01-009 | 0.65
OJL-03-012 | 0.65
OJL-03-011 | 0.65
OJL-03-032 | 0.65
OJL-03-031 | 0.65
OJL-03-030 | 0.65
OJL-03-017 | 0.65
OJL-03-016 | 0.65
OJL-03-015 | 0.65
OJL-03-014 | 0.65
OJL-03-013 | 0.65
OJL-03-010 | 0.65
OJL-03-007 | 0.65
OJL-03-006 | 0.65
OJL-03-009 | 0.65
OJL-03-008 | 0.65
OJL-03-005 | 0.65
OJL-03-004 | 0.65
OJL-03-002 | 0.65
OJL-03-033 | 0.65
UJL-01-074 | 0.65
UJL-01-068 | 0.65
UJL-01-001 | 0.65
OJL-03-029 | 0.65
UJL-01-021 | 0.65
UJL-01-016 | 0.65
UJL-01-073 | 0.65
UJL-01-072 | 0.65
UJL-01-071 | 0.65
UJL-01-070 | 0.65
UJL-01-069 | 0.65
UJL-01-047 | 0.65
UJL-01-048 | 0.65
UJL-01-046 | 0.65
UJL-01-045 | 0.65
UJL-01-044 | 0.65
UJL-01-043 | 0.65
UJL-01-042 | 0.65
UJL-01-041 | 0.65
UJL-01-059 | 0.65
UJL-01-058 | 0.65
UJL-01-057 | 0.65
UJL-01-056 | 0.65
UJL-01-049 | 0.65
UJL-01-067 | 0.65
UJL-01-066 | 0.65
UJL-01-065 | 0.65
UJL-01-064 | 0.65
UJL-01-063 | 0.65
UJL-01-060 | 0.65
UJL-01-062 | 0.65
UJL-01-054 | 0.65
UJL-01-053 | 0.6
UJL-01-052 | 0.65
UJL-01-051 | 0.65
OJL-04-008 | 0.65
OJL-04-007 | 0.65
OJL-04-011 | 0.65
OJL-04-010 | 0.65
OJL-04-009 | 0.65
OJL-04-006 | 0.65
OJL-04-005 | 0.65
OJL-04-004 | 0.65
OJL-04-003 | 0.65
OJL-04-002 | 0.65
OJL-04-001 | 0.65
OJL-03-028 | 0.65
OJL-03-027 | 0.65
OJL-03-026 | 0.65
OJL-03-025 | 0.65
OJL-03-024 | 0.65
OJL-03-023 | 0.65
OJL-03-022 | 0.65
OJL-03-021 | 0.65
OJL-03-020 | 0.65
OJL-03-019 | 0.65
OJL-03-018 | 0.65
OJL-03-042 | 0.65
OJL-03-041 | 0.65
OJL-03-035 | 0.65
OJL-03-034 | 0.65
OJL-03-040 | 0.65
OJL-03-039 | 0.65
OJL-03-038 | 0.65
OJL-03-037 | 0.65
OJL-03-036 | 0.65
OJL-06-005 | 0.65
OJL-06-006 | 0.65
OJL-06-007 | 0.65
OJL-06-001 | 0.65
OJL-06-008 | 0.65
OJL-06-002 | 0.65
UJL-07-021 | 0.6
UJL-07-022 | 0.65
OJL-05-012 | 0.65
OJL-05-011 | 0.65
OJL-05-009 | 0.65
OJL-05-010 | 0.65
OJL-05-002 | 0.65
OJL-05-007 | 0.65
OJL-06-016 | 0.65
OJL-06-015 | 0.65
OJL-05-006 | 0.65
OJL-06-031 | 0.65
OJL-06-029 | 0.65
OJL-06-028 | 0.65
OJL-06-027 | 0.65
OJL-06-026 | 0.65
OJL-06-025 | 0.65
UJL-09-005 | 0.65
UJL-06-001 | 0.65
UJL-07-025 | 0.65
UJL-08-003 | 0.65
UJL-07-028 | 0.65
UJL-07-027 | 0.65
UJL-07-026 | 0.65
UJL-07-023 | 0.65
UJL-09-007 | 0.65
UJL-09-006 | 0.65
UJL-09-004 | 0.65
UJL-09-012 | 0.65
UJL-09-011 | 0.65
UJL-09-001 | 0.65
UJL-09-010 | 0.65
UJL-09-009 | 0.6
UJL-09-008 | 0.65
UJL-07-024 | 0.65
OJL-06-024 | 0.65
OJL-06-023 | 0.65
UJL-07-020 | 0.8
UJL-07-019 | 0.65
UJL-07-018 | 0.65
UJL-07-017 | 0.65
UJL-07-016 | 0.65
UJL-07-015 | 0.65
UJL-07-014 | 0.65
UJL-07-013 | 0.65
UJL-07-012 | 0.65
UJL-07-011 | 0.65
UJL-07-010 | 0.65
UJL-07-008 | 0.65
UJL-07-007 | 0.65
UJL-07-006 | 0.65
UJL-07-005 | 0.65
UJL-07-004 | 0.65
UJL-07-002 | 0.65
UJL-07-003 | 0.65
UJL-07-001 | 0.8
OJL-06-014 | 0.65
OJL-06-011 | 0.65
OJL-06-010 | 0.65
OJL-06-004 | 0.65
OJL-06-003 | 0.65
OJL-06-009 | 0.65
OJL-06-013 | 0.65
OJL-06-012 | 0.65
UJL-09-002 | 0.65
UJL-08-002 | 0.65
UJL-09-003 | 0.65
OJL-05-008 | 0.65
OJL-05-001 | 0.65
OJL-05-005 | 0.65
OJL-05-004 | 0.65
OJL-05-003 | 0.65
OJL-06-022 | 0.65
OJL-06-021 | 0.65
OJL-06-020 | 0.65
OJL-06-019 | 0.65
OJL-06-018 | 0.65
OJL-06-017 | 0.65
OSI-01-006 | 0.35
USI-02-001 | 0.35
USI-02-004 | 0.35
USI-02-003 | 0.35
USI-02-002 | 0.6
OSI-01-008 | 0.35
USI-02-001 | 0.35
USI-01-003 | 0.35
USI-01-002 | 0.35
USI-01-001 | 0.35
OSI-01-030 | 0.35
OSI-01-029 | 0.35
OSI-01-028 | 0.35
OSI-01-027 | 0.35
OSI-01-026 | 0.35
OSI-01-025 | 0.35
OSI-01-024 | 0.35
OSI-01-023 | 0.35
OSI-01-022 | 0.35
OSI-01-021 | 0.35
OSI-01-020 | 0.35
OSI-01-019 | 0.35
OSI-01-018 | 0.35
OSI-01-017 | 0.35
OSI-01-016 | 0.35
OSI-01-015 | 0.35
OSI-01-014 | 0.35
OSI-01-013 | 0.35
OSI-01-012 | 0.35
OSI-01-011 | 0.35
OSI-01-010 | 0.35
OSI-01-009 | 0.35
OSI-01-007 | 0.35
OSI-01-006 | 0.35
OSI-01-005 | 0.35
OSI-01-004 | 0.35
OSI-01-003 | 0.35
OSI-01-002 | 0.35
OSI-01-001 | 0.35
UDD-03-001 | 0.6
ODD-01-009 | 0.35
ODD-02-001 | 0.35
UDD-06-001 | 0.35
ODD-01-022 | 0.35
UDD-06-002 | 0.35
UDD-06-001 | 0.35
UDD-02-001 | 0.35
UDD-05-005 | 0.35
UDD-04-001 | 0.6
UDD-05-004 | 0.35
UDD-05-003 | 0.35
UDD-05-002 | 0.35
UDD-05-001 | 0.35
UDD-03-004 | 0.35
UDD-03-003 | 0.35
UDD-03-002 | 0.35
UDD-03-001 | 0.6
UDD-02-004 | 0.35
UDD-02-003 | 0.35
UDD-02-002 | 0.35
ODD-02-002 | 0.35
ODD-02-001 | 0.35
ODD-01-020 | 0.35
ODD-01-019 | 0.35
ODD-01-018 | 0.35
ODD-01-017 | 0.35
ODD-01-016 | 0.35
ODD-01-022 | 0.35
ODD-01-021 | 0.35
ODD-01-015 | 0.35
ODD-01-014 | 0.35
ODD-01-013 | 0.35
ODD-01-012 | 0.35
ODD-01-011 | 0.35
ODD-01-010 | 0.35
ODD-01-009 | 0.35
ODD-01-008 | 0.35
ODD-01-007 | 0.35
ODD-01-006 | 0.35
ODD-01-005 | 0.35
ODD-01-004 | 0.35
ODD-01-003 | 0.35
UDD-01-001 | 0.35
ODD-01-001 | 0.35
ODD-01-002 | 0.35