## 전체우수개량물량
우수개량집계
관경별 연장 집계
관경 | 연장 |  |  |  | 비고
| 계 | 김천처리구역 | 아포처리구역 | 소규모 하수도
200 | 134.9 | 117.2 | 17.7 | 0
250 | 13.4 | 13.4 | 0 | 0
300 | 1412.5 | 1297.6 | 0 | 114.9
350 | 102.3 | 26.7 | 0 | 75.6
400 | 2991.27 | 2473.07 | 284.8 | 233.4
450 | 1958.5 | 1807.8 | 150.7 | 0
500 | 4195.2 | 3366.8 | 333.5 | 494.9
550 | 446.1 | 339.5 | 0 | 106.6
600 | 6498.7 | 5801.4 | 513.7 | 183.6
650 | 91.4 | 80.5 | 0 | 10.9
700 | 4996.2 | 4388.4 | 389.9 | 217.9
750 | 9.8 | 9.8 | 0 | 0
800 | 5741.76 | 4993.66 | 692.7 | 55.4
900 | 2204.8 | 2002.6 | 178 | 24.2
1000 | 4280.8 | 4031.6 | 32 | 217.2
1100 | 2126.4 | 2126.4 | 0 | 0
1200 | 2915.2 | 2237.7 | 207.5 | 470
1300 | 1800.5 | 1705.5 | 65.8 | 29.2
1400 | 581 | 514.3 | 0 | 66.7
1500 | 1447.4 | 1447.4 | 0 | 0
1600 | 296.6 | 296.6 | 0 | 0
1700 | 25.1 | 25.1 | 0 | 0
1800 | 125.3 | 125.3 | 0 | 0
0.3x0.3 | 169.4 | 145.7 | 0 | 23.7
0.3x0.4 | 128.3 | 76.5 | 24.1 | 27.7
0.3x0.5 | 216 | 216 | 0 | 0
0.3x0.7 | 21 | 21 | 0 | 0
0.4x0.4 | 416.8 | 416.8 | 0 | 0
0.4x0.5 | 855.3 | 759.8 | 0 | 95.5
0.4x0.6 | 297.4 | 297.4 | 0 | 0
0.4x0.8 | 28.4 | 28.4 | 0 | 0
0.45x0.2 | 87 | 87 | 0 | 0
0.45x0.4 | 17.5 | 17.5 | 0 | 0
0.45x0.45 | 58.1 | 58.1 | 0 | 0
0.5x0.3 | 95.6 | 95.6 | 0 | 0
0.5x0.4 | 134.8 | 86.2 | 48.6 | 0
0.5x0.45 | 35.1 | 35.1 | 0 | 0
0.5x0.5 | 1585.5 | 1275.2 | 259.3 | 51
0.5x0.6 | 572.7 | 326.2 | 0 | 246.5
0.5x0.7 | 164 | 0 | 0 | 164
0.5x0.8 | 109.6 | 109.6 | 0 | 0
0.6x0.4 | 12.2 | 0 | 12.2 | 0
0.6x0.5 | 405.9 | 0 | 77.8 | 328.1
0.6x0.6 | 566.8 | 360.9 | 45.3 | 160.6
0.6x0.7 | 605.6 | 605.6 | 0 | 0
0.6x0.75 | 262.5 | 262.5 | 0 | 0
0.6x1.1 | 109.6 | 109.6 | 0 | 0
0.65x0.65 | 117.4 | 117.4 | 0 | 0
0.7x0.5 | 112.2 | 27.8 | 84.4 | 0
0.7x0.6 | 265.1 | 265.1 | 0 | 0
0.7x0.65 | 259 | 259 | 0 | 0
0.7x0.7 | 1116.2 | 764 | 0 | 352.2
0.7x0.8 | 99.8 | 99.8 | 0 | 0
0.7x0.9 | 79.9 | 79.9 | 0 | 0
0.75x0.5 | 80.6 | 80.6 | 0 | 0
0.8x0.6 | 362.2 | 362.2 | 0 | 0
0.8x0.7 | 37.3 | 0 | 0 | 37.3
0.8x0.8 | 780.7 | 445.6 | 0 | 335.1
0.8x0.9 | 44.5 | 44.5 | 0 | 0
0.9x0.5 | 389.4 | 294.7 | 94.7 | 0
0.9x0.8 | 97.7 | 0 | 97.7 | 0
0.95x0.5 | 199.8 | 199.8 | 0 | 0
1.0x0.4 | 66.5 | 0 | 66.5 | 0
1.0x0.5 | 517.8 | 313.8 | 204 | 0
1.0x0.6 | 152.7 | 152.7 | 0 | 0
1.0x0.8 | 230.3 | 198.6 | 3 | 28.7
1.0x0.95 | 699.3 | 699.3 | 0 | 0
1.0x1.0 | 2596.9 | 1123 | 305.5 | 1168.4
1.0x1.1 | 150.3 | 23 | 7 | 120.3
1.0x1.2 | 97.2 | 69.5 | 27.7 | 0
1.0x1.6 | 99 | 99 | 0 | 0
1.2x0.8 | 312.7 | 260.3 | 52.4 | 0
1.2x1.0 | 231.2 | 158.5 | 0 | 72.7
1.2x1.1 | 171.1 | 0 | 171.1 | 0
1.2x1.2 | 1601.2 | 682.3 | 0 | 918.9
1.2x1.5 | 20.7 | 20.7 | 0 | 0
1.3x0.6 | 201.4 | 201.4 | 0 | 0
1.3x1.0 | 33.3 | 33.3 | 0 | 0
1.4x1.0 | 86.7 | 86.7 | 0 | 0
1.45x1.0 | 77.7 | 77.7 | 0 | 0
1.45x1.05 | 9.8 | 9.8 | 0 | 0
1.5x0.5 | 27.6 | 27.6 | 0 | 0
1.5x1.0 | 440.2 | 429.8 | 0 | 10.4
1.5x1.05 | 46.3 | 46.3 | 0 | 0
1.5x1.2 | 92.2 | 31 | 0 | 61.2
1.5x1.3 | 143.1 | 143.1 | 0 | 0
1.5x1.5 | 1140.3 | 1140.3 | 0 | 0
1.5x1.7 | 158.3 | 158.3 | 0 | 0
1.5x2.0 | 279.7 | 279.7 | 0 | 0
1.6x0.4 | 42 | 42 | 0 | 0
1.6x1.5 | 151.3 | 151.3 | 0 | 0
1.6x1.6 | 642.7 | 642.7 | 0 | 0
1.7x1.5 | 34.6 | 34.6 | 0 | 0
1.9x0.6 | 35.7 | 35.7 | 0 | 0
2.0x1.0 | 240.9 | 240.9 | 0 | 0
2.0x1.2 | 500.3 | 500.3 | 0 | 0
2.0x1.4 | 327.8 | 327.8 | 0 | 0
2.0x1.5 | 1431.2 | 1421.3 | 9.9 | 0
2.0x1.6 | 446.8 | 446.8 | 0 | 0
2.0x1.7 | 4 | 0 | 4 | 0
2.0x2.0 | 67.3 | 67.3 | 0 | 0
2.1x0.8 | 6.8 | 0 | 6.8 | 0
2.2x1.8 | 40 | 40 | 0 | 0
2.3x1.5 | 218.5 | 0 | 0 | 218.5
2.5x1.3 | 293.8 | 293.8 | 0 | 0
2.5x1.5 | 956.1 | 956.1 | 0 | 0
2.5x2.0 | 677.1 | 554.1 | 123 | 0
2.5x2.5 | 214.5 | 201.5 | 13 | 0
2.6x1.5 | 69.1 | 69.1 | 0 | 0
2.8x1.0 | 104 | 104 | 0 | 0
3.0x0.6 | 245.7 | 245.7 | 0 | 0
3.0x0.8 | 146.6 | 0 | 146.6 | 0
3.0x1.3 | 125.9 | 125.9 | 0 | 0
3.0x1.5 | 1198.2 | 1198.2 | 0 | 0
3.0x1.6 | 238.6 | 238.6 | 0 | 0
3.0x2.0 | 911 | 911 | 0 | 0
3.0x2.2 | 201.3 | 201.3 | 0 | 0
3.0x2.5 | 20 | 20 | 0 | 0
3.5x2.0 | 33.2 | 33.2 | 0 | 0
3.5x2.5 | 182.3 | 182.3 | 0 | 0
3.7x1.8 | 47.8 | 47.8 | 0 | 0
계 | 74930.63 | 63458.43 | 4750.9 | 6721.3
개량 방법별 집계
개량방법 | 연장 |  |  |  | 비고
| 집계 | 김천처리구역 | 아포처리구역 | 소규모 하수도
구배조정 | 26057.76 | 23497.96 | 1193.3 | 1366.5
관경조정 | 48872.87 | 39960.47 | 3557.6 | 5354.8
계 | 74930.63 | 63458.43 | 4750.9 | 6721.3
우수 전체 연장 집계
집계 |  | 김천처리구역 | 아포처리구역 | 마을하수처리구역 | 비고
0
| #DIV/0! | #DIV/0! | #DIV/0! | #DIV/0!

## 김천처리구역집계
김천처리구역
관경별 연장 집계
관경 | 연장
| 계 | 교동 | 농소 | 대항 | 대광 | 모암 | 봉산 | 신음 | 양천 | 지좌 | 평화 | 공단 | 어모 | 혁신도시
200 | 117.2 | 0 | 0 | 73.3 | 0 | 17.8 | 0 | 0 | 0 | 0 | 26.1 | 0 | 0 | 0
250 | 13.4 | 0 | 0 | 0 | 0 | 6 | 0 | 0 | 0 | 0 | 7.4 | 0 | 0 | 0
300 | 1297.6 | 3.1 | 0 | 198.8 | 246.7 | 379.5 | 3.1 | 134.6 | 0 | 27.4 | 282 | 0 | 0 | 22.4
350 | 26.7 | 0 | 0 | 0 | 0 | 0 | 0 | 11.2 | 0 | 8.6 | 6.9 | 0 | 0 | 0
400 | 2473.07 | 176 | 0 | 14.5 | 205.7 | 241.3 | 61.5 | 50.1 | 159.8 | 356.3 | 352.6 | 757.47 | 22.4 | 75.4
450 | 1807.8 | 173.9 | 0 | 0 | 25.9 | 157.1 | 16.2 | 0 | 0 | 234.9 | 845.4 | 0 | 0 | 354.4
500 | 3366.8 | 141.1 | 43.3 | 474 | 113.2 | 377.9 | 137.7 | 521.6 | 69.4 | 248 | 754.7 | 257.8 | 74.6 | 153.5
550 | 339.5 | 0 | 0 | 0 | 0 | 0 | 0 | 32.9 | 0 | 0 | 0 | 306.6 | 0 | 0
600 | 5801.4 | 427.5 | 0 | 662.1 | 520 | 499.3 | 290.5 | 462.5 | 33.3 | 545 | 580.9 | 603.5 | 143.5 | 1033.3
650 | 80.5 | 0 | 0 | 0 | 0 | 0 | 0 | 0 | 0 | 0 | 0 | 80.5 | 0 | 0
700 | 4388.4 | 683.6 | 0 | 543 | 195.3 | 60.7 | 134.4 | 358.5 | 0 | 369.9 | 585.7 | 886 | 25.6 | 545.7
750 | 9.8 | 0 | 0 | 0 | 0 | 0 | 0 | 9.8 | 0 | 0 | 0 | 0 | 0 | 0
800 | 4993.66 | 53.9 | 103.8 | 526.4 | 272.9 | 258.6 | 113.2 | 1266.06 | 273.5 | 332 | 339.3 | 847.3 | 89.2 | 517.5
900 | 2002.6 | 32.7 | 10.9 | 298.1 | 330.6 | 28 | 0 | 193.2 | 0 | 58.2 | 216.8 | 142.7 | 0 | 691.4
1000 | 4031.6 | 1.8 | 0 | 1164.4 | 733.6 | 217.1 | 28.8 | 463.3 | 26.9 | 66.9 | 612.9 | 278.7 | 0 | 437.2
1100 | 2126.4 | 0 | 0 | 0 | 32.2 | 0 | 0 | 145 | 0 | 233.7 | 444.1 | 563.8 | 0 | 707.6
1200 | 2237.7 | 131.4 | 0 | 581.1 | 0 | 140.2 | 0 | 75.4 | 14.3 | 70.1 | 18.1 | 763 | 0 | 444.1
1300 | 1705.5 | 66.4 | 0 | 28.3 | 227.7 | 254.1 | 0 | 0 | 0 | 0 | 0 | 0 | 0 | 1129
1400 | 514.3 | 143.2 | 0 | 53.6 | 0 | 0 | 0 | 0 | 0 | 0 | 317.5 | 0 | 0 | 0
1500 | 1447.4 | 0 | 0 | 0 | 416.2 | 49.5 | 12 | 316.6 | 0 | 0 | 0 | 337.9 | 0 | 315.2
1600 | 296.6 | 0 | 0 | 0 | 0 | 0 | 0 | 0 | 0 | 0 | 0 | 0 | 0 | 296.6
1700 | 25.1 | 0 | 0 | 0 | 25.1 | 0 | 0 | 0 | 0 | 0 | 0 | 0 | 0 | 0
1800 | 125.3 | 0 | 0 | 0 | 0 | 0 | 0 | 0 | 0 | 0 | 0 | 0 | 0 | 125.3
0.3x0.3 | 145.7 | 0 | 0 | 0 | 0 | 86.7 | 0 | 0 | 0 | 0 | 7.3 | 51.7 | 0 | 0
0.3x0.4 | 76.5 | 0 | 0 | 0 | 0 | 0 | 0 | 0 | 0 | 0 | 76.5 | 0 | 0 | 0
0.3x0.5 | 216 | 0 | 0 | 216 | 0 | 0 | 0 | 0 | 0 | 0 | 0 | 0 | 0 | 0
0.3x0.7 | 21 | 0 | 0 | 21 | 0 | 0 | 0 | 0 | 0 | 0 | 0 | 0 | 0 | 0
0.4x0.4 | 416.8 | 0 | 0 | 65.4 | 0 | 69 | 0 | 152 | 0 | 0 | 71 | 0 | 0 | 59.4
0.4x0.5 | 759.8 | 0 | 0 | 36.6 | 0 | 435.6 | 0 | 83.4 | 0 | 33.4 | 170.8 | 0 | 0 | 0
0.4x0.6 | 297.4 | 0 | 0 | 231.7 | 0 | 59.9 | 0 | 0 | 0 | 0 | 5.8 | 0 | 0 | 0
0.4x0.8 | 28.4 | 0 | 0 | 0 | 0 | 28.4 | 0 | 0 | 0 | 0 | 0 | 0 | 0 | 0
0.45x0.2 | 87 | 0 | 0 | 0 | 0 | 0 | 0 | 0 | 0 | 0 | 87 | 0 | 0 | 0
0.45x0.4 | 17.5 | 0 | 0 | 0 | 0 | 17.5 | 0 | 0 | 0 | 0 | 0 | 0 | 0 | 0
0.45x0.45 | 58.1 | 0 | 0 | 0 | 0 | 0 | 0 | 30.7 | 0 | 0 | 0 | 0 | 0 | 27.4
0.5x0.3 | 95.6 | 0 | 0 | 0 | 0 | 0 | 95.6 | 0 | 0 | 0 | 0 | 0 | 0 | 0
0.5x0.4 | 86.2 | 0 | 0 | 0 | 0 | 0 | 0 | 0 | 0 | 0 | 86.2 | 0 | 0 | 0
0.5x0.45 | 35.1 | 0 | 0 | 0 | 0 | 35.1 | 0 | 0 | 0 | 0 | 0 | 0 | 0 | 0
0.5x0.5 | 1275.2 | 0 | 0 | 122.1 | 0 | 661.8 | 0 | 38.2 | 0 | 17.7 | 435.4 | 0 | 0 | 0
0.5x0.6 | 326.2 | 0 | 0 | 0 | 0 | 212.6 | 0 | 83.5 | 0 | 0 | 30.1 | 0 | 0 | 0
0.5x0.7 | 0 | 0 | 0 | 0 | 0 | 0 | 0 | 0 | 0 | 0 | 0 | 0 | 0 | 0
0.5x0.8 | 109.6 | 0 | 0 | 109.6 | 0 | 0 | 0 | 0 | 0 | 0 | 0 | 0 | 0 | 0
0.6x0.4 | 0 | 0 | 0 | 0 | 0 | 0 | 0 | 0 | 0 | 0 | 0 | 0 | 0 | 0
0.6x0.5 | 0 | 0 | 0 | 0 | 0 | 0 | 0 | 0 | 0 | 0 | 0 | 0 | 0 | 0
0.6x0.6 | 360.9 | 0 | 0 | 134.2 | 0 | 31.2 | 0 | 0 | 0 | 0 | 0 | 0 | 0 | 195.5
0.6x0.7 | 605.6 | 0 | 0 | 147.2 | 0 | 374 | 0 | 0 | 0 | 0 | 53.3 | 0 | 31.1 | 0
0.6x0.75 | 262.5 | 0 | 0 | 0 | 0 | 0 | 0 | 0 | 0 | 262.5 | 0 | 0 | 0 | 0
0.6x1.1 | 109.6 | 0 | 0 | 0 | 0 | 0 | 0 | 0 | 0 | 0 | 109.6 | 0 | 0 | 0
0.65x0.65 | 117.4 | 0 | 0 | 0 | 0 | 0 | 0 | 0 | 0 | 117.4 | 0 | 0 | 0 | 0
0.7x0.5 | 27.8 | 0 | 0 | 0 | 0 | 27.8 | 0 | 0 | 0 | 0 | 0 | 0 | 0 | 0
0.7x0.6 | 265.1 | 234.1 | 0 | 0 | 0 | 0 | 0 | 0 | 0 | 0 | 0 | 0 | 31 | 0
0.7x0.65 | 259 | 0 | 0 | 0 | 0 | 0 | 0 | 0 | 0 | 259 | 0 | 0 | 0 | 0
0.7x0.7 | 764 | 22.8 | 0 | 454.8 | 0 | 0 | 0 | 0 | 0 | 286.4 | 0 | 0 | 0 | 0
0.7x0.8 | 99.8 | 0 | 0 | 99.8 | 0 | 0 | 0 | 0 | 0 | 0 | 0 | 0 | 0 | 0
0.7x0.9 | 79.9 | 0 | 0 | 79.9 | 0 | 0 | 0 | 0 | 0 | 0 | 0 | 0 | 0 | 0
0.75x0.5 | 80.6 | 0 | 0 | 0 | 0 | 0 | 0 | 0 | 0 | 0 | 80.6 | 0 | 0 | 0
0.8x0.6 | 362.2 | 0 | 0 | 77.2 | 0 | 0 | 0 | 0 | 0 | 0 | 0 | 92 | 193 | 0
0.8x0.7 | 0 | 0 | 0 | 0 | 0 | 0 | 0 | 0 | 0 | 0 | 0 | 0 | 0 | 0
0.8x0.8 | 445.6 | 0 | 0 | 0 | 0 | 0 | 313.3 | 0 | 0 | 0 | 0 | 0 | 0 | 132.3
0.8x0.9 | 44.5 | 0 | 0 | 44.5 | 0 | 0 | 0 | 0 | 0 | 0 | 0 | 0 | 0 | 0
0.9x0.5 | 294.7 | 0 | 0 | 0 | 0 | 0 | 0 | 0 | 0 | 0 | 0 | 0 | 294.7 | 0
0.9x0.8 | 0 | 0 | 0 | 0 | 0 | 0 | 0 | 0 | 0 | 0 | 0 | 0 | 0 | 0
0.95x0.5 | 199.8 | 0 | 0 | 0 | 0 | 73.5 | 0 | 0 | 0 | 0 | 126.3 | 0 | 0 | 0
1.0x0.4 | 0 | 0 | 0 | 0 | 0 | 0 | 0 | 0 | 0 | 0 | 0 | 0 | 0 | 0
1.0x0.5 | 313.8 | 0 | 0 | 0 | 0 | 135.7 | 0 | 0 | 0 | 76.2 | 23.8 | 0 | 78.1 | 0
1.0x0.6 | 152.7 | 0 | 0 | 0 | 0 | 65 | 0 | 0 | 0 | 0 | 0 | 0 | 0 | 87.7
1.0x0.8 | 198.6 | 0 | 0 | 0 | 0 | 0 | 0 | 0 | 0 | 0 | 0 | 0 | 0 | 198.6
1.0x0.95 | 699.3 | 0 | 0 | 0 | 0 | 0 | 0 | 0 | 0 | 239.3 | 0 | 0 | 0 | 460
1.0x1.0 | 1123 | 0 | 0 | 568.4 | 29.4 | 21.4 | 107.7 | 116 | 0 | 0 | 0 | 92.2 | 0 | 187.9
1.0x1.1 | 23 | 0 | 0 | 23 | 0 | 0 | 0 | 0 | 0 | 0 | 0 | 0 | 0 | 0
1.0x1.2 | 69.5 | 0 | 0 | 0 | 0 | 0 | 0 | 0 | 0 | 0 | 69.5 | 0 | 0 | 0
1.0x1.6 | 99 | 0 | 0 | 99 | 0 | 0 | 0 | 0 | 0 | 0 | 0 | 0 | 0 | 0
1.2x0.8 | 260.3 | 0 | 0 | 0 | 0 | 0 | 260.3 | 0 | 0 | 0 | 0 | 0 | 0 | 0
1.2x1.0 | 158.5 | 0 | 0 | 158.5 | 0 | 0 | 0 | 0 | 0 | 0 | 0 | 0 | 0 | 0
1.2x1.1 | 0 | 0 | 0 | 0 | 0 | 0 | 0 | 0 | 0 | 0 | 0 | 0 | 0 | 0
1.2x1.2 | 682.3 | 0 | 0 | 43 | 0 | 0 | 639.3 | 0 | 0 | 0 | 0 | 0 | 0 | 0
1.2x1.5 | 20.7 | 0 | 0 | 20.7 | 0 | 0 | 0 | 0 | 0 | 0 | 0 | 0 | 0 | 0
1.3x0.6 | 201.4 | 201.4 | 0 | 0 | 0 | 0 | 0 | 0 | 0 | 0 | 0 | 0 | 0 | 0
1.3x1.0 | 33.3 | 0 | 0 | 0 | 0 | 0 | 0 | 0 | 0 | 33.3 | 0 | 0 | 0 | 0
1.4x1.0 | 86.7 | 86.7 | 0 | 0 | 0 | 0 | 0 | 0 | 0 | 0 | 0 | 0 | 0 | 0
1.45x1.0 | 77.7 | 0 | 0 | 0 | 0 | 0 | 0 | 0 | 0 | 0 | 77.7 | 0 | 0 | 0
1.45x1.05 | 9.8 | 0 | 0 | 0 | 0 | 0 | 0 | 0 | 0 | 0 | 9.8 | 0 | 0 | 0
1.5x0.5 | 27.6 | 0 | 0 | 0 | 0 | 0 | 0 | 0 | 0 | 0 | 27.6 | 0 | 0 | 0
1.5x1.0 | 429.8 | 0 | 0 | 268.9 | 0 | 103.9 | 0 | 0 | 0 | 0 | 57 | 0 | 0 | 0
1.5x1.05 | 46.3 | 0 | 0 | 0 | 0 | 0 | 0 | 0 | 0 | 0 | 46.3 | 0 | 0 | 0
1.5x1.2 | 31 | 0 | 0 | 0 | 0 | 0 | 0 | 0 | 31 | 0 | 0 | 0 | 0 | 0
1.5x1.3 | 143.1 | 143.1 | 0 | 0 | 0 | 0 | 0 | 0 | 0 | 0 | 0 | 0 | 0 | 0
1.5x1.5 | 1140.3 | 0 | 0 | 0 | 0 | 335.3 | 330.1 | 214.7 | 0 | 0 | 0 | 260.2 | 0 | 0
1.5x1.7 | 158.3 | 0 | 0 | 0 | 0 | 0 | 0 | 0 | 0 | 0 | 158.3 | 0 | 0 | 0
1.5x2.0 | 279.7 | 0 | 0 | 0 | 0 | 0 | 0 | 0 | 0 | 0 | 158.3 | 0 | 0 | 121.4
1.6x0.4 | 42 | 0 | 0 | 0 | 0 | 0 | 0 | 0 | 0 | 0 | 42 | 0 | 0 | 0
1.6x1.5 | 151.3 | 0 | 0 | 0 | 0 | 0 | 151.3 | 0 | 0 | 0 | 0 | 0 | 0 | 0
1.6x1.6 | 642.7 | 0 | 0 | 0 | 0 | 0 | 0 | 0 | 0 | 642.7 | 0 | 0 | 0 | 0
1.7x1.5 | 34.6 | 0 | 0 | 0 | 0 | 0 | 0 | 34.6 | 0 | 0 | 0 | 0 | 0 | 0
1.9x0.6 | 35.7 | 35.7 | 0 | 0 | 0 | 0 | 0 | 0 | 0 | 0 | 0 | 0 | 0 | 0
2.0x1.0 | 240.9 | 0 | 0 | 184.2 | 0 | 0 | 0 | 0 | 0 | 0 | 56.7 | 0 | 0 | 0
2.0x1.2 | 500.3 | 0 | 0 | 0 | 0 | 398.8 | 0 | 0 | 0 | 0 | 0 | 0 | 0 | 101.5
2.0x1.4 | 327.8 | 0 | 0 | 0 | 0 | 327.8 | 0 | 0 | 0 | 0 | 0 | 0 | 0 | 0
2.0x1.5 | 1421.3 | 268.8 | 0 | 209.3 | 0 | 61.3 | 146.9 | 451.4 | 0 | 175.1 | 108.5 | 0 | 0 | 0
2.0x1.6 | 446.8 | 304.6 | 0 | 0 | 0 | 132.7 | 0 | 0 | 0 | 0 | 9.5 | 0 | 0 | 0
2.0x1.7 | 0 | 0 | 0 | 0 | 0 | 0 | 0 | 0 | 0 | 0 | 0 | 0 | 0 | 0
2.0x2.0 | 67.3 | 0 | 0 | 0 | 0 | 0 | 0 | 0 | 0 | 0 | 67.3 | 0 | 0 | 0
2.1x0.8 | 0 | 0 | 0 | 0 | 0 | 0 | 0 | 0 | 0 | 0 | 0 | 0 | 0 | 0
2.2x1.8 | 40 | 0 | 0 | 0 | 0 | 0 | 0 | 0 | 0 | 40 | 0 | 0 | 0 | 0
2.3x1.5 | 0 | 0 | 0 | 0 | 0 | 0 | 0 | 0 | 0 | 0 | 0 | 0 | 0 | 0
2.5x1.3 | 293.8 | 0 | 0 | 0 | 0 | 0 | 0 | 0 | 0 | 0 | 293.8 | 0 | 0 | 0
2.5x1.5 | 956.1 | 273.7 | 0 | 0 | 0 | 112.3 | 0 | 364.1 | 0 | 16.5 | 189.5 | 0 | 0 | 0
2.5x2.0 | 554.1 | 0 | 0 | 0 | 0 | 0 | 0 | 0 | 0 | 0 | 0 | 162.1 | 0 | 392
2.5x2.5 | 201.5 | 0 | 0 | 0 | 0 | 201.5 | 0 | 0 | 0 | 0 | 0 | 0 | 0 | 0
2.6x1.5 | 69.1 | 0 | 0 | 0 | 0 | 0 | 0 | 0 | 0 | 0 | 69.1 | 0 | 0 | 0
2.8x1.0 | 104 | 0 | 0 | 0 | 0 | 0 | 0 | 0 | 0 | 0 | 0 | 0 | 104 | 0
3.0x0.6 | 245.7 | 0 | 0 | 0 | 245.7 | 0 | 0 | 0 | 0 | 0 | 0 | 0 | 0 | 0
3.0x0.8 | 0 | 0 | 0 | 0 | 0 | 0 | 0 | 0 | 0 | 0 | 0 | 0 | 0 | 0
3.0x1.3 | 125.9 | 0 | 0 | 0 | 0 | 0 | 0 | 0 | 0 | 0 | 125.9 | 0 | 0 | 0
3.0x1.5 | 1198.2 | 0 | 0 | 0 | 0 | 0 | 0 | 0 | 0 | 0 | 698 | 0 | 0 | 500.2
3.0x1.6 | 238.6 | 0 | 0 | 0 | 0 | 0 | 0 | 0 | 0 | 0 | 238.6 | 0 | 0 | 0
3.0x2.0 | 911 | 0 | 0 | 0 | 0 | 0 | 0 | 0 | 0 | 0 | 366.2 | 544.8 | 0 | 0
3.0x2.2 | 201.3 | 0 | 0 | 0 | 0 | 0 | 0 | 0 | 0 | 0 | 0 | 201.3 | 0 | 0
3.0x2.5 | 20 | 0 | 0 | 0 | 0 | 0 | 0 | 0 | 0 | 0 | 0 | 0 | 0 | 20
3.5x2.0 | 33.2 | 0 | 0 | 0 | 0 | 33.2 | 0 | 0 | 0 | 0 | 0 | 0 | 0 | 0
3.5x2.5 | 182.3 | 0 | 0 | 0 | 0 | 0 | 0 | 182.3 | 0 | 0 | 0 | 0 | 0 | 0
3.7x1.8 | 47.8 | 0 | 0 | 0 | 0 | 47.8 | 0 | 0 | 0 | 0 | 0 | 0 | 0 | 0
계 | 63458.43 | 3605.5 | 158 | 8032.6 | 3620.2 | 6776.9 | 2841.9 | 5791.66 | 608.2 | 4750.5 | 9623.7 | 7229.57 | 1087.2 | 9332.5
개량 방법별 집계
개량방법 | bar: 연장 계
| 집계 | 교동 | 농소 | 대항 | 대광 | 모암 | 봉산 | 신음 | 양천 | 지좌 | 평화 | 공단 | 어모 | 혁신도시
구배조정 | 23497.96 | 1474.5 | 63.1 | 2427.1 | 903.8 | 5075.2 | 250.3 | 2606.06 | 308.5 | 977.6 | 4262.3 | 1566.5 | 345.3 | 3237.7
관경조정 | 39960.47 | 2131 | 94.9 | 5605.5 | 2716.4 | 1701.7 | 2591.6 | 3185.6 | 299.7 | 3772.9 | 5361.4 | 5663.07 | 741.9 | 6094.8
계 | 63458.43 | 3605.5 | 158 | 8032.6 | 3620.2 | 6776.9 | 2841.9 | 5791.66 | 608.2 | 4750.5 | 9623.7 | 7229.57 | 1087.2 | 9332.5

## 아포처리구역집계
아포처리구역
관경별 연장 집계
관경 | 연장
| 계 | 대신 | 송천 | 아포
200 | 17.7 | 0 | 17.7 | 0
250 | 0 | 0 | 0 | 0
300 | 0 | 0 | 0 | 0
350 | 0 | 0 | 0 | 0
400 | 284.8 | 33.6 | 155.2 | 96
450 | 150.7 | 0 | 0 | 150.7
500 | 333.5 | 129.6 | 0 | 203.9
550 | 0 | 0 | 0 | 0
600 | 513.7 | 287.6 | 0 | 226.1
650 | 0 | 0 | 0 | 0
700 | 389.9 | 0 | 0 | 389.9
750 | 0 | 0 | 0 | 0
800 | 692.7 | 80.8 | 0 | 611.9
900 | 178 | 0 | 0 | 178
1000 | 32 | 0 | 32 | 0
1100 | 0 | 0 | 0 | 0
1200 | 207.5 | 180.4 | 0 | 27.1
1300 | 65.8 | 0 | 0 | 65.8
1400 | 0 | 0 | 0 | 0
1500 | 0 | 0 | 0 | 0
1600 | 0 | 0 | 0 | 0
1700 | 0 | 0 | 0 | 0
1800 | 0 | 0 | 0 | 0
0.3x0.3 | 0 | 0 | 0 | 0
0.3x0.4 | 24.1 | 24.1 | 0 | 0
0.3x0.5 | 0 | 0 | 0 | 0
0.3x0.7 | 0 | 0 | 0 | 0
0.4x0.4 | 0 | 0 | 0 | 0
0.4x0.5 | 0 | 0 | 0 | 0
0.4x0.6 | 0 | 0 | 0 | 0
0.4x0.8 | 0 | 0 | 0 | 0
0.45x0.2 | 0 | 0 | 0 | 0
0.45x0.4 | 0 | 0 | 0 | 0
0.45x0.45 | 0 | 0 | 0 | 0
0.5x0.3 | 0 | 0 | 0 | 0
0.5x0.4 | 48.6 | 48.6 | 0 | 0
0.5x0.45 | 0 | 0 | 0 | 0
0.5x0.5 | 259.3 | 259.3 | 0 | 0
0.5x0.6 | 0 | 0 | 0 | 0
0.5x0.7 | 0 | 0 | 0 | 0
0.5x0.8 | 0 | 0 | 0 | 0
0.6x0.4 | 12.2 | 0 | 0 | 12.2
0.6x0.5 | 77.8 | 0 | 0 | 77.8
0.6x0.6 | 45.3 | 0 | 17.2 | 28.1
0.6x0.7 | 0 | 0 | 0 | 0
0.6x0.75 | 0 | 0 | 0 | 0
0.6x1.1 | 0 | 0 | 0 | 0
0.65x0.65 | 0 | 0 | 0 | 0
0.7x0.5 | 84.4 | 0 | 0 | 84.4
0.7x0.6 | 0 | 0 | 0 | 0
0.7x0.65 | 0 | 0 | 0 | 0
0.7x0.7 | 0 | 0 | 0 | 0
0.7x0.8 | 0 | 0 | 0 | 0
0.7x0.9 | 0 | 0 | 0 | 0
0.75x0.5 | 0 | 0 | 0 | 0
0.8x0.6 | 0 | 0 | 0 | 0
0.8x0.7 | 0 | 0 | 0 | 0
0.8x0.8 | 0 | 0 | 0 | 0
0.8x0.9 | 0 | 0 | 0 | 0
0.9x0.5 | 94.7 | 0 | 0 | 94.7
0.9x0.8 | 97.7 | 97.7 | 0 | 0
0.95x0.5 | 0 | 0 | 0 | 0
1.0x0.4 | 66.5 | 66.5 | 0 | 0
1.0x0.5 | 204 | 0 | 0 | 204
1.0x0.6 | 0 | 0 | 0 | 0
1.0x0.8 | 3 | 0 | 0 | 3
1.0x0.95 | 0 | 0 | 0 | 0
1.0x1.0 | 305.5 | 0 | 0 | 305.5
1.0x1.1 | 7 | 0 | 0 | 7
1.0x1.2 | 27.7 | 0 | 0 | 27.7
1.0x1.6 | 0 | 0 | 0 | 0
1.2x0.8 | 52.4 | 0 | 52.4 | 0
1.2x1.0 | 0 | 0 | 0 | 0
1.2x1.1 | 171.1 | 0 | 0 | 171.1
1.2x1.2 | 0 | 0 | 0 | 0
1.2x1.5 | 0 | 0 | 0 | 0
1.3x0.6 | 0 | 0 | 0 | 0
1.3x1.0 | 0 | 0 | 0 | 0
1.4x1.0 | 0 | 0 | 0 | 0
1.45x1.0 | 0 | 0 | 0 | 0
1.45x1.05 | 0 | 0 | 0 | 0
1.5x0.5 | 0 | 0 | 0 | 0
1.5x1.0 | 0 | 0 | 0 | 0
1.5x1.05 | 0 | 0 | 0 | 0
1.5x1.2 | 0 | 0 | 0 | 0
1.5x1.3 | 0 | 0 | 0 | 0
1.5x1.5 | 0 | 0 | 0 | 0
1.5x1.7 | 0 | 0 | 0 | 0
1.5x2.0 | 0 | 0 | 0 | 0
1.6x0.4 | 0 | 0 | 0 | 0
1.6x1.5 | 0 | 0 | 0 | 0
1.6x1.6 | 0 | 0 | 0 | 0
1.7x1.5 | 0 | 0 | 0 | 0
1.9x0.6 | 0 | 0 | 0 | 0
2.0x1.0 | 0 | 0 | 0 | 0
2.0x1.2 | 0 | 0 | 0 | 0
2.0x1.4 | 0 | 0 | 0 | 0
2.0x1.5 | 9.9 | 0 | 0 | 9.9
2.0x1.6 | 0 | 0 | 0 | 0
2.0x1.7 | 4 | 0 | 0 | 4
2.0x2.0 | 0 | 0 | 0 | 0
2.1x0.8 | 6.8 | 0 | 0 | 6.8
2.2x1.8 | 0 | 0 | 0 | 0
2.3x1.5 | 0 | 0 | 0 | 0
2.5x1.3 | 0 | 0 | 0 | 0
2.5x1.5 | 0 | 0 | 0 | 0
2.5x2.0 | 123 | 0 | 123 | 0
2.5x2.5 | 13 | 0 | 0 | 13
2.6x1.5 | 0 | 0 | 0 | 0
2.8x1.0 | 0 | 0 | 0 | 0
3.0x0.6 | 0 | 0 | 0 | 0
3.0x0.8 | 146.6 | 0 | 0 | 146.6
3.0x1.3 | 0 | 0 | 0 | 0
3.0x1.5 | 0 | 0 | 0 | 0
3.0x1.6 | 0 | 0 | 0 | 0
3.0x2.0 | 0 | 0 | 0 | 0
3.0x2.2 | 0 | 0 | 0 | 0
3.0x2.5 | 0 | 0 | 0 | 0
3.5x2.0 | 0 | 0 | 0 | 0
3.5x2.5 | 0 | 0 | 0 | 0
3.7x1.8 | 0 | 0 | 0 | 0
계 | 4750.9 | 1208.2 | 397.5 | 3145.2
개량 방법별 집계
개량방법 | 연장
| 집계 | 대신 | 송천 | 아포
구배조정 | 1193.3 | 524.5 | 129.6 | 539.2
관경조정 | 3557.6 | 683.7 | 267.9 | 2606
계 | 4750.9 | 1208.2 | 397.5 | 3145.2

## 소규모 하수도 처리구역집계
마을하수처리구역
관경별 연장 집계
관경 | 연장
| 계 | 황소 | 서당 | 양산 | 연명 | 부상월명 | 양천 | 빗내 | 배시내 | 매화 | 대방 | 강평 | 상리 | 원터 | 구성 | 지례 | 유성
200 | 0 | 0 | 0 | 0 | 0 | 0 | 0 | 0 | 0 | 0 | 0 | 0 | 0 | 0 | 0 | 0 | 0
250 | 0 | 0 | 0 | 0 | 0 | 0 | 0 | 0 | 0 | 0 | 0 | 0 | 0 | 0 | 0 | 0 | 0
300 | 114.9 | 0 | 0 | 11.4 | 0 | 0 | 0 | 0 | 0 | 0 | 0 | 0 | 0 | 85.1 | 0 | 18.4 | 0
350 | 75.6 | 0 | 0 | 0 | 0 | 0 | 17.9 | 0 | 0 | 0 | 0 | 0 | 0 | 0 | 0 | 57.7 | 0
400 | 233.4 | 0 | 0 | 0 | 0 | 0 | 0 | 0 | 0 | 0 | 17.6 | 0 | 0 | 42.5 | 20.2 | 153.1 | 0
450 | 0 | 0 | 0 | 0 | 0 | 0 | 0 | 0 | 0 | 0 | 0 | 0 | 0 | 0 | 0 | 0 | 0
500 | 494.9 | 71.4 | 0 | 0 | 5.9 | 0 | 185.6 | 18.9 | 45.1 | 0 | 131.5 | 13.6 | 0 | 22.9 | 0 | 0 | 0
550 | 106.6 | 0 | 0 | 0 | 0 | 0 | 0 | 0 | 0 | 0 | 0 | 0 | 0 | 0 | 0 | 106.6 | 0
600 | 183.6 | 13.9 | 0 | 0 | 112.2 | 0 | 2.9 | 0 | 0 | 0 | 0 | 0 | 0 | 0 | 0 | 48.8 | 5.8
650 | 10.9 | 0 | 0 | 0 | 0 | 0 | 10.9 | 0 | 0 | 0 | 0 | 0 | 0 | 0 | 0 | 0 | 0
700 | 217.9 | 0 | 0 | 0 | 0 | 28.3 | 0 | 0 | 0 | 0 | 0 | 0 | 0 | 0 | 0 | 189.6 | 0
750 | 0 | 0 | 0 | 0 | 0 | 0 | 0 | 0 | 0 | 0 | 0 | 0 | 0 | 0 | 0 | 0 | 0
800 | 55.4 | 0 | 0 | 0 | 0 | 37.1 | 18.3 | 0 | 0 | 0 | 0 | 0 | 0 | 0 | 0 | 0 | 0
900 | 24.2 | 0 | 0 | 0 | 0 | 24.2 | 0 | 0 | 0 | 0 | 0 | 0 | 0 | 0 | 0 | 0 | 0
1000 | 217.2 | 0 | 39.3 | 0 | 0 | 0 | 0 | 0 | 0 | 0 | 0 | 0 | 0 | 0 | 0 | 177.9 | 0
1100 | 0 | 0 | 0 | 0 | 0 | 0 | 0 | 0 | 0 | 0 | 0 | 0 | 0 | 0 | 0 | 0 | 0
1200 | 470 | 0 | 0 | 0 | 0 | 244.2 | 0 | 0 | 0 | 0 | 0 | 0 | 0 | 0 | 0 | 225.8 | 0
1300 | 29.2 | 0 | 0 | 0 | 0 | 29.2 | 0 | 0 | 0 | 0 | 0 | 0 | 0 | 0 | 0 | 0 | 0
1400 | 66.7 | 0 | 0 | 0 | 0 | 0 | 0 | 0 | 0 | 0 | 0 | 0 | 0 | 0 | 0 | 66.7 | 0
1500 | 0 | 0 | 0 | 0 | 0 | 0 | 0 | 0 | 0 | 0 | 0 | 0 | 0 | 0 | 0 | 0 | 0
1600 | 0 | 0 | 0 | 0 | 0 | 0 | 0 | 0 | 0 | 0 | 0 | 0 | 0 | 0 | 0 | 0 | 0
1700 | 0 | 0 | 0 | 0 | 0 | 0 | 0 | 0 | 0 | 0 | 0 | 0 | 0 | 0 | 0 | 0 | 0
1800 | 0 | 0 | 0 | 0 | 0 | 0 | 0 | 0 | 0 | 0 | 0 | 0 | 0 | 0 | 0 | 0 | 0
0.3x0.3 | 23.7 | 0 | 0 | 0 | 0 | 0 | 0 | 0 | 0 | 0 | 0 | 0 | 0 | 0 | 0 | 23.7 | 0
0.3x0.4 | 27.7 | 0 | 0 | 0 | 0 | 0 | 27.7 | 0 | 0 | 0 | 0 | 0 | 0 | 0 | 0 | 0 | 0
0.3x0.5 | 0 | 0 | 0 | 0 | 0 | 0 | 0 | 0 | 0 | 0 | 0 | 0 | 0 | 0 | 0 | 0 | 0
0.3x0.7 | 0 | 0 | 0 | 0 | 0 | 0 | 0 | 0 | 0 | 0 | 0 | 0 | 0 | 0 | 0 | 0 | 0
0.4x0.4 | 0 | 0 | 0 | 0 | 0 | 0 | 0 | 0 | 0 | 0 | 0 | 0 | 0 | 0 | 0 | 0 | 0
0.4x0.5 | 95.5 | 0 | 0 | 0 | 0 | 0 | 0 | 0 | 0 | 0 | 0 | 0 | 0 | 0 | 0 | 95.5 | 0
0.4x0.6 | 0 | 0 | 0 | 0 | 0 | 0 | 0 | 0 | 0 | 0 | 0 | 0 | 0 | 0 | 0 | 0 | 0
0.4x0.8 | 0 | 0 | 0 | 0 | 0 | 0 | 0 | 0 | 0 | 0 | 0 | 0 | 0 | 0 | 0 | 0 | 0
0.45x0.2 | 0 | 0 | 0 | 0 | 0 | 0 | 0 | 0 | 0 | 0 | 0 | 0 | 0 | 0 | 0 | 0 | 0
0.45x0.4 | 0 | 0 | 0 | 0 | 0 | 0 | 0 | 0 | 0 | 0 | 0 | 0 | 0 | 0 | 0 | 0 | 0
0.45x0.45 | 0 | 0 | 0 | 0 | 0 | 0 | 0 | 0 | 0 | 0 | 0 | 0 | 0 | 0 | 0 | 0 | 0
0.5x0.3 | 0 | 0 | 0 | 0 | 0 | 0 | 0 | 0 | 0 | 0 | 0 | 0 | 0 | 0 | 0 | 0 | 0
0.5x0.4 | 0 | 0 | 0 | 0 | 0 | 0 | 0 | 0 | 0 | 0 | 0 | 0 | 0 | 0 | 0 | 0 | 0
0.5x0.45 | 0 | 0 | 0 | 0 | 0 | 0 | 0 | 0 | 0 | 0 | 0 | 0 | 0 | 0 | 0 | 0 | 0
0.5x0.5 | 51 | 0 | 0 | 0 | 0 | 0 | 16.9 | 0 | 0 | 0 | 0 | 0 | 0 | 0 | 0 | 34.1 | 0
0.5x0.6 | 246.5 | 0 | 0 | 0 | 0 | 0 | 145.5 | 0 | 0 | 0 | 101 | 0 | 0 | 0 | 0 | 0 | 0
0.5x0.7 | 164 | 0 | 0 | 0 | 0 | 0 | 0 | 0 | 0 | 0 | 0 | 0 | 164 | 0 | 0 | 0 | 0
0.5x0.8 | 0 | 0 | 0 | 0 | 0 | 0 | 0 | 0 | 0 | 0 | 0 | 0 | 0 | 0 | 0 | 0 | 0
0.6x0.4 | 0 | 0 | 0 | 0 | 0 | 0 | 0 | 0 | 0 | 0 | 0 | 0 | 0 | 0 | 0 | 0 | 0
0.6x0.5 | 328.1 | 0 | 0 | 0 | 0 | 0 | 0 | 0 | 0 | 328.1 | 0 | 0 | 0 | 0 | 0 | 0 | 0
0.6x0.6 | 160.6 | 0 | 0 | 0 | 0 | 0 | 0 | 0 | 0 | 0 | 0 | 0 | 0 | 0 | 0 | 140.5 | 20.1
0.6x0.7 | 0 | 0 | 0 | 0 | 0 | 0 | 0 | 0 | 0 | 0 | 0 | 0 | 0 | 0 | 0 | 0 | 0
0.6x0.75 | 0 | 0 | 0 | 0 | 0 | 0 | 0 | 0 | 0 | 0 | 0 | 0 | 0 | 0 | 0 | 0 | 0
0.6x1.1 | 0 | 0 | 0 | 0 | 0 | 0 | 0 | 0 | 0 | 0 | 0 | 0 | 0 | 0 | 0 | 0 | 0
0.65x0.65 | 0 | 0 | 0 | 0 | 0 | 0 | 0 | 0 | 0 | 0 | 0 | 0 | 0 | 0 | 0 | 0 | 0
0.7x0.5 | 0 | 0 | 0 | 0 | 0 | 0 | 0 | 0 | 0 | 0 | 0 | 0 | 0 | 0 | 0 | 0 | 0
0.7x0.6 | 0 | 0 | 0 | 0 | 0 | 0 | 0 | 0 | 0 | 0 | 0 | 0 | 0 | 0 | 0 | 0 | 0
0.7x0.65 | 0 | 0 | 0 | 0 | 0 | 0 | 0 | 0 | 0 | 0 | 0 | 0 | 0 | 0 | 0 | 0 | 0
0.7x0.7 | 352.2 | 0 | 0 | 0 | 0 | 0 | 0 | 0 | 0 | 0 | 0 | 0 | 0 | 0 | 0 | 352.2 | 0
0.7x0.8 | 0 | 0 | 0 | 0 | 0 | 0 | 0 | 0 | 0 | 0 | 0 | 0 | 0 | 0 | 0 | 0 | 0
0.7x0.9 | 0 | 0 | 0 | 0 | 0 | 0 | 0 | 0 | 0 | 0 | 0 | 0 | 0 | 0 | 0 | 0 | 0
0.75x0.5 | 0 | 0 | 0 | 0 | 0 | 0 | 0 | 0 | 0 | 0 | 0 | 0 | 0 | 0 | 0 | 0 | 0
0.8x0.6 | 0 | 0 | 0 | 0 | 0 | 0 | 0 | 0 | 0 | 0 | 0 | 0 | 0 | 0 | 0 | 0 | 0
0.8x0.7 | 37.3 | 0 | 0 | 0 | 0 | 0 | 27.4 | 0 | 0 | 0 | 0 | 0 | 0 | 0 | 0 | 9.9 | 0
0.8x0.8 | 335.1 | 0 | 0 | 0 | 0 | 0 | 252.7 | 0 | 0 | 0 | 0 | 0 | 0 | 0 | 0 | 82.4 | 0
0.8x0.9 | 0 | 0 | 0 | 0 | 0 | 0 | 0 | 0 | 0 | 0 | 0 | 0 | 0 | 0 | 0 | 0 | 0
0.9x0.5 | 0 | 0 | 0 | 0 | 0 | 0 | 0 | 0 | 0 | 0 | 0 | 0 | 0 | 0 | 0 | 0 | 0
0.9x0.8 | 0 | 0 | 0 | 0 | 0 | 0 | 0 | 0 | 0 | 0 | 0 | 0 | 0 | 0 | 0 | 0 | 0
0.95x0.5 | 0 | 0 | 0 | 0 | 0 | 0 | 0 | 0 | 0 | 0 | 0 | 0 | 0 | 0 | 0 | 0 | 0
1.0x0.4 | 0 | 0 | 0 | 0 | 0 | 0 | 0 | 0 | 0 | 0 | 0 | 0 | 0 | 0 | 0 | 0 | 0
1.0x0.5 | 0 | 0 | 0 | 0 | 0 | 0 | 0 | 0 | 0 | 0 | 0 | 0 | 0 | 0 | 0 | 0 | 0
1.0x0.6 | 0 | 0 | 0 | 0 | 0 | 0 | 0 | 0 | 0 | 0 | 0 | 0 | 0 | 0 | 0 | 0 | 0
1.0x0.8 | 28.7 | 0 | 0 | 0 | 0 | 0 | 0 | 0 | 0 | 0 | 0 | 0 | 0 | 0 | 0 | 28.7 | 0
1.0x0.95 | 0 | 0 | 0 | 0 | 0 | 0 | 0 | 0 | 0 | 0 | 0 | 0 | 0 | 0 | 0 | 0 | 0
1.0x1.0 | 1168.4 | 0 | 0 | 0 | 0 | 0 | 7.7 | 0 | 0 | 0 | 0 | 367.8 | 515.3 | 0 | 0 | 277.6 | 0
1.0x1.1 | 120.3 | 0 | 0 | 0 | 0 | 120.3 | 0 | 0 | 0 | 0 | 0 | 0 | 0 | 0 | 0 | 0 | 0
1.0x1.2 | 0 | 0 | 0 | 0 | 0 | 0 | 0 | 0 | 0 | 0 | 0 | 0 | 0 | 0 | 0 | 0 | 0
1.0x1.6 | 0 | 0 | 0 | 0 | 0 | 0 | 0 | 0 | 0 | 0 | 0 | 0 | 0 | 0 | 0 | 0 | 0
1.2x0.8 | 0 | 0 | 0 | 0 | 0 | 0 | 0 | 0 | 0 | 0 | 0 | 0 | 0 | 0 | 0 | 0 | 0
1.2x1.0 | 72.7 | 0 | 0 | 0 | 0 | 0 | 72.7 | 0 | 0 | 0 | 0 | 0 | 0 | 0 | 0 | 0 | 0
1.2x1.1 | 0 | 0 | 0 | 0 | 0 | 0 | 0 | 0 | 0 | 0 | 0 | 0 | 0 | 0 | 0 | 0 | 0
1.2x1.2 | 918.9 | 0 | 0 | 0 | 0 | 0 | 0 | 0 | 0 | 0 | 0 | 0 | 0 | 0 | 0 | 918.9 | 0
1.2x1.5 | 0 | 0 | 0 | 0 | 0 | 0 | 0 | 0 | 0 | 0 | 0 | 0 | 0 | 0 | 0 | 0 | 0
1.3x0.6 | 0 | 0 | 0 | 0 | 0 | 0 | 0 | 0 | 0 | 0 | 0 | 0 | 0 | 0 | 0 | 0 | 0
1.3x1.0 | 0 | 0 | 0 | 0 | 0 | 0 | 0 | 0 | 0 | 0 | 0 | 0 | 0 | 0 | 0 | 0 | 0
1.4x1.0 | 0 | 0 | 0 | 0 | 0 | 0 | 0 | 0 | 0 | 0 | 0 | 0 | 0 | 0 | 0 | 0 | 0
1.45x1.0 | 0 | 0 | 0 | 0 | 0 | 0 | 0 | 0 | 0 | 0 | 0 | 0 | 0 | 0 | 0 | 0 | 0
1.45x1.05 | 0 | 0 | 0 | 0 | 0 | 0 | 0 | 0 | 0 | 0 | 0 | 0 | 0 | 0 | 0 | 0 | 0
1.5x0.5 | 0 | 0 | 0 | 0 | 0 | 0 | 0 | 0 | 0 | 0 | 0 | 0 | 0 | 0 | 0 | 0 | 0
1.5x1.0 | 10.4 | 0 | 0 | 0 | 0 | 0 | 0 | 0 | 0 | 0 | 0 | 0 | 0 | 0 | 0 | 10.4 | 0
1.5x1.05 | 0 | 0 | 0 | 0 | 0 | 0 | 0 | 0 | 0 | 0 | 0 | 0 | 0 | 0 | 0 | 0 | 0
1.5x1.2 | 61.2 | 0 | 0 | 0 | 0 | 61.2 | 0 | 0 | 0 | 0 | 0 | 0 | 0 | 0 | 0 | 0 | 0
1.5x1.3 | 0 | 0 | 0 | 0 | 0 | 0 | 0 | 0 | 0 | 0 | 0 | 0 | 0 | 0 | 0 | 0 | 0
1.5x1.5 | 0 | 0 | 0 | 0 | 0 | 0 | 0 | 0 | 0 | 0 | 0 | 0 | 0 | 0 | 0 | 0 | 0
1.5x1.7 | 0 | 0 | 0 | 0 | 0 | 0 | 0 | 0 | 0 | 0 | 0 | 0 | 0 | 0 | 0 | 0 | 0
1.5x2.0 | 0 | 0 | 0 | 0 | 0 | 0 | 0 | 0 | 0 | 0 | 0 | 0 | 0 | 0 | 0 | 0 | 0
1.6x0.4 | 0 | 0 | 0 | 0 | 0 | 0 | 0 | 0 | 0 | 0 | 0 | 0 | 0 | 0 | 0 | 0 | 0
1.6x1.5 | 0 | 0 | 0 | 0 | 0 | 0 | 0 | 0 | 0 | 0 | 0 | 0 | 0 | 0 | 0 | 0 | 0
1.6x1.6 | 0 | 0 | 0 | 0 | 0 | 0 | 0 | 0 | 0 | 0 | 0 | 0 | 0 | 0 | 0 | 0 | 0
1.7x1.5 | 0 | 0 | 0 | 0 | 0 | 0 | 0 | 0 | 0 | 0 | 0 | 0 | 0 | 0 | 0 | 0 | 0
1.9x0.6 | 0 | 0 | 0 | 0 | 0 | 0 | 0 | 0 | 0 | 0 | 0 | 0 | 0 | 0 | 0 | 0 | 0
2.0x1.0 | 0 | 0 | 0 | 0 | 0 | 0 | 0 | 0 | 0 | 0 | 0 | 0 | 0 | 0 | 0 | 0 | 0
2.0x1.2 | 0 | 0 | 0 | 0 | 0 | 0 | 0 | 0 | 0 | 0 | 0 | 0 | 0 | 0 | 0 | 0 | 0
2.0x1.4 | 0 | 0 | 0 | 0 | 0 | 0 | 0 | 0 | 0 | 0 | 0 | 0 | 0 | 0 | 0 | 0 | 0
2.0x1.5 | 0 | 0 | 0 | 0 | 0 | 0 | 0 | 0 | 0 | 0 | 0 | 0 | 0 | 0 | 0 | 0 | 0
2.0x1.6 | 0 | 0 | 0 | 0 | 0 | 0 | 0 | 0 | 0 | 0 | 0 | 0 | 0 | 0 | 0 | 0 | 0
2.0x1.7 | 0 | 0 | 0 | 0 | 0 | 0 | 0 | 0 | 0 | 0 | 0 | 0 | 0 | 0 | 0 | 0 | 0
2.0x2.0 | 0 | 0 | 0 | 0 | 0 | 0 | 0 | 0 | 0 | 0 | 0 | 0 | 0 | 0 | 0 | 0 | 0
2.1x0.8 | 0 | 0 | 0 | 0 | 0 | 0 | 0 | 0 | 0 | 0 | 0 | 0 | 0 | 0 | 0 | 0 | 0
2.2x1.8 | 0 | 0 | 0 | 0 | 0 | 0 | 0 | 0 | 0 | 0 | 0 | 0 | 0 | 0 | 0 | 0 | 0
2.3x1.5 | 218.5 | 0 | 0 | 0 | 0 | 0 | 0 | 0 | 0 | 0 | 0 | 0 | 0 | 0 | 0 | 218.5 | 0
2.5x1.3 | 0 | 0 | 0 | 0 | 0 | 0 | 0 | 0 | 0 | 0 | 0 | 0 | 0 | 0 | 0 | 0 | 0
2.5x1.5 | 0 | 0 | 0 | 0 | 0 | 0 | 0 | 0 | 0 | 0 | 0 | 0 | 0 | 0 | 0 | 0 | 0
2.5x2.0 | 0 | 0 | 0 | 0 | 0 | 0 | 0 | 0 | 0 | 0 | 0 | 0 | 0 | 0 | 0 | 0 | 0
2.5x2.5 | 0 | 0 | 0 | 0 | 0 | 0 | 0 | 0 | 0 | 0 | 0 | 0 | 0 | 0 | 0 | 0 | 0
2.6x1.5 | 0 | 0 | 0 | 0 | 0 | 0 | 0 | 0 | 0 | 0 | 0 | 0 | 0 | 0 | 0 | 0 | 0
2.8x1.0 | 0 | 0 | 0 | 0 | 0 | 0 | 0 | 0 | 0 | 0 | 0 | 0 | 0 | 0 | 0 | 0 | 0
3.0x0.6 | 0 | 0 | 0 | 0 | 0 | 0 | 0 | 0 | 0 | 0 | 0 | 0 | 0 | 0 | 0 | 0 | 0
3.0x0.8 | 0 | 0 | 0 | 0 | 0 | 0 | 0 | 0 | 0 | 0 | 0 | 0 | 0 | 0 | 0 | 0 | 0
3.0x1.3 | 0 | 0 | 0 | 0 | 0 | 0 | 0 | 0 | 0 | 0 | 0 | 0 | 0 | 0 | 0 | 0 | 0
3.0x1.5 | 0 | 0 | 0 | 0 | 0 | 0 | 0 | 0 | 0 | 0 | 0 | 0 | 0 | 0 | 0 | 0 | 0
3.0x1.6 | 0 | 0 | 0 | 0 | 0 | 0 | 0 | 0 | 0 | 0 | 0 | 0 | 0 | 0 | 0 | 0 | 0
3.0x2.0 | 0 | 0 | 0 | 0 | 0 | 0 | 0 | 0 | 0 | 0 | 0 | 0 | 0 | 0 | 0 | 0 | 0
3.0x2.2 | 0 | 0 | 0 | 0 | 0 | 0 | 0 | 0 | 0 | 0 | 0 | 0 | 0 | 0 | 0 | 0 | 0
3.0x2.5 | 0 | 0 | 0 | 0 | 0 | 0 | 0 | 0 | 0 | 0 | 0 | 0 | 0 | 0 | 0 | 0 | 0
3.5x2.0 | 0 | 0 | 0 | 0 | 0 | 0 | 0 | 0 | 0 | 0 | 0 | 0 | 0 | 0 | 0 | 0 | 0
3.5x2.5 | 0 | 0 | 0 | 0 | 0 | 0 | 0 | 0 | 0 | 0 | 0 | 0 | 0 | 0 | 0 | 0 | 0
3.7x1.8 | 0 | 0 | 0 | 0 | 0 | 0 | 0 | 0 | 0 | 0 | 0 | 0 | 0 | 0 | 0 | 0 | 0
계 | 6721.3 | 85.3 | 39.3 | 11.4 | 118.1 | 544.5 | 786.2 | 18.9 | 45.1 | 328.1 | 250.1 | 381.4 | 679.3 | 150.5 | 20.2 | 3237 | 25.9
개량 방법별 집계
개량방법 | 연장
| 집계 | 황소 | 서당 | 양산 | 연명 | 부상월명 | 양천 | 빗내 | 배시내 | 매화 | 대방 | 강평 | 상리 | 원터 | 구성 | 지례 | 유성
구배조정 | 1366.5 | 13.9 | 0 | 11.4 | 118.1 | 0 | 233.3 | 0 | 0 | 0 | 17.6 | 287.7 | 0 | 85.1 | 20.2 | 553.3 | 25.9
관경조정 | 5354.8 | 71.4 | 39.3 | 0 | 0 | 544.5 | 552.9 | 18.9 | 45.1 | 328.1 | 232.5 | 93.7 | 679.3 | 65.4 | 0 | 2683.7 | 0
계 | 6721.3 | 85.3 | 39.3 | 11.4 | 118.1 | 544.5 | 786.2 | 18.9 | 45.1 | 328.1 | 250.1 | 381.4 | 679.3 | 150.5 | 20.2 | 3237 | 25.9
[6 empty] | 90 | 강평: 2888.1

## 김천처리구역
김천처리구역 우수 산출 근거
| 라인명 | 관경 | 연장 | 비고
교동 | UGD-03-001 | 700 | 79.9 | 관경조정 | 600
교동 | UGD-03-002 | 700 | 56.3 | 관경조정 | 600
교동 | UGD-06-019-1 | 600 | 10 | 관경조정 | 500
교동 | UGD-06-020 | 400 | 104.8 | 관경조정 | 300
교동 | UGD-06-021 | 500 | 33.2 | 관경조정 | 400
교동 | UGD-06-022 | 700 | 22.3 | 관경조정 | 600
교동 | UGD-06-024 | 700 | 28.4 | 관경조정 | 600
교동 | UGD-06-025 | 700 | 31 | 관경조정 | 600
교동 | UGD-06-029 | 500 | 16.4 | 관경조정 | 400
교동 | UGD-06-030 | 500 | 18.8 | 관경조정 | 400
교동 | UGD-06-035 | 700 | 64.9 | 관경조정 | 400
교동 | UGD-06-039 | 1200 | 23.1 | 관경조정 | 1000
교동 | UGD-06-041 | 1200 | 14.2 | 관경조정 | 1000
교동 | UGD-15-001 | 2.0x1.6 | 64.9 | 구배조정 | 2.0x1.6
교동 | UGD-15-008 | 500 | 38.1 | 관경조정 | 450
교동 | UGD-15-009 | 2.0x1.6 | 135.1 | 구배조정 | 2.0x1.6
교동 | UGD-15-011 | 400 | 38.1 | 구배조정 | 400
교동 | UGD-15-023 | 500 | 34.6 | 관경조정 | 400
교동 | UGD-15-034 | 700 | 23.1 | 관경조정 | 600
교동 | UGD-15-035 | 2.0x1.6 | 74.9 | 구배조정 | 2.0x1.6
교동 | UGD-15-035-1 | 2.0x1.6 | 29.7 | 구배조정 | 2.0x1.6
교동 | UGD-15-047 | 600 | 27.6 | 구배조정 | 600
교동 | UGD-15-048 | 600 | 46.7 | 구배조정 | 600
교동 | UGD-15-054 | 2.5x1.5 | 43.3 | 구배조정 | 2.5x1.5
교동 | UGD-15-054-1 | 2.5x1.5 | 18.2 | 구배조정 | 2.5x1.5
교동 | UGD-15-071 | 700 | 25.1 | 관경조정 | 450
교동 | UGD-15-072 | 700 | 25.1 | 관경조정 | 450
교동 | UGD-15-085-3 | 2.5x1.5 | 32.9 | 구배조정 | 2.5x1.5
교동 | UGD-15-085-4 | 2.5x1.5 | 9.4 | 구배조정 | 2.5x1.5
교동 | UGD-15-152 | 600 | 11 | 구배조정 | 600
교동 | UGD-15-153 | 600 | 31.9 | 구배조정 | 600
교동 | UGD-15-156 | 600 | 22.7 | 구배조정 | 600
교동 | UGD-15-157 | 600 | 17.5 | 구배조정 | 600
교동 | UGD-15-161 | 600 | 9.3 | 구배조정 | 600
교동 | UGD-15-162 | 600 | 15.7 | 구배조정 | 600
교동 | UGD-15-216-1 | 2.5x1.5 | 8.7 | 구배조정 | 2.5x1.5
교동 | UGD-15-240 | 2.5x1.5 | 125.3 | 구배조정 | 2.5x1.5
교동 | UGD-15-240-1 | 2.5x1.5 | 21.5 | 구배조정 | 2.5x1.5
교동 | UGD-15-240-2 | 2.5x1.5 | 14.4 | 구배조정 | 2.5x1.5
교동 | UGD-16-008 | 600 | 16.3 | 구배조정 | 600
교동 | UGD-16-009 | 600 | 19.2 | 구배조정 | 600
교동 | UGD-16-010 | 0.7x0.7 | 22.8 | 구배조정 | 0.7x0.7
교동 | UGD-16-032 | 700 | 13 | 관경조정 | 600
교동 | UGD-16-039 | 400 | 1.7 | 구배조정 | 400
교동 | UGD-16-041 | 600 | 35.7 | 관경조정 | 400
교동 | UGD-16-042 | 700 | 35.4 | 관경조정 | 400
교동 | UGD-16-043 | 700 | 38.8 | 관경조정 | 400
교동 | UGD-16-043-1 | 700 | 15 | 관경조정 | 400
교동 | UGD-16-046 | 700 | 69.3 | 관경조정 | 450
교동 | UGD-16-047 | 700 | 4.1 | 관경조정 | 450
교동 | UGD-16-048 | 700 | 34.9 | 관경조정 | 450
교동 | UGD-16-054 | 1200 | 40.8 | 관경조정 | 1000
교동 | UGD-16-055 | 1200 | 34.1 | 관경조정 | 1000
교동 | UGD-16-058 | 1200 | 19.2 | 관경조정 | 1000
교동 | UGD-16-059 | 2.0x1.5 | 124.6 | 구배조정 | 2.0x1.5
교동 | UGD-16-061 | 2.0x1.5 | 107.5 | 구배조정 | 2.0x1.5
교동 | UGD-16-062 | 2.0x1.5 | 36.7 | 구배조정 | 2.0x1.5
교동 | UGD-21-002 | 0.7x0.6 | 234.1 | 관경조정 | 0.7 0.5 1
교동 | UGD-21-003 | 700 | 6.8 | 관경조정 | 500
교동 | UGD-21-010 | 1.9x0.6 | 35.7 | 관경조정 | 0.9 0.5 1
교동 | UGD-21-011 | 900 | 3.8 | 관경조정 | 800
교동 | UGD-21-015 | 900 | 28.9 | 관경조정 | 800
교동 | UGD-21-018 | 800 | 53.9 | 구배조정 | 800
교동 | UGD-21-019 | 1000 | 1.8 | 관경조정 | 800
교동 | UGD-21-020 | 1.4x1.0 | 86.7 | 관경조정 | 0.8 0.8 1
교동 | UGD-23-039 | 1.5x1.3 | 88.4 | 관경조정 | 1.5 1.5 1
교동 | UGD-23-048 | 1.5x1.3 | 54.7 | 관경조정 | 1.5 1.5 1
교동 | UGD-24-009 | 600 | 58.2 | 관경조정 | 400
교동 | UGD-26-012 | 300 | 3.1 | 관경조정 | 100
교동 | UGD-26-015 | 450 | 141.7 | 구배조정 | 450
교동 | UGD-27-031 | 700 | 64.4 | 관경조정 | 500
교동 | UGD-29-017 | 450 | 32.2 | 구배조정 | 450
교동 | UGD-29-018 | 600 | 48.9 | 구배조정 | 600
교동 | UGD-30-009 | 400 | 18 | 관경조정 | 300
교동 | UGD-30-010 | 400 | 13.4 | 구배조정 | 400
교동 | HGD-01-024 | 700 | 21 | 관경조정 | 400
교동 | HGD-01-025 | 700 | 24.8 | 관경조정 | 400
교동 | HGD-01-041 | 600 | 21.5 | 구배조정 | 600
교동 | HGD-01-043 | 600 | 35.3 | 구배조정 | 600
교동 | HGD-01-045 | 1.3x0.6 | 22.4 | 관경조정 | 0.5 0.6 1
교동 | HGD-01-045-1 | 1.3x0.6 | 10.1 | 관경조정 | 0.5 0.6 1
교동 | HGD-01-055 | 1.3x0.6 | 168.9 | 관경조정 | 0.8 0.7 1
교동 | HGD-02-004 | 1300 | 16.6 | 관경조정 | 1000
교동 | HGD-02-005 | 1300 | 19 | 관경조정 | 1000
교동 | HGD-02-006 | 1300 | 14.3 | 관경조정 | 1000
교동 | HGD-02-007 | 1300 | 16.5 | 관경조정 | 1000
교동 | HGD-02-008 | 1400 | 44.1 | 관경조정 | 1000
교동 | HGD-02-009 | 1400 | 49 | 관경조정 | 1000
교동 | HGD-02-010 | 1400 | 50.1 | 관경조정 | 1200
농소 | UJG-01-004 | 500 | 19.6 | 구배조정 | 500
농소 | UJG-05-006 | 800 | 13.5 | 구배조정 | 800
농소 | UJG-06-006 | 500 | 20.9 | 관경조정 | 400
농소 | UJG-06-007 | 500 | 2.8 | 관경조정 | 400
농소 | UJG-08-023 | 900 | 10.9 | 구배조정 | 900
농소 | UJG-08-032 | 800 | 71.2 | 관경조정 | 600
농소 | UJG-08-036 | 800 | 19.1 | 구배조정 | 800
대광 | UDG-08-012 | 3.0x0.6 | 164.6 | 관경조정 | 1.1 0.5 1
대광 | UDG-08-014 | 3.0x0.6 | 81.1 | 관경조정 | 1.1 0.5 1
대광 | UDG-15-012 | 450 | 25.9 | 구배조정 | 450
대광 | UDG-15-027 | 400 | 44.8 | 관경조정 | 300
대광 | UDG-15-035 | 300 | 9.5 | 구배조정 | 300
대광 | UDG-15-043 | 400 | 28 | 관경조정 | 300
대광 | UDG-15-048 | 700 | 23.8 | 관경조정 | 600
대광 | UDG-15-051 | 700 | 21.4 | 구배조정 | 700
대광 | UDG-15-058 | 1000 | 61.7 | 구배조정 | 1000
대광 | UDG-15-059 | 1000 | 68.8 | 구배조정 | 1000
대광 | UDG-15-067 | 1000 | 31.5 | 관경조정 | 800
대광 | UDG-18-006 | 400 | 21.5 | 관경조정 | 300
대광 | UDG-18-012 | 1000 | 20.5 | 구배조정 | 1000
대광 | UDG-18-013 | 1000 | 111.1 | 구배조정 | 1000
대광 | UDG-21-004 | 700 | 16.3 | 구배조정 | 700
대광 | UDG-25-004 | 1.0x1.0 | 21.5 | 구배조정 | 1.0x1.0
대광 | UDG-25-004-1 | 1.0x1.0 | 7.9 | 구배조정 | 1.0x1.0
대광 | UDG-25-010 | 600 | 116.4 | 관경조정 | 500
대광 | UDG-25-011 | 600 | 14.2 | 관경조정 | 500
대광 | UDG-25-012 | 600 | 45.7 | 관경조정 | 500
대광 | UDG-25-013 | 600 | 50.6 | 관경조정 | 500
대광 | UDG-25-014 | 600 | 50.7 | 관경조정 | 500
대광 | UDG-25-015 | 700 | 65.2 | 관경조정 | 500
대광 | UDG-25-017 | 600 | 52.4 | 관경조정 | 450
대광 | UDG-25-018 | 600 | 52.9 | 관경조정 | 450
대광 | UDG-25-019 | 600 | 49.3 | 관경조정 | 450
대광 | UDG-25-020 | 800 | 47.3 | 관경조정 | 450
대광 | UDG-25-021 | 900 | 60.7 | 관경조정 | 450
대광 | UDG-25-022 | 900 | 60 | 관경조정 | 450
대광 | UDG-25-023 | 1000 | 50.8 | 구배조정 | 1000
대광 | UDG-25-034 | 1000 | 44.2 | 관경조정 | 900
대광 | UDG-31-006 | 600 | 18.6 | 구배조정 | 600
대광 | UDG-31-008 | 600 | 18.7 | 구배조정 | 600
대광 | UDG-34-001 | 300 | 147.8 | 관경조정 | 250
대광 | UDG-34-003 | 700 | 11.8 | 관경조정 | 600
대광 | UDG-34-004 | 700 | 13.4 | 관경조정 | 600
대광 | UDG-34-006 | 700 | 43.4 | 관경조정 | 600
대광 | UDG-35-003 | 1000 | 30.2 | 구배조정 | 1000
대광 | UDG-35-004 | 1000 | 100.9 | 구배조정 | 1000
대광 | UDG-35-015 | 1000 | 29.7 | 구배조정 | 1000
대광 | UDG-35-016 | 1000 | 11.2 | 구배조정 | 1000
대광 | UDG-35-016-1 | 1100 | 32.2 | 관경조정 | 1000
대광 | UDG-35-018 | 300 | 15.1 | 관경조정 | 200
대광 | UDG-35-019 | 300 | 26.3 | 관경조정 | 200
대광 | UDG-35-020 | 300 | 27.9 | 관경조정 | 200
대광 | UDG-35-021 | 1300 | 123.6 | 관경조정 | 1000
대광 | UDG-35-022 | 1300 | 25.4 | 관경조정 | 1000
대광 | UDG-35-023 | 1300 | 26 | 관경조정 | 1000
대광 | UDG-35-024 | 1300 | 52.7 | 관경조정 | 1000
대광 | UDG-35-028 | 400 | 19.6 | 구배조정 | 400
대광 | UDG-35-033 | 500 | 15 | 관경조정 | 400
대광 | UDG-35-034 | 500 | 8.4 | 관경조정 | 400
대광 | UDG-35-035 | 500 | 9.3 | 관경조정 | 400
대광 | UDG-35-037 | 500 | 18.1 | 구배조정 | 500
대광 | UDG-35-038 | 500 | 17.7 | 구배조정 | 500
대광 | UDG-35-039 | 500 | 44.7 | 구배조정 | 500
대광 | UDG-35-047 | 800 | 16.6 | 구배조정 | 800
대광 | UDG-35-048 | 1500 | 16.9 | 관경조정 | 1000
대광 | UDG-35-049 | 1500 | 35.4 | 관경조정 | 1000
대광 | UDG-35-050 | 1500 | 27.6 | 관경조정 | 1000
대광 | UDG-35-051 | 1500 | 33.4 | 관경조정 | 1000
대광 | UDG-35-052 | 1500 | 52.1 | 관경조정 | 1000
대광 | UDG-35-053 | 1500 | 63.8 | 관경조정 | 1000
대광 | UDG-35-054 | 1500 | 39.7 | 관경조정 | 1000
대광 | UDG-35-055 | 1500 | 56.8 | 관경조정 | 1000
대광 | UDG-35-056 | 1500 | 34.1 | 관경조정 | 1000
대광 | UDG-35-057 | 1500 | 15.8 | 관경조정 | 1000
대광 | UDG-35-059 | 400 | 7.1 | 구배조정 | 400
대광 | UDG-35-064 | 900 | 23.3 | 관경조정 | 800
대광 | UDG-35-065 | 900 | 25.1 | 관경조정 | 800
대광 | UDG-35-066 | 900 | 34 | 관경조정 | 800
대광 | UDG-35-067 | 900 | 35.8 | 관경조정 | 800
대광 | UDG-35-071 | 900 | 78.9 | 관경조정 | 800
대광 | UDG-35-072 | 900 | 12.8 | 관경조정 | 600
대광 | UDG-35-074 | 1000 | 27.4 | 관경조정 | 900
대광 | UDG-35-075 | 1000 | 34.5 | 관경조정 | 900
대광 | UDG-35-076 | 1000 | 50.1 | 관경조정 | 900
대광 | UDG-35-077 | 1500 | 21.9 | 관경조정 | 1000
대광 | UDG-35-078 | 1500 | 18.7 | 관경조정 | 1000
대광 | UDG-35-080 | 1000 | 61 | 관경조정 | 600
대광 | UDG-36-003 | 300 | 20.1 | 구배조정 | 300
대광 | HWG-01-002 | 800 | 38 | 관경조정 | 600
대광 | HWG-01-003 | 800 | 46.9 | 관경조정 | 600
대광 | HWG-01-004 | 800 | 21.8 | 관경조정 | 600
대광 | HWG-01-005 | 800 | 23.5 | 관경조정 | 600
대광 | HWG-01-006 | 800 | 27 | 관경조정 | 600
대광 | HWG-01-007 | 800 | 19.4 | 관경조정 | 600
대광 | HWG-01-008 | 800 | 32.4 | 관경조정 | 600
대광 | HWG-01-016 | 400 | 18.4 | 구배조정 | 400
대광 | HWG-01-017 | 400 | 22 | 구배조정 | 400
대광 | HWG-01-019 | 400 | 14.5 | 구배조정 | 400
대광 | HWG-01-020 | 400 | 29.8 | 구배조정 | 400
대광 | HWG-01-022 | 600 | 28.3 | 구배조정 | 600
대광 | HWG-01-025 | 600 | 22.2 | 구배조정 | 600
대광 | HWG-01-052 | 1700 | 25.1 | 관경조정 | 1600
대항 | HDH-02-004 | 1000 | 32.6 | 구배조정 | 1000
대항 | HDH-02-005 | 1000 | 60.5 | 구배조정 | 1000
대항 | HDH-02-006 | 1000 | 28.2 | 구배조정 | 1000
대항 | HDH-02-007 | 1000 | 80 | 구배조정 | 1000
대항 | UDH-02-001 | 200 | 59.4 | 관경조정 | 100
대항 | UDH-03-004 | 300 | 16.5 | 구배조정 | 300
대항 | UDH-03-005 | 300 | 13.3 | 구배조정 | 300
대항 | UDH-06-002 | 400 | 14.5 | 관경조정 | 300
대항 | UDH-06-008 | 0.4x0.5 | 36.6 | 관경조정 | 0.4 0.4 1
대항 | UDH-06-015 | 0.3x0.7 | 21 | 관경조정 | 0.3 0.3 1
대항 | UDH-10-001 | 500 | 27.1 | 관경조정 | 400
대항 | UDH-10-003 | 0.3x0.5 | 216 | 관경조정 | 0.3 0.4 1
대항 | UDH-16-002-6 | 0.4x0.4 | 11.2 | 구배조정 | 0.4x0.4
대항 | UDH-16-009 | 600 | 22.1 | 구배조정 | 600
대항 | UDH-17-001 | 700 | 20.8 | 관경조정 | 500
대항 | UDH-17-002 | 0.8x0.6 | 77.2 | 구배조정 | 0.8x0.6
대항 | UDH-19-006 | 500 | 32.6 | 구배조정 | 500
대항 | UDH-19-007 | 500 | 21.8 | 구배조정 | 500
대항 | UDH-22-007 | 0.6x0.7 | 50.3 | 관경조정 | 0.6 0.5 1
대항 | UDH-22-007-1 | 0.6x0.7 | 72.7 | 관경조정 | 0.6 0.5 1
대항 | UDH-22-007-2 | 0.6x0.7 | 24.2 | 관경조정 | 0.6 0.5 1
대항 | UDH-23-003-1 | 0.7x0.7 | 27 | 관경조정 | 0.5 0.4 1
대항 | UDH-23-003-2 | 0.7x0.7 | 35 | 관경조정 | 0.5 0.4 1
대항 | UDH-23-004 | 500 | 23.2 | 관경조정 | 400
대항 | UDH-23-005 | 500 | 25.6 | 관경조정 | 400
대항 | UDH-23-006 | 500 | 21.1 | 관경조정 | 400
대항 | UDH-23-010 | 0.7x0.7 | 63.4 | 관경조정 | 0.5 0.4 1
대항 | UDH-23-016 | 0.7x0.8 | 99.8 | 관경조정 | 0.5 0.4 1
대항 | UDH-23-018 | 0.7x0.9 | 79.9 | 관경조정 | 0.4 0.5 1
대항 | UDH-24-004 | 300 | 34.7 | 구배조정 | 300
대항 | UDH-24-005 | 300 | 7.3 | 구배조정 | 300
대항 | UDH-25-001 | 0.4x0.6 | 145.2 | 관경조정 | 0.4 0.5 1
대항 | UDH-28-007 | 0.5x0.8 | 29.9 | 구배조정 | 0.5x0.8
대항 | UDH-28-008 | 0.5x0.8 | 5.9 | 구배조정 | 0.5x0.8
대항 | UDH-28-019 | 0.5x0.8 | 73.8 | 구배조정 | 0.5x0.8
대항 | UDH-28-021 | 300 | 4.8 | 구배조정 | 300
대항 | UDH-28-022 | 600 | 69.8 | 구배조정 | 600
대항 | UDH-29-018 | 1.5x1.0 | 67.5 | 구배조정 | 1.5x1.0
대항 | UDH-29-019 | 1000 | 8.7 | 구배조정 | 1000
대항 | UDH-29-020 | 1.5x1.0 | 161 | 관경조정 | 1.0 0.9 1
대항 | UDH-29-020-1 | 1.5x1.0 | 40.4 | 관경조정 | 1.0 0.9 1
대항 | UDH-29-023 | 1300 | 19.3 | 관경조정 | 800
대항 | UDH-29-024 | 1400 | 53.6 | 관경조정 | 800
대항 | UDH-29-027 | 1.2x1.5 | 20.7 | 구배조정 | 1.2x1.5
대항 | UDH-32-012 | 0.4x0.4 | 54.2 | 구배조정 | 0.4x0.4
대항 | UDH-32-016 | 600 | 17.3 | 관경조정 | 400
대항 | UDH-32-020 | 500 | 19.5 | 관경조정 | 400
대항 | UDH-34-004 | 0.6x0.6 | 56.2 | 구배조정 | 0.6x0.6
대항 | UDH-34-005 | 600 | 16.1 | 구배조정 | 600
대항 | UDH-34-006 | 600 | 29.5 | 구배조정 | 600
대항 | UDH-34-023 | 800 | 22.8 | 관경조정 | 600
대항 | UDH-35-001 | 500 | 15.9 | 관경조정 | 400
대항 | UDH-35-002 | 500 | 7.5 | 관경조정 | 400
대항 | UDH-35-003 | 800 | 127.4 | 관경조정 | 400
대항 | UDH-40-010 | 600 | 145.5 | 관경조정 | 500
대항 | UDH-41-005 | 800 | 99.5 | 구배조정 | 800
대항 | UDH-41-006 | 800 | 28.7 | 구배조정 | 800
대항 | UDH-41-007 | 800 | 64.3 | 구배조정 | 800
대항 | UDH-44-017 | 500 | 30 | 구배조정 | 500
대항 | UDH-44-029 | 500 | 27.6 | 관경조정 | 450
대항 | UDH-44-030 | 600 | 62.6 | 관경조정 | 450
대항 | UDH-44-032 | 0.5x0.5 | 38.7 | 관경조정 | 0.3 0.3 1
대항 | UDH-44-032-1 | 0.5x0.5 | 83.4 | 관경조정 | 0.3 0.3 1
대항 | UDH-44-033 | 600 | 17.3 | 관경조정 | 450
대항 | UDH-44-034 | 600 | 63.8 | 관경조정 | 450
대항 | UDH-44-035 | 600 | 78.7 | 관경조정 | 450
대항 | UDH-44-036 | 600 | 14.4 | 구배조정 | 600
대항 | UDH-44-037 | 800 | 16.4 | 관경조정 | 600
대항 | UDH-44-038 | 800 | 15.7 | 관경조정 | 600
대항 | UDH-44-039 | 800 | 18.7 | 관경조정 | 600
대항 | UDH-44-040 | 800 | 17.2 | 관경조정 | 600
대항 | UDH-44-041 | 800 | 15.9 | 관경조정 | 600
대항 | UDH-44-042 | 800 | 21.9 | 관경조정 | 600
대항 | UDH-44-043 | 800 | 24.6 | 관경조정 | 600
대항 | UDH-44-044 | 800 | 22 | 관경조정 | 600
대항 | UDH-44-045 | 800 | 8.2 | 관경조정 | 600
대항 | UDH-44-046 | 800 | 3.8 | 관경조정 | 600
대항 | UDH-46-006-2 | 0.4x0.6 | 64.5 | 구배조정 | 0.4x0.6
대항 | UDH-46-006-3 | 0.4x0.6 | 22 | 구배조정 | 0.4x0.6
대항 | UDH-46-010 | 200 | 13.9 | 관경조정 | 100
대항 | UDH-46-022-2 | 0.6x0.6 | 78 | 구배조정 | 0.6x0.6
대항 | UDH-50-016 | 500 | 41.2 | 관경조정 | 400
대항 | UDH-50-020 | 500 | 40.7 | 관경조정 | 400
대항 | UDH-50-027 | 500 | 47.5 | 관경조정 | 400
대항 | UDH-50-036 | 1000 | 56.8 | 관경조정 | 800
대항 | UDH-50-037 | 1000 | 27.6 | 관경조정 | 800
대항 | UDH-50-038 | 1000 | 45 | 관경조정 | 800
대항 | UDH-50-039 | 1000 | 20.1 | 관경조정 | 800
대항 | UDH-50-040 | 1000 | 9.3 | 관경조정 | 800
대항 | UDH-50-070-2 | 1.2x1.0 | 158.5 | 구배조정 | 1.2x1.0
대항 | UDH-50-077 | 800 | 19.3 | 구배조정 | 800
대항 | UDH-52-001 | 1000 | 72.9 | 구배조정 | 1000
대항 | UDH-53-002 | 900 | 3.6 | 관경조정 | 800
대항 | UDH-53-003 | 900 | 16.6 | 관경조정 | 800
대항 | UDH-53-004 | 900 | 30.1 | 관경조정 | 800
대항 | UDH-53-005 | 1000 | 31.5 | 관경조정 | 800
대항 | UDH-53-006 | 1000 | 19.8 | 관경조정 | 800
대항 | UDH-53-007 | 1000 | 3.8 | 관경조정 | 800
대항 | UDH-53-008 | 1000 | 26.3 | 관경조정 | 800
대항 | UDH-53-009 | 1000 | 26.7 | 관경조정 | 800
대항 | UDH-53-010 | 1000 | 34.7 | 관경조정 | 800
대항 | UDH-53-011 | 1000 | 17.2 | 관경조정 | 900
대항 | UDH-53-012 | 1000 | 22.4 | 관경조정 | 900
대항 | UDH-53-013 | 1000 | 40.2 | 구배조정 | 1000
대항 | UDH-53-014 | 0.7x0.7 | 73.4 | 구배조정 | 0.7x0.7
대항 | UDH-53-015 | 1000 | 6.2 | 관경조정 | 600
대항 | UDH-53-016 | 1.0x1.0 | 268.8 | 관경조정 | 0.6 0.6 1
대항 | UDH-53-017 | 1.0x1.0 | 52.8 | 관경조정 | 0.7 0.7 1
대항 | UDH-54-007 | 0.7x0.7 | 69 | 관경조정 | 0.5 0.5 1
대항 | UDH-58-009 | 2.0x1.5 | 136.6 | 구배조정 | 2.0x1.5
대항 | UDH-58-009-1 | 2.0x1.5 | 72.7 | 구배조정 | 2.0x1.5
대항 | UDH-58-010 | 500 | 15.9 | 구배조정 | 500
대항 | UDH-58-011 | 500 | 19.3 | 구배조정 | 500
대항 | UDH-58-039 | 1300 | 9 | 관경조정 | 1000
대항 | UDH-59-002 | 600 | 41.3 | 구배조정 | 600
대항 | UDH-59-005 | 1200 | 26.8 | 구배조정 | 1200
대항 | UDH-59-006 | 1.2x1.2 | 43 | 구배조정 | 1.2x1.2
대항 | UDH-59-012 | 1.0x1.6 | 90 | 관경조정 | 0.8 0.5 1
대항 | UDH-59-013 | 1.0x1.6 | 9 | 관경조정 | 1.0 1.4 1
대항 | UDH-61-011 | 600 | 22.2 | 구배조정 | 600
대항 | UDH-61-012 | 600 | 19.2 | 구배조정 | 600
대항 | UDH-61-013 | 600 | 20.9 | 구배조정 | 600
대항 | UDH-61-023 | 600 | 11.1 | 관경조정 | 400
대항 | UDH-61-024 | 600 | 10.3 | 관경조정 | 400
대항 | UDH-64-006 | 300 | 64.9 | 관경조정 | 200
대항 | UDH-64-007 | 300 | 8.4 | 관경조정 | 200
대항 | UDH-64-015 | 300 | 28.7 | 구배조정 | 300
대항 | UDH-64-017 | 700 | 14.3 | 구배조정 | 700
대항 | UDH-64-018 | 700 | 17.7 | 관경조정 | 500
대항 | UDH-64-022 | 700 | 14.8 | 관경조정 | 500
대항 | UDH-64-023 | 700 | 20.5 | 관경조정 | 500
대항 | UDH-64-025 | 700 | 42.8 | 관경조정 | 500
대항 | UDH-64-026 | 700 | 31.7 | 관경조정 | 500
대항 | UDH-64-027 | 700 | 35.4 | 관경조정 | 500
대항 | UDH-64-028 | 700 | 16.6 | 관경조정 | 500
대항 | UDH-64-029 | 700 | 17.8 | 관경조정 | 500
대항 | UDH-64-030 | 700 | 5.9 | 관경조정 | 500
대항 | UDH-64-031 | 0.7x0.7 | 95.8 | 관경조정 | 0.4 0.4 1
대항 | UDH-64-032 | 700 | 21.3 | 관경조정 | 500
대항 | UDH-64-034 | 700 | 16.4 | 관경조정 | 600
대항 | UDH-64-035 | 700 | 27.9 | 관경조정 | 600
대항 | UDH-64-036 | 700 | 15.4 | 관경조정 | 600
대항 | UDH-64-037 | 700 | 6.8 | 관경조정 | 600
대항 | UDH-64-038 | 700 | 9.9 | 관경조정 | 600
대항 | UDH-64-039 | 700 | 16.7 | 관경조정 | 600
대항 | UDH-64-040 | 700 | 19 | 관경조정 | 600
대항 | UDH-64-041 | 700 | 21.3 | 관경조정 | 600
대항 | UDH-64-042 | 0.8x0.9 | 44.5 | 관경조정 | 0.7 0.7 1
대항 | UDH-64-048 | 1.0x1.0 | 125.8 | 관경조정 | 0.5 0.5 1
대항 | UDH-64-053 | 300 | 20.2 | 구배조정 | 300
대항 | UDH-64-063 | 1000 | 76.8 | 관경조정 | 600
대항 | UDH-64-064 | 1000 | 34.8 | 관경조정 | 600
대항 | UDH-64-065 | 1000 | 36.9 | 관경조정 | 600
대항 | UDH-64-066 | 1000 | 8 | 관경조정 | 600
대항 | UDH-64-067 | 1000 | 13.8 | 관경조정 | 600
대항 | UDH-64-069 | 1000 | 9.1 | 관경조정 | 800
대항 | UDH-65-006 | 1.0x1.1 | 23 | 관경조정 | 1.0 1.0 1
대항 | UDH-65-007 | 900 | 30 | 관경조정 | 800
대항 | UDH-65-010 | 900 | 12.6 | 관경조정 | 800
대항 | UDH-66-001-8 | 2.0x1.0 | 184.2 | 구배조정 | 2.0x1.0
대항 | UDH-66-058-1 | 1.0x1.0 | 121 | 구배조정 | 1.0x1.0
대항 | UDH-68-006 | 0.7x0.7 | 91.2 | 관경조정 | 0.7 0.6 1
대항 | UDH-68-010 | 1000 | 42.1 | 관경조정 | 800
대항 | UDH-68-011 | 1000 | 40.5 | 관경조정 | 800
대항 | UDH-68-012 | 1000 | 18.4 | 관경조정 | 800
대항 | UDH-68-013 | 1000 | 55.4 | 관경조정 | 800
대항 | UDH-68-014 | 1000 | 42.9 | 관경조정 | 800
대항 | UDH-68-015 | 1200 | 49.9 | 관경조정 | 800
대항 | UDH-68-016 | 1200 | 61 | 관경조정 | 800
대항 | UDH-68-017 | 1200 | 52.5 | 관경조정 | 800
대항 | UDH-68-018 | 1200 | 39.3 | 관경조정 | 800
대항 | UDH-68-019 | 1200 | 41.2 | 관경조정 | 800
대항 | UDH-68-020 | 1200 | 49.7 | 관경조정 | 800
대항 | UDH-68-021 | 1200 | 61.2 | 관경조정 | 800
대항 | UDH-68-022 | 1200 | 52.5 | 관경조정 | 800
대항 | UDH-68-023 | 1200 | 43 | 관경조정 | 800
대항 | UDH-68-024 | 1200 | 45.5 | 관경조정 | 800
대항 | UDH-68-025 | 1200 | 34.3 | 관경조정 | 800
대항 | UDH-68-026 | 1200 | 24.2 | 관경조정 | 800
대항 | UDH-70-002 | 700 | 13 | 관경조정 | 450
대항 | UDH-70-003 | 500 | 15 | 관경조정 | 450
대항 | UDH-70-004 | 700 | 22 | 관경조정 | 450
대항 | UDH-70-005 | 700 | 25 | 관경조정 | 450
대항 | UDH-70-007 | 700 | 25 | 관경조정 | 450
대항 | UDH-70-008 | 700 | 65 | 관경조정 | 450
대항 | UDH-70-009 | 500 | 20 | 관경조정 | 450
대항 | UDH-70-010 | 500 | 22.5 | 관경조정 | 450
대항 | UDH-70-011 | 900 | 25.1 | 관경조정 | 600
대항 | UDH-70-012 | 900 | 22.5 | 관경조정 | 600
대항 | UDH-70-013 | 900 | 22.6 | 관경조정 | 600
대항 | UDH-70-014 | 900 | 22.5 | 관경조정 | 600
대항 | UDH-70-015 | 900 | 22.5 | 관경조정 | 600
대항 | UDH-70-020 | 900 | 22.5 | 관경조정 | 600
대항 | UDH-70-021 | 900 | 22.5 | 관경조정 | 600
대항 | UDH-70-022 | 900 | 22.5 | 관경조정 | 600
대항 | UDH-70-023 | 900 | 22.5 | 관경조정 | 600
대항 | UDH-70-024 | 1000 | 42.5 | 관경조정 | 800
대항 | UDH-70-029 | 1000 | 59.9 | 관경조정 | 800
대항 | UDH-70-030 | 1000 | 12.8 | 관경조정 | 800
모암 | UMA-02-001 | 0.4x0.5 | 236 | 구배조정 | 0.4x0.5
모암 | UMA-05-001 | 500 | 70.3 | 관경조정 | 400
모암 | UMA-05-002 | 600 | 81.6 | 관경조정 | 400
모암 | UMA-05-003 | 600 | 32.6 | 관경조정 | 400
모암 | UMA-05-005 | 600 | 22.3 | 관경조정 | 400
모암 | UMA-06-019 | 1000 | 30.3 | 구배조정 | 1000
모암 | UMA-06-020 | 1000 | 38.7 | 구배조정 | 1000
모암 | UMA-09-001 | 0.4x0.4 | 33 | 관경조정 | 0.3 0.3 1
모암 | UMA-09-002 | 400 | 23.1 | 관경조정 | 250
모암 | UMA-09-003 | 0.45x0.4 | 17.5 | 관경조정 | 0.3 0.3 1
모암 | UMA-10-020 | 450 | 15.3 | 구배조정 | 450
모암 | UMA-10-026 | 400 | 37.6 | 관경조정 | 300
모암 | UMA-10-046 | 450 | 26 | 구배조정 | 450
모암 | UMA-10-127 | 1200 | 5 | 구배조정 | 1200
모암 | UMA-10-127-1 | 1200 | 27.3 | 구배조정 | 1200
모암 | UMA-10-129 | 1200 | 17.8 | 구배조정 | 1200
모암 | UMA-12-010-1 | 0.4x0.5 | 35.1 | 구배조정 | 0.4x0.5
모암 | UMA-12-019 | 500 | 12.7 | 관경조정 | 400
모암 | UMA-12-020 | 500 | 8 | 관경조정 | 400
모암 | UMA-12-021 | 500 | 19.7 | 관경조정 | 400
모암 | UMA-12-024 | 500 | 39.9 | 관경조정 | 400
모암 | UMA-12-026 | 0.5x0.5 | 28.5 | 구배조정 | 0.5x0.5
모암 | UMA-12-035 | 0.5x0.45 | 35.1 | 관경조정 | 0.4 0.4 1
모암 | UMA-12-036 | 0.7x0.5 | 27.8 | 관경조정 | 0.5 0.5 1
모암 | UMA-12-036-1 | 0.95x0.5 | 73.5 | 관경조정 | 0.5 0.5 1
모암 | UMA-12-041 | 0.5x0.5 | 20 | 관경조정 | 0.4 0.4 1
모암 | UMA-12-041-1 | 0.5x0.5 | 36.9 | 관경조정 | 0.4 0.4 1
모암 | UMA-12-042-1 | 0.5x0.5 | 49.3 | 구배조정 | 0.5x0.5
모암 | UMA-12-043 | 600 | 11.8 | 관경조정 | 450
모암 | UMA-12-056-1 | 900 | 10.1 | 구배조정 | 900
모암 | UMA-12-056-2 | 900 | 17.9 | 구배조정 | 900
모암 | UMA-12-057 | 1000 | 36.3 | 관경조정 | 900
모암 | UMA-12-060 | 1.5x1.0 | 39.8 | 구배조정 | 1.5x1.0
모암 | UMA-12-060-1 | 1.5x1.0 | 29.1 | 구배조정 | 1.5x1.0
모암 | UMA-12-060-2 | 1.5x1.0 | 35 | 구배조정 | 1.5x1.0
모암 | UMA-12-068 | 1.5x1.5 | 14.4 | 구배조정 | 1.5x1.5
모암 | UMA-12-068-1 | 1.5x1.5 | 45.5 | 구배조정 | 1.5x1.5
모암 | UMA-12-068-2 | 1.5x1.5 | 74.6 | 구배조정 | 1.5x1.5
모암 | UMA-12-095 | 1.5x1.5 | 4.6 | 구배조정 | 1.5x1.5
모암 | UMA-12-095-1 | 1.5x1.5 | 5 | 구배조정 | 1.5x1.5
모암 | UMA-12-095-2 | 1.5x1.5 | 68.2 | 구배조정 | 1.5x1.5
모암 | UMA-12-100 | 300 | 29.8 | 구배조정 | 300
모암 | UMA-12-101 | 0.5x0.5 | 29 | 구배조정 | 0.5x0.5
모암 | UMA-12-101-1 | 0.5x0.5 | 38.6 | 구배조정 | 0.5x0.5
모암 | UMA-12-101-2 | 0.5x0.5 | 3 | 구배조정 | 0.5x0.5
모암 | UMA-12-101-3 | 0.5x0.5 | 43 | 구배조정 | 0.5x0.5
모암 | UMA-12-104 | 300 | 30.4 | 구배조정 | 300
모암 | UMA-12-107 | 0.5x0.6 | 25.9 | 구배조정 | 0.5x0.6
모암 | UMA-12-107-1 | 0.5x0.6 | 5.3 | 구배조정 | 0.5x0.6
모암 | UMA-12-107-2 | 0.5x0.6 | 56.3 | 구배조정 | 0.5x0.6
모암 | UMA-12-111-1 | 0.5x0.5 | 10 | 구배조정 | 0.5x0.5
모암 | UMA-12-113 | 0.5x0.5 | 38.6 | 구배조정 | 0.5x0.5
모암 | UMA-12-115 | 300 | 12.4 | 구배조정 | 300
모암 | UMA-13-031 | 300 | 3.5 | 구배조정 | 300
모암 | UMA-13-044 | 300 | 25.4 | 구배조정 | 300
모암 | UMA-13-050 | 450 | 7.2 | 관경조정 | 300
모암 | UMA-13-155 | 300 | 12.2 | 구배조정 | 300
모암 | UMA-13-174 | 300 | 33.4 | 구배조정 | 300
모암 | UMA-13-198 | 300 | 25.4 | 구배조정 | 300
모암 | UMA-13-215 | 3.7x1.8 | 47.8 | 구배조정 | 3.7x1.8
모암 | UMA-13-266 | 400 | 95.3 | 구배조정 | 400
모암 | UMA-22-032 | 450 | 37.6 | 구배조정 | 450
모암 | UMA-22-053 | 300 | 17.6 | 구배조정 | 300
모암 | UMA-22-083 | 400 | 26.3 | 구배조정 | 400
모암 | UMA-22-176 | 300 | 39.9 | 구배조정 | 300
모암 | UMA-22-219 | 300 | 18.1 | 구배조정 | 300
모암 | UMA-22-233 | 300 | 23.9 | 구배조정 | 300
모암 | UMA-22-234 | 400 | 18.7 | 구배조정 | 400
모암 | UMA-22-258 | 800 | 32.8 | 구배조정 | 800
모암 | UMA-22-272 | 300 | 15.2 | 구배조정 | 300
모암 | UMA-22-283 | 500 | 4.3 | 구배조정 | 500
모암 | UMA-22-300 | 0.5x0.5 | 70.9 | 구배조정 | 0.5x0.5
모암 | UMA-22-317 | 2.0x1.6 | 66.1 | 구배조정 | 2.0x1.6
모암 | UMA-22-318 | 2.0x1.6 | 66.6 | 구배조정 | 2.0x1.6
모암 | UMA-22-331 | 500 | 23.2 | 구배조정 | 500
모암 | UMA-22-332 | 500 | 47.6 | 구배조정 | 500
모암 | UMA-22-340 | 500 | 19.5 | 구배조정 | 500
모암 | UMA-22-351 | 500 | 1.3 | 구배조정 | 500
모암 | UMA-22-353 | 2.0x1.5 | 19.8 | 구배조정 | 2.0x1.5
모암 | UMA-22-353-1 | 2.0x1.5 | 41.5 | 구배조정 | 2.0x1.5
모암 | UMA-22-354 | 3.5x2.0 | 33.2 | 구배조정 | 3.5x2.0
모암 | UMA-22-371 | 0.4x0.5 | 34.6 | 구배조정 | 0.4x0.5
모암 | UMA-22-405 | 600 | 61.1 | 구배조정 | 600
모암 | UMA-22-407 | 600 | 7.4 | 구배조정 | 600
모암 | UMA-22-421 | 0.4x0.6 | 25.8 | 구배조정 | 0.4x0.6
모암 | UMA-22-421-1 | 0.4x0.6 | 34.1 | 구배조정 | 0.4x0.6
모암 | UMA-22-422 | 600 | 10.9 | 구배조정 | 600
모암 | UMA-22-423 | 600 | 13.7 | 구배조정 | 600
모암 | UMA-22-423-1 | 600 | 5.8 | 구배조정 | 600
모암 | UMA-22-432 | 600 | 14.5 | 구배조정 | 600
모암 | UMA-22-433 | 600 | 15.1 | 구배조정 | 600
모암 | UMA-22-434 | 600 | 16.1 | 구배조정 | 600
모암 | UMA-22-435 | 600 | 23.3 | 구배조정 | 600
모암 | UMA-22-461-1 | 300 | 20.3 | 구배조정 | 300
모암 | UMA-22-461-2 | 0.3x0.3 | 31.2 | 구배조정 | 0.3x0.3
모암 | UMA-22-461-3 | 0.3x0.3 | 55.5 | 구배조정 | 0.3x0.3
모암 | UMA-22-484 | 0.4x0.5 | 32.4 | 구배조정 | 0.4x0.5
모암 | UMA-22-512-1 | 0.5x0.6 | 123 | 구배조정 | 0.5x0.6
모암 | UMA-22-513 | 0.6x0.7 | 180 | 구배조정 | 0.6x0.7
모암 | UMA-22-513-1 | 0.6x0.7 | 8.9 | 구배조정 | 0.6x0.7
모암 | UMA-22-524 | 400 | 25.1 | 구배조정 | 400
모암 | UMA-22-525 | 600 | 23.7 | 구배조정 | 600
모암 | UMA-22-526 | 0.6x0.7 | 90.2 | 관경조정 | 0.6 0.5 1
모암 | UMA-22-540 | 0.4x0.8 | 28.4 | 구배조정 | 0.4x0.8
모암 | UMA-22-553 | 0.5x0.5 | 37.8 | 구배조정 | 0.5x0.5
모암 | UMA-22-582 | 0.4x0.5 | 26.3 | 구배조정 | 0.4x0.5
모암 | UMA-22-585 | 500 | 10.6 | 구배조정 | 500
모암 | UMA-22-641-1 | 0.5x0.6 | 2.1 | 구배조정 | 0.5x0.6
모암 | UMA-22-646-1 | 0.5x0.5 | 3 | 구배조정 | 0.5x0.5
모암 | UMA-22-652-1 | 0.6x0.6 | 3.4 | 구배조정 | 0.6x0.6
모암 | UMA-22-665 | 0.5x0.5 | 28.7 | 구배조정 | 0.5x0.5
모암 | UMA-22-665-1 | 0.5x0.5 | 6.5 | 구배조정 | 0.5x0.5
모암 | UMA-22-665-2 | 0.5x0.5 | 17.6 | 구배조정 | 0.5x0.5
모암 | UMA-22-666 | 0.5x0.5 | 56.2 | 구배조정 | 0.5x0.5
모암 | UMA-22-673-1 | 0.5x0.5 | 6.9 | 구배조정 | 0.5x0.5
모암 | UMA-22-674 | 600 | 8.3 | 구배조정 | 600
모암 | UMA-22-675 | 600 | 11 | 구배조정 | 600
모암 | UMA-22-676 | 600 | 11 | 구배조정 | 600
모암 | UMA-22-677 | 600 | 10.6 | 구배조정 | 600
모암 | UMA-22-678 | 600 | 11.2 | 구배조정 | 600
모암 | UMA-22-679 | 600 | 11 | 구배조정 | 600
모암 | UMA-22-680 | 600 | 5.9 | 구배조정 | 600
모암 | UMA-22-689-1 | 0.4x0.5 | 15.7 | 구배조정 | 0.4x0.5
모암 | UMA-22-691 | 0.5x0.5 | 6.1 | 구배조정 | 0.5x0.5
모암 | UMA-22-691-1 | 1.0x0.5 | 135.7 | 관경조정 | 0.5 0.5 1
모암 | UMA-22-693 | 1.0x1.0 | 5.8 | 구배조정 | 1.0x1.0
모암 | UMA-22-693-1 | 1.0x1.0 | 10.5 | 구배조정 | 1.0x1.0
모암 | UMA-22-693-2 | 1.0x1.0 | 5.1 | 구배조정 | 1.0x1.0
모암 | UMA-22-714 | 500 | 4.3 | 구배조정 | 500
모암 | UMA-22-727 | 500 | 73.2 | 구배조정 | 500
모암 | UMA-22-728 | 500 | 43.3 | 구배조정 | 500
모암 | UMA-22-729 | 600 | 11.7 | 관경조정 | 500
모암 | UMA-22-730 | 600 | 4.6 | 관경조정 | 500
모암 | UMA-22-731 | 600 | 29.9 | 관경조정 | 500
모암 | UMA-22-732 | 600 | 8.7 | 관경조정 | 500
모암 | UMA-22-733 | 600 | 35.5 | 관경조정 | 500
모암 | UMA-22-758 | 300 | 11.1 | 구배조정 | 300
모암 | UMA-22-759 | 300 | 4.3 | 구배조정 | 300
모암 | UMA-22-845 | 250 | 6 | 구배조정 | 250
모암 | UMA-22-850-1 | 0.4x0.4 | 36 | 구배조정 | 0.4x0.4
모암 | UMA-22-853 | 300 | 3.6 | 구배조정 | 300
모암 | UMA-22-858 | 0.4x0.5 | 52.6 | 구배조정 | 0.4x0.5
모암 | UMA-22-863-4 | 0.6x0.6 | 27.8 | 구배조정 | 0.6x0.6
모암 | UMA-22-907 | 0.5x0.5 | 131.2 | 구배조정 | 0.5x0.5
모암 | UMA-22-908 | 0.6x0.7 | 51 | 구배조정 | 0.6x0.7
모암 | UMA-22-908-1 | 0.6x0.7 | 43.9 | 구배조정 | 0.6x0.7
모암 | UMA-22-910 | 300 | 9.2 | 구배조정 | 300
모암 | UMA-22-921 | 1000 | 54.8 | 구배조정 | 1000
모암 | UMA-22-921-1 | 1000 | 16.1 | 구배조정 | 1000
모암 | UMA-22-926 | 400 | 15.2 | 구배조정 | 400
모암 | UMA-22-950 | 1.0x0.6 | 65 | 관경조정 | 0.5 0.6 1
모암 | UMA-22-952 | 1200 | 6.4 | 구배조정 | 1200
모암 | UMA-22-952-1 | 1200 | 11.6 | 구배조정 | 1200
모암 | UMA-22-952-2 | 1200 | 2.8 | 구배조정 | 1200
모암 | UMA-22-953-1 | 0.4x0.5 | 2.9 | 구배조정 | 0.4x0.5
모암 | UMA-22-964 | 1200 | 28.9 | 구배조정 | 1200
모암 | UMA-22-971 | 300 | 3 | 구배조정 | 300
모암 | UMA-22-972 | 1300 | 4.7 | 관경조정 | 1200
모암 | UMA-22-972-1 | 1300 | 34.4 | 관경조정 | 1200
모암 | UMA-22-976 | 200 | 17.8 | 구배조정 | 200
모암 | UMA-22-981 | 1300 | 7.5 | 관경조정 | 1100
모암 | UMA-22-981-1 | 1300 | 19.5 | 관경조정 | 1100
모암 | UMA-22-986 | 1300 | 30.7 | 관경조정 | 1100
모암 | UMA-22-988 | 1.5x1.5 | 7.4 | 구배조정 | 1.5x1.5
모암 | UMA-22-988-1 | 1.5x1.5 | 98.5 | 구배조정 | 1.5x1.5
모암 | UMA-22-1002 | 1.5x1.5 | 12.5 | 구배조정 | 1.5x1.5
모암 | UMA-22-1002-1 | 1.5x1.5 | 2 | 구배조정 | 1.5x1.5
모암 | UMA-22-1002-2 | 1.5x1.5 | 2.6 | 구배조정 | 1.5x1.5
모암 | UMA-22-1002-3 | 2.5x1.5 | 112.3 | 관경조정 | 1.5 1.5 1
모암 | UMA-22-1003 | 1500 | 49.5 | 구배조정 | 1500
모암 | UMA-22-1005 | 2.0x1.2 | 8.8 | 구배조정 | 2.0x1.2
모암 | UMA-22-1005-1 | 2.0x1.2 | 17.3 | 구배조정 | 2.0x1.2
모암 | UMA-22-1005-2 | 2.0x1.2 | 80.3 | 구배조정 | 2.0x1.2
모암 | UMA-22-1008 | 300 | 16.4 | 구배조정 | 300
모암 | UMA-22-1009 | 300 | 10.6 | 구배조정 | 300
모암 | UMA-22-1013 | 2.0x1.2 | 104.6 | 구배조정 | 2.0x1.2
모암 | UMA-22-1023 | 2.0x1.2 | 5.4 | 구배조정 | 2.0x1.2
모암 | UMA-22-1023-5 | 2.0x1.2 | 5.3 | 구배조정 | 2.0x1.2
모암 | UMA-22-1023-6 | 2.0x1.2 | 3.6 | 구배조정 | 2.0x1.2
모암 | UMA-22-1024 | 2.0x1.2 | 47.3 | 구배조정 | 2.0x1.2
모암 | UMA-22-1024-1 | 2.0x1.2 | 46 | 구배조정 | 2.0x1.2
모암 | UMA-22-1024-2 | 2.0x1.2 | 5.1 | 구배조정 | 2.0x1.2
모암 | UMA-22-1024-3 | 2.0x1.2 | 66.7 | 구배조정 | 2.0x1.2
모암 | UMA-22-1024-4 | 2.0x1.2 | 5 | 구배조정 | 2.0x1.2
모암 | UMA-22-1024-5 | 2.0x1.2 | 3.4 | 구배조정 | 2.0x1.2
모암 | UMA-22-1031 | 300 | 13.8 | 구배조정 | 300
모암 | UMA-22-1056 | 2.0x1.4 | 62.3 | 구배조정 | 2.0x1.4
모암 | UMA-22-1056-1 | 2.0x1.4 | 7.5 | 구배조정 | 2.0x1.4
모암 | UMA-22-1056-2 | 2.0x1.4 | 83.1 | 구배조정 | 2.0x1.4
모암 | UMA-22-1056-3 | 2.0x1.4 | 11.2 | 구배조정 | 2.0x1.4
모암 | UMA-22-1057 | 2.0x1.4 | 62.2 | 구배조정 | 2.0x1.4
모암 | UMA-22-1057-1 | 2.0x1.4 | 7.3 | 구배조정 | 2.0x1.4
모암 | UMA-22-1057-2 | 2.0x1.4 | 94.2 | 구배조정 | 2.0x1.4
모암 | UMA-22-1070 | 800 | 103.9 | 관경조정 | 600
모암 | UMA-22-1071 | 800 | 32.2 | 관경조정 | 600
모암 | UMA-22-1072 | 800 | 31.8 | 관경조정 | 600
모암 | UMA-22-1073 | 800 | 32.2 | 관경조정 | 600
모암 | UMA-22-1074 | 800 | 25.7 | 관경조정 | 600
모암 | UMA-22-1076 | 1000 | 40.9 | 관경조정 | 600
모암 | UMA-22-1077 | 1200 | 40.4 | 관경조정 | 600
모암 | UMA-22-1078 | 1300 | 40.4 | 관경조정 | 600
모암 | UMA-22-1079 | 1300 | 38.5 | 관경조정 | 600
모암 | UMA-22-1080 | 1300 | 39.6 | 관경조정 | 600
모암 | UMA-22-1081 | 1300 | 38.8 | 관경조정 | 600
모암 | UMA-22-1082 | 2.5x2.5 | 76.8 | 구배조정 | 2.5x2.5
모암 | UMA-22-1082-1 | 2.5x2.5 | 7.2 | 구배조정 | 2.5x2.5
모암 | UMA-22-1082-2 | 2.5x2.5 | 117.5 | 구배조정 | 2.5x2.5
모암 | UMA-22-1085 | 450 | 71 | 구배조정 | 450
모암 | UMA-23-005 | 700 | 60.7 | 구배조정 | 700
봉산 | HBS-03-009 | 0.8x0.8 | 4.3 | 관경조정 | 0.8 0.7 1
봉산 | HBS-03-009-1 | 0.8x0.8 | 35.2 | 관경조정 | 0.8 0.7 1
봉산 | HBS-03-010 | 1.2x0.8 | 260.3 | 관경조정 | 0.8 0.7 1
봉산 | HBS-03-014 | 800 | 11 | 관경조정 | 600
봉산 | HBS-03-015 | 0.8x0.8 | 7.8 | 관경조정 | 0.8 0.7 1
봉산 | HBS-03-032 | 0.8x0.8 | 49.8 | 관경조정 | 0.8 0.7 1
봉산 | HBS-03-040 | 1.2x1.2 | 318.6 | 관경조정 | 1.0 1.0 1
봉산 | HBS-03-041 | 1.2x1.2 | 92.7 | 관경조정 | 1.0 1.0 1
봉산 | HBS-03-043 | 1.2x1.2 | 174.1 | 관경조정 | 1.0 1.0 1
봉산 | HBS-03-046 | 1.0x1.0 | 5.2 | 구배조정 | 1.0x1.0
봉산 | HBS-04-007 | 300 | 3.1 | 구배조정 | 300
봉산 | HBS-05-006 | 0.8x0.8 | 198.2 | 관경조정 | 0.7 0.6 1
봉산 | HBS-05-007 | 0.8x0.8 | 18 | 관경조정 | 0.7 0.6 1
봉산 | HBS-05-009 | 800 | 20.9 | 관경조정 | 500
봉산 | HBS-05-010 | 800 | 13.7 | 관경조정 | 700
봉산 | HBS-05-015 | 800 | 5.5 | 관경조정 | 700
봉산 | HBS-05-016 | 800 | 27.3 | 관경조정 | 700
봉산 | HBS-05-017 | 800 | 12 | 관경조정 | 700
봉산 | HBS-05-025 | 1000 | 20.3 | 관경조정 | 800
봉산 | HBS-05-029 | 1000 | 8.5 | 구배조정 | 1000
봉산 | HBS-05-030 | 2.0x1.5 | 146.9 | 관경조정 | 1.0 0.8 1
봉산 | HBS-05-031 | 1500 | 12 | 관경조정 | 1000
봉산 | UBS-03-004 | 500 | 51.9 | 관경조정 | 400
봉산 | UBS-03-005 | 600 | 61.8 | 관경조정 | 400
봉산 | UBS-03-006 | 600 | 58.4 | 관경조정 | 400
봉산 | UBS-03-007 | 700 | 58.8 | 관경조정 | 600
봉산 | UBS-03-009 | 700 | 18.7 | 관경조정 | 600
봉산 | UBS-04-003-1 | 1.2x1.2 | 53.9 | 구배조정 | 1.2x1.2
봉산 | UBS-05-006 | 0.5x0.3 | 95.6 | 관경조정 | 0.3 0.3 1
봉산 | UBS-05-007 | 400 | 11.4 | 관경조정 | 300
봉산 | UBS-05-018 | 450 | 16.2 | 관경조정 | 300
봉산 | UBS-05-021 | 500 | 28 | 관경조정 | 450
봉산 | UBS-05-022 | 500 | 18.2 | 관경조정 | 450
봉산 | UBS-05-023 | 500 | 13.5 | 관경조정 | 450
봉산 | UBS-05-040 | 500 | 21.9 | 관경조정 | 400
봉산 | UBS-07-005 | 600 | 39.1 | 관경조정 | 500
봉산 | UBS-07-006 | 600 | 8.1 | 관경조정 | 500
봉산 | UBS-07-007 | 600 | 25.8 | 관경조정 | 400
봉산 | UBS-07-010 | 600 | 50 | 관경조정 | 500
봉산 | UBS-07-011 | 600 | 47.3 | 관경조정 | 500
봉산 | UBS-07-029 | 400 | 9 | 구배조정 | 400
봉산 | UBS-18-003 | 400 | 25.2 | 구배조정 | 400
봉산 | UBS-18-004 | 400 | 15.9 | 구배조정 | 400
봉산 | UBS-19-001 | 1.5x1.5 | 172.9 | 관경조정 | 1.2 1.2 1
봉산 | UBS-19-001-1 | 1.5x1.5 | 103.4 | 관경조정 | 1.2 1.2 1
봉산 | UBS-19-001-2 | 1.5x1.5 | 53.8 | 관경조정 | 1.2 1.2 1
봉산 | UBS-19-002 | 700 | 44.1 | 관경조정 | 600
봉산 | UBS-19-003 | 700 | 12.8 | 관경조정 | 600
봉산 | UBS-19-006 | 1.6x1.5 | 131 | 관경조정 | 1.5 1.2 1
봉산 | UBS-19-006-1 | 1.6x1.5 | 20.3 | 관경조정 | 1.5 1.2 1
봉산 | UBS-21-005 | 500 | 4.2 | 구배조정 | 500
봉산 | UBS-21-006 | 1.0x1.0 | 102.5 | 구배조정 | 1.0x1.0
봉산 | UBS-21-010 | 800 | 22.8 | 구배조정 | 800
신음 | USE-02-006 | 1500 | 52.9 | 관경조정 | 1000
신음 | USE-02-028 | 700 | 24.2 | 관경조정 | 600
신음 | USE-02-029 | 700 | 12.7 | 관경조정 | 600
신음 | USE-03-001 | 500 | 131.3 | 관경조정 | 400
신음 | USE-03-002 | 600 | 103.6 | 관경조정 | 400
신음 | USE-03-044 | 750 | 9.8 | 관경조정 | 450
신음 | USE-03-045 | 1000 | 31.8 | 구배조정 | 1000
신음 | USE-03-046 | 1000 | 40.7 | 구배조정 | 1000
신음 | USE-03-056-2 | 1.5x1.5 | 4 | 구배조정 | 1.5x1.5
신음 | USE-03-061 | 2.5x1.5 | 86.1 | 구배조정 | 2.5x1.5
신음 | USE-03-086 | 700 | 13.8 | 구배조정 | 700
신음 | USE-03-087 | 1000 | 45.3 | 관경조정 | 700
신음 | USE-03-088 | 1000 | 53.2 | 관경조정 | 700
신음 | USE-03-114 | 900 | 21.6 | 구배조정 | 900
신음 | USE-03-115 | 900 | 22.2 | 구배조정 | 900
신음 | USE-03-141 | 1100 | 38.6 | 구배조정 | 1100
신음 | USE-03-142 | 1100 | 40.4 | 구배조정 | 1100
신음 | USE-03-167-2 | 3.5x2.5 | 182.3 | 구배조정 | 3.5x2.5
신음 | USE-05-006-1 | 1.0x1.0 | 54.6 | 구배조정 | 1.0x1.0
신음 | USE-05-009 | 300 | 29.8 | 구배조정 | 300
신음 | USE-05-013 | 400 | 23.4 | 구배조정 | 400
신음 | USE-05-014 | 300 | 18.1 | 구배조정 | 300
신음 | USE-05-017 | 300 | 19.1 | 구배조정 | 300
신음 | USE-05-024 | 1000 | 6.2 | 관경조정 | 800
신음 | USE-05-031 | 1.0x1.0 | 52.7 | 구배조정 | 1.0x1.0
신음 | USE-05-035-5 | 2.0x1.5 | 87.9 | 관경조정 | 1.5 1.3 1
신음 | USE-05-084 | 800 | 39.1 | 구배조정 | 800
신음 | USE-05-085 | 800 | 173.7 | 구배조정 | 800
신음 | USE-05-086 | 800 | 26.4 | 구배조정 | 800
신음 | USE-05-087 | 800 | 31.3 | 구배조정 | 800
신음 | USE-05-088 | 800 | 7.1 | 구배조정 | 800
신음 | USE-05-093 | 1.5x1.5 | 210.7 | 구배조정 | 1.5x1.5
신음 | USE-05-100 | 1000 | 22.8 | 구배조정 | 1000
신음 | USE-05-119 | 0.4x0.4 | 114.8 | 구배조정 | 0.4x0.4
신음 | USE-05-131 | 600 | 19.2 | 관경조정 | 300
신음 | USE-05-166 | 700 | 18.6 | 관경조정 | 600
신음 | USE-05-167 | 700 | 16.1 | 관경조정 | 600
신음 | USE-05-168 | 700 | 16 | 관경조정 | 600
신음 | USE-05-169 | 700 | 46.8 | 관경조정 | 600
신음 | USE-05-170 | 700 | 50.1 | 관경조정 | 600
신음 | USE-05-183 | 800 | 84.56 | 구배조정 | 800
신음 | USE-05-187-1 | 2.0x1.5 | 144 | 관경조정 | 2.0 1.0 1
신음 | USE-05-189 | 1500 | 41.7 | 관경조정 | 1200
신음 | USE-05-190 | 1500 | 34.2 | 관경조정 | 1200
신음 | USE-05-191 | 1500 | 51.4 | 관경조정 | 1200
신음 | USE-05-192 | 1500 | 45.3 | 관경조정 | 1200
신음 | USE-05-193 | 2.0x1.5 | 192.4 | 관경조정 | 2.0 1.0 1
신음 | USE-05-199 | 800 | 21.4 | 관경조정 | 450
신음 | USE-05-199-1 | 800 | 10.2 | 관경조정 | 450
신음 | USE-05-230 | 500 | 9 | 구배조정 | 500
신음 | USE-05-235 | 0.4x0.4 | 21.2 | 구배조정 | 0.4x0.4
신음 | USE-05-236 | 0.4x0.4 | 16 | 구배조정 | 0.4x0.4
신음 | USE-05-288 | 1200 | 39.3 | 관경조정 | 1000
신음 | USE-05-291 | 1200 | 36.1 | 관경조정 | 600
신음 | USE-05-315 | 500 | 45 | 관경조정 | 400
신음 | USE-05-316 | 500 | 37.1 | 관경조정 | 400
신음 | USE-05-317 | 500 | 30.2 | 관경조정 | 400
신음 | USE-05-318 | 500 | 11.1 | 관경조정 | 400
신음 | USE-05-330 | 800 | 50.4 | 구배조정 | 800
신음 | USE-05-331 | 800 | 62.3 | 구배조정 | 800
신음 | USE-05-339 | 600 | 23.8 | 구배조정 | 600
신음 | USE-05-340-2 | 0.5x0.5 | 38.2 | 구배조정 | 0.5x0.5
신음 | USE-05-347 | 350 | 11.2 | 구배조정 | 350
신음 | USE-05-356 | 600 | 43.4 | 관경조정 | 500
신음 | USE-05-357 | 600 | 6.4 | 관경조정 | 500
신음 | USE-05-358 | 800 | 40 | 구배조정 | 800
신음 | USE-05-360 | 800 | 56.5 | 구배조정 | 800
신음 | USE-05-361 | 800 | 61.1 | 구배조정 | 800
신음 | USE-05-363 | 800 | 9.5 | 관경조정 | 600
신음 | USE-05-369-1 | 2.5x1.5 | 30.3 | 구배조정 | 2.5x1.5
신음 | USE-05-370 | 1500 | 44.2 | 관경조정 | 450
신음 | USE-05-371 | 1500 | 44.5 | 관경조정 | 450
신음 | USE-05-372 | 1500 | 2.4 | 관경조정 | 450
신음 | USE-05-373-1 | 2.5x1.5 | 3.3 | 구배조정 | 2.5x1.5
신음 | USE-05-373-2 | 2.5x1.5 | 21.4 | 구배조정 | 2.5x1.5
신음 | USE-05-374 | 2.5x1.5 | 223 | 구배조정 | 2.5x1.5
신음 | USE-05-377 | 700 | 30.9 | 구배조정 | 700
신음 | USE-08-011 | 1100 | 45.8 | 구배조정 | 1100
신음 | USE-08-012 | 1100 | 20.2 | 구배조정 | 1100
신음 | USE-09-006 | 400 | 10.9 | 구배조정 | 400
신음 | USE-09-007 | 400 | 15.8 | 구배조정 | 400
신음 | USE-09-010 | 500 | 19.5 | 관경조정 | 400
신음 | USE-09-011 | 500 | 34.7 | 관경조정 | 400
신음 | USE-09-012 | 500 | 36.7 | 관경조정 | 400
신음 | USE-09-013 | 500 | 18.6 | 관경조정 | 400
신음 | USE-09-014 | 600 | 18.5 | 관경조정 | 400
신음 | USE-09-015 | 700 | 30.9 | 관경조정 | 400
신음 | USE-09-016 | 700 | 22 | 관경조정 | 400
신음 | USE-09-017 | 700 | 15.9 | 관경조정 | 500
신음 | USE-09-018 | 800 | 47 | 관경조정 | 500
신음 | USE-09-021 | 500 | 24.9 | 구배조정 | 500
신음 | UDG-01-003 | 550 | 13.7 | 관경조정 | 450
신음 | UDG-01-004 | 550 | 19.2 | 관경조정 | 450
신음 | UDG-01-006 | 600 | 20.8 | 관경조정 | 450
신음 | UDG-01-007 | 600 | 25 | 관경조정 | 450
신음 | UDG-03-004 | 500 | 59.2 | 구배조정 | 500
신음 | UDG-03-007 | 0.45x0.45 | 30.7 | 관경조정 | 0.3 0.3 1
신음 | UDG-03-008 | 600 | 32.2 | 구배조정 | 600
신음 | UDG-04-016 | 700 | 35.5 | 관경조정 | 500
신음 | UDG-04-020 | 800 | 14.9 | 관경조정 | 700
신음 | UDG-04-021 | 800 | 19.9 | 관경조정 | 700
신음 | UDG-04-022 | 800 | 146.8 | 관경조정 | 700
신음 | UDG-04-023-1 | 900 | 76.3 | 구배조정 | 900
신음 | UDG-04-025 | 500 | 23 | 관경조정 | 400
신음 | UDG-04-026 | 500 | 15.9 | 관경조정 | 400
신음 | UDG-04-027 | 500 | 25.4 | 관경조정 | 400
신음 | UDG-04-028 | 600 | 28.4 | 관경조정 | 400
신음 | UDG-04-029 | 600 | 18.5 | 관경조정 | 400
신음 | UDG-04-030 | 600 | 21 | 관경조정 | 400
신음 | UDG-04-031 | 600 | 15.8 | 관경조정 | 400
신음 | UDG-04-032 | 600 | 15.7 | 관경조정 | 400
신음 | UDG-04-033 | 600 | 13.5 | 관경조정 | 400
신음 | UDG-04-034 | 600 | 12.2 | 관경조정 | 400
신음 | UDG-04-036 | 1000 | 82.6 | 관경조정 | 450
신음 | UDG-04-037 | 1.0x1.0 | 8.7 | 관경조정 | 1.0 0.8 1
신음 | UDG-04-038 | 1000 | 3 | 관경조정 | 500
신음 | UDG-04-041 | 800 | 17.2 | 구배조정 | 800
신음 | UDG-04-065 | 900 | 73.1 | 구배조정 | 900
신음 | UDG-04-093 | 0.5x0.6 | 8.1 | 관경조정 | 0.4 0.5 1
신음 | UDG-04-095 | 0.5x0.6 | 75.4 | 관경조정 | 0.4 0.5 1
신음 | UDG-04-097 | 300 | 35.9 | 관경조정 | 200
신음 | UDG-04-099 | 0.4x0.5 | 83.4 | 구배조정 | 0.4x0.5
신음 | UDG-04-101 | 1.7x1.5 | 34.6 | 관경조정 | 1.5 1.0 1
신음 | UDG-04-125 | 300 | 7.6 | 구배조정 | 300
신음 | UDG-04-126 | 300 | 24.1 | 구배조정 | 300
신음 | UDG-05-001-1 | 2.0x1.5 | 17 | 구배조정 | 2.0x1.5
신음 | UDG-05-001-2 | 2.0x1.5 | 10.1 | 구배조정 | 2.0x1.5
신음 | UDG-05-004 | 800 | 69.5 | 관경조정 | 450
신음 | UDG-05-005 | 800 | 66.2 | 관경조정 | 450
신음 | UDG-05-006 | 800 | 69.4 | 관경조정 | 450
신음 | UDG-05-007 | 800 | 64.3 | 관경조정 | 450
신음 | UDG-05-014 | 1000 | 68.5 | 관경조정 | 900
신음 | UDG-05-015 | 1000 | 72.9 | 관경조정 | 900
신음 | UDG-05-016 | 1000 | 36.3 | 관경조정 | 900
신음 | UDG-05-017 | 700 | 25 | 관경조정 | 500
신음 | UDG-05-018 | 800 | 77.3 | 관경조정 | 500
신음 | UDG-06-004 | 600 | 18.9 | 관경조정 | 500
신음 | UDG-06-005 | 600 | 13 | 관경조정 | 500
신음 | UDG-06-006 | 600 | 12.6 | 관경조정 | 500
양천 | UYC-07-013 | 400 | 25.9 | 관경조정 | 250
양천 | UYC-10-026 | 400 | 26 | 관경조정 | 300
양천 | UYC-10-027 | 400 | 12.7 | 관경조정 | 300
양천 | UYC-10-028 | 400 | 9.6 | 관경조정 | 300
양천 | UYC-10-029 | 400 | 17.3 | 관경조정 | 300
양천 | UYC-10-035 | 600 | 20.7 | 구배조정 | 600
양천 | UYC-12-002 | 600 | 12.6 | 관경조정 | 500
양천 | UYC-14-012 | 1000 | 17.5 | 관경조정 | 900
양천 | UYC-14-013 | 1000 | 9.4 | 관경조정 | 900
양천 | UYC-14-015 | 400 | 16.3 | 관경조정 | 300
양천 | UYC-14-016 | 400 | 16 | 관경조정 | 300
양천 | UYC-14-017 | 400 | 13.1 | 관경조정 | 300
양천 | UYC-14-018 | 400 | 11 | 관경조정 | 300
양천 | UYC-14-019 | 400 | 11.9 | 관경조정 | 300
양천 | UYC-17-004 | 800 | 75.1 | 구배조정 | 800
양천 | UYC-17-005 | 800 | 45.4 | 구배조정 | 800
양천 | UYC-17-006 | 800 | 86.6 | 구배조정 | 800
양천 | UYC-17-007 | 800 | 66.4 | 구배조정 | 800
양천 | UYC-18-006 | 1200 | 14.3 | 구배조정 | 1200
양천 | UYC-18-009 | 500 | 28.3 | 관경조정 | 400
양천 | UYC-18-010 | 500 | 15.9 | 관경조정 | 400
양천 | UYC-18-011 | 500 | 25.2 | 관경조정 | 400
양천 | UYC-18-015 | 1.5x1.2 | 5.8 | 관경조정 | 1.5 1.0 1
양천 | UYC-18-015-1 | 1.5x1.2 | 20.7 | 관경조정 | 1.5 1.0 1
양천 | UYC-18-015-2 | 1.5x1.2 | 4.5 | 관경조정 | 1.5 1.0 1
지좌 | UJG-16-007 | 1100 | 60.6 | 관경조정 | 800
지좌 | UJG-16-008 | 1100 | 68 | 관경조정 | 800
지좌 | UJG-16-009 | 1100 | 81.8 | 관경조정 | 800
지좌 | UJG-16-010 | 1100 | 23.3 | 관경조정 | 400
지좌 | UJG-20-013 | 800 | 39.3 | 관경조정 | 600
지좌 | UJG-20-014 | 800 | 42 | 관경조정 | 600
지좌 | UJG-20-015 | 800 | 48 | 관경조정 | 600
지좌 | UJG-20-016 | 800 | 33.3 | 관경조정 | 600
지좌 | UJG-20-018 | 2.5x1.5 | 16.5 | 관경조정 | 2.0 1.3 1
지좌 | UJG-21-025 | 600 | 76.6 | 구배조정 | 600
지좌 | UJG-23-009 | 500 | 47.3 | 구배조정 | 500
지좌 | UJG-23-010 | 450 | 83.9 | 구배조정 | 450
지좌 | UJG-23-011 | 450 | 5.7 | 구배조정 | 450
지좌 | UJG-24-001 | 0.7x0.7 | 260.9 | 관경조정 | 0.4 0.4 1
지좌 | UJG-24-006 | 1.3x1.0 | 33.3 | 관경조정 | 1.0 0.9 1
지좌 | UJG-26-002-1 | 0.4x0.5 | 7 | 구배조정 | 0.4x0.5
지좌 | UJG-26-002-2 | 0.4x0.5 | 26.4 | 구배조정 | 0.4x0.5
지좌 | UJG-26-008 | 600 | 29.3 | 구배조정 | 600
지좌 | UJG-26-016 | 500 | 29.4 | 구배조정 | 500
지좌 | UJG-26-019 | 500 | 65.4 | 구배조정 | 500
지좌 | UJG-26-021 | 500 | 54.4 | 관경조정 | 400
지좌 | UJG-26-022 | 0.7x0.7 | 25.5 | 관경조정 | 0.4 0.5 1
지좌 | UJG-26-030 | 0.5x0.5 | 17.7 | 관경조정 | 0.4 0.3 1
지좌 | UJG-26-038 | 350 | 8.6 | 구배조정 | 350
지좌 | UJG-26-045 | 900 | 58.2 | 구배조정 | 900
지좌 | UJG-27-015 | 600 | 180.7 | 구배조정 | 600
지좌 | UJG-27-019 | 600 | 22.6 | 관경조정 | 300
지좌 | UJG-29-030 | 450 | 25.4 | 구배조정 | 450
지좌 | UJG-29-041 | 700 | 63.4 | 관경조정 | 600
지좌 | UJG-29-042 | 700 | 34.9 | 관경조정 | 600
지좌 | UJG-29-043 | 700 | 18.2 | 관경조정 | 600
지좌 | UJG-29-044 | 700 | 34.5 | 관경조정 | 600
지좌 | UJG-29-045 | 700 | 38.3 | 관경조정 | 600
지좌 | UJG-29-046 | 700 | 30.7 | 관경조정 | 600
지좌 | UJG-29-047 | 700 | 32.6 | 관경조정 | 600
지좌 | UJG-31-010 | 400 | 60.1 | 관경조정 | 300
지좌 | UJG-31-011 | 400 | 25.9 | 관경조정 | 300
지좌 | UJG-33-051 | 1200 | 8.8 | 관경조정 | 800
지좌 | UJG-33-056 | 1200 | 61.3 | 관경조정 | 800
지좌 | UJG-33-075 | 2.2x1.8 | 40 | 관경조정 | 1.0 1.0 1
지좌 | UJG-34-007 | 450 | 2.6 | 구배조정 | 450
지좌 | UJG-36-012 | 450 | 17.7 | 구배조정 | 450
지좌 | UJG-36-023 | 1000 | 38.8 | 관경조정 | 800
지좌 | UJG-36-024 | 1000 | 28.1 | 관경조정 | 800
지좌 | UJG-36-030 | 300 | 22.2 | 구배조정 | 300
지좌 | UJG-36-031 | 600 | 44.4 | 관경조정 | 450
지좌 | UJG-36-032 | 600 | 49.6 | 관경조정 | 450
지좌 | UJG-36-033 | 600 | 40.3 | 관경조정 | 450
지좌 | UJG-36-034 | 600 | 32.7 | 관경조정 | 450
지좌 | UJG-36-036 | 600 | 6 | 관경조정 | 450
지좌 | UJG-43-002 | 450 | 18.2 | 구배조정 | 450
지좌 | UJG-43-003 | 300 | 4.1 | 구배조정 | 300
지좌 | UJG-43-012 | 450 | 1.1 | 구배조정 | 450
지좌 | UJG-43-014 | 300 | 1.1 | 구배조정 | 300
지좌 | UJG-43-017 | 400 | 42.1 | 구배조정 | 400
지좌 | UJG-43-021 | 800 | 49.3 | 구배조정 | 800
지좌 | UJG-43-032 | 800 | 37.2 | 구배조정 | 800
지좌 | UJG-43-040 | 450 | 21.1 | 관경조정 | 300
지좌 | UJG-43-066 | 800 | 11.2 | 관경조정 | 300
지좌 | UJG-43-100 | 0.6x0.75 | 262.5 | 관경조정 | 0.6 0.5 1
지좌 | UJG-43-100-1 | 1.0x0.95 | 239.3 | 관경조정 | 0.6 0.5 1
지좌 | UJG-43-101 | 500 | 1.2 | 관경조정 | 600
지좌 | UJG-43-102 | 500 | 3.2 | 관경조정 | 450
지좌 | UJG-49-016 | 0.7x0.65 | 58.4 | 관경조정 | 0.5 0.4 1
지좌 | UJG-49-017 | 0.7x0.65 | 200.6 | 관경조정 | 0.5 0.4 1
지좌 | UJG-49-019 | 1.0x0.5 | 76.2 | 관경조정 | 0.5 0.4 1
지좌 | UJG-49-030 | 400 | 16.1 | 구배조정 | 400
지좌 | UJG-49-031 | 450 | 48.8 | 구배조정 | 450
지좌 | UJG-49-038 | 450 | 10.4 | 구배조정 | 450
지좌 | UJG-49-046 | 400 | 41.9 | 관경조정 | 300
지좌 | UJG-49-047 | 2.0x1.5 | 175.1 | 관경조정 | 1.5 1.1 1
지좌 | HJG-01-010 | 500 | 21.2 | 관경조정 | 450
지좌 | HJG-01-011 | 500 | 25.9 | 관경조정 | 450
지좌 | HJG-01-015 | 700 | 33.5 | 관경조정 | 600
지좌 | HJG-01-016 | 700 | 54.9 | 관경조정 | 600
지좌 | HJG-01-017 | 700 | 28.9 | 관경조정 | 600
지좌 | HJG-01-018 | 0.65x0.65 | 117.4 | 관경조정 | 0.6 0.6 1
지좌 | HJG-01-019 | 800 | 71.7 | 관경조정 | 700
지좌 | HJG-04-001 | 1.6x1.6 | 99.75 | 관경조정 | 1.0 1.0 1
지좌 | HJG-04-001-1 | 1.6x1.6 | 76.6 | 관경조정 | 1.0 1.0 1
지좌 | HJG-04-001-2 | 1.6x1.6 | 195.45 | 관경조정 | 1.0 1.0 1
지좌 | HJG-04-001-3 | 1.6x1.6 | 26.6 | 관경조정 | 1.0 1.0 1
지좌 | HJG-04-001-4 | 1.6x1.6 | 244.3 | 관경조정 | 1.0 1.0 1
지좌 | HJG-04-003-1 | 400 | 50.1 | 관경조정 | 300
지좌 | HJG-04-007 | 400 | 18.1 | 관경조정 | 300
지좌 | HJG-04-008 | 400 | 25.7 | 관경조정 | 300
지좌 | HJG-04-009 | 400 | 4.3 | 관경조정 | 300
지좌 | HJG-04-011 | 400 | 66.2 | 관경조정 | 300
지좌 | HJG-04-012 | 400 | 5.8 | 관경조정 | 300
지좌 | HKS-04-004 | 600 | 25.9 | 구배조정 | 600
지좌 | HKS-04-005 | 600 | 36.9 | 구배조정 | 600
평화 | HPH-01-001 | 600 | 18.7 | 구배조정 | 600
평화 | HPH-06-005 | 400 | 17.4 | 구배조정 | 400
평화 | HPH-06-007 | 400 | 34.8 | 구배조정 | 400
평화 | HPH-06-010 | 400 | 17.7 | 구배조정 | 400
평화 | HPH-06-011 | 400 | 32.8 | 구배조정 | 400
평화 | HPH-07-002 | 1400 | 74 | 관경조정 | 600
평화 | HPH-10-002 | 0.4x0.4 | 71 | 관경조정 | 0.3 0.4 1
평화 | UPH-01-018 | 600 | 53 | 관경조정 | 500
평화 | UPH-01-019 | 600 | 9.7 | 관경조정 | 500
평화 | UPH-01-020 | 600 | 32.6 | 관경조정 | 500
평화 | UPH-01-041 | 900 | 21.3 | 관경조정 | 300
평화 | UPH-01-083 | 500 | 135.8 | 구배조정 | 500
평화 | UPH-01-186 | 400 | 19.9 | 구배조정 | 400
평화 | UPH-01-187 | 400 | 12.4 | 구배조정 | 400
평화 | UPH-01-188 | 0.5x0.5 | 22.6 | 구배조정 | 0.5x0.5
평화 | UPH-01-229 | 250 | 7.4 | 구배조정 | 250
평화 | UPH-01-302 | 400 | 25.4 | 구배조정 | 400
평화 | UPH-01-303 | 450 | 28.6 | 관경조정 | 400
평화 | UPH-01-306 | 450 | 24.4 | 관경조정 | 400
평화 | UPH-01-309 | 450 | 16.1 | 관경조정 | 400
평화 | UPH-01-312 | 500 | 26.5 | 관경조정 | 400
평화 | UPH-01-313 | 500 | 26.5 | 관경조정 | 450
평화 | UPH-01-319 | 2.5x1.3 | 125.3 | 구배조정 | 2.5x1.3
평화 | UPH-01-327 | 300 | 8.4 | 구배조정 | 300
평화 | UPH-01-349 | 2.5x1.3 | 36.1 | 구배조정 | 2.5x1.3
평화 | UPH-01-349-1 | 2.5x1.3 | 47.8 | 구배조정 | 2.5x1.3
평화 | UPH-01-349-2 | 2.5x1.3 | 8.9 | 구배조정 | 2.5x1.3
평화 | UPH-01-349-3 | 2.5x1.3 | 75.7 | 구배조정 | 2.5x1.3
평화 | UPH-01-370 | 0.6x0.7 | 4.3 | 관경조정 | 0.6 0.5 1
평화 | UPH-01-381 | 0.6x0.7 | 49 | 구배조정 | 0.6x0.7
평화 | UPH-01-387 | 600 | 93.8 | 관경조정 | 500
평화 | UPH-01-442 | 400 | 1.5 | 구배조정 | 400
평화 | UPH-01-488-1 | 1100 | 40.5 | 관경조정 | 900
평화 | UPH-01-488-2 | 1100 | 17.2 | 관경조정 | 900
평화 | UPH-01-495 | 400 | 63.2 | 구배조정 | 400
평화 | UPH-01-523-1 | 0.5x0.5 | 5.3 | 구배조정 | 0.5x0.5
평화 | UPH-01-523-2 | 0.5x0.5 | 8.3 | 구배조정 | 0.5x0.5
평화 | UPH-01-524 | 0.5x0.5 | 36.5 | 구배조정 | 0.5x0.5
평화 | UPH-01-525 | 0.5x0.5 | 32.3 | 구배조정 | 0.5x0.5
평화 | UPH-01-530 | 0.5x0.5 | 91.6 | 구배조정 | 0.5x0.5
평화 | UPH-01-574-1 | 450 | 17.7 | 구배조정 | 450
평화 | UPH-01-606 | 600 | 16.6 | 구배조정 | 600
평화 | UPH-01-635 | 800 | 6.1 | 구배조정 | 800
평화 | UPH-01-636 | 800 | 6.2 | 구배조정 | 800
평화 | UPH-01-686 | 1000 | 24.1 | 구배조정 | 1000
평화 | UPH-01-692 | 400 | 5.1 | 구배조정 | 400
평화 | UPH-01-706-1 | 0.3x0.3 | 7.3 | 구배조정 | 0.3x0.3
평화 | UPH-01-721 | 1200 | 13.6 | 관경조정 | 1000
평화 | UPH-01-726 | 500 | 7.1 | 구배조정 | 500
평화 | UPH-01-727 | 500 | 37.5 | 구배조정 | 500
평화 | UPH-01-728 | 0.5x0.5 | 128.4 | 구배조정 | 0.5x0.5
평화 | UPH-01-744-1 | 0.5x0.5 | 11.1 | 구배조정 | 0.5x0.5
평화 | UPH-01-750 | 0.5x0.5 | 99.3 | 구배조정 | 0.5x0.5
평화 | UPH-01-758 | 1.0x0.5 | 23.8 | 관경조정 | 0.5 0.5 1
평화 | UPH-01-759 | 0.95x0.5 | 58.8 | 관경조정 | 0.5 0.5 1
평화 | UPH-01-775 | 0.4x0.5 | 34 | 구배조정 | 0.4x0.5
평화 | UPH-01-803 | 300 | 10.9 | 구배조정 | 300
평화 | UPH-01-804-1 | 0.4x0.5 | 48.5 | 구배조정 | 0.4x0.5
평화 | UPH-01-815 | 3.0x1.5 | 23.3 | 구배조정 | 3.0x1.5
평화 | UPH-01-824 | 3.0x1.5 | 147.8 | 구배조정 | 3.0x1.5
평화 | UPH-01-825 | 3.0x1.5 | 21.5 | 구배조정 | 3.0x1.5
평화 | UPH-01-825-2 | 3.0x1.5 | 43 | 구배조정 | 3.0x1.5
평화 | UPH-01-831 | 400 | 7.7 | 구배조정 | 400
평화 | UPH-01-836 | 3.0x1.5 | 48.5 | 구배조정 | 3.0x1.5
평화 | UPH-01-836-1 | 3.0x1.5 | 28.6 | 구배조정 | 3.0x1.5
평화 | UPH-01-836-2 | 3.0x1.5 | 81.1 | 구배조정 | 3.0x1.5
평화 | UPH-01-836-3 | 3.0x1.5 | 12 | 구배조정 | 3.0x1.5
평화 | UPH-01-840 | 400 | 8 | 구배조정 | 400
평화 | UPH-01-844 | 400 | 8.1 | 구배조정 | 400
평화 | UPH-01-846 | 0.6x1.1 | 109.6 | 관경조정 | 0.6 0.9 1
평화 | UPH-01-858 | 500 | 8.9 | 관경조정 | 450
평화 | UPH-01-858-1 | 500 | 9.9 | 관경조정 | 450
평화 | UPH-01-860 | 300 | 4.9 | 구배조정 | 300
평화 | UPH-01-862 | 500 | 24.8 | 관경조정 | 450
평화 | UPH-01-863 | 500 | 8.4 | 관경조정 | 450
평화 | UPH-01-879 | 600 | 1.5 | 구배조정 | 600
평화 | UPH-01-879-1 | 600 | 11.9 | 구배조정 | 600
평화 | UPH-01-881 | 3.0x1.5 | 33.2 | 구배조정 | 3.0x1.5
평화 | UPH-01-905-2 | 3.0x1.6 | 70.8 | 관경조정 | 3.0 1.5 1
평화 | UPH-01-905-3 | 3.0x1.6 | 35.3 | 관경조정 | 3.0 1.5 1
평화 | UPH-01-910 | 3.0x1.6 | 132.5 | 관경조정 | 2.0 1.5 1
평화 | UPH-05-011 | 450 | 10.3 | 관경조정 | 400
평화 | UPH-05-012 | 450 | 8.9 | 관경조정 | 400
평화 | UPH-05-013 | 450 | 8.5 | 관경조정 | 400
평화 | UPH-05-014 | 450 | 14.6 | 관경조정 | 400
평화 | UPH-06-050 | 450 | 11.1 | 관경조정 | 400
평화 | UPH-06-065 | 450 | 18 | 구배조정 | 450
평화 | UPH-06-079 | 0.4x0.5 | 54.3 | 구배조정 | 0.4x0.5
평화 | UPH-06-082-4 | 0.95x0.5 | 3.9 | 관경조정 | 0.5 0.5 1
평화 | UPH-06-082-5 | 1.5x0.5 | 27.6 | 관경조정 | 0.5 0.5 1
평화 | UPH-06-088 | 600 | 18.2 | 구배조정 | 600
평화 | UPH-06-106 | 500 | 26 | 관경조정 | 450
평화 | UPH-06-107 | 500 | 13 | 관경조정 | 450
평화 | UPH-06-108 | 500 | 5.4 | 관경조정 | 450
평화 | UPH-06-109 | 500 | 10.4 | 관경조정 | 450
평화 | UPH-06-110 | 500 | 8 | 관경조정 | 450
평화 | UPH-06-111 | 500 | 7.7 | 관경조정 | 450
평화 | UPH-06-112 | 500 | 3.6 | 관경조정 | 450
평화 | UPH-06-113 | 500 | 8 | 관경조정 | 450
평화 | UPH-06-114 | 500 | 13 | 관경조정 | 450
평화 | UPH-06-115 | 500 | 8 | 관경조정 | 450
평화 | UPH-06-116 | 500 | 7.8 | 관경조정 | 450
평화 | UPH-06-117 | 500 | 8 | 관경조정 | 450
평화 | UPH-06-118 | 500 | 8 | 관경조정 | 450
평화 | UPH-06-119 | 500 | 7.9 | 관경조정 | 450
평화 | UPH-06-120 | 500 | 8.1 | 관경조정 | 450
평화 | UPH-06-121 | 500 | 8 | 관경조정 | 450
평화 | UPH-06-122 | 500 | 8 | 관경조정 | 450
평화 | UPH-06-123 | 500 | 5 | 관경조정 | 450
평화 | UPH-06-124 | 500 | 3.9 | 관경조정 | 450
평화 | UPH-06-144 | 300 | 8.4 | 구배조정 | 300
평화 | UPH-06-145 | 300 | 7.7 | 구배조정 | 300
평화 | UPH-06-166-1 | 600 | 1.6 | 구배조정 | 600
평화 | UPH-06-168 | 600 | 20.8 | 구배조정 | 600
평화 | UPH-06-171 | 600 | 29.1 | 구배조정 | 600
평화 | UPH-07-022 | 700 | 11.5 | 구배조정 | 700
평화 | UPH-07-023 | 700 | 2.7 | 구배조정 | 700
평화 | UPH-07-037 | 300 | 21.6 | 관경조정 | 200
평화 | UPH-07-047 | 450 | 11.6 | 구배조정 | 450
평화 | UPH-07-077 | 400 | 16.6 | 관경조정 | 300
평화 | UPH-07-089 | 500 | 7.2 | 구배조정 | 500
평화 | UPH-07-090 | 500 | 4.5 | 구배조정 | 500
평화 | UPH-07-094 | 0.4x0.5 | 34 | 구배조정 | 0.4x0.5
평화 | UPH-07-130 | 1.6x0.4 | 42 | 구배조정 | 1.6x0.4
평화 | UPH-07-132 | 1000 | 6.8 | 구배조정 | 1000
평화 | UPH-08-021 | 300 | 44.4 | 구배조정 | 300
평화 | UPH-08-022 | 300 | 39.9 | 구배조정 | 300
평화 | UPH-08-033 | 400 | 10.4 | 구배조정 | 400
평화 | UPH-08-158 | 400 | 3.4 | 구배조정 | 400
평화 | UPH-08-160 | 0.5x0.4 | 70.2 | 구배조정 | 0.5x0.4
평화 | UPH-08-174-5 | 2.0x2.0 | 38 | 구배조정 | 2.0x2.0
평화 | UPH-08-218 | 450 | 29.2 | 구배조정 | 450
평화 | UPH-10-005 | 1000 | 13.1 | 구배조정 | 1000
평화 | UPH-10-006 | 1.5x1.0 | 19.2 | 관경조정 | 1.0 1.0 1
평화 | UPH-10-019 | 600 | 35 | 구배조정 | 600
평화 | UPH-10-023-1 | 800 | 1.4 | 관경조정 | 400
평화 | UPH-10-024 | 400 | 11.1 | 구배조정 | 400
평화 | UPH-10-025 | 400 | 11 | 구배조정 | 400
평화 | UPH-10-026 | 400 | 10 | 구배조정 | 400
평화 | UPH-10-029 | 800 | 11.7 | 구배조정 | 800
평화 | UPH-10-030 | 800 | 11.4 | 구배조정 | 800
평화 | UPH-10-031 | 800 | 11.2 | 구배조정 | 800
평화 | UPH-10-032 | 800 | 11.6 | 구배조정 | 800
평화 | UPH-10-044 | 450 | 21.9 | 구배조정 | 450
평화 | UPH-10-045 | 450 | 21.9 | 구배조정 | 450
평화 | UPH-10-046 | 450 | 13.8 | 구배조정 | 450
평화 | UPH-10-054 | 400 | 10.4 | 관경조정 | 300
평화 | UPH-10-055 | 0.3x0.4 | 76.5 | 구배조정 | 0.3x0.4
평화 | UPH-10-068 | 2.0x1.5 | 79.6 | 관경조정 | 1.5 1.5 1
평화 | UPH-10-068-1 | 2.0x1.5 | 28.9 | 관경조정 | 1.5 1.5 1
평화 | UPH-10-069 | 2.5x1.5 | 98.6 | 구배조정 | 2.5x1.5
평화 | UPH-10-069-1 | 2.5x1.5 | 90.9 | 구배조정 | 2.5x1.5
평화 | UPH-10-069-2 | 3.0x1.5 | 259 | 관경조정 | 2.5 1.5 1
평화 | UPH-10-108-2 | 1200 | 4.5 | 구배조정 | 1200
평화 | UPH-10-114 | 300 | 8.4 | 관경조정 | 250
평화 | UPH-10-161 | 450 | 39.6 | 구배조정 | 450
평화 | UPH-10-184 | 2.6x1.5 | 69.1 | 구배조정 | 2.6x1.5
평화 | UPH-10-187 | 0.45x0.2 | 87 | 관경조정 | 0.2 0.2 1
평화 | UPH-10-207 | 0.75x0.5 | 80.6 | 관경조정 | 0.5 0.5 1
평화 | UPH-10-207-1 | 0.95x0.5 | 63.6 | 관경조정 | 0.5 0.5 1
평화 | UPH-10-224 | 0.5x0.4 | 16 | 관경조정 | 0.5 0.3 1
평화 | UPH-10-260-1 | 1.5x1.0 | 4.3 | 관경조정 | 1.0 0.9 1
평화 | UPH-10-260-2 | 1.5x1.05 | 46.3 | 관경조정 | 1.0 0.9 1
평화 | UPH-10-279 | 200 | 12.8 | 구배조정 | 200
평화 | UPH-10-280 | 200 | 13.3 | 구배조정 | 200
평화 | UPH-10-302 | 0.4x0.6 | 5.8 | 구배조정 | 0.4x0.6
평화 | UPH-10-303 | 1.45x1.05 | 9.8 | 관경조정 | 0.9 1.0 1
평화 | UPH-10-305 | 1.45x1.0 | 26.8 | 관경조정 | 0.9 1.0 1
평화 | UPH-10-307 | 1.45x1.0 | 50.9 | 관경조정 | 0.9 1.0 1
평화 | UPH-10-308-6 | 3.0x1.3 | 84.1 | 구배조정 | 3.0x1.3
평화 | UPH-10-308-7 | 3.0x1.3 | 41.8 | 구배조정 | 3.0x1.3
평화 | UPH-10-320 | 450 | 24.6 | 구배조정 | 450
평화 | UPH-10-321 | 450 | 13 | 구배조정 | 450
평화 | UPH-10-334-1 | 0.5x0.6 | 28.1 | 구배조정 | 0.5x0.6
평화 | UPH-10-334-2 | 0.5x0.6 | 2 | 구배조정 | 0.5x0.6
평화 | UPH-10-368 | 1400 | 19.9 | 관경조정 | 1000
평화 | UPH-10-369 | 1400 | 14.2 | 관경조정 | 1000
평화 | UPH-10-370 | 1400 | 48.4 | 관경조정 | 1000
평화 | UPH-10-371 | 1400 | 8.9 | 관경조정 | 1000
평화 | UPH-10-371-1 | 1400 | 28.2 | 관경조정 | 1000
평화 | UPH-10-374 | 1400 | 8.5 | 관경조정 | 1000
평화 | UPH-10-376 | 400 | 25.7 | 구배조정 | 400
평화 | UPH-10-377 | 1400 | 36.4 | 관경조정 | 1000
평화 | UPH-10-381 | 1400 | 7.9 | 관경조정 | 1000
평화 | UPH-10-381-1 | 1400 | 71.1 | 관경조정 | 1000
평화 | UPH-10-492 | 700 | 6.7 | 관경조정 | 600
평화 | UPH-10-493 | 700 | 5.9 | 관경조정 | 600
평화 | UPH-10-494 | 700 | 6 | 관경조정 | 600
평화 | UPH-10-495 | 700 | 5.8 | 관경조정 | 600
평화 | UPH-10-496 | 700 | 8.5 | 관경조정 | 600
평화 | UPH-10-497 | 700 | 16.6 | 관경조정 | 600
평화 | UPH-10-498 | 700 | 5.8 | 관경조정 | 600
평화 | UPH-10-499 | 700 | 6 | 관경조정 | 600
평화 | UPH-10-500 | 700 | 10.9 | 관경조정 | 600
평화 | UPH-10-501 | 700 | 5.9 | 관경조정 | 600
평화 | UPH-10-502 | 700 | 8.6 | 관경조정 | 600
평화 | UPH-10-503 | 700 | 11 | 관경조정 | 600
평화 | UPH-10-504 | 700 | 13.6 | 관경조정 | 600
평화 | UPH-10-506 | 1.0x1.2 | 16.4 | 구배조정 | 1.0x1.2
평화 | UPH-10-506-1 | 1.0x1.2 | 10.7 | 구배조정 | 1.0x1.2
평화 | UPH-10-506-2 | 1.0x1.2 | 42.4 | 구배조정 | 1.0x1.2
평화 | UPH-10-532 | 300 | 10.7 | 구배조정 | 300
평화 | UPH-10-559 | 500 | 10.5 | 구배조정 | 500
평화 | UPH-10-560 | 500 | 10.5 | 구배조정 | 500
평화 | UPH-10-561 | 500 | 10.6 | 구배조정 | 500
평화 | UPH-10-600 | 450 | 10.5 | 구배조정 | 450
평화 | UPH-10-605 | 450 | 12.6 | 구배조정 | 450
평화 | UPH-10-606 | 450 | 12.6 | 구배조정 | 450
평화 | UPH-10-613 | 450 | 9.2 | 구배조정 | 450
평화 | UPH-10-622 | 450 | 6.9 | 구배조정 | 450
평화 | UPH-10-623 | 450 | 10.3 | 구배조정 | 450
평화 | UPH-10-624 | 450 | 12.4 | 구배조정 | 450
평화 | UPH-10-638 | 500 | 13.2 | 구배조정 | 500
평화 | UPH-10-639 | 500 | 9.2 | 구배조정 | 500
평화 | UPH-10-640 | 500 | 10.5 | 구배조정 | 500
평화 | UPH-10-641 | 500 | 10.3 | 구배조정 | 500
평화 | UPH-10-642 | 500 | 10.5 | 구배조정 | 500
평화 | UPH-10-643 | 500 | 4.7 | 구배조정 | 500
평화 | UPH-10-658 | 3.0x2.0 | 100.9 | 관경조정 | 3.0 1.5 1
평화 | UPH-10-659 | 1.5x2.0 | 158.3 | 관경조정 | 1.5 1.5 1
평화 | UPH-10-660 | 1.5x1.7 | 158.3 | 관경조정 | 1.5 1.5 1
평화 | UPH-10-662 | 3.0x2.0 | 25.1 | 관경조정 | 3.0 1.5 1
평화 | UPH-11-002 | 500 | 56.3 | 관경조정 | 450
평화 | UPH-11-003 | 500 | 53.2 | 관경조정 | 450
평화 | UPH-11-004 | 500 | 51.3 | 관경조정 | 450
평화 | UPH-11-005 | 500 | 39 | 관경조정 | 450
평화 | UPH-11-006 | 600 | 52.5 | 관경조정 | 450
평화 | UPH-11-007 | 600 | 45.8 | 관경조정 | 450
평화 | UPH-11-009 | 600 | 120.9 | 관경조정 | 450
평화 | UPH-11-010 | 700 | 172.3 | 관경조정 | 500
평화 | UPH-11-011 | 700 | 36.7 | 관경조정 | 600
평화 | UPH-11-012 | 700 | 65.4 | 관경조정 | 600
평화 | UPH-11-013 | 800 | 119.5 | 구배조정 | 800
평화 | UPH-11-014 | 800 | 16.2 | 구배조정 | 800
평화 | UPH-13-006 | 450 | 41.6 | 구배조정 | 450
평화 | UPH-13-008 | 450 | 48.9 | 구배조정 | 450
평화 | UPH-14-002 | 1000 | 10.2 | 관경조정 | 800
평화 | UPH-14-003 | 1000 | 11.3 | 관경조정 | 800
평화 | UPH-14-004 | 1000 | 42.9 | 관경조정 | 800
평화 | UPH-16-053 | 450 | 46.7 | 구배조정 | 450
평화 | UPH-16-054 | 450 | 42.4 | 구배조정 | 450
평화 | UPH-16-055 | 450 | 50.6 | 구배조정 | 450
평화 | UPH-18-004 | 2.0x1.6 | 9.5 | 구배조정 | 2.0x1.6
평화 | UPH-21-034 | 800 | 47.2 | 관경조정 | 500
평화 | UPH-21-035 | 900 | 113.9 | 관경조정 | 600
평화 | UPH-21-064 | 1000 | 48 | 관경조정 | 600
평화 | UPH-21-067 | 1100 | 113.3 | 관경조정 | 800
평화 | UPH-23-010 | 300 | 14.2 | 구배조정 | 300
평화 | UPH-23-011 | 300 | 24.8 | 구배조정 | 300
평화 | UPH-23-012 | 300 | 26.2 | 구배조정 | 300
평화 | UPH-23-013 | 300 | 14.1 | 구배조정 | 300
평화 | UPH-23-019 | 2.0x1.0 | 19.7 | 구배조정 | 2.0x1.0
평화 | UPH-23-019-1 | 2.0x1.0 | 30.3 | 구배조정 | 2.0x1.0
평화 | UPH-23-019-2 | 2.0x1.0 | 6.7 | 구배조정 | 2.0x1.0
평화 | UPH-23-021 | 450 | 37.7 | 구배조정 | 450
평화 | UPH-23-032 | 900 | 29.3 | 관경조정 | 600
평화 | UPH-23-033 | 900 | 29.9 | 관경조정 | 600
평화 | UPH-23-034 | 1000 | 105.4 | 관경조정 | 600
평화 | UPH-23-035 | 1000 | 61.6 | 관경조정 | 450
평화 | UPH-23-039 | 450 | 59 | 구배조정 | 450
평화 | UPH-23-040 | 450 | 61.8 | 구배조정 | 450
평화 | UPH-23-041 | 450 | 48.4 | 구배조정 | 450
평화 | UPH-24-008 | 600 | 19.2 | 관경조정 | 400
평화 | UPH-30-001 | 3.0x2.0 | 121.1 | 관경조정 | 2.8 1.3 1
평화 | UPH-30-002 | 3.0x2.0 | 119.1 | 관경조정 | 2.8 1.3 1
평화 | UPH-33-016 | 300 | 20.9 | 구배조정 | 300
평화 | UPH-33-017 | 300 | 16.5 | 구배조정 | 300
평화 | UPH-33-020 | 350 | 6.9 | 관경조정 | 300
평화 | UPH-34-009-1 | 800 | 68 | 관경조정 | 600
평화 | UPH-34-026 | 800 | 28.8 | 구배조정 | 800
평화 | UPH-35-003 | 1100 | 23.3 | 관경조정 | 800
평화 | UPH-35-004 | 1100 | 29 | 관경조정 | 800
평화 | UPH-35-005 | 1100 | 24.7 | 관경조정 | 800
평화 | UPH-35-006 | 1100 | 34.6 | 관경조정 | 1000
평화 | UPH-35-007 | 1100 | 34.2 | 관경조정 | 1000
평화 | UPH-35-008 | 1100 | 8.6 | 관경조정 | 1000
평화 | UPH-35-009 | 1100 | 29.4 | 관경조정 | 1000
평화 | UPH-35-010 | 1100 | 20.4 | 관경조정 | 1000
평화 | UPH-35-011 | 1100 | 68.9 | 관경조정 | 1000
평화 | UPH-35-012 | 1000 | 29.3 | 관경조정 | 800
평화 | UPH-35-013 | 1000 | 13 | 관경조정 | 800
평화 | UPH-35-014 | 1000 | 22 | 관경조정 | 800
평화 | UPH-35-015 | 1000 | 34.1 | 관경조정 | 800
평화 | UPH-35-016 | 1000 | 20.4 | 관경조정 | 800
평화 | UPH-35-017 | 900 | 22.4 | 관경조정 | 800
평화 | UPH-35-021-2 | 1.5x1.0 | 27.5 | 관경조정 | 1.2 1.0 1
평화 | UPH-35-021-3 | 1.5x1.0 | 6 | 관경조정 | 1.2 1.0 1
평화 | UPH-37-005 | 700 | 60.2 | 관경조정 | 600
평화 | UPH-37-006 | 700 | 48.3 | 관경조정 | 600
평화 | UPH-37-007 | 700 | 51.5 | 관경조정 | 600
평화 | UPH-37-008 | 700 | 25.8 | 관경조정 | 600
평화 | UPH-37-010 | 2.0x2.0 | 3.3 | 구배조정 | 2.0x2.0
평화 | UPH-37-010-1 | 2.0x2.0 | 26 | 구배조정 | 2.0x2.0
평화 | UPH-38-005 | 1000 | 69.8 | 관경조정 | 600
평화 | UPH-38-006 | 1000 | 100.9 | 관경조정 | 600
공단 | UPS-01-034 | 1.5x1.5 | 9.3 | 구배조정 | 1.5x1.5
공단 | UPS-01-037 | 600 | 24.3 | 관경조정 | 500
공단 | UPS-01-054 | 1200 | 15.9 | 구배조정 | 1200
공단 | UPS-01-060 | 700 | 79.9 | 관경조정 | 600
공단 | UPS-01-061 | 700 | 161.1 | 관경조정 | 600
공단 | UPS-01-070 | 2.5x2.0 | 162.1 | 관경조정 | 2.0 2.0 1
공단 | UPS-02-019 | 700 | 44.9 | 구배조정 | 700
공단 | UPS-04-002 | 700 | 70 | 관경조정 | 450
공단 | UPS-04-003 | 900 | 90 | 관경조정 | 700
공단 | UPS-04-004 | 1000 | 90 | 관경조정 | 700
공단 | UPS-04-005 | 1100 | 60 | 관경조정 | 900
공단 | UPS-04-006 | 1100 | 60 | 관경조정 | 900
공단 | UPS-04-007 | 1200 | 60 | 관경조정 | 900
공단 | UPS-04-008 | 1200 | 40 | 관경조정 | 900
공단 | UPS-04-009 | 1200 | 58 | 관경조정 | 900
공단 | UPS-04-010 | 1200 | 44 | 관경조정 | 900
공단 | UPS-04-011 | 1200 | 8.9 | 관경조정 | 900
공단 | UPS-04-012 | 1500 | 26.8 | 관경조정 | 900
공단 | UPS-04-013 | 1500 | 90 | 관경조정 | 1200
공단 | UPS-04-014 | 1500 | 90 | 관경조정 | 1200
공단 | UPS-04-015 | 1500 | 131.1 | 관경조정 | 1200
공단 | UPS-04-063 | 550 | 45 | 관경조정 | 450
공단 | UPS-04-064 | 550 | 46.2 | 관경조정 | 450
공단 | UPS-05-002 | 600 | 70.1 | 구배조정 | 600
공단 | UPS-05-010 | 700 | 40 | 관경조정 | 600
공단 | UPS-05-011 | 700 | 40 | 관경조정 | 600
공단 | UPS-05-012 | 700 | 40 | 관경조정 | 600
공단 | UPS-05-013 | 700 | 40 | 관경조정 | 600
공단 | UPS-05-014 | 700 | 44.5 | 관경조정 | 600
공단 | UPS-05-015 | 700 | 34.5 | 관경조정 | 600
공단 | UPS-05-016 | 700 | 70 | 관경조정 | 600
공단 | UPS-05-017 | 700 | 70 | 관경조정 | 600
공단 | UPS-05-018 | 800 | 71.3 | 관경조정 | 600
공단 | UPS-05-019 | 800 | 50.3 | 관경조정 | 600
공단 | UPS-05-020 | 800 | 25.1 | 관경조정 | 600
공단 | UPS-05-021 | 800 | 10 | 관경조정 | 600
공단 | UPS-07-006 | 600 | 40 | 관경조정 | 500
공단 | UPS-07-007 | 600 | 40 | 관경조정 | 500
공단 | UPS-07-008 | 700 | 40 | 관경조정 | 600
공단 | UPS-07-009 | 700 | 40 | 관경조정 | 600
공단 | UPS-07-010 | 700 | 40 | 관경조정 | 600
공단 | UPS-07-018 | 900 | 32.1 | 관경조정 | 800
공단 | UDG-09-003 | 1.0x1.0 | 39 | 관경조정 | 0.4 0.4 1
공단 | UDG-09-003-1 | 1.0x1.0 | 26 | 관경조정 | 0.4 0.4 1
공단 | UDG-09-005 | 1.0x1.0 | 27.2 | 관경조정 | 0.5 0.3 1
공단 | UDG-10-001 | 0.3x0.3 | 51.7 | 관경조정 | 0.2 0.2 1
공단 | UDG-12-031 | 1.5x1.5 | 75.4 | 구배조정 | 1.5x1.5
공단 | UDG-12-032 | 1.5x1.5 | 139.2 | 구배조정 | 1.5x1.5
공단 | UDG-12-034 | 400 | 69.1 | 관경조정 | 300
공단 | UDG-12-035 | 400 | 71.37 | 관경조정 | 300
공단 | UDG-15-068 | 1100 | 69.3 | 관경조정 | 800
공단 | UDG-15-069 | 1100 | 79.3 | 관경조정 | 800
공단 | UDG-15-070 | 1100 | 71.4 | 관경조정 | 800
공단 | UDG-15-071 | 1100 | 79.3 | 관경조정 | 800
공단 | UDG-15-072 | 1100 | 55.6 | 관경조정 | 800
공단 | UDG-15-073 | 700 | 31.1 | 관경조정 | 600
공단 | UDG-15-074 | 1100 | 10.2 | 관경조정 | 800
공단 | UDG-16-005 | 600 | 36.6 | 구배조정 | 600
공단 | UDG-16-019 | 3.0x2.2 | 27.3 | 관경조정 | 3.0 1.5 1
공단 | UDG-16-020 | 3.0x2.2 | 27.3 | 관경조정 | 3.0 1.5 1
공단 | UDG-16-021 | 3.0x2.2 | 27.3 | 관경조정 | 3.0 1.5 1
공단 | UDG-19-003 | 800 | 42.6 | 구배조정 | 800
공단 | UDG-19-004 | 800 | 38.7 | 구배조정 | 800
공단 | UDG-19-005 | 800 | 41.2 | 구배조정 | 800
공단 | UDG-19-007 | 800 | 36.1 | 구배조정 | 800
공단 | UDG-20-004-1 | 3.0x2.2 | 44.8 | 구배조정 | 3.0x2.2
공단 | UDG-20-006 | 3.0x2.2 | 52.2 | 구배조정 | 3.0x2.2
공단 | UDG-22-003 | 800 | 18.6 | 관경조정 | 700
공단 | UDG-22-004 | 800 | 21.2 | 관경조정 | 700
공단 | UDG-22-005 | 800 | 21.2 | 관경조정 | 700
공단 | UDG-22-006 | 800 | 10.3 | 관경조정 | 700
공단 | UDG-22-007 | 800 | 17.9 | 관경조정 | 700
공단 | UDG-22-008 | 800 | 11.2 | 관경조정 | 700
공단 | UDG-22-010 | 800 | 23.9 | 관경조정 | 700
공단 | UDG-22-011 | 800 | 18.6 | 관경조정 | 700
공단 | UDG-22-012 | 800 | 24.2 | 관경조정 | 700
공단 | UDG-22-013 | 1000 | 23.7 | 관경조정 | 700
공단 | UDG-22-014 | 1000 | 34.7 | 관경조정 | 700
공단 | UDG-22-015 | 1000 | 30.7 | 관경조정 | 700
공단 | UDG-22-016 | 1100 | 41.6 | 관경조정 | 700
공단 | UDG-22-017 | 1100 | 7.8 | 관경조정 | 700
공단 | UDG-22-017-1 | 1100 | 29.3 | 관경조정 | 700
공단 | UDG-22-023 | 800 | 18.3 | 관경조정 | 500
공단 | UDG-22-024 | 800 | 24.9 | 관경조정 | 500
공단 | UDG-22-025 | 800 | 39.9 | 관경조정 | 500
공단 | UDG-22-056-1 | 1.5x1.5 | 7.1 | 관경조정 | 1.5 1.0 1
공단 | UDG-22-059-1 | 1.5x1.5 | 22.8 | 구배조정 | 1.5x1.5
공단 | UDG-22-064 | 500 | 21 | 관경조정 | 400
공단 | UDG-22-089 | 550 | 16.8 | 관경조정 | 450
공단 | UDG-22-094 | 1200 | 99.1 | 구배조정 | 1200
공단 | UDG-22-095 | 1200 | 94 | 구배조정 | 1200
공단 | UDG-22-101 | 500 | 39 | 구배조정 | 500
공단 | UDG-22-126 | 1000 | 40 | 구배조정 | 1000
공단 | UDG-22-133 | 400 | 63.9 | 관경조정 | 300
공단 | UDG-22-134 | 400 | 66 | 관경조정 | 300
공단 | UDG-22-135 | 400 | 67.1 | 관경조정 | 300
공단 | UDG-22-141-1 | 3.0x2.2 | 22.4 | 구배조정 | 3.0x2.2
공단 | UDG-23-013 | 500 | 29.1 | 구배조정 | 500
공단 | UDG-25-045 | 800 | 58.6 | 구배조정 | 800
공단 | UDG-25-046 | 800 | 62.6 | 구배조정 | 800
공단 | UDG-25-081 | 3.0x2.0 | 80.6 | 관경조정 | 3.0 1.6 1
공단 | UDG-25-082 | 3.0x2.0 | 86.6 | 관경조정 | 3.0 1.6 1
공단 | UDG-25-082-1 | 3.0x2.0 | 15.9 | 관경조정 | 3.0 1.6 1
공단 | UDG-25-082-2 | 3.0x2.0 | 8.2 | 관경조정 | 3.0 1.6 1
공단 | UDG-25-106 | 500 | 80.9 | 관경조정 | 300
공단 | UDG-25-107 | 400 | 111.4 | 관경조정 | 300
공단 | UDG-25-108 | 400 | 59.5 | 관경조정 | 300
공단 | UDG-25-109 | 500 | 84.2 | 관경조정 | 300
공단 | UDG-25-110 | 550 | 52.2 | 관경조정 | 450
공단 | UDG-25-111 | 550 | 48.8 | 관경조정 | 450
공단 | UDG-25-112 | 650 | 52.6 | 관경조정 | 450
공단 | UDG-25-113 | 650 | 27.9 | 관경조정 | 450
공단 | UDG-25-137 | 900 | 20.6 | 관경조정 | 800
공단 | UDG-25-138 | 1000 | 59.6 | 관경조정 | 900
공단 | UDG-25-139 | 1200 | 49.5 | 관경조정 | 900
공단 | UDG-25-140 | 1200 | 50.3 | 관경조정 | 900
공단 | UDG-25-141 | 1200 | 45.8 | 관경조정 | 900
공단 | UDG-25-142 | 1200 | 38.6 | 관경조정 | 900
공단 | UDG-25-143 | 1200 | 41 | 관경조정 | 900
공단 | UDG-25-144 | 1200 | 38.8 | 관경조정 | 900
공단 | UDG-25-145 | 1200 | 37.3 | 관경조정 | 900
공단 | UDG-25-146 | 1200 | 41.8 | 관경조정 | 900
공단 | UDG-25-148-1 | 600 | 3.8 | 관경조정 | 400
공단 | UDG-25-149 | 600 | 41.7 | 관경조정 | 400
공단 | UDG-25-150 | 600 | 18.8 | 관경조정 | 400
공단 | UDG-25-151 | 600 | 16.1 | 관경조정 | 400
공단 | UDG-25-155 | 800 | 61.3 | 관경조정 | 700
공단 | UDG-25-156 | 800 | 51.7 | 관경조정 | 700
공단 | UDG-25-157 | 800 | 47.6 | 관경조정 | 700
공단 | UDG-25-170 | 550 | 51.3 | 관경조정 | 450
공단 | UDG-25-171 | 550 | 46.3 | 관경조정 | 450
공단 | UDG-25-177 | 3.0x2.0 | 51.1 | 구배조정 | 3.0x2.0
공단 | UDG-25-177-1 | 3.0x2.0 | 220 | 구배조정 | 3.0x2.0
공단 | UDG-25-177-2 | 3.0x2.0 | 82.4 | 구배조정 | 3.0x2.0
공단 | UDG-25-196-2 | 1.5x1.5 | 6.4 | 구배조정 | 1.5x1.5
공단 | UDG-25-197 | 600 | 43.6 | 관경조정 | 500
공단 | UDG-25-198 | 600 | 51.9 | 관경조정 | 500
공단 | UDG-25-199 | 600 | 48.7 | 관경조정 | 500
공단 | UDG-25-200 | 600 | 48.8 | 관경조정 | 500
공단 | UDG-25-201 | 600 | 41.9 | 관경조정 | 500
공단 | UDG-25-202 | 600 | 40.6 | 관경조정 | 500
공단 | UDG-25-203 | 600 | 36.6 | 관경조정 | 500
공단 | UDG-26-002-1 | 0.8x0.6 | 92 | 구배조정 | 0.8x0.6
공단 | UDG-26-006 | 500 | 3.6 | 관경조정 | 400
공단 | UDG-29-001 | 400 | 51.2 | 관경조정 | 250
공단 | UDG-29-002 | 400 | 48.6 | 관경조정 | 250
공단 | UDG-29-003 | 400 | 49.7 | 관경조정 | 250
공단 | UDG-29-004 | 400 | 53.8 | 관경조정 | 250
공단 | UDG-29-005 | 400 | 45.8 | 관경조정 | 250
어모 | UUM-01-013 | 500 | 38.8 | 구배조정 | 500
어모 | UUM-01-014 | 500 | 35.8 | 구배조정 | 500
어모 | UUM-01-053 | 600 | 61 | 관경조정 | 500
어모 | UUM-01-058 | 400 | 22.4 | 구배조정 | 400
어모 | UUM-01-065 | 2.8x1.0 | 104 | 관경조정 | 1.5 1.0 1
어모 | UUM-01-069-1 | 0.8x0.6 | 193 | 구배조정 | 0.8x0.6
어모 | UUM-01-070 | 600 | 55.3 | 구배조정 | 600
어모 | UUM-01-073 | 800 | 51.2 | 관경조정 | 600
어모 | UUM-01-074 | 800 | 38 | 관경조정 | 600
어모 | UUM-01-085 | 0.9x0.5 | 20.6 | 관경조정 | 0.4 0.5 1
어모 | UUM-01-085-1 | 0.9x0.5 | 189.1 | 관경조정 | 0.4 0.5 1
어모 | UUM-01-085-2 | 0.9x0.5 | 80.3 | 관경조정 | 0.4 0.5 1
어모 | UUM-01-091 | 0.9x0.5 | 4.7 | 관경조정 | 0.4 0.5 1
어모 | UUM-01-091-1 | 1.0x0.5 | 18.4 | 관경조정 | 0.4 0.5 1
어모 | UUM-01-092 | 1.0x0.5 | 59.7 | 관경조정 | 0.7 0.4 1
어모 | UUM-01-095 | 700 | 25.6 | 관경조정 | 500
어모 | UUM-01-096 | 0.6x0.7 | 31.1 | 관경조정 | 0.5 0.3 1
어모 | UUM-01-097 | 0.7x0.6 | 31 | 관경조정 | 0.6 0.6 1
어모 | UUM-04-003 | 600 | 19.3 | 관경조정 | 500
어모 | UUM-04-004 | 600 | 7.9 | 관경조정 | 500
혁신도시 | HHS-01-003 | 600 | 20.9 | 구배조정 | 600
혁신도시 | HHS-01-031 | 1000 | 14.9 | 구배조정 | 1000
혁신도시 | HHS-01-031-1 | 1000 | 38.8 | 구배조정 | 1000
혁신도시 | HHS-01-031-2 | 1000 | 6.8 | 구배조정 | 1000
혁신도시 | HHS-01-034 | 400 | 31.4 | 관경조정 | 300
혁신도시 | HHS-01-042 | 1000 | 24.3 | 구배조정 | 1000
혁신도시 | HHS-03-002 | 2.0x1.2 | 101.5 | 구배조정 | 2.0x1.2
혁신도시 | HHS-03-020-1 | 1.5x2.0 | 121.4 | 관경조정 | 0.8 0.8 1
혁신도시 | HHS-06-002 | 1.0x1.0 | 171.4 | 관경조정 | 0.4 0.4 1
혁신도시 | HHS-06-009-1 | 0.4x0.4 | 59.4 | 구배조정 | 0.4x0.4
혁신도시 | HHS-06-010 | 400 | 18.7 | 구배조정 | 400
혁신도시 | HHS-06-011 | 600 | 35.7 | 관경조정 | 400
혁신도시 | HHS-06-012 | 600 | 23.9 | 구배조정 | 600
혁신도시 | HHS-06-013 | 700 | 19.4 | 관경조정 | 600
혁신도시 | HHS-06-014 | 800 | 25.4 | 관경조정 | 600
혁신도시 | HHS-06-015 | 800 | 11.3 | 관경조정 | 600
혁신도시 | HHS-06-016 | 1.0x0.8 | 46 | 관경조정 | 0.8 0.7 1
혁신도시 | HHS-06-016-1 | 1.0x0.8 | 75 | 관경조정 | 0.8 0.7 1
혁신도시 | HHS-06-032-1 | 1.0x0.8 | 19.4 | 구배조정 | 1.0x0.8
혁신도시 | HHS-06-033 | 1.0x0.8 | 58.2 | 구배조정 | 1.0x0.8
혁신도시 | UHS-01-004 | 600 | 64.9 | 관경조정 | 500
혁신도시 | UHS-01-005 | 600 | 63.6 | 관경조정 | 500
혁신도시 | UHS-01-008 | 600 | 14.2 | 관경조정 | 500
혁신도시 | UHS-01-014 | 900 | 77.3 | 관경조정 | 800
혁신도시 | UHS-01-021 | 900 | 9.3 | 관경조정 | 800
혁신도시 | UHS-01-022 | 1000 | 22.5 | 구배조정 | 1000
혁신도시 | UHS-01-023 | 1000 | 4.7 | 구배조정 | 1000
혁신도시 | UHS-01-026 | 1100 | 61.8 | 관경조정 | 800
혁신도시 | UHS-01-027 | 1100 | 59.6 | 관경조정 | 800
혁신도시 | UHS-01-028 | 1100 | 66.9 | 관경조정 | 800
혁신도시 | UHS-01-029 | 1100 | 10.7 | 관경조정 | 1000
혁신도시 | UHS-01-030 | 1300 | 43.3 | 관경조정 | 1000
혁신도시 | UHS-01-031 | 1300 | 20.2 | 관경조정 | 1000
혁신도시 | UHS-01-032 | 1300 | 36.3 | 관경조정 | 1000
혁신도시 | UHS-01-033 | 1300 | 52 | 관경조정 | 1000
혁신도시 | UHS-01-034 | 1300 | 51.3 | 관경조정 | 1000
혁신도시 | UHS-01-035 | 1300 | 50.5 | 관경조정 | 1000
혁신도시 | UHS-01-036 | 3.0x1.5 | 107.2 | 구배조정 | 3.0x1.5
혁신도시 | UHS-01-037 | 3.0x1.5 | 196.1 | 구배조정 | 3.0x1.5
혁신도시 | UHS-01-038 | 3.0x1.5 | 196.9 | 구배조정 | 3.0x1.5
혁신도시 | UHS-02-012 | 600 | 10.3 | 관경조정 | 450
혁신도시 | UHS-02-013 | 600 | 65 | 관경조정 | 450
혁신도시 | UHS-02-018 | 1000 | 10.7 | 관경조정 | 900
혁신도시 | UHS-02-030 | 1300 | 54.1 | 관경조정 | 1100
혁신도시 | UHS-02-032 | 1300 | 24.8 | 관경조정 | 1200
혁신도시 | UHS-02-034 | 600 | 8.5 | 관경조정 | 450
혁신도시 | UHS-02-035 | 600 | 8.5 | 관경조정 | 500
혁신도시 | UHS-02-054 | 450 | 73.3 | 구배조정 | 450
혁신도시 | UHS-02-056 | 1500 | 16 | 구배조정 | 1500
혁신도시 | UHS-02-066 | 1500 | 16.2 | 구배조정 | 1500
혁신도시 | UHS-02-067 | 1500 | 58.2 | 구배조정 | 1500
혁신도시 | UHS-03-003 | 500 | 9.5 | 관경조정 | 450
혁신도시 | UHS-03-004 | 600 | 67.1 | 관경조정 | 500
혁신도시 | UHS-03-005 | 600 | 65.6 | 관경조정 | 500
혁신도시 | UHS-03-008 | 800 | 91.6 | 관경조정 | 700
혁신도시 | UHS-04-009 | 800 | 65 | 구배조정 | 800
혁신도시 | UHS-04-025 | 450 | 44 | 구배조정 | 450
혁신도시 | UHS-04-033 | 700 | 47 | 구배조정 | 700
혁신도시 | UHS-04-043 | 1300 | 35.6 | 관경조정 | 1100
혁신도시 | UHS-06-001 | 2.5x2.0 | 192 | 구배조정 | 2.5x2.0
혁신도시 | UHS-06-002 | 2.5x2.0 | 200 | 구배조정 | 2.5x2.0
혁신도시 | UHS-06-003 | 900 | 86 | 관경조정 | 500
혁신도시 | UHS-06-004 | 900 | 86 | 관경조정 | 500
혁신도시 | UHS-06-005 | 900 | 84.2 | 관경조정 | 500
혁신도시 | UHS-06-006 | 800 | 24.9 | 관경조정 | 450
혁신도시 | UHS-06-007 | 800 | 18.9 | 관경조정 | 700
혁신도시 | UHS-06-008 | 900 | 64 | 관경조정 | 800
혁신도시 | UHS-06-009 | 900 | 62.6 | 관경조정 | 800
혁신도시 | UHS-06-011 | 900 | 29.6 | 관경조정 | 800
혁신도시 | UHS-06-012 | 900 | 97 | 관경조정 | 800
혁신도시 | UHS-06-013 | 900 | 95.4 | 관경조정 | 800
혁신도시 | UHS-07-005 | 450 | 53.2 | 구배조정 | 450
혁신도시 | UHS-07-035 | 450 | 60.7 | 구배조정 | 450
혁신도시 | UHS-11-003 | 600 | 71 | 관경조정 | 500
혁신도시 | UHS-11-004 | 600 | 70.4 | 관경조정 | 500
혁신도시 | UHS-12-004 | 500 | 49.2 | 구배조정 | 500
혁신도시 | UHS-13-002 | 600 | 50.4 | 관경조정 | 450
혁신도시 | UHS-13-003 | 600 | 11.5 | 관경조정 | 450
혁신도시 | UHS-13-004 | 600 | 51.3 | 관경조정 | 450
혁신도시 | UHS-13-005 | 700 | 55 | 관경조정 | 600
혁신도시 | UHS-13-006 | 700 | 52.4 | 관경조정 | 600
혁신도시 | UHS-13-007 | 700 | 49.1 | 관경조정 | 600
혁신도시 | UHS-13-011 | 1000 | 63.6 | 관경조정 | 900
혁신도시 | UHS-13-012 | 1000 | 52.5 | 관경조정 | 900
혁신도시 | UHS-13-013 | 1000 | 52.8 | 관경조정 | 900
혁신도시 | UHS-13-014 | 1000 | 88.2 | 관경조정 | 900
혁신도시 | UHS-15-019 | 700 | 69.2 | 구배조정 | 700
혁신도시 | UHS-15-055 | 1500 | 44.3 | 구배조정 | 1500
혁신도시 | UHS-17-007 | 450 | 24.1 | 구배조정 | 450
혁신도시 | UHS-19-007 | 450 | 54.8 | 구배조정 | 450
혁신도시 | UHS-20-031 | 450 | 44.3 | 구배조정 | 450
혁신도시 | UHS-21-002 | 1500 | 144.7 | 관경조정 | 1350
혁신도시 | UHS-21-010 | 800 | 11 | 관경조정 | 700
혁신도시 | UHS-21-011 | 800 | 77 | 관경조정 | 700
혁신도시 | UHS-21-012 | 800 | 74.7 | 관경조정 | 700
혁신도시 | UHS-22-001 | 600 | 46.2 | 관경조정 | 450
혁신도시 | UHS-22-003 | 600 | 21.1 | 구배조정 | 600
혁신도시 | UHS-22-005 | 700 | 20.9 | 관경조정 | 600
혁신도시 | UHS-22-006 | 800 | 27.4 | 관경조정 | 700
혁신도시 | UHS-22-007 | 800 | 27.5 | 관경조정 | 700
혁신도시 | UHS-22-008 | 1000 | 19.3 | 구배조정 | 1000
혁신도시 | UHS-22-009 | 1000 | 20 | 구배조정 | 1000
혁신도시 | UHS-22-010 | 1100 | 35.4 | 구배조정 | 1100
혁신도시 | UHS-22-011 | 1100 | 37 | 구배조정 | 1100
혁신도시 | UHS-22-012 | 1100 | 37 | 구배조정 | 1100
혁신도시 | UHS-22-013 | 1100 | 37 | 구배조정 | 1100
혁신도시 | UHS-22-014 | 1100 | 51.5 | 구배조정 | 1100
혁신도시 | UHS-22-015 | 1100 | 54 | 구배조정 | 1100
혁신도시 | UHS-22-016 | 1100 | 54 | 구배조정 | 1100
혁신도시 | UHS-22-017 | 1100 | 54 | 구배조정 | 1100
혁신도시 | UHS-22-018 | 700 | 75 | 관경조정 | 450
혁신도시 | UHS-22-019 | 700 | 75 | 관경조정 | 450
혁신도시 | UHS-22-020 | 700 | 74.2 | 관경조정 | 450
혁신도시 | UHS-22-022 | 1200 | 71.1 | 구배조정 | 1200
혁신도시 | UHS-22-023 | 1600 | 148.8 | 관경조정 | 1500
혁신도시 | UHS-22-024 | 1600 | 147.8 | 관경조정 | 1500
혁신도시 | UHS-22-025 | 1800 | 125.3 | 관경조정 | 1500
혁신도시 | UHS-22-029 | 700 | 8.5 | 관경조정 | 600
혁신도시 | UHS-22-041 | 1100 | 11 | 관경조정 | 900
혁신도시 | UHS-22-042 | 1100 | 29.6 | 관경조정 | 900
혁신도시 | UHS-22-043 | 600 | 10.8 | 관경조정 | 500
혁신도시 | UHS-22-044 | 1100 | 57 | 관경조정 | 900
혁신도시 | UHS-22-045 | 1100 | 51.1 | 관경조정 | 900
혁신도시 | UHS-22-046 | 1200 | 19.9 | 관경조정 | 1000
혁신도시 | UHS-22-047 | 1200 | 75 | 관경조정 | 1000
혁신도시 | UHS-22-048 | 1200 | 75 | 관경조정 | 1000
혁신도시 | UHS-22-049 | 1200 | 74.2 | 관경조정 | 1000
혁신도시 | UHS-22-050 | 1300 | 71.4 | 관경조정 | 1000
혁신도시 | UHS-22-051 | 1300 | 99 | 관경조정 | 1000
혁신도시 | UHS-22-052 | 1300 | 99 | 관경조정 | 1000
혁신도시 | UHS-22-053 | 1300 | 98.3 | 관경조정 | 1000
혁신도시 | UHS-22-054 | 1300 | 91.4 | 관경조정 | 1000
혁신도시 | UHS-22-055 | 1300 | 88.2 | 관경조정 | 1000
혁신도시 | UHS-22-056 | 1300 | 99.2 | 관경조정 | 1200
혁신도시 | UHS-22-057 | 1300 | 104.4 | 관경조정 | 1200
혁신도시 | UHS-22-078 | 1300 | 10 | 관경조정 | 1200
혁신도시 | UHS-22-091 | 1200 | 61.2 | 관경조정 | 1100
혁신도시 | UHS-22-092 | 1200 | 67.7 | 관경조정 | 1100
혁신도시 | UHS-22-099 | 500 | 72 | 관경조정 | 450
혁신도시 | UHS-22-100 | 600 | 72 | 관경조정 | 450
혁신도시 | UHS-22-101 | 600 | 67.3 | 관경조정 | 450
혁신도시 | UHS-22-104 | 1500 | 10 | 관경조정 | 1350
혁신도시 | UHS-22-109 | 1500 | 25.8 | 구배조정 | 1500
혁신도시 | UHS-22-116 | 3.0x2.5 | 7.7 | 구배조정 | 3.0x2.5
혁신도시 | UHS-22-116-1 | 3.0x2.5 | 12.3 | 구배조정 | 3.0x2.5
혁신도시 | HNS-01-002-1 | 1.0x0.6 | 87.7 | 구배조정 | 1.0x0.6
혁신도시 | HNS-01-003 | 500 | 22.8 | 구배조정 | 500
혁신도시 | HNS-01-004 | 0.45x0.45 | 27.4 | 관경조정 | 0.4 0.4 1
혁신도시 | HNS-02-005 | 1.0x1.0 | 16.5 | 구배조정 | 1.0x1.0
혁신도시 | HNS-02-016 | 800 | 4.9 | 관경조정 | 600
혁신도시 | HNS-03-001 | 0.6x0.6 | 195.5 | 구배조정 | 0.6x0.6
혁신도시 | HNS-03-005 | 300 | 22.4 | 구배조정 | 300
혁신도시 | HNS-03-006 | 600 | 22 | 구배조정 | 600
혁신도시 | HNS-03-017 | 0.8x0.8 | 6.7 | 구배조정 | 0.8x0.8
혁신도시 | HNS-03-020 | 600 | 7.1 | 관경조정 | 500
혁신도시 | HNS-04-004 | 800 | 57.9 | 구배조정 | 800
혁신도시 | HNS-04-013 | 1.0x0.95 | 401.9 | 관경조정 | 0.8 0.7 1
혁신도시 | HNS-05-011 | 1.0x0.95 | 58.1 | 관경조정 | 0.5 0.5 1
혁신도시 | HNS-06-003 | 0.8x0.8 | 125.6 | 구배조정 | 0.8x0.8
혁신도시 | HNS-06-010 | 1000 | 18.1 | 구배조정 | 1000
혁신도시 | HNS-11-017 | 600 | 26.1 | 구배조정 | 600
혁신도시 | HNS-13-004 | 600 | 22.8 | 구배조정 | 600
혁신도시 | HNS-13-011 | 600 | 25.4 | 구배조정 | 600
혁신도시 | HNS-15-004 | 600 | 9.7 | 관경조정 | 300
혁신도시 | HNS-17-008 | 400 | 10.8 | 구배조정 | 400
혁신도시 | HNS-17-009 | 400 | 14.5 | 구배조정 | 400

## 아포처리구역
아포처리구역 우수 산출 근거
| 라인명 | 관경 | 연장 | 비고 |  | 0
대신 | UDS-03-004 | 1200 | 14.2 | 관경조정 | 1000
대신 | UDS-03-007 | 1200 | 6.8 | 관경조정 | 1000
대신 | UDS-03-007-1 | 1200 | 20 | 관경조정 | 1000
대신 | UDS-03-008 | 1200 | 50.2 | 관경조정 | 1000
대신 | UDS-03-009 | 1200 | 28.5 | 관경조정 | 1000
대신 | UDS-03-010 | 1200 | 25.4 | 관경조정 | 1000
대신 | UDS-03-011 | 1200 | 35.3 | 관경조정 | 1000
대신 | UDS-04-003 | 400 | 10.7 | 구배조정 | 400
대신 | UDS-04-004 | 400 | 9.7 | 구배조정 | 400
대신 | UDS-05-007 | 400 | 13.2 | 구배조정 | 400
대신 | UDS-05-008 | 0.5x0.4 | 48.6 | 구배조정 | 0.5x0.4
대신 | UDS-05-009 | 1.0x0.4 | 66.5 | 관경조정 | 0.5 0.4 1
대신 | UDS-10-011 | 500 | 17.7 | 관경조정 | 400
대신 | UDS-10-012 | 500 | 15.3 | 관경조정 | 400
대신 | UDS-10-017-1 | 600 | 9.6 | 구배조정 | 600
대신 | UDS-10-017-2 | 600 | 5 | 구배조정 | 600
대신 | UDS-10-021 | 600 | 147.5 | 관경조정 | 500
대신 | UDS-10-022 | 600 | 29.7 | 관경조정 | 500
대신 | UDS-10-023 | 600 | 29.6 | 구배조정 | 600
대신 | UDS-10-029 | 600 | 14.1 | 구배조정 | 600
대신 | UDS-10-030 | 600 | 7.2 | 관경조정 | 500
대신 | UDS-10-031 | 800 | 48.5 | 관경조정 | 600
대신 | UDS-10-032 | 0.9x0.8 | 97.7 | 관경조정 | 0.8 0.7 1
대신 | UDS-11-015 | 500 | 18.9 | 관경조정 | 300
대신 | UDS-11-021 | 600 | 26.8 | 구배조정 | 600
대신 | UDS-11-022 | 600 | 18.1 | 구배조정 | 600
대신 | UDS-16-003 | 500 | 22 | 관경조정 | 400
대신 | UDS-16-005-1 | 0.3x0.4 | 24.1 | 구배조정 | 0.3x0.4
대신 | UDS-16-008 | 500 | 25.8 | 구배조정 | 500
대신 | UDS-16-009 | 500 | 14.5 | 구배조정 | 500
대신 | UDS-16-011 | 500 | 15.4 | 구배조정 | 500
대신 | UDS-25-014 | 800 | 32.3 | 관경조정 | 400
대신 | UDS-27-001 | 0.5x0.5 | 259.3 | 구배조정 | 0.5x0.5
송천 | HSC-02-015 | 200 | 17.7 | 구배조정 | 200
송천 | HSC-02-016 | 0.6x0.6 | 17.2 | 관경조정 | 0.3 0.3 1
송천 | HSC-04-001 | 1.2x0.8 | 52.4 | 관경조정 | 1.0 0.8 1
송천 | HSC-04-002 | 1000 | 7.6 | 구배조정 | 1000
송천 | HSC-04-003 | 1000 | 24.4 | 구배조정 | 1000
송천 | HSC-08-001 | 2.5x2.0 | 43.1 | 관경조정 | 1.5 1.5 1
송천 | HSC-08-002 | 2.5x2.0 | 79.9 | 구배조정 | 2.5x2.0
송천 | HSC-14-008 | 400 | 44.8 | 관경조정 | 300
송천 | HSC-14-009 | 400 | 34 | 관경조정 | 300
송천 | HSC-14-010 | 400 | 42.9 | 관경조정 | 300
송천 | HSC-14-011 | 400 | 33.5 | 관경조정 | 300
아포 | UAP-02-003 | 0.9x0.5 | 6.4 | 관경조정 | 0.6 0.5 1
아포 | UAP-02-004 | 0.9x0.5 | 80.4 | 관경조정 | 0.6 0.5 1
아포 | UAP-02-005 | 0.9x0.5 | 7.9 | 관경조정 | 0.6 0.5 1
아포 | UAP-02-006 | 1.0x0.5 | 204 | 관경조정 | 0.6 0.5 1
아포 | UAP-03-004 | 500 | 39 | 관경조정 | 400
아포 | UAP-03-030-1 | 900 | 10 | 관경조정 | 800
아포 | UAP-03-031 | 1.0x1.0 | 105.4 | 구배조정 | 1.0x1.0
아포 | UAP-05-008 | 0.7x0.5 | 84.4 | 관경조정 | 0.5 0.5 1
아포 | UAP-06-001 | 1300 | 65.8 | 관경조정 | 1100
아포 | UAP-06-003 | 1.0x0.8 | 3 | 구배조정 | 1.0x0.8
아포 | UAP-06-003-1 | 2.1x0.8 | 6.8 | 관경조정 | 1.0 0.8 1
아포 | UAP-06-005 | 1.0x1.1 | 7 | 관경조정 | 1.0 1.0 1
아포 | UAP-06-009 | 1.0x1.2 | 27.7 | 관경조정 | 1.0 1.0 1
아포 | UAP-06-010 | 1200 | 27.1 | 관경조정 | 1000
아포 | UAP-06-019 | 500 | 19.6 | 관경조정 | 300
아포 | UAP-06-021 | 600 | 44.2 | 관경조정 | 500
아포 | UAP-06-022 | 0.6x0.4 | 12.2 | 구배조정 | 0.6x0.4
아포 | UAP-06-034 | 600 | 49.7 | 구배조정 | 600
아포 | UAP-06-035 | 800 | 5 | 구배조정 | 800
아포 | UAP-06-036-1 | 1.2x1.1 | 171.1 | 관경조정 | 1.2 1.0 1
아포 | UAP-06-038 | 3.0x0.8 | 146.6 | 관경조정 | 0.5 0.4 1
아포 | UAP-07-001 | 1.0x1.0 | 200.1 | 관경조정 | 1.0 0.8 1
아포 | UAP-08-001 | 400 | 35 | 관경조정 | 300
아포 | UAP-08-002 | 400 | 22.3 | 관경조정 | 300
아포 | UAP-08-003 | 400 | 38.7 | 관경조정 | 300
아포 | UAP-08-005 | 500 | 119 | 관경조정 | 400
아포 | UAP-10-005 | 700 | 115.6 | 관경조정 | 600
아포 | UAP-10-006 | 800 | 39 | 관경조정 | 600
아포 | UAP-10-007 | 800 | 48.3 | 관경조정 | 600
아포 | UAP-10-008 | 900 | 57.5 | 관경조정 | 600
아포 | UAP-10-009 | 900 | 41.5 | 관경조정 | 600
아포 | UAP-10-010 | 900 | 46.8 | 관경조정 | 600
아포 | UAP-10-011 | 900 | 22.2 | 관경조정 | 600
아포 | UAP-10-023 | 700 | 42.3 | 관경조정 | 600
아포 | UAP-10-024 | 800 | 37.4 | 관경조정 | 600
아포 | UAP-10-025 | 800 | 36.1 | 관경조정 | 600
아포 | UAP-10-026 | 800 | 46.1 | 관경조정 | 600
아포 | UAP-10-027 | 800 | 232.5 | 관경조정 | 600
아포 | UAP-11-004 | 0.6x0.5 | 77.8 | 관경조정 | 0.4 0.4 1
아포 | UAP-13-006 | 700 | 110.1 | 관경조정 | 600
아포 | UAP-19-006 | 700 | 53.7 | 관경조정 | 600
아포 | UAP-19-007 | 700 | 28.2 | 관경조정 | 600
아포 | UAP-22-025 | 600 | 24.2 | 관경조정 | 500
아포 | UAP-22-025-1 | 600 | 30.6 | 관경조정 | 500
아포 | UAP-22-028 | 600 | 32.5 | 관경조정 | 500
아포 | UAP-22-029 | 800 | 33.6 | 관경조정 | 600
아포 | UAP-22-030 | 800 | 20.6 | 관경조정 | 600
아포 | UAP-34-026-1 | 2.0x1.5 | 9.9 | 구배조정 | 2.0x1.5
아포 | UAP-34-032 | 2.0x1.7 | 4 | 구배조정 | 2.0x1.7
아포 | UAP-35-001 | 600 | 44.9 | 구배조정 | 600
아포 | UAP-35-004 | 500 | 26.3 | 관경조정 | 400
아포 | UAP-36-003-1 | 2.5x2.5 | 13 | 구배조정 | 2.5x2.5
아포 | UAP-37-002 | 450 | 47.8 | 구배조정 | 450
아포 | UAP-37-003 | 450 | 38.5 | 구배조정 | 450
아포 | UAP-37-004 | 450 | 64.4 | 구배조정 | 450
아포 | UAP-37-040 | 800 | 70.9 | 구배조정 | 800
아포 | UAP-37-045 | 800 | 42.4 | 구배조정 | 800
아포 | UAP-37-074 | 700 | 40 | 관경조정 | 600
아포 | UAP-38-001-1 | 0.6x0.6 | 28.1 | 구배조정 | 0.6x0.6

## 소규모 하수도 처리구역
소규모 하수도처리구역 우수 산출 근거
처리분구 | 라인명 | 관경 | 연장 | 비고 |  | 0
황소 | UWH-03-047 | 500 | 71.4 | 관경조정 | 400
황소 | UWH-03-061 | 600 | 13.9 | 구배조정 | 600
서당 | USD-01-034 | 1000 | 39.3 | 관경조정 | 800
양산 | UYS-02-002 | 300 | 11.4 | 구배조정 | 300
연명 | UYM-01-006 | 600 | 29.1 | 구배조정 | 600
연명 | UYM-01-008 | 600 | 15.4 | 구배조정 | 600
연명 | UYM-01-009 | 600 | 28.5 | 구배조정 | 600
연명 | UYM-03-004 | 600 | 39.2 | 구배조정 | 600
연명 | UYM-03-010 | 500 | 5.9 | 구배조정 | 500
부상월명 | UWB-05-007 | 700 | 8 | 관경조정 | 600
부상월명 | UWB-05-008 | 700 | 20.3 | 관경조정 | 600
부상월명 | UWB-05-009 | 800 | 11.7 | 관경조정 | 600
부상월명 | UWB-05-010 | 800 | 17.4 | 관경조정 | 600
부상월명 | UWB-05-011 | 800 | 8 | 관경조정 | 600
부상월명 | UWB-05-012 | 900 | 15.1 | 관경조정 | 600
부상월명 | UWB-05-013 | 900 | 9.1 | 관경조정 | 600
부상월명 | UWB-05-028-1 | 1.0x1.1 | 61.3 | 관경조정 | 1.0 1.0 1
부상월명 | UWB-05-028-2 | 1.0x1.1 | 59 | 관경조정 | 1.0 1.0 1
부상월명 | UWB-05-029 | 1200 | 11.3 | 관경조정 | 600
부상월명 | UWB-05-035 | 1200 | 2 | 관경조정 | 800
부상월명 | UWB-05-036 | 1.5x1.2 | 61.2 | 관경조정 | 0.6 0.8 1
부상월명 | UWB-05-037 | 1200 | 17.8 | 관경조정 | 800
부상월명 | UWB-05-039 | 1200 | 8 | 관경조정 | 600
부상월명 | UWB-05-040 | 1200 | 43 | 관경조정 | 800
부상월명 | UWB-05-042 | 1200 | 159 | 관경조정 | 800
부상월명 | UWB-05-043 | 1200 | 3.1 | 관경조정 | 800
부상월명 | UWB-05-048 | 1300 | 29.2 | 관경조정 | 300
양천 | HYA-01-017 | 1.0x1.0 | 7.7 | 구배조정 | 1.0x1.0
양천 | HYA-01-018 | 1.2x1.0 | 72.7 | 구배조정 | 1.2x1.0
양천 | HYA-03-016 | 650 | 10.9 | 관경조정 | 450
양천 | HYA-03-030 | 0.5x0.5 | 16.9 | 관경조정 | 0.4 0.4 1
양천 | HYA-03-031 | 500 | 15.4 | 관경조정 | 400
양천 | HYA-03-032 | 500 | 10.2 | 관경조정 | 400
양천 | HYA-05-002 | 0.3x0.4 | 27.7 | 관경조정 | 0.3 0.3 1
양천 | HYA-06-001 | 0.8x0.8 | 75 | 관경조정 | 0.8 0.5 1
양천 | HYA-07-003 | 350 | 17.9 | 구배조정 | 350
양천 | HYA-10-034-1 | 0.5x0.6 | 8.2 | 관경조정 | 0.5 0.5 1
양천 | HYA-10-034-2 | 0.5x0.6 | 42 | 관경조정 | 0.5 0.5 1
양천 | HYA-10-034-3 | 0.5x0.6 | 6 | 관경조정 | 0.5 0.5 1
양천 | HYA-10-048 | 0.5x0.6 | 89.3 | 구배조정 | 0.5x0.6
양천 | HYA-12-003 | 600 | 2.9 | 관경조정 | 300
양천 | HYA-12-010 | 500 | 55.7 | 관경조정 | 300
양천 | HYA-12-011 | 500 | 39.6 | 관경조정 | 300
양천 | HYA-12-012 | 500 | 44.7 | 관경조정 | 300
양천 | HYA-12-013 | 500 | 20 | 관경조정 | 300
양천 | HYA-16-010 | 800 | 18.3 | 구배조정 | 800
양천 | HYA-16-011 | 0.8x0.7 | 27.4 | 구배조정 | 0.8x0.7
양천 | HYA-16-015 | 0.8x0.8 | 177.7 | 관경조정 | 0.8 0.7 1
빗내 | UBN-01-016 | 500 | 18.9 | 관경조정 | 300
배시내 | UBE-01-010 | 500 | 45.1 | 관경조정 | 300
매화 | UMW-01-003 | 0.6x0.5 | 328.1 | 관경조정 | 0.6 0.4 1
대방 | UIW-02-002 | 400 | 17.6 | 구배조정 | 400
대방 | UIW-02-009 | 500 | 69.1 | 관경조정 | 400
대방 | UIW-02-010 | 500 | 24.1 | 관경조정 | 400
대방 | UIW-02-011 | 500 | 25.2 | 관경조정 | 400
대방 | UIW-02-012 | 500 | 13.1 | 관경조정 | 400
대방 | UIW-02-015-1 | 0.5x0.6 | 101 | 관경조정 | 0.5 0.5 1
강평 | UGP-01-007 | 1.0x1.0 | 80.1 | 관경조정 | 0.5 0.5 1
강평 | UGP-03-006 | 1.0x1.0 | 287.7 | 구배조정 | 1.0x1.0
강평 | UGP-04-009 | 500 | 13.6 | 관경조정 | 300
상리 | USL-01-001 | 0.5x0.7 | 164 | 관경조정 | 0.5 0.5 1
상리 | USL-01-001-1 | 1.0x1.0 | 274.2 | 관경조정 | 0.5 0.5 1
상리 | USL-02-011 | 1.0x1.0 | 241.1 | 관경조정 | 1.0 0.8 1
원터 | UWT-01-006 | 300 | 26.7 | 구배조정 | 300
원터 | UWT-01-007 | 300 | 10.5 | 구배조정 | 300
원터 | UWT-01-008 | 300 | 8.3 | 구배조정 | 300
원터 | UWT-02-005 | 300 | 35.1 | 구배조정 | 300
원터 | UWT-02-008 | 400 | 18.5 | 관경조정 | 300
원터 | UWT-02-009 | 400 | 19.6 | 관경조정 | 300
원터 | UWT-02-010 | 400 | 4.4 | 관경조정 | 300
원터 | UWT-02-012-1 | 500 | 22.9 | 관경조정 | 400
원터 | UWT-02-025 | 300 | 4.5 | 구배조정 | 300
구성 | UGS-03-006 | 400 | 20.2 | 구배조정 | 400
지례 | UJL-01-001-1 | 1.0x1.0 | 45.1 | 관경조정 | 0.8 0.8 1
지례 | UJL-01-001-2 | 1.0x1.0 | 145.3 | 관경조정 | 0.8 0.8 1
지례 | UJL-01-001-3 | 1.2x1.2 | 127.4 | 관경조정 | 0.8 0.8 1
지례 | UJL-01-001-4 | 1.2x1.2 | 53.8 | 관경조정 | 0.8 0.8 1
지례 | UJL-01-001-5 | 1.2x1.2 | 60.6 | 관경조정 | 0.8 0.8 1
지례 | UJL-01-002-2 | 0.7x0.7 | 162.8 | 구배조정 | 0.7x0.7
지례 | UJL-01-005 | 0.3x0.3 | 23.7 | 구배조정 | 0.3x0.3
지례 | UJL-01-013 | 0.5x0.5 | 34.1 | 관경조정 | 0.4 0.4 1
지례 | UJL-01-015 | 0.7x0.7 | 141.6 | 관경조정 | 0.4 0.4 1
지례 | UJL-01-017 | 0.4x0.5 | 95.5 | 관경조정 | 0.4 0.4 1
지례 | UJL-01-018 | 700 | 5.6 | 관경조정 | 400
지례 | UJL-01-024 | 700 | 17.2 | 관경조정 | 400
지례 | UJL-01-025 | 700 | 54.7 | 관경조정 | 400
지례 | UJL-01-026 | 700 | 28.5 | 관경조정 | 400
지례 | UJL-01-027 | 700 | 28.5 | 관경조정 | 400
지례 | UJL-01-028 | 700 | 8.2 | 관경조정 | 400
지례 | UJL-01-029 | 0.7x0.7 | 47.8 | 관경조정 | 0.5 0.5 1
지례 | UJL-01-032-1 | 0.6x0.6 | 46.5 | 관경조정 | 0.4 0.4 1
지례 | UJL-01-032-2 | 0.6x0.6 | 94 | 관경조정 | 0.4 0.4 1
지례 | UJL-01-039 | 600 | 23.4 | 관경조정 | 500
지례 | UJL-01-040 | 600 | 25.4 | 관경조정 | 500
지례 | UJL-01-043 | 300 | 18.4 | 구배조정 | 300
지례 | UJL-01-062 | 1200 | 19.5 | 관경조정 | 1000
지례 | UJL-01-063 | 1200 | 21.7 | 관경조정 | 1000
지례 | UJL-01-064 | 1200 | 25.5 | 관경조정 | 1000
지례 | UJL-01-064-1 | 1200 | 130.9 | 관경조정 | 1000
지례 | UJL-01-066 | 400 | 18.5 | 관경조정 | 300
지례 | UJL-01-067 | 400 | 19.4 | 관경조정 | 300
지례 | UJL-01-068 | 1.2x1.2 | 13.3 | 관경조정 | 1.0 1.0 1
지례 | UJL-01-068-1 | 1.2x1.2 | 8.6 | 관경조정 | 1.0 1.0 1
지례 | UJL-01-074 | 1.2x1.2 | 52.2 | 관경조정 | 1.0 1.0 1
지례 | UJL-03-005 | 1.0x1.0 | 87.2 | 관경조정 | 0.5 0.7 1
지례 | UJL-03-006 | 400 | 73.7 | 관경조정 | 300
지례 | UJL-03-008 | 400 | 8.4 | 관경조정 | 300
지례 | UJL-03-009 | 1000 | 5.9 | 관경조정 | 600
지례 | UJL-03-010 | 1.2x1.2 | 321.6 | 관경조정 | 1.0 1.0 1
지례 | UJL-05-007 | 1000 | 22.5 | 구배조정 | 1000
지례 | UJL-07-001 | 350 | 19.1 | 관경조정 | 250
지례 | UJL-07-003 | 350 | 14.7 | 관경조정 | 250
지례 | UJL-07-004 | 350 | 23.9 | 관경조정 | 250
지례 | UJL-07-005 | 400 | 33.1 | 관경조정 | 250
지례 | UJL-07-017 | 700 | 12.9 | 관경조정 | 500
지례 | UJL-07-018 | 700 | 12.9 | 관경조정 | 500
지례 | UJL-07-019 | 700 | 21.1 | 관경조정 | 500
지례 | UJL-07-028 | 1400 | 66.7 | 관경조정 | 600
지례 | UJL-09-009 | 1.0x0.8 | 28.7 | 구배조정 | 1.0x0.8
지례 | UJL-09-010 | 0.8x0.7 | 9.9 | 구배조정 | 0.8x0.7
지례 | UJL-10-008 | 1000 | 18 | 관경조정 | 800
지례 | UJL-10-009 | 1000 | 57.3 | 관경조정 | 800
지례 | UJL-10-010 | 1000 | 33.2 | 관경조정 | 800
지례 | UJL-10-011 | 1000 | 22.9 | 관경조정 | 800
지례 | UJL-10-012 | 1000 | 18.1 | 관경조정 | 800
지례 | UJL-10-015 | 1.5x1.0 | 10.4 | 구배조정 | 1.5x1.0
지례 | UJL-10-016 | 1.2x1.2 | 58.4 | 구배조정 | 1.2x1.2
지례 | UJL-10-019 | 2.3x1.5 | 218.5 | 구배조정 | 2.3x1.5
지례 | UJL-11-013 | 1200 | 28.2 | 관경조정 | 1000
지례 | UJL-11-014 | 1.2x1.2 | 223 | 관경조정 | 0.6 0.85 1
지례 | UJL-13-004 | 0.8x0.8 | 82.4 | 관경조정 | 0.6 0.6 1
지례 | UJL-14-002 | 550 | 25.3 | 관경조정 | 450
지례 | UJL-14-003 | 550 | 27.5 | 관경조정 | 450
지례 | UJL-14-004 | 550 | 53.8 | 관경조정 | 450
유성 | UUS2-01-003 | 600 | 5.8 | 구배조정 | 600
유성 | UUS2-01-004 | 0.6x0.6 | 20.1 | 구배조정 | 0.6x0.6

## Sheet1
600 | 1200 | 1000 | 500 | 400
600 | 1200 | 1000 | 600 | 600
500 | 1200 | 1000 | 1000 | 800
300 | 1200 | 1000 | 300 | 300
400 | 1200 | 1000 | 600 | 600
600 | 1200 | 1000 | 600 | 600
600 | 1200 | 1000 | 600 | 600
600 | 400 | 400 | 600 | 600
400 | 400 | 400 | 500 | 500
400 | 400 | 400 | 700 | 600
400 | 0.5x0.4 | 0.5x0.4 | 700 | 600
1000 | 1.0x0.4 | 0.5 0.4 1 | 800 | 600
1000 | 500 | 400 | 800 | 600
2.0x1.6 | 500 | 400 | 800 | 600
450 | 600 | 600 | 900 | 600
2.0x1.6 | 600 | 600 | 900 | 600
400 | 600 | 500 | 1.0x1.1 | 1.0 1.0 1
400 | 600 | 500 | 1.0x1.1 | 1.0 1.0 1
600 | 600 | 600 | 1200 | 600
2.0x1.6 | 600 | 600 | 1200 | 800
2.0x1.6 | 600 | 500 | 1.5x1.2 | 0.6 0.8 1
600 | 800 | 600 | 1200 | 800
600 | 0.9x0.8 | 0.8 0.7 1 | 1200 | 600
2.5x1.5 | 500 | 300 | 1200 | 800
2.5x1.5 | 600 | 600 | 1200 | 800
450 | 600 | 600 | 1200 | 800
450 | 500 | 400 | 1300 | 300
2.5x1.5 | 0.3x0.4 | 0.3x0.4 | 1.0x1.0 | 1.0x1.0
2.5x1.5 | 500 | 500 | 1.2x1.0 | 1.2x1.0
600 | 500 | 500 | 650 | 450
600 | 500 | 500 | 0.5x0.5 | 0.4 0.4 1
600 | 800 | 400 | 500 | 400
600 | 0.5x0.5 | 0.5x0.5 | 500 | 400
600 | 200 | 200 | 0.3x0.4 | 0.3 0.3 1
600 | 0.6x0.6 | 0.3 0.3 1 | 0.8x0.8 | 0.8 0.5 1
2.5x1.5 | 1.2x0.8 | 1.0 0.8 1 | 350 | 350
2.5x1.5 | 1000 | 1000 | 0.5x0.6 | 0.5 0.5 1
2.5x1.5 | 1000 | 1000 | 0.5x0.6 | 0.5 0.5 1
2.5x1.5 | 2.5x2.0 | 1.5 1.5 1 | 0.5x0.6 | 0.5 0.5 1
600 | 2.5x2.0 | 2.5x2.0 | 0.5x0.6 | 0.5x0.6
600 | 400 | 300 | 600 | 300
0.7x0.7 | 400 | 300 | 500 | 300
600 | 400 | 300 | 500 | 300
400 | 400 | 300 | 500 | 300
400 | 0.9x0.5 | 0.6 0.5 1 | 500 | 300
400 | 0.9x0.5 | 0.6 0.5 1 | 800 | 800
400 | 0.9x0.5 | 0.6 0.5 1 | 0.8x0.7 | 0.8x0.7
400 | 1.0x0.5 | 0.6 0.5 1 | 0.8x0.8 | 0.8 0.7 1
450 | 500 | 400 | 500 | 300
450 | 900 | 800 | 500 | 300
450 | 1.0x1.0 | 1.0x1.0 | 0.6x0.5 | 0.6 0.4 1
1000 | 0.7x0.5 | 0.5 0.5 1 | 400 | 400
1000 | 1300 | 1100 | 500 | 400
1000 | 1.0x0.8 | 1.0x0.8 | 500 | 400
2.0x1.5 | 2.1x0.8 | 1.0 0.8 1 | 500 | 400
2.0x1.5 | 1.0x1.1 | 1.0 1.0 1 | 500 | 400
2.0x1.5 | 1.0x1.2 | 1.0 1.0 1 | 0.5x0.6 | 0.5 0.5 1
0.7 0.5 1 | 1200 | 1000 | 1.0x1.0 | 0.5 0.5 1
500 | 500 | 300 | 1.0x1.0 | 1.0x1.0
0.9 0.5 1 | 600 | 500 | 500 | 300
800 | 0.6x0.4 | 0.6x0.4 | 0.5x0.7 | 0.5 0.5 1
800 | 600 | 600 | 1.0x1.0 | 0.5 0.5 1
800 | 800 | 800 | 1.0x1.0 | 1.0 0.8 1
800 | 1.2x1.1 | 1.2 1.0 1 | 300 | 300
0.8 0.8 1 | 3.0x0.8 | 0.5 0.4 1 | 300 | 300
1.5 1.5 1 | 1.0x1.0 | 1.0 0.8 1 | 300 | 300
1.5 1.5 1 | 400 | 300 | 300 | 300
400 | 400 | 300 | 400 | 300
100 | 400 | 300 | 400 | 300
450 | 500 | 400 | 400 | 300
500 | 700 | 600 | 500 | 400
450 | 800 | 600 | 300 | 300
600 | 800 | 600 | 400 | 400
300 | 900 | 600 | 1.0x1.0 | 0.8 0.8 1
400 | 900 | 600 | 1.0x1.0 | 0.8 0.8 1
400 | 900 | 600 | 1.2x1.2 | 0.8 0.8 1
400 | 900 | 600 | 1.2x1.2 | 0.8 0.8 1
600 | 700 | 600 | 1.2x1.2 | 0.8 0.8 1
600 | 800 | 600 | 0.7x0.7 | 0.7x0.7
0.5 0.6 1 | 800 | 600 | 0.3x0.3 | 0.3x0.3
0.5 0.6 1 | 800 | 600 | 0.5x0.5 | 0.4 0.4 1
0.8 0.7 1 | 800 | 600 | 0.7x0.7 | 0.4 0.4 1
1000 | 0.6x0.5 | 0.4 0.4 1 | 0.4x0.5 | 0.4 0.4 1
1000 | 700 | 600 | 700 | 400
1000 | 700 | 600 | 700 | 400
1000 | 700 | 600 | 700 | 400
1000 | 600 | 500 | 700 | 400
1000 | 600 | 500 | 700 | 400
1200 | 600 | 500 | 700 | 400
500 | 800 | 600 | 0.7x0.7 | 0.5 0.5 1
800 | 800 | 600 | 0.6x0.6 | 0.4 0.4 1
400 | 2.0x1.5 | 2.0x1.5 | 0.6x0.6 | 0.4 0.4 1
400 | 2.0x1.7 | 2.0x1.7 | 600 | 500
900 | 600 | 600 | 600 | 500
600 | 500 | 400 | 300 | 300
800 | 2.5x2.5 | 2.5x2.5 | 1200 | 1000
1.1 0.5 1 | 450 | 450 | 1200 | 1000
1.1 0.5 1 | 450 | 450 | 1200 | 1000
450 | 450 | 450 | 1200 | 1000
300 | 800 | 800 | 400 | 300
300 | 800 | 800 | 400 | 300
300 | 700 | 600 | 1.2x1.2 | 1.0 1.0 1
600 | 0.6x0.6 | 0.6x0.6 | 1.2x1.2 | 1.0 1.0 1
700 |  |  | 1.2x1.2 | 1.0 1.0 1
1000 |  |  | 1.0x1.0 | 0.5 0.7 1
1000 |  |  | 400 | 300
800 |  |  | 400 | 300
300 |  |  | 1000 | 600
1000 |  |  | 1.2x1.2 | 1.0 1.0 1
1000 |  |  | 1000 | 1000
700 |  |  | 350 | 250
1.0x1.0 |  |  | 350 | 250
1.0x1.0 |  |  | 350 | 250
500 |  |  | 400 | 250
500 |  |  | 700 | 500
500 |  |  | 700 | 500
500 |  |  | 700 | 500
500 |  |  | 1400 | 600
500 |  |  | 1.0x0.8 | 1.0x0.8
450 |  |  | 0.8x0.7 | 0.8x0.7
450 |  |  | 1000 | 800
450 |  |  | 1000 | 800
450 |  |  | 1000 | 800
450 |  |  | 1000 | 800
450 |  |  | 1000 | 800
1000 |  |  | 1.5x1.0 | 1.5x1.0
900 |  |  | 1.2x1.2 | 1.2x1.2
600 |  |  | 2.3x1.5 | 2.3x1.5
600 |  |  | 1200 | 1000
250 |  |  | 1.2x1.2 | 0.6 0.85 1
600 |  |  | 0.8x0.8 | 0.6 0.6 1
600 |  |  | 550 | 450
600 |  |  | 550 | 450
1000 |  |  | 550 | 450
1000 |  |  | 600 | 600
1000 |  |  | 0.6x0.6 | 0.6x0.6
1000
1000
200
200
200
1000
1000
1000
1000
400
400
400
400
500
500
500
800
1000
1000
1000
1000
1000
1000
1000
1000
1000
1000
400
800
800
800
800
800
600
900
900
900
1000
1000
600
300
600
600
600
600
600
600
600
400
400
400
400
600
600
1600
1000
1000
1000
1000
100
300
300
300
0.4 0.4 1
0.3 0.3 1
400
0.3 0.4 1
0.4x0.4
600
500
0.8x0.6
500
500
0.6 0.5 1
0.6 0.5 1
0.6 0.5 1
0.5 0.4 1
0.5 0.4 1
400
400
400
0.5 0.4 1
0.5 0.4 1
0.4 0.5 1
300
300
0.4 0.5 1
0.5x0.8
0.5x0.8
0.5x0.8
300
600
1.5x1.0
1000
1.0 0.9 1
1.0 0.9 1
800
800
1.2x1.5
0.4x0.4
400
400
0.6x0.6
600
600
600
400
400
400
500
800
800
800
500
450
450
0.3 0.3 1
0.3 0.3 1
450
450
450
600
600
600
600
600
600
600
600
600
600
600
0.4x0.6
0.4x0.6
100
0.6x0.6
400
400
400
800
800
800
800
800
1.2x1.0
800
1000
800
800
800
800
800
800
800
800
800
900
900
1000
0.7x0.7
600
0.6 0.6 1
0.7 0.7 1
0.5 0.5 1
2.0x1.5
2.0x1.5
500
500
1000
600
1200
1.2x1.2
0.8 0.5 1
1.0 1.4 1
600
600
600
400
400
200
200
300
700
500
500
500
500
500
500
500
500
500
0.4 0.4 1
500
600
600
600
600
600
600
600
600
0.7 0.7 1
0.5 0.5 1
300
600
600
600
600
600
800
1.0 1.0 1
800
800
2.0x1.0
1.0x1.0
0.7 0.6 1
800
800
800
800
800
800
800
800
800
800
800
800
800
800
800
800
800
450
450
450
450
450
450
450
450
600
600
600
600
600
600
600
600
600
800
800
800
0.4x0.5
400
400
400
400
1000
1000
0.3 0.3 1
250
0.3 0.3 1
450
300
450
1200
1200
1200
0.4x0.5
400
400
400
400
0.5x0.5
0.4 0.4 1
0.5 0.5 1
0.5 0.5 1
0.4 0.4 1
0.4 0.4 1
0.5x0.5
450
900
900
900
1.5x1.0
1.5x1.0
1.5x1.0
1.5x1.5
1.5x1.5
1.5x1.5
1.5x1.5
1.5x1.5
1.5x1.5
300
0.5x0.5
0.5x0.5
0.5x0.5
0.5x0.5
300
0.5x0.6
0.5x0.6
0.5x0.6
0.5x0.5
0.5x0.5
300
300
300
300
300
300
300
3.7x1.8
400
450
300
400
300
300
300
400
800
300
500
0.5x0.5
2.0x1.6
2.0x1.6
500
500
500
500
2.0x1.5
2.0x1.5
3.5x2.0
0.4x0.5
600
600
0.4x0.6
0.4x0.6
600
600
600
600
600
600
600
300
0.3x0.3
0.3x0.3
0.4x0.5
0.5x0.6
0.6x0.7
0.6x0.7
400
600
0.6 0.5 1
0.4x0.8
0.5x0.5
0.4x0.5
500
0.5x0.6
0.5x0.5
0.6x0.6
0.5x0.5
0.5x0.5
0.5x0.5
0.5x0.5
0.5x0.5
600
600
600
600
600
600
600
0.4x0.5
0.5x0.5
0.5 0.5 1
1.0x1.0
1.0x1.0
1.0x1.0
500
500
500
500
500
500
500
500
300
300
250
0.4x0.4
300
0.4x0.5
0.6x0.6
0.5x0.5
0.6x0.7
0.6x0.7
300
1000
1000
400
0.5 0.6 1
1200
1200
1200
0.4x0.5
1200
300
1200
1200
200
1100
1100
1100
1.5x1.5
1.5x1.5
1.5x1.5
1.5x1.5
1.5x1.5
1.5 1.5 1
1500
2.0x1.2
2.0x1.2
2.0x1.2
300
300
2.0x1.2
2.0x1.2
2.0x1.2
2.0x1.2
2.0x1.2
2.0x1.2
2.0x1.2
2.0x1.2
2.0x1.2
2.0x1.2
300
2.0x1.4
2.0x1.4
2.0x1.4
2.0x1.4
2.0x1.4
2.0x1.4
2.0x1.4
600
600
600
600
600
600
600
600
600
600
600
2.5x2.5
2.5x2.5
2.5x2.5
450
700
0.8 0.7 1
0.8 0.7 1
0.8 0.7 1
600
0.8 0.7 1
0.8 0.7 1
1.0 1.0 1
1.0 1.0 1
1.0 1.0 1
1.0x1.0
300
0.7 0.6 1
0.7 0.6 1
500
700
700
700
700
800
1000
1.0 0.8 1
1000
400
400
400
600
600
1.2x1.2
0.3 0.3 1
300
300
450
450
450
400
500
500
400
500
500
400
400
400
1.2 1.2 1
1.2 1.2 1
1.2 1.2 1
600
600
1.5 1.2 1
1.5 1.2 1
500
1.0x1.0
800
1000
600
600
400
400
450
1000
1000
1.5x1.5
2.5x1.5
700
700
700
900
900
1100
1100
3.5x2.5
1.0x1.0
300
400
300
300
800
1.0x1.0
1.5 1.3 1
800
800
800
800
800
1.5x1.5
1000
0.4x0.4
300
600
600
600
600
600
800
2.0 1.0 1
1200
1200
1200
1200
2.0 1.0 1
450
450
500
0.4x0.4
0.4x0.4
1000
600
400
400
400
400
800
800
600
0.5x0.5
350
500
500
800
800
800
600
2.5x1.5
450
450
450
2.5x1.5
2.5x1.5
2.5x1.5
700
1100
1100
400
400
400
400
400
400
400
400
400
500
500
500
450
450
450
450
500
0.3 0.3 1
600
500
700
700
700
900
400
400
400
400
400
400
400
400
400
400
450
1.0 0.8 1
500
800
900
0.4 0.5 1
0.4 0.5 1
200
0.4x0.5
1.5 1.0 1
300
300
2.0x1.5
2.0x1.5
450
450
450
450
900
900
900
500
500
500
500
500
250
300
300
300
300
600
500
900
900
300
300
300
300
300
800
800
800
800
1200
400
400
400
1.5 1.0 1
1.5 1.0 1
1.5 1.0 1
800
800
800
400
600
600
600
600
2.0 1.3 1
600
500
450
450
0.4 0.4 1
1.0 0.9 1
0.4x0.5
0.4x0.5
600
500
500
400
0.4 0.5 1
0.4 0.3 1
350
900
600
300
450
600
600
600
600
600
600
600
300
300
800
800
1.0 1.0 1
450
450
800
800
300
450
450
450
450
450
450
300
450
300
400
800
800
300
300
0.6 0.5 1
0.6 0.5 1
600
450
0.5 0.4 1
0.5 0.4 1
0.5 0.4 1
400
450
450
300
1.5 1.1 1
450
450
600
600
600
0.6 0.6 1
700
1.0 1.0 1
1.0 1.0 1
1.0 1.0 1
1.0 1.0 1
1.0 1.0 1
300
300
300
300
300
300
600
600
600
400
400
400
400
600
0.3 0.4 1
500
500
500
300
500
400
400
0.5x0.5
250
400
400
400
400
400
450
2.5x1.3
300
2.5x1.3
2.5x1.3
2.5x1.3
2.5x1.3
0.6 0.5 1
0.6x0.7
500
400
900
900
400
0.5x0.5
0.5x0.5
0.5x0.5
0.5x0.5
0.5x0.5
450
600
800
800
1000
400
0.3x0.3
1000
500
500
0.5x0.5
0.5x0.5
0.5x0.5
0.5 0.5 1
0.5 0.5 1
0.4x0.5
300
0.4x0.5
3.0x1.5
3.0x1.5
3.0x1.5
3.0x1.5
400
3.0x1.5
3.0x1.5
3.0x1.5
3.0x1.5
400
400
0.6 0.9 1
450
450
300
450
450
600
600
3.0x1.5
3.0 1.5 1
3.0 1.5 1
2.0 1.5 1
400
400
400
400
400
450
0.4x0.5
0.5 0.5 1
0.5 0.5 1
600
450
450
450
450
450
450
450
450
450
450
450
450
450
450
450
450
450
450
450
300
300
600
600
600
700
700
200
450
300
500
500
0.4x0.5
1.6x0.4
1000
300
300
400
400
0.5x0.4
2.0x2.0
450
1000
1.0 1.0 1
600
400
400
400
400
800
800
800
800
450
450
450
300
0.3x0.4
1.5 1.5 1
1.5 1.5 1
2.5x1.5
2.5x1.5
2.5 1.5 1
1200
250
450
2.6x1.5
0.2 0.2 1
0.5 0.5 1
0.5 0.5 1
0.5 0.3 1
1.0 0.9 1
1.0 0.9 1
200
200
0.4x0.6
0.9 1.0 1
0.9 1.0 1
0.9 1.0 1
3.0x1.3
3.0x1.3
450
450
0.5x0.6
0.5x0.6
1000
1000
1000
1000
1000
1000
400
1000
1000
1000
600
600
600
600
600
600
600
600
600
600
600
600
600
1.0x1.2
1.0x1.2
1.0x1.2
300
500
500
500
450
450
450
450
450
450
450
500
500
500
500
500
500
3.0 1.5 1
1.5 1.5 1
1.5 1.5 1
3.0 1.5 1
450
450
450
450
450
450
450
500
600
600
800
800
450
450
800
800
800
450
450
450
2.0x1.6
500
600
600
800
300
300
300
300
2.0x1.0
2.0x1.0
2.0x1.0
450
600
600
600
450
450
450
450
400
2.8 1.3 1
2.8 1.3 1
300
300
300
600
800
800
800
800
1000
1000
1000
1000
1000
1000
800
800
800
800
800
800
1.2 1.0 1
1.2 1.0 1
600
600
600
600
2.0x2.0
2.0x2.0
600
600
1.5x1.5
500
1200
600
600
2.0 2.0 1
700
450
700
700
900
900
900
900
900
900
900
900
1200
1200
1200
450
450
600
600
600
600
600
600
600
600
600
600
600
600
600
500
500
600
600
600
800
0.4 0.4 1
0.4 0.4 1
0.5 0.3 1
0.2 0.2 1
1.5x1.5
1.5x1.5
300
300
800
800
800
800
800
600
800
600
3.0 1.5 1
3.0 1.5 1
3.0 1.5 1
800
800
800
800
3.0x2.2
3.0x2.2
700
700
700
700
700
700
700
700
700
700
700
700
700
700
700
500
500
500
1.5 1.0 1
1.5x1.5
400
450
1200
1200
500
1000
300
300
300
3.0x2.2
500
800
800
3.0 1.6 1
3.0 1.6 1
3.0 1.6 1
3.0 1.6 1
300
300
300
300
450
450
450
450
800
900
900
900
900
900
900
900
900
900
400
400
400
400
700
700
700
450
450
3.0x2.0
3.0x2.0
3.0x2.0
1.5x1.5
500
500
500
500
500
500
500
0.8x0.6
400
250
250
250
250
250
500
500
500
400
1.5 1.0 1
0.8x0.6
600
600
600
0.4 0.5 1
0.4 0.5 1
0.4 0.5 1
0.4 0.5 1
0.4 0.5 1
0.7 0.4 1
500
0.5 0.3 1
0.6 0.6 1
500
500
600
1000
1000
1000
300
1000
2.0x1.2
0.8 0.8 1
0.4 0.4 1
0.4x0.4
400
400
600
600
600
600
0.8 0.7 1
0.8 0.7 1
1.0x0.8
1.0x0.8
500
500
500
800
800
1000
1000
800
800
800
1000
1000
1000
1000
1000
1000
1000
3.0x1.5
3.0x1.5
3.0x1.5
450
450
900
1100
1200
450
500
450
1500
1500
1500
450
500
500
700
800
450
700
1100
2.5x2.0
2.5x2.0
500
500
500
450
700
800
800
800
800
800
450
450
500
500
500
450
450
450
600
600
600
900
900
900
900
700
1500
450
450
450
1350
700
700
700
450
600
600
700
700
1000
1000
1100
1100
1100
1100
1100
1100
1100
1100
450
450
450
1200
1500
1500
1500
600
900
900
500
900
900
1000
1000
1000
1000
1000
1000
1000
1000
1000
1000
1200
1200
1200
1100
1100
450
450
450
1350
1500
3.0x2.5
3.0x2.5
1.0x0.6
500
0.4 0.4 1
1.0x1.0
600
0.6x0.6
300
600
0.8x0.8
500
800
0.8 0.7 1
0.5 0.5 1
0.8x0.8
1000
600
600
600
300
400
400