## 2.1급수사용현황
2.0 과거 급수사용량 자료에 의한 추정
2.1 과거급수사용량현황
≫ 음성군
구분 | 총인구 (인) | 급수인구 (인) | 급수사용량 (㎥/일) |  | 원단위 (ℓpcd) |  | 비고 |  | 비교표 |  | 급수사용량 (㎥/년)
|  |  | 공업용수포함 | 공업용수제외 | 공업용수포함 | 공업용수제외 |  |  |  |  | 공업용수포함 | 공업용수제외
1998 | 87762 | 34622 | 6577 | 6577 | 189 | 189 |  | 87976 | 31949 | 206 | 2400594 | 2400594 | 6577
1999 | 88679 | 39886 | 6763 | 6763 | 169 | 169 |  | 87762 | 34622 | 189 | 2468371 | 2468371 | 6763
2000 | 89305 | 40320 | 7216 | 6935 | 178 | 172 |  | 88679 | 39886 | 169 | 2633682 | 2531257 | 6935
2001 | 88783 | 43151 | 9651 | 7597 | 224 | 177 |  | 89305 | 40320 | 172 | 3523000 | 2773000 | 7597
2002 | 88024 | 49808 | 9976 | 7329 | 200 | 148 |  | 88783 | 43151 | 177 | 3641000 | 2675000 | 7329
2003 | 88259 | 52515 | 12292 | 8249 | 234 | 157 |  | 88024 | 49808 | 148 | 4487000 | 3011000 | 8249
2004 | 88182 | 52470 | 13556 | 8794 | 258 | 168 |  | 88259 | 52515 | 157 | 4948000 | 3210000 | 8795
2005 | 88382 | 54773 | 14148 | 9277 | 258 | 170 |  | 88182 | 52470 | 168 | 5164000 | 3386000 | 9277
2006 | 90159 | 56144 | 13998 | 10475 | 249 | 187 |  | 88382 | 54773 | 170 | 5109000 | 3823000 | 10474
2007 | 92520 | 59217 | 16917 | 11276 | 286 | 190 |  | 90159 | 56144 | 187 | 6174862 | 4115988
자료 : 통계연보(1999~2008,음성군)
≫ 음성군(읍지역)
구분 | 총인구 (인) | 급수인구 (인) | 급수사용량 (㎥/일) |  | 원단위 (ℓpcd) |  | 비고 | 6577 | 6577
|  |  | 공업용수포함 | 공업용수제외 | 공업용수포함 | 공업용수제외 |  | 6763 | 6763
1997 | 36411 | 23925 | 2046634 |  | 5607 | 234 |  | 7216 | 6935
1998 | 36552 | 24494 | 1958932 |  | 5367 | 219 |  | 9652 | 7597
1999 | 37630 | 27509 | 1965351 |  | 5385 | 196 |  | 9975 | 7329 | 90159 | 56144
2000 | 38062 | 27768 | 1953156 |  | 5351 | 193 |  | 12293 | 8249 | － | －
2001 | 37785 | 28318 | #REF! |  | #REF! | #REF! |  | 13556 | 8795 | 37942 | 30220
2002 | 37642 | 29052 | #REF! |  | #REF! | #REF! |  | 14148 | 9277 | 52217 | 25924
2003 | 37437 | 29656 | #REF! |  | #REF! | #REF! |  | 13997 | 10474
2004 | 37648 | 29556 | #REF! |  | #REF! | #REF! |  | 16917 | 11277
2005 | 37766 | 29930 | #REF! |  | #REF! | #REF!
2006년 | 37942 | 30220 | 0 |  | 0 | 0
≫ 음성군(면지역)
구분 | 총인구 (인) | 급수인구 (인) | 급수사용량 (㎥/일) |  | 원단위 (ℓpcd) |  | 비고
|  |  | 공업용수포함 | 공업용수제외 | 공업용수포함 | 공업용수제외
1997 | 51565 | 8024 | #REF! |  | #REF! | #REF!
1998 | 51210 | 10128 | #REF! |  | #REF! | #REF!
1999 | 51049 | 12377 | #REF! |  | #REF! | #REF!
2000 | 51243 | 12552 | #REF! |  | #REF! | #REF!
2001 | 50998 | 14833 | #REF! |  | #REF! | #REF!
2002 | 50382 | 20756 | #REF! |  | #REF! | #REF!
2003 | 50822 | 22859 | #REF! |  | #REF! | #REF!
2004 | 50534 | 22914 | #REF! |  | #REF! | #REF!
2005 | 50616 | 24843 | #REF! |  | #REF! | #REF!
2006년 | 52217 | 25924 | 0 |  | 0 | 0
자료 : 통계연보(1998~2007,음성군)

## 2.2용도별사용량
2.2 용도별 급수사용량 및 원단위
≫ 음성군
구분 | 급수 인구 | 급수사용량(㎥/년) |  |  |  |  | 급수사용량(%) |  |  |  | 용도별 원단위 |  |  |  |  | 가정용 | 영업용 |  |  | 목욕탕용 |  |  | 업무용 |  |  |  | 급수사용량
|  | 계 | 가정용 | 업무용 | 영업용 | 목욕탕용 | 가정용 | 업무용 | 영업용 | 욕탕용 | 계 | 가정용 | 업무용 | 영업용 | 욕탕용 |  | 영업1종 | 영업2종 | 계 | 목용1종 | 목욕2종 | 계 | 공업용 | 공공용 | 임시용 | 계 | ㎥/년 | ㎥/일
1998 | 34622 | 2400594 | 1634146 | 303982 | 457845 | 4621 | 68.1 | 12.7 | 19.1 | 0.2 | 189 | 129 | 24 | 36 | 0 | 1634146 | 0 | 457845 | 457845 | 3603 | 1018 | 4621 | 0 | 303982 | 0 | 303982 | 2400594 | 6577
1999 | 39886 | 2468371 | 1671893 | 308501 | 481756 | 6221 | 67.7 | 12.5 | 19.5 | 0.3 | 169 | 115 | 21 | 33 | 0 | 1671893 | 0 | 481756 | 481756 | 2659 | 3562 | 6221 | 0 | 308501 | 0 | 308501 | 2468371 | 6763
2000 | 40320 | 2531257 | 1707335 | 322685 | 474610 | 26627 | 67.5 | 12.7 | 18.7 | 1.1 | 172 | 116 | 22 | 32 | 2 | 1707335 | 0 | 474610 | 474610 | 26627 | 0 | 26627 | 102425 | 322685 | 0 | 425110 | 2531257 | 6935
2001 | 43151 | 2773000 | 1900000 | 328000 | 530000 | 15000 | 68.5 | 11.8 | 19.1 | 0.5 | 177 | 121 | 21 | 34 | 1 | 1900000 | 2593 | 527407 | 530000 | 15000 | 0 | 15000 | 750000 | 328000 | 0 | 1078000 | 2773000 | 7597
2002 | 49808 | 2675000 | 1849000 | 199000 | 610000 | 17000 | 69.1 | 7.4 | 22.8 | 0.6 | 148 | 102 | 11 | 34 | 1 | 1849000 | 24637 | 585363 | 610000 | 17000 | 0 | 17000 | 966000 | 199000 | 0 | 1165000 | 2675000 | 7329
2003 | 52515 | 3011000 | 2105000 | 217000 | 682000 | 7000 | 69.9 | 7.2 | 22.7 | 0.2 | 157 | 110 | 11 | 36 | 0 | 2105000 | 38160 | 643840 | 682000 | 7000 | 0 | 7000 | 1476000 | 217000 | 0 | 1693000 | 3011000 | 8249
2004 | 52470 | 3210000 | 2318000 | 261000 | 625000 | 6000 | 72.2 | 8.1 | 19.5 | 0.2 | 168 | 121 | 14 | 33 | 0 | 2318000 | 37234 | 587766 | 625000 | 6000 | 0 | 6000 | 1738000 | 261000 | 0 | 1999000 | 3210000 | 8795
2005 | 54773 | 3386000 | 2439001 | 295000 | 638999 | 13000 | 72 | 8.7 | 18.9 | 0.4 | 170 | 122 | 15 | 32 | 1 | 2439001 | 42425 | 596574 | 638999 | 13000 | 0 | 13000 | 1778000 | 295000 | 0 | 2073000 | 3386000 | 9277
2006 | 56144 | 3823000 | 2641000 | 343000 | 831000 | 8000 | 69.1 | 9 | 21.7 | 0.2 | 187 | 129 | 17 | 41 | 0 | 2641000 |  | 831000 | 831000 | 5000 | 3000 | 8000 | 1286000 | 343000 | 0 | 1629000 | 3823000 | 10474
2007 | 59217 | 4115988 | 2847163 | 364624 | 894407 | 9794 | 69.2 | 8.9 | 21.7 | 0.2 | 190 | 132 | 17 | 41 | 0 | 2847163 |  | 894407 | 894407 | 4368 | 5426 | 9794 | 2058874 | 364624 | 0 | 2423498 | 4115988 | 11277
자료 : 통계연보(1999~2008, 음성군) 주 : 공업용은 제외시킴
공업제외
구분 | 급수 인구 | 급수사용량(㎥/일) |  |  |  |  | 급수사용량(%) 가정용: 급수사용량(%); 용도별 원단위 계: 용도별 원단위 | 가정용 | 영업용 |  |  | 목욕탕용 |  |  | 업무용 |  |  |  | 급수사용량
|  | 계 | 가정용 | 업무용 | 영업용 | 목욕탕용 | 가정용 | 업무용 | 영업용 | 욕탕용 | 계 | 가정용 | 업무용 | 영업용 | 욕탕용 |  | 영업1종 | 영업2종 | 계 | 목용1종 | 목욕2종 | 계 | 공업용 | 공공용 | 임시용 | 계 | ㎥/년 | ㎥/일
1998 | 34622 | 6577 | 4477 | 833 | 1254 | 13
1999 | 39886 | 6763 | 4581 | 845 | 1320 | 17
2000 | 40320 | 6935 | 4678 | 884 | 1300 | 73
2001 | 43151 | 7597 | 5205 | 899 | 1452 | 41
2002 | 49808 | 7329 | 5066 | 545 | 1671 | 47
2003 | 52515 | 8249 | 5767 | 595 | 1868 | 19
2004 | 52470 | 8794 | 6351 | 715 | 1712 | 16
2005 | 54773 | 9277 | 6682 | 808 | 1751 | 36
2006 | 56144 | 10475 | 7236 | 940 | 2277 | 22
2007 | 59217 | 11276 | 7800 | 999 | 2450 | 27
공업포함
구분 | 급수 인구 | 급수사용량(㎥/일) |  |  |  |  | 급수사용량(%) 가정용: 급수사용량(%); 용도별 원단위 계: 용도별 원단위 | 가정용 | 영업용 |  |  | 목욕탕용 |  |  | 업무용 |  |  |  | 급수사용량
|  | 계 | 가정용 | 업무용 | 영업용 | 목욕탕용 | 가정용 | 업무용 | 영업용 | 욕탕용 | 계 | 가정용 | 업무용 | 영업용 | 욕탕용 |  | 영업1종 | 영업2종 | 계 | 목용1종 | 목욕2종 | 계 | 공업용 | 공공용 | 임시용 | 계 | ㎥/년 | ㎥/일
1998 | 34622 | 6577 | 4477 | 833 | 1254 | 13 | 용도별 원단위 계: 189; 용도별 원단위 가정용: 129; 용도별 원단위 업무용: 24; 용도별 원단위 영업용: 36; 용도별 원단위 욕탕용: 0
1999 | 39886 | 6763 | 4581 | 845 | 1320 | 17 | 용도별 원단위 계: 169; 용도별 원단위 가정용: 115; 용도별 원단위 업무용: 21; 용도별 원단위 영업용: 33; 용도별 원단위 욕탕용: 0
2000 | 40320 | 7216 | 4678 | 1165 | 1300 | 73 | 용도별 원단위 계: 179; 용도별 원단위 가정용: 116; 용도별 원단위 업무용: 29; 용도별 원단위 영업용: 32; 용도별 원단위 욕탕용: 2
2001 | 43151 | 9651 | 5205 | 2953 | 1452 | 41 | 용도별 원단위 계: 224; 용도별 원단위 가정용: 121; 용도별 원단위 업무용: 68; 용도별 원단위 영업용: 34; 용도별 원단위 욕탕용: 1
2002 | 49808 | 9976 | 5066 | 3192 | 1671 | 47 | 용도별 원단위 계: 201; 용도별 원단위 가정용: 102; 용도별 원단위 업무용: 64; 용도별 원단위 영업용: 34; 용도별 원단위 욕탕용: 1
2003 | 52515 | 12292 | 5767 | 4638 | 1868 | 19 | 용도별 원단위 계: 234; 용도별 원단위 가정용: 110; 용도별 원단위 업무용: 88; 용도별 원단위 영업용: 36; 용도별 원단위 욕탕용: 0
2004 | 52470 | 13556 | 6351 | 5477 | 1712 | 16 | 용도별 원단위 계: 258; 용도별 원단위 가정용: 121; 용도별 원단위 업무용: 104; 용도별 원단위 영업용: 33; 용도별 원단위 욕탕용: 0
2005 | 54773 | 14148 | 6682 | 5679 | 1751 | 36 | 용도별 원단위 계: 259; 용도별 원단위 가정용: 122; 용도별 원단위 업무용: 104; 용도별 원단위 영업용: 32; 용도별 원단위 욕탕용: 1
2006 | 56144 | 13998 | 7236 | 4463 | 2277 | 22 | 용도별 원단위 계: 249; 용도별 원단위 가정용: 129; 용도별 원단위 업무용: 79; 용도별 원단위 영업용: 41; 용도별 원단위 욕탕용: 0
2007 | 59217 | 16917 | 7800 | 6640 | 2450 | 27 | 용도별 원단위 계: 285; 용도별 원단위 가정용: 132; 용도별 원단위 업무용: 112; 용도별 원단위 영업용: 41; 용도별 원단위 욕탕용: 0

## 2.3가정용대비 영업용
2.3 가정용대비 영업용수 비율
≫ 음성군
구분 | 가정용수 (㎥/년) | 영업,업무,목욕 합계 (㎥/년) | 영업용수 (㎥/년) | 업무용수 (㎥/년) | 목욕용수 (㎥/년) | 가 정 용 대 비 영업용 비율(%) | 비고 | 영업용수 원단위 추정 | 구분 | 계 | 가정용수 (㎥/일) | 영업,업무,목욕 합계 (㎥/일) | 비율 | 업무용수 (㎥/년) | 목욕용수 (㎥/년) | 가 정 용 대 비 영업용 비율(%) | 비고
1998 | 1634146 | 766448 | 457845 | 303982 | 4621 | 31.9 |  | 용도지역 면적에 의한 영업용수율 | 1998 | 6577 | 4477 | 2100 | 46.9
1999 | 1671893 | 796478 | 481756 | 308501 | 6221 | 32.3 |  |  | 1999 | 6763 | 4581 | 2182 | 47.6
2000 | 1707335 | 823922 | 474610 | 322685 | 26627 | 32.5 |  |  | 2000 | 6935 | 4678 | 2257 | 48.2
2001 | 1900000 | 873000 | 530000 | 328000 | 15000 | 31.5 |  |  | 2001 | 7597 | 5205 | 2392 | 46
2002 | 1849000 | 826000 | 610000 | 199000 | 17000 | 30.9 |  |  | 2002 | 7329 | 5066 | 2263 | 44.7
2003 | 2105000 | 906000 | 682000 | 217000 | 7000 | 30.1 |  |  | 2003 | 8249 | 5767 | 2482 | 43
2004 | 2318000 | 892000 | 625000 | 261000 | 6000 | 27.8 |  |  | 2004 | 8795 | 6351 | 2444 | 38.5
2005 | 2439001 | 946999 | 638999 | 295000 | 13000 | 28 |  |  | 2005 | 9277 | 6682 | 2595 | 38.8
2006 | 2641000 | 1182000 | 831000 | 343000 | 8000 | 30.9 |  |  | 2006 | 10474 | 7236 | 3238 | 44.7
2007 | 2847163 | 1268825 | 894407 | 364624 | 9794 | 30.8 |  |  | 2007 | 11277.4 | 7801.4 | 3476 | 44.6
10년 평균 | [5 empty] | 30.7
5년 평균 | [5 empty] | 29.52
적용 | [5 empty] | 35
주 : 가정용대비 영업용수 사용비율은 최근 4년간 증가추세에 있고, 각종 산업단지 및 개발계획을 감안하여 35%로 계획함 자료 : 통계연보(1999~2008,음성군)
-각종 산업단지 및 개발계획등을 감안하여 영업용비율 35%로 계획함 - 대부분의 도시 33~36%를 감안하고 최근 3년간 증가추세를 보이고 있으므로 35% 적용
[6 empty] | 2155438.574 |  | 2155438.574
521292.574

## 2.4유수율계획
2.4 유수율 및 유효수율 계획
2.4.1 유수율 계획
≫ 음성군 과거 유수율변화
구분 | 2003 | 2004 | 2005 | 2006 | 2007
음성군 | 65.99 | 69.49 | 69.55 | 64.37 | 67.2
≫ 음성군 관련계획 유수율
구 분 |  | 2006 | 2010 (2011) | 2015 (2016) | 2020 (2021)
※충청북도 물수요관리 종합계획 (2004.12, 충청북도) |  | 75 | 82 | - | -
※ 권역별 급수체계구축 기본계획 <남한강권>(2004.6) |  | 79 | 82 | 85 | 88
전국수도종합계획(2007.3,환경부) |  | - | 73.1 | 76 | -
주 : ※의 목표년도는 ( ) 임
≫ 유사도시의 유수율계획(수도정비 기본계획)
구분 | 2006 | 2011 (2010) | 2016 (2015) | 2021 (2020) | 비고
충남 부여군
충북 괴산군
충북 보은군
충북 청원군*
평 균
주 : ＊의 계획목표년도는 ( )
≫ 음성군 유수율계획<금회>
구분 | 2007 | 2010 | 2015 | 2020 | 2025
유수율(%) | 67.2 | 78 | 82 | 85 | 85
주 : 관련계획고려 유수율 계획
2.4.2 유효수율 계획
≫ 음성군 과거 유효수율변화
구분 | 2002 | 2003 | 2004 | 2005 | 2006
음성군 | 85 | 86 | 86.6 | 87 | 84.5
≫ 음성군 과거 유효수율계획
구분 | 2006 | 2010 | 2015 | 2020 | 2025
음성군 | 84.5 | 90 | 90 | 90 | 90
주 : 유효수율 90%를 목표로함

## 2.5수학적추정결과
2.5 급수사용량에의한 수학적추정 원단위 분석
◎ 급수사용량원단위 추정결과
구 분 | 2010년 | 2015년 | 2020년 | 2025년 | 비고
가정용 추정원단위 | 138 | 140 | 140 | 140
영업용비율(%) | 35 | 35 | 35 | 35
영업용 원단위 | 74 | 75 | 75 | 75 |  | 75.3846
영업용비율적용원단위 | 212 | 215 | 215 | 215
◎ 유수율
년도 | 2010년 | 2015년 | 2020년 | 2025년 | 비고
유 수 율(%) | 78 | 82 | 85 | 85
◎ 유효수율
년도 | 2010년 | 2015년 | 2020년 | 2025년 | 비고
유효수율(%) | 90 | 90 | 90 | 90
◎ 오수전환률
년도 | 2010년 | 2015년 | 2020년 | 2025년 | 비고
오수전환율(%) | 90 | 90 | 90 | 90
2.6 급수사용량에의한 수학적추정 원단위 분석결과
구 분 | 2010년 | 2015년 | 2020년 | 2025년 | 비고
음 성 군 | 272 | 262 | 253 | 253

## 수학적추정
| ▣ 과거급수사용량 원단위추정 | [11 empty] | ▣ 과거급수사용량 원단위추정 | [13 empty] | SSE | K |  |  | SSE | K |  |  | SSE | K |  |  | SSE | K |  |  | SSE | C |  |  | SSE | C
| ▷ 과거원단위자료-5년 | [11 empty] | ▷ 과거원단위자료-10년 | [11 empty] | SETP | 1 | 14 | 135 | STEP | 1 | 17 | 135 | STEP | 1 | 743 | 140 | STEP | 1 | 729 | 200 | STEP | 1 | 16 | -20000 | STEP | 1 | 696 | -1000
| 연도 | 원단위(Y) | 경과년수(n) | 원단위수정 | LN(Y) | LN(Y-Y0) | LN(n) | LN(k/Y-1) | LN(Y-c) | LN(k-Y) | 비고 |  | 연도 | 원단위(Y) | 경과년수(n) | 원단위수정 | LN(Y) | LN(Y-Y0) | LN(n) | LN(k/Y-1) | LN(Y-c) | LN(k-Y) | 비고 |  | 시작값 | 135 | 13 | 136 | 시작값 | 135 | 14 | 136 | 시작값 | 140 | 746 | 141 | 시작값 | 200 | 729 | 201 | 시작값(x10) | -20000 | 16 | -19999 | 시작값(x10) | -1000 | 696 | -999
[14 empty] | 0 | [10 empty] | 끝값 | 200 | 13 | 137 | 끝값 | 200 | 13 | 137 | 끝값 | 300 | 746 | 142 | 끝값 | 350 | 729 | 202 | 끝값(x10) | -19000 | 16 | -19998 | 끝값(x10) | -800 | 696 | -998
[14 empty] | 0 | [10 empty] | 139 |  | 14 | 138 | 140 |  | 13 | 138 | 182 |  | 746 | 143 | 248 |  | 729 | 203 | -20000 |  | 16 | -19997 | -300000 |  | 696 | -997
[14 empty] | 0 | [12 empty] | 9 | 139 |  |  | 13 | 139 |  |  | 709 | 144 |  |  | 729 | 204 |  |  | 16 | -19996 |  |  | 696 | -996
[14 empty] | 0 | [10 empty] | 최소SSE값 | 9 | 14 | 140 | 최소SSE값 | 9 | 9 | 140 | 최소SSE값 | 696 | 708 | 145 | 최소SSE값 | 696 | 729 | 205 | 최소SSE값 | 16 | 16 | -19995 | 최소SSE값 | 696 | 696 | -995
[14 empty] | 0 | [10 empty] | K값 | 139 | 14 | 141 | K값 | 140 | 9 | 141 | K값 | 182 | 702 | 146 | K값 | 248 | 729 | 206 | C값 | -20000 | 16 | -19994 | C값 | -1000 | 696 | -994
[14 empty] | 0 | [12 empty] | 14 | 142 |  |  | 9 | 142 |  |  | 702 | 147 |  |  | 729 | 207 |  |  | 16 | -19993 |  |  | 696 | -993
[14 empty] | 0 | [12 empty] | 14 | 143 |  |  | 14 | 143 |  |  | 702 | 148 |  |  | 729 | 208 |  |  | 16 | -19992 |  |  | 696 | -992
[14 empty] | 0 | [12 empty] | 15 | 144 |  |  | 14 | 144 |  |  | 702 | 149 |  |  | 729 | 209 |  |  | 16 | -19991 |  |  | 696 | -991
[14 empty] | 0 | [12 empty] | 18 | 145 |  |  | 14 | 145 |  |  | 702 | 150 |  |  | 726 | 210 |  |  | 16 | -19990 |  |  | 696 | -990
[14 empty] | 0 | [10 empty] | 시작값 |  | 18 | 146 |  |  | 15 | 146 |  |  | 702 | 151 |  |  | 726 | 211 |  |  | 16 | -19989 |  |  | 696 | -989
| 1998년 | [9 empty] | 로지스틱 K값 |  | 1998년 | 129 | 0 | 129 | 4.8598 |  |  | -0.88952 | 12.612 | 4.7791 | 로지스틱 K값 |  | __과거인구자료를 보고 |  | 18 | 147 |  |  | 15 | 147 |  |  | 702 | 152 |  |  | 726 | 212 |  |  | 16 | -19988 |  |  | 696 | -988
| 1999년 | [9 empty] | = | 139 | 1999년 | 115 | 1 | 115 | 4.7449 | #VALUE! | 0 | -0.54024 | 12.6119 | 4.8903 | = | 182 | 추정하여 넣어준다 |  | 18 | 148 |  |  | 15 | 148 |  |  | 702 | 153 |  |  | 726 | 213 |  |  | 16 | -19987 |  |  | 696 | -987
| 2000년 | [11 empty] | 2000년 | 116 | 2 | 116 | 4.7536 | #VALUE! | 0.69315 | -0.56394 | 12.6119 | 4.8828 |  |  | 끝값 |  | 18 | 149 |  |  | 18 | 149 |  |  | 702 | 154 |  |  | 726 | 214 |  |  | 16 | -19986 |  |  | 696 | -986
| 2001년 | [9 empty] | 수정지수 K값 |  | 2001년 | 121 | 3 | 121 | 4.7958 | #VALUE! | 1.0986 | -0.68492 | 12.6119 | 4.8442 | 수정지수 K값 |  | __최대 시작값의 20배까지 |  | 18 | 150 |  |  | 18 | 150 |  |  | 702 | 155 |  |  | 726 | 215 |  |  | 16 | -19985 |  |  | 696 | -985
| 2002년 | [9 empty] | = | 140 | 2002년 | 102 | 4 | 102 | 4.625 | #VALUE! | 1.3863 | -0.24295 | 12.6119 | 4.9836 | = | 248 | 계산한다 |  | 18 | 151 |  |  | 18 | 151 |  |  | 729 | 156 |  |  | 726 | 216 |  |  | 16 | -19984 |  |  | 696 | -984
| 2003년 | 110 | 0 |  | 4.7005 |  |  | -1.3332 | 9.909 | 3.4012 |  |  | 2003년 | 110 | 5 | 110 | 4.7005 | #VALUE! | 1.6094 | -0.42381 | 12.6119 | 4.9273 |  |  | (값이 커져도 20년후의 인구 |  | 18 | 152 |  |  | 18 | 152 |  |  | 729 | 157 |  |  | 726 | 217 |  |  | 16 | -19983 |  |  | 696 | -983
| 2004년 | 121 | 1 |  | 4.7958 | 2.3979 | 0 | -1.9054 | 9.9095 | 2.9444 | 베기함수 C값 |  | 2004년 | 121 | 6 | 121 | 4.7958 | #VALUE! | 1.7918 | -0.68492 | 12.6119 | 4.8442 | 베기함수 C값 |  | 변화에 크게 영향을 주지 |  | 18 | 153 |  |  | 18 | 153 |  |  | 729 | 158 |  |  | 726 | 218 |  |  | 16 | -19982 |  |  | 696 | -982
| 2005년 | 122 | 2 |  | 4.804 | 2.4849 | 0.69315 | -1.9708 | 9.9096 | 2.8904 | = | -20000 | 2005년 | 122 | 7 | 122 | 4.804 | #VALUE! | 1.9459 | -0.70968 | 12.6119 | 4.8363 | = | -300000 | 않는다) |  | 15 | 154 |  |  | 18 | 154 |  |  | 729 | 159 |  |  | 726 | 219 |  |  | 16 | -19981 |  |  | 696 | -981
| 2006년 | 129 | 3 |  | 4.8598 | 2.9444 | 1.0986 | -2.5572 | 9.9099 | 2.3979 |  |  | 2006년 | 129 | 8 | 129 | 4.8598 | #VALUE! | 2.0794 | -0.88952 | 12.612 | 4.7791 |  |  | -5 | 14 | 15 | 155 | -8 | 17 | 18 | 155 | -47 | 743 | 729 | 160 | -33 | 729 | 726 | 220 | 16 | 0 | 16 | -19980 | 696 | 0 | 696 | -980
| 2007년 | 132 | 4 |  | 4.8828 | 3.091 | 1.3863 | -2.9369 | 9.9101 | 2.0794 |  |  | 2007년 | 132 | 9 | 132 | 4.8828 | 1.0986 | 2.1972 | -0.97078 | 12.612 | 4.7536 |  |  | -7 | 16 | 16 | 156 | -7 | 16 | 18 | 156 | 0 | 696 | 729 | 161 | 0 | 696 | 726 | 221 | 16 | 0 | 16 | -19979 | 696 | 0 | 696 | -979
[13 empty] | *지수곡선식에서 원단위 감소로인한 계산오류 보정이 적절하지않아 보정않음. | [13 empty] | 16 | 157 |  |  | 18 | 157 |  |  | 729 | 162 |  |  | 726 | 222 |  |  | 16 | -19978 |  |  | 696 | -978
| ▷ 추정식 산정 | [11 empty] | ▷ 추정식 산정 | [13 empty] | 16 | 158 |  |  | 18 | 158 |  |  | 729 | 163 |  |  | 726 | 223 |  |  | 16 | -19977 |  |  | 696 | -977
| 구 분 | 등차급수 | 등비급수 |  | 지수곡선식 |  | 로지스틱 |  | 베기함수 |  | 수정지수 |  | 구 분 | 등차급수 | 등비급수 |  | 지수곡선식 |  | 로지스틱 |  | 베기함수 |  | 수정지수 |  |  |  | 16 | 159 |  |  | 18 | 159 |  |  | 729 | 164 |  |  | 726 | 224 |  |  | 16 | -19976 |  |  | 696 | -976
| 식 | Y=aX+b | Y=Y0(1+r)^X |  | Y=Y0+AX^a |  | Y=k/(1+e^(b-aX)) |  | Y=YO(1+r)^X+c |  | Y=k-ab^X |  | 식 | Y=aX+b | Y=Y0(1+r)^X |  | Y=Y0+AX^a |  | Y=k/(1+e^(b-aX)) |  | Y=YO(1+r)^X+c |  | Y=k-ab^X |  |  |  | 16 | 160 |  |  | 18 | 160 |  |  | 729 | 165 |  |  | 726 | 225 |  |  | 16 | -19975 |  |  | 696 | -975
|  |  | lnY = lnY0 + X ln(1+r) |  | ln(Y-Y0) = lnA + a lnX |  | ln(k/Y-1) = b - a X |  | ln(Y-c)=lnY0+Xln(1+r) |  | ln(k-Y)=lna+Xlnb |  |  |  | lnY = lnY0 + X ln(1+r) |  | ln(Y-Y0) = lnA + a lnX |  | ln(k/Y-1) = b - a X |  | ln(Y-c)=lnY0+Xln(1+r) |  | ln(k-Y)=lna+Xlnb |  |  |  | 16 | 161 |  |  | 18 | 161 |  |  | 729 | 166 |  |  | 726 | 226 |  |  | 16 | -19974 |  |  | 696 | -974
| 상수(a) | 5.2 | 0.042866 | = ln(1+r) | 0.52349 |  | -0.38592 | =-a | 0.00025843 | =ln(1+r) | -0.31901 | =lnb | 상수(a) | 0.98788 | 0.0081135 | = ln(1+r) | #VALUE! |  | -0.024763 | =-a | 3.2916e-06 | =ln(1+r) | -0.0078626 | =lnb |  |  | 16 | 162 |  |  | 18 | 162 |  |  | 729 | 167 |  |  | 723 | 227 |  |  | 16 | -19973 |  |  | 696 | -973
| 상수(b) | 112.4 | 4.7228 | = ln Y0 | 2.3136 | = LN(A) | -1.3689 | =b | 9.9091 | =lnY0 | 3.3807 | =lna | 상수(b) | 115.2545 | 4.7457 | = ln Y0 | #VALUE! | = LN(A) | -0.54859 | =b | 12.6119 | =lnY0 | 4.8874 | =lna |  |  | 16 | 163 |  |  | 15 | 163 |  |  | 726 | 168 |  |  | 723 | 228 |  |  | 16 | -19972 |  |  | 696 | -972
|  |  | r= | 0.043799 | A= | 10.1113 |  |  | r= | 0.00025846 | a= | 29.3908 |  |  | r= | 0.0081465 | A= | #VALUE! |  |  | r= | 3.2916e-06 | a= | 132.6126 |  |  | 16 | 164 |  |  | 15 | 164 |  |  | 726 | 169 |  |  | 738 | 229 |  |  | 16 | -19971 |  |  | 696 | -971
|  |  | Y0= | 112.4882 |  |  |  |  | Y0= | 20112.4006 | b= | 0.72687 |  |  | Y0= | 115.0871 |  |  |  |  | Y0= | 300115.2545 | b= | 0.99217 |  |  | 16 | 165 |  |  | 15 | 165 |  |  | 726 | 170 |  |  | 738 | 230 |  |  | 16 | -19970 |  |  | 696 | -970
| R^2 | 0.86462 | 0.84384 |  | 0.73445 |  | 0.93082 |  | 0.8645 |  | 0.93057 |  | R^2 | 0.010762 | 0.0092005 |  | #VALUE! |  | 0.012151 |  | 0.010761 |  | 0.012251 |  |  |  | 16 | 166 |  |  | 15 | 166 |  |  | 726 | 171 |  |  | 738 | 231 |  |  | 16 | -19969 |  |  | 696 | -969
| SSE | 16 | 26 |  | 60512 |  | 9 |  | 16 |  | 9 |  | SSE | 696 | 696 |  | #VALUE! |  | 696 |  | 696 |  | 696 |  |  |  | 16 | 167 |  |  | 15 | 167 |  |  | 726 | 172 |  |  | 738 | 232 |  |  | 16 | -19968 |  |  | 696 | -968
20년 | ▷ 인구추정 결과 - 1 : 결정계수(R^2) 채택값, - 2 : 오차자승합 채택값 - 10년과 5년 과거자료 추정값중 5년자료 추정값을 선정함. (수정지수) | [11 empty] | ▷ 인구추정 결과 - 1 : 결정계수(R^2) 채택값, - 2 : 오차자승합 채택값 - 10년과 5년 과거자료 추정값중 5년자료 추정값을 선정함. (수정지수) | [13 empty] | 16 | 168 |  |  | 16 | 168 |  |  | 726 | 173 |  |  | 738 | 233 |  |  | 16 | -19967 |  |  | 696 | -967
| 연도 |  | 채 택 |  |  | 등차급수 | 등비급수 | 지수곡선식 | 로지스틱 | 베기함수 | 수정지수 | 비 고 | 연도 |  | 채 택 |  |  | 등차급수 | 등비급수 | 지수곡선식 | 로지스틱 | 베기함수 | 수정지수 | 비 고 |  |  | 16 | 169 |  |  | 16 | 169 |  |  | 723 | 174 |  |  | 738 | 234 |  |  | 16 | -19966 |  |  | 696 | -966
n |  |  | 결 정 | R^2 | 오차자승합 | [9 empty] | 결 정 | R^2 | 오차자승합 | [7 empty] | 10년 |  | 16 | 170 |  |  | 16 | 170 |  |  | 723 | 175 |  |  | 738 | 235 |  |  | 16 | -19965 |  |  | 696 | -965
4 | 2006 |  | 132 | 132 | 132 | 132 | 132 | 132 | 132 | 132 | 132 |  | 2007 |  | 0 | 132 | 132 | 132 | 132 | 132 | 132 | 132 | 132 |  | 9 |  | 16 | 171 |  |  | 16 | 171 |  |  | 723 | 176 |  |  | 738 | 236 |  |  | 16 | -19964 |  |  | 696 | -964
5 | 2007 |  | 134 | 134 | 134 | 138 | 139 | 23 | 134 | 138 | 134 |  | 2008 |  | 0 | 125 | 125 | 125 | 125 | 0 | 125 | 125 | 125 |  | 10 |  | 16 | 172 |  |  | 16 | 172 |  |  | 723 | 177 |  |  | 738 | 237 |  |  | 16 | -19963 |  |  | 696 | -963
6 | 2008 |  | 136 | 136 | 136 | 144 | 145 | 26 | 136 | 144 | 136 |  | 2009 |  | 0 | 126 | 126 | 126 | 126 | 0 | 126 | 126 | 126 |  | 11 |  | 16 | 173 |  |  | 16 | 173 |  |  | 728 | 178 |  |  | 749 | 238 |  |  | 16 | -19962 |  |  | 696 | -962
7 | 2009 |  | 137 | 137 | 137 | 149 | 152 | 28 | 137 | 149 | 137 |  | 2010 |  | 0 | 127 | 127 | 127 | 127 | 0 | 127 | 127 | 127 |  | 12 |  | 16 | 174 |  |  | 16 | 174 |  |  | 743 | 179 |  |  | 754 | 239 |  |  | 16 | -19961 |  |  | 696 | -961
8 | 2010 |  | 138 | 138 | 137 | 154 | 159 | 30 | 137 | 154 | 138 |  | 2011 |  | 0 | 128 | 128 | 128 | 128 | 0 | 128 | 128 | 128 |  | 13 |  | 16 | 175 |  |  | 16 | 175 |  |  | 708 | 180 |  |  | 754 | 240 |  |  | 16 | -19960 |  |  | 696 | -960
9 | 2011 |  | 138 | 138 | 138 | 159 | 165 | 32 | 138 | 159 | 138 |  | 2012 |  | 0 | 129 | 129 | 129 | 129 | 0 | 129 | 129 | 129 |  | 14 |  | 16 | 176 |  |  | 16 | 176 |  |  | 719 | 181 |  |  | 754 | 241 |  |  | 16 | -19959 |  |  | 696 | -959
10 | 2012 |  | 139 | 139 | 138 | 164 | 173 | 34 | 138 | 164 | 139 |  | 2013 |  | 0 | 130 | 130 | 130 | 130 | 0 | 130 | 130 | 130 |  | 15 |  | 16 | 177 |  |  | 16 | 177 |  |  | 696 | 182 |  |  | 754 | 242 |  |  | 16 | -19958 |  |  | 696 | -958
11 | 2013 |  | 139 | 139 | 138 | 170 | 180 | 35 | 138 | 170 | 139 |  | 2014 |  | 0 | 131 | 131 | 131 | 131 | 0 | 131 | 131 | 131 |  | 16 |  | 16 | 178 |  |  | 16 | 178 |  |  | 696 | 183 |  |  | 754 | 243 |  |  | 16 | -19957 |  |  | 696 | -957
12 | 2014 |  | 139 | 139 | 139 | 175 | 188 | 37 | 139 | 175 | 139 |  | 2015 |  | 0 | 132 | 132 | 132 | 132 | 0 | 132 | 132 | 132 |  | 17 |  | 16 | 179 |  |  | 16 | 179 |  |  | 696 | 184 |  |  | 753 | 244 |  |  | 16 | -19956 |  |  | 696 | -956
13 | 2015 |  | 140 | 140 | 139 | 180 | 196 | 39 | 139 | 180 | 140 |  | 2016 |  | 0 | 133 | 133 | 133 | 133 | 0 | 133 | 133 | 133 |  | 18 |  | 16 | 180 |  |  | 16 | 180 |  |  | 696 | 185 |  |  | 718 | 245 |  |  | 16 | -19955 |  |  | 696 | -955
14 | 2016 |  | 140 | 140 | 139 | 185 | 205 | 40 | 139 | 185 | 140 |  | 2017 |  | 0 | 134 | 134 | 134 | 134 | 0 | 134 | 134 | 134 |  | 19 |  | 16 | 181 |  |  | 16 | 181 |  |  | 696 | 186 |  |  | 718 | 246 |  |  | 16 | -19954 |  |  | 696 | -954
15 | 2017 |  | 140 | 140 | 139 | 190 | 214 | 42 | 139 | 191 | 140 |  | 2018 |  | 0 | 135 | 135 | 135 | 135 | 0 | 135 | 135 | 135 |  | 20 |  | 16 | 182 |  |  | 16 | 182 |  |  | 696 | 187 |  |  | 718 | 247 |  |  | 16 | -19953 |  |  | 696 | -953
16 | 2018 |  | 140 | 140 | 139 | 196 | 223 | 43 | 139 | 196 | 140 |  | 2019 |  | 0 | 136 | 136 | 136 | 136 | 0 | 135 | 136 | 136 |  | 21 |  | 16 | 183 |  |  | 16 | 183 |  |  | 696 | 188 |  |  | 696 | 248 |  |  | 16 | -19952 |  |  | 696 | -952
17 | 2019 |  | 140 | 140 | 139 | 201 | 233 | 45 | 139 | 201 | 140 |  | 2020 |  | 0 | 136 | 137 | 137 | 138 | 0 | 136 | 137 | 136 |  | 22 |  | 16 | 184 |  |  | 16 | 184 |  |  | 696 | 189 |  |  | 696 | 249 |  |  | 16 | -19951 |  |  | 696 | -951
18 | 2020 |  | 140 | 140 | 139 | 206 | 243 | 46 | 139 | 206 | 140 |  | 2021 |  | 0 | 137 | 138 | 138 | 139 | 0 | 137 | 138 | 137 |  | 23 |  | 16 | 185 |  |  | 16 | 185 |  |  | 696 | 190 |  |  | 696 | 250 |  |  | 16 | -19950 |  |  | 696 | -950
19 | 2021 |  | 140 | 140 | 139 | 211 | 254 | 47 | 139 | 211 | 140 |  | 2022 |  | 0 | 138 | 139 | 139 | 140 | 0 | 138 | 139 | 138 |  | 24 |  | 16 | 186 |  |  | 16 | 186 |  |  | 696 | 191 |  |  | 696 | 251 |  |  | 16 | -19949 |  |  | 696 | -949
20 | 2022 |  | 140 | 140 | 139 | 216 | 265 | 49 | 139 | 217 | 140 |  | 2023 |  | 0 | 139 | 140 | 140 | 141 | 0 | 139 | 140 | 139 |  | 25 |  | 16 | 187 |  |  | 16 | 187 |  |  | 696 | 192 |  |  | 696 | 252 |  |  | 16 | -19948 |  |  | 696 | -948
21 | 2023 |  | 140 | 140 | 139 | 222 | 277 | 50 | 139 | 222 | 140 |  | 2024 |  | 0 | 140 | 141 | 141 | 142 | 0 | 140 | 141 | 140 |  | 26 |  | 16 | 188 |  |  | 16 | 188 |  |  | 696 | 193 |  |  | 696 | 253 |  |  | 16 | -19947 |  |  | 696 | -947
22 | 2024 |  | 140 | 140 | 139 | 227 | 289 | 51 | 139 | 227 | 140 |  | 2025 |  | 0 | 141 | 142 | 142 | 143 | 0 | 140 | 142 | 141 |  | 27 |  | 16 | 189 |  |  | 16 | 189 |  |  | 696 | 194 |  |  | 696 | 254 |  |  | 16 | -19946 |  |  | 696 | -946
23 | 2025 |  | 140 | 140 | 139 | 232 | 302 | 52 | 139 | 232 | 140 |  | 2026 |  | 0 | 142 | 143 | 143 | 144 | 0 | 141 | 143 | 142 |  | 28 |  | 16 | 190 |  |  | 16 | 190 |  |  | 696 | 195 |  |  | 696 | 255 |  |  | 16 | -19945 |  |  | 696 | -945
24 | 2026 |  | 0 | 140 | #N/A | 237 | 315 | 53 | 139 | 238 | 140 |  | 2027 |  |  | #N/A | #N/A | 144 | 146 | #VALUE! | 142 | 144 | 142 |  | 29 |  | 16 | 191 |  |  | 16 | 191 |  |  | 696 | 196 |  |  | 696 | 256 |  |  | 16 | -19944 |  |  | 696 | -944
| 선 정 |  | 채택 | ○ |  |  |  |  | 2 |  | 1 |  | 선 정 |  |  |  |  | 2 |  |  |  |  | 1 |  |  |  | 16 | 192 |  |  | 16 | 192 |  |  | 696 | 197 |  |  | 696 | 257 |  |  | 16 | -19943 |  |  | 696 | -943
과거값 |  | 과거추정치 | 등차급수 | 등비급수 | 지수곡선식 | 로지스트 | 배기함수 | 수정지수 | 실제 과거값 |  |  |  |  | 과거추정치 | 등차급수 | 등비급수 | 지수곡선식 | 로지스틱 | 배기함수 | 수정지수 | ※ 과거 20년, 10년 인구자료에 의한 수학적 인구추정결과중 결정계수(R2)값이 1에 가까운 값을 선정함. | [5 empty] | 16 | 193 |  |  | 16 | 193 |  |  | 696 | 198 |  |  | 696 | 258 |  |  | 16 | -19942 |  |  | 696 | -942
0 | 2002 |  | 112 | 112 | 0 | 111 | 112 | 111 | 110 |  |  |  | 0 | 1996 | 115 | 115 | #VALUE! | 115 | 115 | 115 | ※ 평균값 제외한 최대값과 최소값을 제외한 평균값을 사용 | [5 empty] | 16 | 194 |  |  | 16 | 194 |  |  | 696 | 199 |  |  | 696 | 259 |  |  | 16 | -19941 |  |  | 696 | -941
1 | 2003 |  | 118 | 117 | 10 | 119 | 118 | 119 | 121 |  |  |  | 1 | 1997 | 116 | 116 | #VALUE! | 116 | 116 | 116 | [6 empty] | 16 | 195 |  |  | 16 | 195 |  |  | 696 | 200 |  |  | 696 | 260 |  |  | 16 | -19940 |  |  | 696 | -940
2 | 2004 |  | 123 | 123 | 15 | 124 | 123 | 124 | 122 |  |  |  | 2 | 1998 | 117 | 117 | #VALUE! | 117 | 117 | 117 | [6 empty] | 16 | 196 |  |  | 16 | 196 |  |  | 696 | 201 |  |  | 696 | 261 |  |  | 16 | -19939 |  |  | 696 | -939
3 | 2005 |  | 128 | 128 | 18 | 129 | 128 | 129 | 129 |  |  |  | 3 | 1999 | 118 | 118 | #VALUE! | 118 | 118 | 118 | [6 empty] | 16 | 197 |  |  | 16 | 197 |  |  | 696 | 202 |  |  | 696 | 262 |  |  | 16 | -19938 |  |  | 696 | -938
4 | 2006 |  | 133 | 134 | 21 | 132 | 133 | 132 | 132 |  |  |  | 4 | 2000 | 119 | 119 | #VALUE! | 119 | 119 | 119 | [6 empty] | 16 | 198 |  |  | 16 | 198 |  |  | 696 | 203 |  |  | 696 | 263 |  |  | 16 | -19937 |  |  | 696 | -937
[13 empty] | 5 | 2001 | 120 | 120 | #VALUE! | 120 | 120 | 120 | [6 empty] | 16 | 199 |  |  | 16 | 199 |  |  | 696 | 204 |  |  | 696 | 264 |  |  | 16 | -19936 |  |  | 696 | -936
[13 empty] | 6 | 2002 | 121 | 121 | #VALUE! | 121 | 121 | 121 | [6 empty] | 16 | 200 |  |  | 16 | 200 |  |  | 696 | 205 |  |  | 696 | 265 |  |  | 16 | -19935 |  |  | 696 | -935
[13 empty] | 7 | 2003 | 122 | 122 | #VALUE! | 122 | 122 | 122 | [14 empty] | 696 | 206 |  |  | 696 | 266 |  |  | 16 | -19934 |  |  | 696 | -934
[13 empty] | 8 | 2004 | 123 | 123 | #VALUE! | 123 | 123 | 123 | [14 empty] | 696 | 207 |  |  | 696 | 267 |  |  | 16 | -19933 |  |  | 696 | -933
[13 empty] | 9 | 2005 | 124 | 124 | #VALUE! | 124 | 124 | 124 | [14 empty] | 696 | 208 |  |  | 696 | 268 |  |  | 16 | -19932 |  |  | 696 | -932
[35 empty] | 696 | 209 |  |  | 696 | 269 |  |  | 16 | -19931 |  |  | 696 | -931
[35 empty] | 696 | 210 |  |  | 696 | 270 |  |  | 16 | -19930 |  |  | 696 | -930
[35 empty] | 696 | 211 |  |  | 696 | 271 |  |  | 16 | -19929 |  |  | 696 | -929
[35 empty] | 696 | 212 |  |  | 696 | 272 |  |  | 16 | -19928 |  |  | 696 | -928
[35 empty] | 696 | 213 |  |  | 696 | 273 |  |  | 16 | -19927 |  |  | 696 | -927
[35 empty] | 696 | 214 |  |  | 696 | 274 |  |  | 16 | -19926 |  |  | 696 | -926
[35 empty] | 696 | 215 |  |  | 696 | 275 |  |  | 16 | -19925 |  |  | 696 | -925
[35 empty] | 696 | 216 |  |  | 696 | 276 |  |  | 16 | -19924 |  |  | 696 | -924
[35 empty] | 696 | 217 |  |  | 696 | 277 |  |  | 16 | -19923 |  |  | 696 | -923
[35 empty] | 696 | 218 |  |  | 696 | 278 |  |  | 16 | -19922 |  |  | 696 | -922
0 | 오차자승의 합 |  | 4 | 4 | 12100 | 1 | 4 | 1 |  |  |  | 오차자승의 합 | 0 |  | 196 | 196 | #VALUE! | 196 | 196 | 196 | [14 empty] | 696 | 219 |  |  | 696 | 279 |  |  | 16 | -19921 |  |  | 696 | -921
1 |  |  | 9 | 16 | 12321 | 4 | 9 | 4 |  |  |  |  | 1 |  | 1 | 1 | #VALUE! | 1 | 1 | 1 | [14 empty] | 696 | 220 |  |  | 696 | 280 |  |  | 16 | -19920 |  |  | 696 | -920
2 |  |  | 1 | 1 | 11449 | 4 | 1 | 4 |  |  |  |  | 2 |  | 1 | 1 | #VALUE! | 1 | 1 | 1 | [14 empty] | 696 | 221 |  |  | 696 | 281 |  |  | 16 | -19919 |  |  | 696 | -919
3 |  |  | 1 | 1 | 12321 | 0 | 1 | 0 |  |  |  |  | 3 |  | 9 | 9 | #VALUE! | 9 | 9 | 9 | [14 empty] | 696 | 222 |  |  | 696 | 282 |  |  | 16 | -19918 |  |  | 696 | -918
4 |  |  | 1 | 4 | 12321 | 0 | 1 | 0 |  |  |  |  | 4 |  | 289 | 289 | #VALUE! | 289 | 289 | 289 | [14 empty] | 696 | 223 |  |  | 696 | 283 |  |  | 16 | -19917 |  |  | 696 | -917
[13 empty] | 5 |  | 100 | 100 | #VALUE! | 100 | 100 | 100 | [14 empty] | 696 | 224 |  |  | 696 | 284 |  |  | 16 | -19916 |  |  | 696 | -916
[13 empty] | 6 |  | 0 | 0 | #VALUE! | 0 | 0 | 0 | [14 empty] | 696 | 225 |  |  | 696 | 285 |  |  | 16 | -19915 |  |  | 696 | -915
[13 empty] | 7 |  | 0 | 0 | #VALUE! | 0 | 0 | 0 | [14 empty] | 696 | 226 |  |  | 696 | 286 |  |  | 16 | -19914 |  |  | 696 | -914
[13 empty] | 8 |  | 36 | 36 | #VALUE! | 36 | 36 | 36 | [14 empty] | 696 | 227 |  |  | 696 | 287 |  |  | 16 | -19913 |  |  | 696 | -913
[13 empty] | 9 |  | 64 | 64 | #VALUE! | 64 | 64 | 64 | [14 empty] | 696 | 228 |  |  | 696 | 288 |  |  | 16 | -19912 |  |  | 696 | -912
[35 empty] | 696 | 229 |  |  | 696 | 289 |  |  | 16 | -19911 |  |  | 696 | -911
[35 empty] | 696 | 230 |  |  | 696 | 290 |  |  | 16 | -19910 |  |  | 696 | -910
[35 empty] | 696 | 231 |  |  | 696 | 291 |  |  | 16 | -19909 |  |  | 696 | -909
[35 empty] | 696 | 232 |  |  | 696 | 292 |  |  | 16 | -19908 |  |  | 696 | -908
[35 empty] | 696 | 233 |  |  | 696 | 293 |  |  | 16 | -19907 |  |  | 696 | -907
[35 empty] | 696 | 234 |  |  | 696 | 294 |  |  | 16 | -19906 |  |  | 696 | -906
[35 empty] | 696 | 235 |  |  | 696 | 295 |  |  | 16 | -19905 |  |  | 696 | -905
[35 empty] | 696 | 236 |  |  | 696 | 296 |  |  | 16 | -19904 |  |  | 696 | -904
[35 empty] | 696 | 237 |  |  | 696 | 297 |  |  | 16 | -19903 |  |  | 696 | -903
[35 empty] | 696 | 238 |  |  | 696 | 298 |  |  | 16 | -19902 |  |  | 696 | -902
[35 empty] | 696 | 239 |  |  | 696 | 299 |  |  | 16 | -19901 |  |  | 696 | -901
[35 empty] | 696 | 240 |  |  | 696 | 300 |  |  | 16 | -19900 |  |  | 696 | -900
|  | 구 분 | 등차급수 | 등비급수 |  | 지수곡선식 |  | 로지스틱 |  | 베기함수 |  | 수정지수 |  | 구 분 | 등차급수 | 등비급수 |  | 지수곡선식 |  | 로지스틱 |  | 베기함수 |  | 수정지수 | [10 empty] | 696 | 241 |  |  | 696 | 301 |  |  | 16 | -19899 |  |  | 696 | -899
| 값 | R^2 | 0.86462 | 0.84384 |  | 0.73445 |  | 0.93082 |  | 0.8645 |  | 0.93057 |  | R^2 | 0.010762 | 0.0092005 |  | #VALUE! |  | 0.012151 |  | 0.010761 |  | 0.012251 | [10 empty] | 696 | 242 |  |  | 696 | 302 |  |  | 16 | -19898 |  |  | 696 | -898
| 랭크 |  | 0.93082 | [11 empty] | #VALUE! | [19 empty] | 696 | 243 |  |  | 696 | 303 |  |  | 16 | -19897 |  |  | 696 | -897
|  | 구 분 | 등차급수 | 등비급수 |  | 지수곡선식 |  | 로지스틱 |  | 베기함수 |  | 수정지수 |  | 구 분 | 등차급수 | 등비급수 |  | 지수곡선식 |  | 로지스틱 |  | 베기함수 |  | 수정지수 | [10 empty] | 696 | 244 |  |  | 696 | 304 |  |  | 16 | -19896 |  |  | 696 | -896
| 랭크 | SSE | 16 | 26 |  | 60512 |  | 9 |  | 16 |  | 9 |  | SSE | 696 | 696 |  | #VALUE! |  | 696 |  | 696 |  | 696 | [10 empty] | 696 | 245 |  |  | 696 | 305 |  |  | 16 | -19895 |  |  | 696 | -895
|  |  | 9 | [11 empty] | #VALUE! | [19 empty] | 696 | 246 |  |  | 696 | 306 |  |  | 16 | -19894 |  |  | 696 | -894
|  | 구 분 | 등차급수 | 등비급수 |  | 지수곡선식 |  | 로지스틱 |  | 베기함수 |  | 수정지수 |  |  | 등차급수 | 등비급수 |  | 지수곡선식 |  | 로지스틱 |  | 베기함수 |  | 수정지수 | [10 empty] | 696 | 247 |  |  | 696 | 307 |  |  | 16 | -19893 |  |  | 696 | -893
[35 empty] | 696 | 248 |  |  | 696 | 308 |  |  | 16 | -19892 |  |  | 696 | -892
[35 empty] | 696 | 249 |  |  | 696 | 309 |  |  | 16 | -19891 |  |  | 696 | -891
[35 empty] | 696 | 250 |  |  | 696 | 310 |  |  | 16 | -19890 |  |  | 696 | -890
[35 empty] | 696 | 251 |  |  | 696 | 311 |  |  | 16 | -19889 |  |  | 696 | -889
[35 empty] | 696 | 252 |  |  | 696 | 312 |  |  | 16 | -19888 |  |  | 696 | -888
[35 empty] | 696 | 253 |  |  | 696 | 313 |  |  | 16 | -19887 |  |  | 696 | -887
[35 empty] | 696 | 254 |  |  | 696 | 314 |  |  | 16 | -19886 |  |  | 696 | -886
[35 empty] | 696 | 255 |  |  | 696 | 315 |  |  | 16 | -19885 |  |  | 696 | -885
[35 empty] | 696 | 256 |  |  | 696 | 316 |  |  | 16 | -19884 |  |  | 696 | -884
[35 empty] | 696 | 257 |  |  | 696 | 317 |  |  | 16 | -19883 |  |  | 696 | -883
[35 empty] | 696 | 258 |  |  | 696 | 318 |  |  | 16 | -19882 |  |  | 696 | -882
[35 empty] | 696 | 259 |  |  | 696 | 319 |  |  | 16 | -19881 |  |  | 696 | -881
[35 empty] | 696 | 260 |  |  | 696 | 320 |  |  | 16 | -19880 |  |  | 696 | -880
[35 empty] | 696 | 261 |  |  | 696 | 321 |  |  | 16 | -19879 |  |  | 696 | -879
[35 empty] | 696 | 262 |  |  | 696 | 322 |  |  | 16 | -19878 |  |  | 696 | -878
[35 empty] | 696 | 263 |  |  | 696 | 323 |  |  | 16 | -19877 |  |  | 696 | -877
[35 empty] | 696 | 264 |  |  | 696 | 324 |  |  | 16 | -19876 |  |  | 696 | -876
[35 empty] | 696 | 265 |  |  | 696 | 325 |  |  | 16 | -19875 |  |  | 696 | -875
[35 empty] | 696 | 266 |  |  | 696 | 326 |  |  | 16 | -19874 |  |  | 696 | -874
[35 empty] | 696 | 267 |  |  | 696 | 327 |  |  | 16 | -19873 |  |  | 696 | -873
[35 empty] | 696 | 268 |  |  | 696 | 328 |  |  | 16 | -19872 |  |  | 696 | -872
[35 empty] | 696 | 269 |  |  | 696 | 329 |  |  | 16 | -19871 |  |  | 696 | -871
[35 empty] | 696 | 270 |  |  | 696 | 330 |  |  | 16 | -19870 |  |  | 696 | -870
[35 empty] | 696 | 271 |  |  | 696 | 331 |  |  | 16 | -19869 |  |  | 696 | -869
[35 empty] | 696 | 272 |  |  | 696 | 332 |  |  | 16 | -19868 |  |  | 696 | -868
[35 empty] | 696 | 273 |  |  | 696 | 333 |  |  | 16 | -19867 |  |  | 696 | -867
[35 empty] | 696 | 274 |  |  | 696 | 334 |  |  | 16 | -19866 |  |  | 696 | -866
[35 empty] | 696 | 275 |  |  | 696 | 335 |  |  | 16 | -19865 |  |  | 696 | -865
[35 empty] | 696 | 276 |  |  | 696 | 336 |  |  | 16 | -19864 |  |  | 696 | -864
[35 empty] | 696 | 277 |  |  | 696 | 337 |  |  | 16 | -19863 |  |  | 696 | -863
[35 empty] | 696 | 278 |  |  | 696 | 338 |  |  | 16 | -19862 |  |  | 696 | -862
[35 empty] | 696 | 279 |  |  | 696 | 339 |  |  | 16 | -19861 |  |  | 696 | -861
[35 empty] | 696 | 280 |  |  | 696 | 340 |  |  | 16 | -19860 |  |  | 696 | -860
[35 empty] | 696 | 281 |  |  | 696 | 341 |  |  | 16 | -19859 |  |  | 696 | -859
[35 empty] | 696 | 282 |  |  | 696 | 342 |  |  | 16 | -19858 |  |  | 696 | -858
[35 empty] | 696 | 283 |  |  | 696 | 343 |  |  | 16 | -19857 |  |  | 696 | -857
[35 empty] | 696 | 284 |  |  | 696 | 344 |  |  | 16 | -19856 |  |  | 696 | -856
[35 empty] | 696 | 285 |  |  | 696 | 345 |  |  | 16 | -19855 |  |  | 696 | -855
[35 empty] | 696 | 286 |  |  | 696 | 346 |  |  | 16 | -19854 |  |  | 696 | -854
[35 empty] | 696 | 287 |  |  | 696 | 347 |  |  | 16 | -19853 |  |  | 696 | -853
[35 empty] | 696 | 288 |  |  | 696 | 348 |  |  | 16 | -19852 |  |  | 696 | -852
[35 empty] | 696 | 289 |  |  | 696 | 349 |  |  | 16 | -19851 |  |  | 696 | -851
[35 empty] | 696 | 290 |  |  | 696 | 350 |  |  | 16 | -19850 |  |  | 696 | -850
[35 empty] | 696 | 291 | [6 empty] | 16 | -19849 |  |  | 696 | -849
[35 empty] | 696 | 292 | [6 empty] | 16 | -19848 |  |  | 696 | -848
[35 empty] | 696 | 293 | [6 empty] | 16 | -19847 |  |  | 696 | -847
[35 empty] | 696 | 294 | [6 empty] | 16 | -19846 |  |  | 696 | -846
[35 empty] | 696 | 295 | [6 empty] | 16 | -19845 |  |  | 696 | -845
[35 empty] | 696 | 296 | [6 empty] | 16 | -19844 |  |  | 696 | -844
[35 empty] | 696 | 297 | [6 empty] | 16 | -19843 |  |  | 696 | -843
[35 empty] | 696 | 298 | [6 empty] | 16 | -19842 |  |  | 696 | -842
[35 empty] | 696 | 299 | [6 empty] | 16 | -19841 |  |  | 696 | -841
[35 empty] | 696 | 300 | [6 empty] | 16 | -19840 |  |  | 696 | -840
[43 empty] | 16 | -19839 |  |  | 696 | -839
[43 empty] | 16 | -19838 |  |  | 696 | -838
[43 empty] | 16 | -19837 |  |  | 696 | -837
[43 empty] | 16 | -19836 |  |  | 696 | -836
[43 empty] | 16 | -19835 |  |  | 696 | -835
[43 empty] | 16 | -19834 |  |  | 696 | -834
[43 empty] | 16 | -19833 |  |  | 696 | -833
[43 empty] | 16 | -19832 |  |  | 696 | -832
[43 empty] | 16 | -19831 |  |  | 696 | -831
[43 empty] | 16 | -19830 |  |  | 696 | -830
[43 empty] | 16 | -19829 |  |  | 696 | -829
[43 empty] | 16 | -19828 |  |  | 696 | -828
[43 empty] | 16 | -19827 |  |  | 696 | -827
[43 empty] | 16 | -19826 |  |  | 696 | -826
[43 empty] | 16 | -19825 |  |  | 696 | -825
[43 empty] | 16 | -19824 |  |  | 696 | -824
[43 empty] | 16 | -19823 |  |  | 696 | -823
[43 empty] | 16 | -19822 |  |  | 696 | -822
[43 empty] | 16 | -19821 |  |  | 696 | -821
[43 empty] | 16 | -19820 |  |  | 696 | -820
[43 empty] | 16 | -19819 |  |  | 696 | -819
[43 empty] | 16 | -19818 |  |  | 696 | -818
[43 empty] | 16 | -19817 |  |  | 696 | -817
[43 empty] | 16 | -19816 |  |  | 696 | -816
[43 empty] | 16 | -19815 |  |  | 696 | -815
[43 empty] | 16 | -19814 |  |  | 696 | -814
[43 empty] | 16 | -19813 |  |  | 696 | -813
[43 empty] | 16 | -19812 |  |  | 696 | -812
[43 empty] | 16 | -19811 |  |  | 696 | -811
[43 empty] | 16 | -19810 |  |  | 696 | -810
[43 empty] | 16 | -19809 |  |  | 696 | -809
[43 empty] | 16 | -19808 |  |  | 696 | -808
[43 empty] | 16 | -19807 |  |  | 696 | -807
[43 empty] | 16 | -19806 |  |  | 696 | -806
[43 empty] | 16 | -19805 |  |  | 696 | -805
[43 empty] | 16 | -19804 |  |  | 696 | -804
[43 empty] | 16 | -19803 |  |  | 696 | -803
[43 empty] | 16 | -19802 |  |  | 696 | -802
[43 empty] | 16 | -19801 |  |  | 696 | -801
[43 empty] | 16 | -19800 |  |  | 696 | -800
[43 empty] | 16 | -19799
[43 empty] | 16 | -19798
[43 empty] | 16 | -19797
[43 empty] | 16 | -19796
[43 empty] | 16 | -19795
[43 empty] | 16 | -19794
[43 empty] | 16 | -19793
[43 empty] | 16 | -19792
[43 empty] | 16 | -19791
[43 empty] | 16 | -19790
[43 empty] | 16 | -19789
[43 empty] | 16 | -19788
[43 empty] | 16 | -19787
[43 empty] | 16 | -19786
[43 empty] | 16 | -19785
[43 empty] | 16 | -19784
[43 empty] | 16 | -19783
[43 empty] | 16 | -19782
[43 empty] | 16 | -19781
[43 empty] | 16 | -19780
[43 empty] | 16 | -19779
[43 empty] | 16 | -19778
[43 empty] | 16 | -19777
[43 empty] | 16 | -19776
[43 empty] | 16 | -19775
[43 empty] | 16 | -19774
[43 empty] | 16 | -19773
[43 empty] | 16 | -19772
[43 empty] | 16 | -19771
[43 empty] | 16 | -19770
[43 empty] | 16 | -19769
[43 empty] | 16 | -19768
[43 empty] | 16 | -19767
[43 empty] | 16 | -19766
[43 empty] | 16 | -19765
[43 empty] | 16 | -19764
[43 empty] | 16 | -19763
[43 empty] | 16 | -19762
[43 empty] | 16 | -19761
[43 empty] | 16 | -19760
[43 empty] | 16 | -19759
[43 empty] | 16 | -19758
[43 empty] | 16 | -19757
[43 empty] | 16 | -19756
[43 empty] | 16 | -19755
[43 empty] | 16 | -19754
[43 empty] | 16 | -19753
[43 empty] | 16 | -19752
[43 empty] | 16 | -19751
[43 empty] | 16 | -19750
[43 empty] | 16 | -19749
[43 empty] | 16 | -19748
[43 empty] | 16 | -19747
[43 empty] | 16 | -19746
[43 empty] | 16 | -19745
[43 empty] | 16 | -19744
[43 empty] | 16 | -19743
[43 empty] | 16 | -19742
[43 empty] | 16 | -19741
[43 empty] | 16 | -19740
[43 empty] | 16 | -19739
[43 empty] | 16 | -19738
[43 empty] | 16 | -19737
[43 empty] | 16 | -19736
[43 empty] | 16 | -19735
[43 empty] | 16 | -19734
[43 empty] | 16 | -19733
[43 empty] | 16 | -19732
[43 empty] | 16 | -19731
[43 empty] | 16 | -19730
[43 empty] | 16 | -19729
[43 empty] | 16 | -19728
[43 empty] | 16 | -19727
[43 empty] | 16 | -19726
[43 empty] | 16 | -19725
[43 empty] | 16 | -19724
[43 empty] | 16 | -19723
[43 empty] | 16 | -19722
[43 empty] | 16 | -19721
[43 empty] | 16 | -19720
[43 empty] | 16 | -19719
[43 empty] | 16 | -19718
[43 empty] | 16 | -19717
[43 empty] | 16 | -19716
[43 empty] | 16 | -19715
[43 empty] | 16 | -19714
[43 empty] | 16 | -19713
[43 empty] | 16 | -19712
[43 empty] | 16 | -19711
[43 empty] | 16 | -19710
[43 empty] | 16 | -19709
[43 empty] | 16 | -19708
[43 empty] | 16 | -19707
[43 empty] | 16 | -19706
[43 empty] | 16 | -19705
[43 empty] | 16 | -19704
[43 empty] | 16 | -19703
[43 empty] | 16 | -19702
[43 empty] | 16 | -19701
[43 empty] | 16 | -19700
[43 empty] | 16 | -19699
[43 empty] | 16 | -19698
[43 empty] | 16 | -19697
[43 empty] | 16 | -19696
[43 empty] | 16 | -19695
[43 empty] | 16 | -19694
[43 empty] | 16 | -19693
[43 empty] | 16 | -19692
[43 empty] | 16 | -19691
[43 empty] | 16 | -19690
[43 empty] | 16 | -19689
[43 empty] | 16 | -19688
[43 empty] | 16 | -19687
[43 empty] | 16 | -19686
[43 empty] | 16 | -19685
[43 empty] | 16 | -19684
[43 empty] | 16 | -19683
[43 empty] | 16 | -19682
[43 empty] | 16 | -19681
[43 empty] | 16 | -19680
[43 empty] | 16 | -19679
[43 empty] | 16 | -19678
[43 empty] | 16 | -19677
[43 empty] | 16 | -19676
[43 empty] | 16 | -19675
[43 empty] | 16 | -19674
[43 empty] | 16 | -19673
[43 empty] | 16 | -19672
[43 empty] | 16 | -19671
[43 empty] | 16 | -19670
[43 empty] | 16 | -19669
[43 empty] | 16 | -19668
[43 empty] | 16 | -19667
[43 empty] | 16 | -19666
[43 empty] | 16 | -19665
[43 empty] | 16 | -19664
[43 empty] | 16 | -19663
[43 empty] | 16 | -19662
[43 empty] | 16 | -19661
[43 empty] | 16 | -19660
[43 empty] | 16 | -19659
[43 empty] | 16 | -19658
[43 empty] | 16 | -19657
[43 empty] | 16 | -19656
[43 empty] | 16 | -19655
[43 empty] | 16 | -19654
[43 empty] | 16 | -19653
[43 empty] | 16 | -19652
[43 empty] | 16 | -19651
[43 empty] | 16 | -19650
[43 empty] | 16 | -19649
[43 empty] | 16 | -19648
[43 empty] | 16 | -19647
[43 empty] | 16 | -19646
[43 empty] | 16 | -19645
[43 empty] | 16 | -19644
[43 empty] | 16 | -19643
[43 empty] | 16 | -19642
[43 empty] | 16 | -19641
[43 empty] | 16 | -19640
[43 empty] | 16 | -19639
[43 empty] | 16 | -19638
[43 empty] | 16 | -19637
[43 empty] | 16 | -19636
[43 empty] | 16 | -19635
[43 empty] | 16 | -19634
[43 empty] | 16 | -19633
[43 empty] | 16 | -19632
[43 empty] | 16 | -19631
[43 empty] | 16 | -19630
[43 empty] | 16 | -19629
[43 empty] | 16 | -19628
[43 empty] | 16 | -19627
[43 empty] | 16 | -19626
[43 empty] | 16 | -19625
[43 empty] | 16 | -19624
[43 empty] | 16 | -19623
[43 empty] | 16 | -19622
[43 empty] | 16 | -19621
[43 empty] | 16 | -19620
[43 empty] | 16 | -19619
[43 empty] | 16 | -19618
[43 empty] | 16 | -19617
[43 empty] | 16 | -19616
[43 empty] | 16 | -19615
[43 empty] | 16 | -19614
[43 empty] | 16 | -19613
[43 empty] | 16 | -19612
[43 empty] | 16 | -19611
[43 empty] | 16 | -19610
[43 empty] | 16 | -19609
[43 empty] | 16 | -19608
[43 empty] | 16 | -19607
[43 empty] | 16 | -19606
[43 empty] | 16 | -19605
[43 empty] | 16 | -19604
[43 empty] | 16 | -19603
[43 empty] | 16 | -19602
[43 empty] | 16 | -19601
[43 empty] | 16 | -19600
[43 empty] | 16 | -19599
[43 empty] | 16 | -19598
[43 empty] | 16 | -19597
[43 empty] | 16 | -19596
[43 empty] | 16 | -19595
[43 empty] | 16 | -19594
[43 empty] | 16 | -19593
[43 empty] | 16 | -19592
[43 empty] | 16 | -19591
[43 empty] | 16 | -19590
[43 empty] | 16 | -19589
[43 empty] | 16 | -19588
[43 empty] | 16 | -19587
[43 empty] | 16 | -19586
[43 empty] | 16 | -19585
[43 empty] | 16 | -19584
[43 empty] | 16 | -19583
[43 empty] | 16 | -19582
[43 empty] | 16 | -19581
[43 empty] | 16 | -19580
[43 empty] | 16 | -19579
[43 empty] | 16 | -19578
[43 empty] | 16 | -19577
[43 empty] | 16 | -19576
[43 empty] | 16 | -19575
[43 empty] | 16 | -19574
[43 empty] | 16 | -19573
[43 empty] | 16 | -19572
[43 empty] | 16 | -19571
[43 empty] | 16 | -19570
[43 empty] | 16 | -19569
[43 empty] | 16 | -19568
[43 empty] | 16 | -19567
[43 empty] | 16 | -19566
[43 empty] | 16 | -19565
[43 empty] | 16 | -19564
[43 empty] | 16 | -19563
[43 empty] | 16 | -19562
[43 empty] | 16 | -19561
[43 empty] | 16 | -19560
[43 empty] | 16 | -19559
[43 empty] | 16 | -19558
[43 empty] | 16 | -19557
[43 empty] | 16 | -19556
[43 empty] | 16 | -19555
[43 empty] | 16 | -19554
[43 empty] | 16 | -19553
[43 empty] | 16 | -19552
[43 empty] | 16 | -19551
[43 empty] | 16 | -19550
[43 empty] | 16 | -19549
[43 empty] | 16 | -19548
[43 empty] | 16 | -19547
[43 empty] | 16 | -19546
[43 empty] | 16 | -19545
[43 empty] | 16 | -19544
[43 empty] | 16 | -19543
[43 empty] | 16 | -19542
[43 empty] | 16 | -19541
[43 empty] | 16 | -19540
[43 empty] | 16 | -19539
[43 empty] | 16 | -19538
[43 empty] | 16 | -19537
[43 empty] | 16 | -19536
[43 empty] | 16 | -19535
[43 empty] | 16 | -19534
[43 empty] | 16 | -19533
[43 empty] | 16 | -19532
[43 empty] | 16 | -19531
[43 empty] | 16 | -19530
[43 empty] | 16 | -19529
[43 empty] | 16 | -19528
[43 empty] | 16 | -19527
[43 empty] | 16 | -19526
[43 empty] | 16 | -19525
[43 empty] | 16 | -19524
[43 empty] | 16 | -19523
[43 empty] | 16 | -19522
[43 empty] | 16 | -19521
[43 empty] | 16 | -19520
[43 empty] | 16 | -19519
[43 empty] | 16 | -19518
[43 empty] | 16 | -19517
[43 empty] | 16 | -19516
[43 empty] | 16 | -19515
[43 empty] | 16 | -19514
[43 empty] | 16 | -19513
[43 empty] | 16 | -19512
[43 empty] | 16 | -19511
[43 empty] | 16 | -19510
[43 empty] | 16 | -19509
[43 empty] | 16 | -19508
[43 empty] | 16 | -19507
[43 empty] | 16 | -19506
[43 empty] | 16 | -19505
[43 empty] | 16 | -19504
[43 empty] | 16 | -19503
[43 empty] | 16 | -19502
[43 empty] | 16 | -19501
[43 empty] | 16 | -19500
[43 empty] | 16 | -19499
[43 empty] | 16 | -19498
[43 empty] | 16 | -19497
[43 empty] | 16 | -19496
[43 empty] | 16 | -19495
[43 empty] | 16 | -19494
[43 empty] | 16 | -19493
[43 empty] | 16 | -19492
[43 empty] | 16 | -19491
[43 empty] | 16 | -19490
[43 empty] | 16 | -19489
[43 empty] | 16 | -19488
[43 empty] | 16 | -19487
[43 empty] | 16 | -19486
[43 empty] | 16 | -19485
[43 empty] | 16 | -19484
[43 empty] | 16 | -19483
[43 empty] | 16 | -19482
[43 empty] | 16 | -19481
[43 empty] | 16 | -19480
[43 empty] | 16 | -19479
[43 empty] | 16 | -19478
[43 empty] | 16 | -19477
[43 empty] | 16 | -19476
[43 empty] | 16 | -19475
[43 empty] | 16 | -19474
[43 empty] | 16 | -19473
[43 empty] | 16 | -19472
[43 empty] | 16 | -19471
[43 empty] | 16 | -19470
[43 empty] | 16 | -19469
[43 empty] | 16 | -19468
[43 empty] | 16 | -19467
[43 empty] | 16 | -19466
[43 empty] | 16 | -19465
[43 empty] | 16 | -19464
[43 empty] | 16 | -19463
[43 empty] | 16 | -19462
[43 empty] | 16 | -19461
[43 empty] | 16 | -19460
[43 empty] | 16 | -19459
[43 empty] | 16 | -19458
[43 empty] | 16 | -19457
[43 empty] | 16 | -19456
[43 empty] | 16 | -19455
[43 empty] | 16 | -19454
[43 empty] | 16 | -19453
[43 empty] | 16 | -19452
[43 empty] | 16 | -19451
[43 empty] | 16 | -19450
[43 empty] | 16 | -19449
[43 empty] | 16 | -19448
[43 empty] | 16 | -19447
[43 empty] | 16 | -19446
[43 empty] | 16 | -19445
[43 empty] | 16 | -19444
[43 empty] | 16 | -19443
[43 empty] | 16 | -19442
[43 empty] | 16 | -19441
[43 empty] | 16 | -19440
[43 empty] | 16 | -19439
[43 empty] | 16 | -19438
[43 empty] | 16 | -19437
[43 empty] | 16 | -19436
[43 empty] | 16 | -19435
[43 empty] | 16 | -19434
[43 empty] | 16 | -19433
[43 empty] | 16 | -19432
[43 empty] | 16 | -19431
[43 empty] | 16 | -19430
[43 empty] | 16 | -19429
[43 empty] | 16 | -19428
[43 empty] | 16 | -19427
[43 empty] | 16 | -19426
[43 empty] | 16 | -19425
[43 empty] | 16 | -19424
[43 empty] | 16 | -19423
[43 empty] | 16 | -19422
[43 empty] | 16 | -19421
[43 empty] | 16 | -19420
[43 empty] | 16 | -19419
[43 empty] | 16 | -19418
[43 empty] | 16 | -19417
[43 empty] | 16 | -19416
[43 empty] | 16 | -19415
[43 empty] | 16 | -19414
[43 empty] | 16 | -19413
[43 empty] | 16 | -19412
[43 empty] | 16 | -19411
[43 empty] | 16 | -19410
[43 empty] | 16 | -19409
[43 empty] | 16 | -19408
[43 empty] | 16 | -19407
[43 empty] | 16 | -19406
[43 empty] | 16 | -19405
[43 empty] | 16 | -19404
[43 empty] | 16 | -19403
[43 empty] | 16 | -19402
[43 empty] | 16 | -19401
[43 empty] | 16 | -19400
[43 empty] | 16 | -19399
[43 empty] | 16 | -19398
[43 empty] | 16 | -19397
[43 empty] | 16 | -19396
[43 empty] | 16 | -19395
[43 empty] | 16 | -19394
[43 empty] | 16 | -19393
[43 empty] | 16 | -19392
[43 empty] | 16 | -19391
[43 empty] | 16 | -19390
[43 empty] | 16 | -19389
[43 empty] | 16 | -19388
[43 empty] | 16 | -19387
[43 empty] | 16 | -19386
[43 empty] | 16 | -19385
[43 empty] | 16 | -19384
[43 empty] | 16 | -19383
[43 empty] | 16 | -19382
[43 empty] | 16 | -19381
[43 empty] | 16 | -19380
[43 empty] | 16 | -19379
[43 empty] | 16 | -19378
[43 empty] | 16 | -19377
[43 empty] | 16 | -19376
[43 empty] | 16 | -19375
[43 empty] | 16 | -19374
[43 empty] | 16 | -19373
[43 empty] | 16 | -19372
[43 empty] | 16 | -19371
[43 empty] | 16 | -19370
[43 empty] | 16 | -19369
[43 empty] | 16 | -19368
[43 empty] | 16 | -19367
[43 empty] | 16 | -19366
[43 empty] | 16 | -19365
[43 empty] | 16 | -19364
[43 empty] | 16 | -19363
[43 empty] | 16 | -19362
[43 empty] | 16 | -19361
[43 empty] | 16 | -19360
[43 empty] | 16 | -19359
[43 empty] | 16 | -19358
[43 empty] | 16 | -19357
[43 empty] | 16 | -19356
[43 empty] | 16 | -19355
[43 empty] | 16 | -19354
[43 empty] | 16 | -19353
[43 empty] | 16 | -19352
[43 empty] | 16 | -19351
[43 empty] | 16 | -19350
[43 empty] | 16 | -19349
[43 empty] | 16 | -19348
[43 empty] | 16 | -19347
[43 empty] | 16 | -19346
[43 empty] | 16 | -19345
[43 empty] | 16 | -19344
[43 empty] | 16 | -19343
[43 empty] | 16 | -19342
[43 empty] | 16 | -19341
[43 empty] | 16 | -19340
[43 empty] | 16 | -19339
[43 empty] | 16 | -19338
[43 empty] | 16 | -19337
[43 empty] | 16 | -19336
[43 empty] | 16 | -19335
[43 empty] | 16 | -19334
[43 empty] | 16 | -19333
[43 empty] | 16 | -19332
[43 empty] | 16 | -19331
[43 empty] | 16 | -19330
[43 empty] | 16 | -19329
[43 empty] | 16 | -19328
[43 empty] | 16 | -19327
[43 empty] | 16 | -19326
[43 empty] | 16 | -19325
[43 empty] | 16 | -19324
[43 empty] | 16 | -19323
[43 empty] | 16 | -19322
[43 empty] | 16 | -19321
[43 empty] | 16 | -19320
[43 empty] | 16 | -19319
[43 empty] | 16 | -19318
[43 empty] | 16 | -19317
[43 empty] | 16 | -19316
[43 empty] | 16 | -19315
[43 empty] | 16 | -19314
[43 empty] | 16 | -19313
[43 empty] | 16 | -19312
[43 empty] | 16 | -19311
[43 empty] | 16 | -19310
[43 empty] | 16 | -19309
[43 empty] | 16 | -19308
[43 empty] | 16 | -19307
[43 empty] | 16 | -19306
[43 empty] | 16 | -19305
[43 empty] | 16 | -19304
[43 empty] | 16 | -19303
[43 empty] | 16 | -19302
[43 empty] | 16 | -19301
[43 empty] | 16 | -19300
[43 empty] | 16 | -19299
[43 empty] | 16 | -19298
[43 empty] | 16 | -19297
[43 empty] | 16 | -19296
[43 empty] | 16 | -19295
[43 empty] | 16 | -19294
[43 empty] | 16 | -19293
[43 empty] | 16 | -19292
[43 empty] | 16 | -19291
[43 empty] | 16 | -19290
[43 empty] | 16 | -19289
[43 empty] | 16 | -19288
[43 empty] | 16 | -19287
[43 empty] | 16 | -19286
[43 empty] | 16 | -19285
[43 empty] | 16 | -19284
[43 empty] | 16 | -19283
[43 empty] | 16 | -19282
[43 empty] | 16 | -19281
[43 empty] | 16 | -19280
[43 empty] | 16 | -19279
[43 empty] | 16 | -19278
[43 empty] | 16 | -19277
[43 empty] | 16 | -19276
[43 empty] | 16 | -19275
[43 empty] | 16 | -19274
[43 empty] | 16 | -19273
[43 empty] | 16 | -19272
[43 empty] | 16 | -19271
[43 empty] | 16 | -19270
[43 empty] | 16 | -19269
[43 empty] | 16 | -19268
[43 empty] | 16 | -19267
[43 empty] | 16 | -19266
[43 empty] | 16 | -19265
[43 empty] | 16 | -19264
[43 empty] | 16 | -19263
[43 empty] | 16 | -19262
[43 empty] | 16 | -19261
[43 empty] | 16 | -19260
[43 empty] | 16 | -19259
[43 empty] | 16 | -19258
[43 empty] | 16 | -19257
[43 empty] | 16 | -19256
[43 empty] | 16 | -19255
[43 empty] | 16 | -19254
[43 empty] | 16 | -19253
[43 empty] | 16 | -19252
[43 empty] | 16 | -19251
[43 empty] | 16 | -19250
[43 empty] | 16 | -19249
[43 empty] | 16 | -19248
[43 empty] | 16 | -19247
[43 empty] | 16 | -19246
[43 empty] | 16 | -19245
[43 empty] | 16 | -19244
[43 empty] | 16 | -19243
[43 empty] | 16 | -19242
[43 empty] | 16 | -19241
[43 empty] | 16 | -19240
[43 empty] | 16 | -19239
[43 empty] | 16 | -19238
[43 empty] | 16 | -19237
[43 empty] | 16 | -19236
[43 empty] | 16 | -19235
[43 empty] | 16 | -19234
[43 empty] | 16 | -19233
[43 empty] | 16 | -19232
[43 empty] | 16 | -19231
[43 empty] | 16 | -19230
[43 empty] | 16 | -19229
[43 empty] | 16 | -19228
[43 empty] | 16 | -19227
[43 empty] | 16 | -19226
[43 empty] | 16 | -19225
[43 empty] | 16 | -19224
[43 empty] | 16 | -19223
[43 empty] | 16 | -19222
[43 empty] | 16 | -19221
[43 empty] | 16 | -19220
[43 empty] | 16 | -19219
[43 empty] | 16 | -19218
[43 empty] | 16 | -19217
[43 empty] | 16 | -19216
[43 empty] | 16 | -19215
[43 empty] | 16 | -19214
[43 empty] | 16 | -19213
[43 empty] | 16 | -19212
[43 empty] | 16 | -19211
[43 empty] | 16 | -19210
[43 empty] | 16 | -19209
[43 empty] | 16 | -19208
[43 empty] | 16 | -19207
[43 empty] | 16 | -19206
[43 empty] | 16 | -19205
[43 empty] | 16 | -19204
[43 empty] | 16 | -19203
[43 empty] | 16 | -19202
[43 empty] | 16 | -19201
[43 empty] | 16 | -19200
[43 empty] | 16 | -19199
[43 empty] | 16 | -19198
[43 empty] | 16 | -19197
[43 empty] | 16 | -19196
[43 empty] | 16 | -19195
[43 empty] | 16 | -19194
[43 empty] | 16 | -19193
[43 empty] | 16 | -19192
[43 empty] | 16 | -19191
[43 empty] | 16 | -19190
[43 empty] | 16 | -19189
[43 empty] | 16 | -19188
[43 empty] | 16 | -19187
[43 empty] | 16 | -19186
[43 empty] | 16 | -19185
[43 empty] | 16 | -19184
[43 empty] | 16 | -19183
[43 empty] | 16 | -19182
[43 empty] | 16 | -19181
[43 empty] | 16 | -19180
[43 empty] | 16 | -19179
[43 empty] | 16 | -19178
[43 empty] | 16 | -19177
[43 empty] | 16 | -19176
[43 empty] | 16 | -19175
[43 empty] | 16 | -19174
[43 empty] | 16 | -19173
[43 empty] | 16 | -19172
[43 empty] | 16 | -19171
[43 empty] | 16 | -19170
[43 empty] | 16 | -19169
[43 empty] | 16 | -19168
[43 empty] | 16 | -19167
[43 empty] | 16 | -19166
[43 empty] | 16 | -19165
[43 empty] | 16 | -19164
[43 empty] | 16 | -19163
[43 empty] | 16 | -19162
[43 empty] | 16 | -19161
[43 empty] | 16 | -19160
[43 empty] | 16 | -19159
[43 empty] | 16 | -19158
[43 empty] | 16 | -19157
[43 empty] | 16 | -19156
[43 empty] | 16 | -19155
[43 empty] | 16 | -19154
[43 empty] | 16 | -19153
[43 empty] | 16 | -19152
[43 empty] | 16 | -19151
[43 empty] | 16 | -19150
[43 empty] | 16 | -19149
[43 empty] | 16 | -19148
[43 empty] | 16 | -19147
[43 empty] | 16 | -19146
[43 empty] | 16 | -19145
[43 empty] | 16 | -19144
[43 empty] | 16 | -19143
[43 empty] | 16 | -19142
[43 empty] | 16 | -19141
[43 empty] | 16 | -19140
[43 empty] | 16 | -19139
[43 empty] | 16 | -19138
[43 empty] | 16 | -19137
[43 empty] | 16 | -19136
[43 empty] | 16 | -19135
[43 empty] | 16 | -19134
[43 empty] | 16 | -19133
[43 empty] | 16 | -19132
[43 empty] | 16 | -19131
[43 empty] | 16 | -19130
[43 empty] | 16 | -19129
[43 empty] | 16 | -19128
[43 empty] | 16 | -19127
[43 empty] | 16 | -19126
[43 empty] | 16 | -19125
[43 empty] | 16 | -19124
[43 empty] | 16 | -19123
[43 empty] | 16 | -19122
[43 empty] | 16 | -19121
[43 empty] | 16 | -19120
[43 empty] | 16 | -19119
[43 empty] | 16 | -19118
[43 empty] | 16 | -19117
[43 empty] | 16 | -19116
[43 empty] | 16 | -19115
[43 empty] | 16 | -19114
[43 empty] | 16 | -19113
[43 empty] | 16 | -19112
[43 empty] | 16 | -19111
[43 empty] | 16 | -19110
[43 empty] | 16 | -19109
[43 empty] | 16 | -19108
[43 empty] | 16 | -19107
[43 empty] | 16 | -19106
[43 empty] | 16 | -19105
[43 empty] | 16 | -19104
[43 empty] | 16 | -19103
[43 empty] | 16 | -19102
[43 empty] | 16 | -19101
[43 empty] | 16 | -19100
[43 empty] | 16 | -19099
[43 empty] | 16 | -19098
[43 empty] | 16 | -19097
[43 empty] | 16 | -19096
[43 empty] | 16 | -19095
[43 empty] | 16 | -19094
[43 empty] | 16 | -19093
[43 empty] | 16 | -19092
[43 empty] | 16 | -19091
[43 empty] | 16 | -19090
[43 empty] | 16 | -19089
[43 empty] | 16 | -19088
[43 empty] | 16 | -19087
[43 empty] | 16 | -19086
[43 empty] | 16 | -19085
[43 empty] | 16 | -19084
[43 empty] | 16 | -19083
[43 empty] | 16 | -19082
[43 empty] | 16 | -19081
[43 empty] | 16 | -19080
[43 empty] | 16 | -19079
[43 empty] | 16 | -19078
[43 empty] | 16 | -19077
[43 empty] | 16 | -19076
[43 empty] | 16 | -19075
[43 empty] | 16 | -19074
[43 empty] | 16 | -19073
[43 empty] | 16 | -19072
[43 empty] | 16 | -19071
[43 empty] | 16 | -19070
[43 empty] | 16 | -19069
[43 empty] | 16 | -19068
[43 empty] | 16 | -19067
[43 empty] | 16 | -19066
[43 empty] | 16 | -19065
[43 empty] | 16 | -19064
[43 empty] | 16 | -19063
[43 empty] | 16 | -19062
[43 empty] | 16 | -19061
[43 empty] | 16 | -19060
[43 empty] | 16 | -19059
[43 empty] | 16 | -19058
[43 empty] | 16 | -19057
[43 empty] | 16 | -19056
[43 empty] | 16 | -19055
[43 empty] | 16 | -19054
[43 empty] | 16 | -19053
[43 empty] | 16 | -19052
[43 empty] | 16 | -19051
[43 empty] | 16 | -19050
[43 empty] | 16 | -19049
[43 empty] | 16 | -19048
[43 empty] | 16 | -19047
[43 empty] | 16 | -19046
[43 empty] | 16 | -19045
[43 empty] | 16 | -19044
[43 empty] | 16 | -19043
[43 empty] | 16 | -19042
[43 empty] | 16 | -19041
[43 empty] | 16 | -19040
[43 empty] | 16 | -19039
[43 empty] | 16 | -19038
[43 empty] | 16 | -19037
[43 empty] | 16 | -19036
[43 empty] | 16 | -19035
[43 empty] | 16 | -19034
[43 empty] | 16 | -19033
[43 empty] | 16 | -19032
[43 empty] | 16 | -19031
[43 empty] | 16 | -19030
[43 empty] | 16 | -19029
[43 empty] | 16 | -19028
[43 empty] | 16 | -19027
[43 empty] | 16 | -19026
[43 empty] | 16 | -19025
[43 empty] | 16 | -19024
[43 empty] | 16 | -19023
[43 empty] | 16 | -19022
[43 empty] | 16 | -19021
[43 empty] | 16 | -19020
[43 empty] | 16 | -19019
[43 empty] | 16 | -19018
[43 empty] | 16 | -19017
[43 empty] | 16 | -19016
[43 empty] | 16 | -19015
[43 empty] | 16 | -19014
[43 empty] | 16 | -19013
[43 empty] | 16 | -19012
[43 empty] | 16 | -19011
[43 empty] | 16 | -19010
[43 empty] | 16 | -19009
[43 empty] | 16 | -19008
[43 empty] | 16 | -19007
[43 empty] | 16 | -19006
[43 empty] | 16 | -19005
[43 empty] | 16 | -19004
[43 empty] | 16 | -19003
[43 empty] | 16 | -19002
[43 empty] | 16 | -19001
[43 empty] | 16 | -19000
44082 | 16574489
44083 | 16574489
44084 | 16573546
44085 | 16573546
44086 | 16573546
44087 | 16573546
44088 | 16573546
44089 | 16573546
44090 | 16573546

## 생산량자료분석
상수도 생산량 분석현황 | [14 empty] | (단위:천톤/년)
년 도 | 년 간 생산량 | 유효수량 | [9 empty] | 무효수량 |  |  |  | 유수율 (%) | 유효 수율 (%)
|  |  | 유수수량 |  |  |  | 무수수량 | [5 empty] | 조정감액 수량 | 누수량 | 누수율
|  |  |  | 요금수량 | 분수량 | 기 타 |  | 계량기 불감수량 | 수도사업 용수량 | 공공수량 | 부정 사용량 |  |  |  | (%)
1998년 | 3060 | 2628 | 2401 | 2401 | 0 | 0 | 227 | 106 | 80 | 41 | 0 | 432 | 0 | 432 | 14.1 | 78.46 | 85.9
1999년 | 3469 | 3025 | 2455 | 2455 | 0 | 0 | 570 | 171 | 255 | 144 | 0 | 444 | 0 | 444 | 12.8 | 70.77 | 87.2 | 100
2000년 | 3768 | 3271 | 2634 | 2634 | - | - | 637 | 199 | 275 | 163 | - | 497 | - | 497 | 13.2 | 69.9 | 86.8 | 100
2001년 | 5754 | 4863 | 3523 | 3523 | - | - | 1340 | 455 | 510 | 375 | - | 891 | - | 891 | 15.5 | 61.23 | 84.5 | 100
2002년 | 6400 | 5440 | 3641 | 3641 | - | - | 1799 | 512 | 803 | 484 | - | 960 | - | 960 | 15 | 56.89 | 85 | 100
2003년 | 6800 | 5847 | 4487 | 4487 | 0 | 0 | 1360 | 408 | 472 | 480 | 0 | 953 | 0 | 953 | 14 | 65.99 | 86 | 100
2004년 | 7120 | 6163 | 4948 | 4948 | 0 | 0 | 1215 | 365 | 421 | 429 | 0 | 957 | 7 | 950 | 13.3 | 69.49 | 86.6 | 99.9
2005년 | 7425 | 6462 | 5164 | 5164 |  |  | 1298 | 371 | 467 | 460 | 0 | 963 | 14 | 949 | 12.8 | 69.55 | 87 | 99.8
2006년 | 7937 | 6703 | 5109 | 5109 | 0 | 0 | 1594 | 231 | 682 | 681 | 0 | 1234 | 14 | 1220 | 15.4 | 64.37 | 84.5 | 99.9
2007년 | 9192 | 7958 | 6175 | 6175 | 0 | 0 | 1783 | 420 | 682 | 681 | 0 | 1234 | 14 | 1220 | 13.3 | 67.18 | 86.6 | 99.9
평균 | 6092.5 | 5236 | 4053.7 | 4053.7 | 0 | 0 | 1182.3 | 323.8 | 464.7 | 393.8 | 0 | 856.5 | 7 | 851.6 | 13.94 | 67.383 | 86.01

## 2007참고용
| ▣ 인구추정(오산시) | [11 empty] | ▣ 인구추정(오산시) | [13 empty] | SSE | K |  |  | SSE | K |  |  | SSE | K |  |  | SSE | K |  |  | SSE | C |  |  | SSE | C
| ▷ 과거인구자료-5년 | [11 empty] | ▷ 과거인구자료-10년 | [11 empty] | SETP | 1 | 509 | 188 | STEP | 1 | 874 | 188 | STEP | 1 | 3598 | 207 | STEP | 1 | 4152 | 207 | STEP | 1 | 40 | 80 | STEP | 1 | 2049 | -200
| 연도 | 원단위(Y) | 경과년수(n) | 원단위수정 | LN(Y) | LN(Y-Y0) | LN(n) | LN(k/Y-1) | LN(Y-c) | LN(k-Y) | 비고 |  | 연도 | 인구(Y) | 경과년수(n) | 인구수정 | LN(Y) | LN(Y-Y0) | LN(n) | LN(k/Y-1) | LN(Y-c) | LN(k-Y) |  |  | 시작값 | 188 | 290 | 189 | 시작값 | 188 | 475 | 189 | 시작값 | 207 | 3054 | 208 | 시작값 | 207 | 3480 | 208 | 시작값(x10) | 80 | 40 | 81 | 시작값(x10) | -200 | 2049 | -199
[14 empty] | 0 | [10 empty] | 끝값 | 300 | 240 | 190 | 끝값 | 300 | 351 | 190 | 끝값 | 300 | 2847 | 209 | 끝값 | 350 | 3206 | 209 | 끝값(x10) | 140 | 40 | 82 | 끝값(x10) | 0 | 2049 | -198
[14 empty] | 0 | [10 empty] | 252 |  | 181 | 191 | 257 |  | 269 | 191 | 289 |  | 2703 | 210 | 319 |  | 2968 | 210 | 100 |  | 40 | 83 | -89 |  | 2049 | -197
[14 empty] | 0 | [12 empty] | 159 | 192 |  |  | 221 | 192 |  |  | 2599 | 211 |  |  | 2834 | 211 |  |  | 40 | 84 |  |  | 2049 | -196
[14 empty] | 0 | [10 empty] | 최소SSE값 | 36 | 127 | 193 | 최소SSE값 | 47 | 200 | 193 | 최소SSE값 | 2025 | 2533 | 212 | 최소SSE값 | 2037 | 2740 | 212 | 최소SSE값 | 28 | 31 | 85 | 최소SSE값 | 2001 | 2049 | -195
[14 empty] | 0 | [10 empty] | K값 | 252 | 114 | 194 | K값 | 257 | 159 | 194 | K값 | 289 | 2450 | 213 | K값 | 319 | 2656 | 213 | C값 | 100 | 31 | 86 | C값 | -89 | 2049 | -194
[14 empty] | 0 | [12 empty] | 111 | 195 |  |  | 142 | 195 |  |  | 2440 | 214 |  |  | 2598 | 214 |  |  | 31 | 87 |  |  | 2049 | -193
[14 empty] | 0 | [12 empty] | 100 | 196 |  |  | 127 | 196 |  |  | 2412 | 215 |  |  | 2562 | 215 |  |  | 31 | 88 |  |  | 2049 | -192
[14 empty] | 0 | [12 empty] | 100 | 197 |  |  | 127 | 197 |  |  | 2328 | 216 |  |  | 2496 | 216 |  |  | 31 | 89 |  |  | 2049 | -191
[14 empty] | 0 | [12 empty] | 85 | 198 |  |  | 111 | 198 |  |  | 2331 | 217 |  |  | 2497 | 217 |  |  | 31 | 90 |  |  | 2049 | -190
[14 empty] | 0 | [10 empty] | 시작값 |  | 76 | 199 |  |  | 111 | 199 |  |  | 2331 | 218 |  |  | 2471 | 218 |  |  | 31 | 91 |  |  | 2049 | -189
| 1998년 | [9 empty] | 로지스틱 K값 |  | 1998년 | 189 | 0 | 189 | 5.2417 |  |  | -0.63658 | 5.6276 | 4.8675 | 로지스틱 K값 |  | __과거인구자료를 보고 |  | 76 | 200 |  |  | 96 | 200 |  |  | 2333 | 219 |  |  | 2385 | 219 |  |  | 31 | 92 |  |  | 2049 | -188
| 1999년 | [9 empty] | = | 252 | 1999년 | 169 | 1 | 169 | 5.1299 | #VALUE! | 0 | -0.34241 | 5.553 | 5.0106 | = | 289 | 추정하여 넣어준다 |  | 75 | 201 |  |  | 92 | 201 |  |  | 2208 | 220 |  |  | 2359 | 220 |  |  | 31 | 93 |  |  | 2049 | -187
| 2000년 | [11 empty] | 2000년 | 172 | 2 | 172 | 5.1475 | #VALUE! | 0.69315 | -0.38532 | 5.5645 | 4.9904 |  |  | 끝값 |  | 75 | 202 |  |  | 92 | 202 |  |  | 2205 | 221 |  |  | 2362 | 221 |  |  | 31 | 94 |  |  | 2049 | -186
| 2001년 | [9 empty] | 수정지수 K값 |  | 2001년 | 177 | 3 | 177 | 5.1761 | #VALUE! | 1.0986 | -0.45765 | 5.5835 | 4.9558 | 수정지수 K값 |  | __최대 시작값의 20배까지 |  | 68 | 203 |  |  | 92 | 203 |  |  | 2210 | 222 |  |  | 2362 | 222 |  |  | 31 | 95 |  |  | 2049 | -185
| 2002년 | [9 empty] | = | 257 | 2002년 | 148 | 4 | 148 | 4.9972 | #VALUE! | 1.3863 | -0.048452 | 5.4681 | 5.1417 | = | 319 | 계산한다 |  | 67 | 204 |  |  | 92 | 204 |  |  | 2210 | 223 |  |  | 2395 | 223 |  |  | 31 | 96 |  |  | 2049 | -184
| 2003년 | 157 | 0 |  | 5.0562 |  |  | -0.50237 | 4.0431 | 4.6052 |  |  | 2003년 | 157 | 5 | 157 | 5.0562 | #VALUE! | 1.6094 | -0.17344 | 5.5053 | 5.0876 |  |  | (값이 커져도 20년후의 인구 |  | 67 | 205 |  |  | 83 | 205 |  |  | 2236 | 224 |  |  | 2364 | 224 |  |  | 31 | 97 |  |  | 2049 | -183
| 2004년 | 168 | 1 |  | 5.124 | 2.3979 | 0 | -0.69315 | 4.2195 | 4.4886 | 베기함수 C값 |  | 2004년 | 168 | 6 | 168 | 5.124 | #VALUE! | 1.7918 | -0.32817 | 5.5491 | 5.0173 | 베기함수 C값 |  | 변화에 크게 영향을 주지 |  | 67 | 206 |  |  | 83 | 206 |  |  | 2207 | 225 |  |  | 2364 | 225 |  |  | 31 | 98 |  |  | 2049 | -182
| 2005년 | 170 | 2 |  | 5.1358 | 2.5649 | 0.69315 | -0.72908 | 4.2485 | 4.4659 | = | 100 | 2005년 | 170 | 7 | 170 | 5.1358 | #VALUE! | 1.9459 | -0.35667 | 5.5568 | 5.0039 | = | -89 | 않는다) |  | 67 | 207 |  |  | 82 | 207 |  |  | 2207 | 226 |  |  | 2282 | 226 |  |  | 31 | 99 |  |  | 2049 | -181
| 2006년 | 187 | 3 |  | 5.2311 | 3.4012 | 1.0986 | -1.0567 | 4.4659 | 4.2485 |  |  | 2006년 | 187 | 8 | 187 | 5.2311 | #VALUE! | 2.0794 | -0.60614 | 5.6204 | 4.8828 |  |  | -473 | 509 | 67 | 208 | -827 | 874 | 82 | 208 | -1573 | 3598 | 2207 | 227 | -2115 | 4152 | 2254 | 227 | 28 | 0 | 28 | 100 | 0 | 2001 | 2049 | -180
| 2007년 | 190 | 4 |  | 5.247 | 3.4965 | 1.3863 | -1.1199 | 4.4998 | 4.2047 |  |  | 2007년 | 190 | 9 | 190 | 5.247 | 0 | 2.1972 | -0.6519 | 5.6312 | 4.8598 |  |  | -2 | 38 | 54 | 209 | 0 | 47 | 82 | 209 | 0 | 2025 | 2190 | 228 | -11 | 2048 | 2259 | 228 | 28 | 0 | 28 | 101 | -15 | 2016 | 2049 | -179
[13 empty] | *지수곡선식에서 원단위 감소로인한 계산오류 보정이 적절하지않아 보정않음. | [13 empty] | 49 | 210 |  |  | 82 | 210 |  |  | 2197 | 229 |  |  | 2256 | 229 |  |  | 28 | 102 |  |  | 2049 | -178
| ▷ 추정식 산정 | [11 empty] | ▷ 추정식 산정 | [13 empty] | 49 | 211 |  |  | 82 | 211 |  |  | 2148 | 230 |  |  | 2201 | 230 |  |  | 28 | 103 |  |  | 2049 | -177
| 구 분 | 등차급수 | 등비급수 |  | 지수곡선식 |  | 로지스틱 |  | 베기함수 |  | 수정지수 |  | 구 분 | 등차급수 | 등비급수 |  | 지수곡선식 |  | 로지스틱 |  | 베기함수 |  | 수정지수 |  |  |  | 49 | 212 |  |  | 75 | 212 |  |  | 2147 | 231 |  |  | 2201 | 231 |  |  | 28 | 104 |  |  | 2049 | -176
| 식 | Y=aX+b | Y=Y0(1+r)^X |  | Y=Y0+AX^a |  | Y=k/(1+e^(b-aX)) |  | Y=YO(1+r)^X+c |  | Y=k-ab^X |  | 식 | Y=aX+b | Y=Y0(1+r)^X |  | Y=Y0+AX^a |  | Y=k/(1+e^(b-aX)) |  | Y=YO(1+r)^X+c |  | Y=k-ab^X |  |  |  | 49 | 213 |  |  | 75 | 213 |  |  | 2147 | 232 |  |  | 2236 | 232 |  |  | 28 | 105 |  |  | 2049 | -175
|  |  | lnY = lnY0 + X ln(1+r) |  | ln(Y-Y0) = lnA + a lnX |  | ln(k/Y-1) = b - a X |  | ln(Y-c)=lnY0+Xln(1+r) |  | ln(k-Y)=lna+Xlnb |  |  |  | lnY = lnY0 + X ln(1+r) |  | ln(Y-Y0) = lnA + a lnX |  | ln(k/Y-1) = b - a X |  | ln(Y-c)=lnY0+Xln(1+r) |  | ln(k-Y)=lna+Xlnb |  |  |  | 50 | 214 |  |  | 75 | 214 |  |  | 2184 | 233 |  |  | 2236 | 233 |  |  | 28 | 106 |  |  | 2049 | -174
| 상수(a) | 8.5 | 0.04887 | = ln(1+r) | 0.86543 |  | -0.15986 | =-a | 0.11599 | =ln(1+r) | -0.10411 | =lnb | 상수(a) | 0.64848 | 0.0036361 | = ln(1+r) | #VALUE! |  | -0.0095599 | =-a | 0.002424 | =ln(1+r) | -0.0046453 | =lnb |  |  | 50 | 215 |  |  | 62 | 215 |  |  | 2184 | 234 |  |  | 2207 | 234 |  |  | 28 | 107 |  |  | 2049 | -173
| 상수(b) | 157.4 | 5.0611 | = ln Y0 | 2.2775 | = LN(A) | -0.50052 | =b | 4.0634 | =lnY0 | 4.6108 | =lna | 상수(b) | 169.7818 | 5.1323 | = ln Y0 | #VALUE! | = LN(A) | -0.35565 | =b | 5.555 | =lnY0 | 5.0027 | =lna |  |  | 50 | 216 |  |  | 62 | 216 |  |  | 2157 | 235 |  |  | 2207 | 235 |  |  | 28 | 108 |  |  | 2049 | -172
|  |  | r= | 0.050084 | A= | 9.7527 |  |  | r= | 0.12299 | a= | 100.5645 |  |  | r= | 0.0036427 | A= | #VALUE! |  |  | r= | 0.0024269 | a= | 148.808 |  |  | 50 | 217 |  |  | 62 | 217 |  |  | 2104 | 236 |  |  | 2207 | 236 |  |  | 35 | 109 |  |  | 2049 | -171
|  |  | Y0= | 157.7621 |  |  |  |  | Y0= | 58.1701 | b= | 0.90113 |  |  | Y0= | 169.4066 |  |  |  |  | Y0= | 258.538 | b= | 0.99537 |  |  | 50 | 218 |  |  | 62 | 218 |  |  | 2104 | 237 |  |  | 2207 | 237 |  |  | 35 | 110 |  |  | 2049 | -170
| R^2 | 0.89151 | 0.89309 |  | 0.7239 |  | 0.88785 |  | 0.89146 |  | 0.88277 |  | R^2 | 0.00042239 | 0.00034766 |  | #VALUE! |  | 0.00046221 |  | 0.00037204 |  | 0.00052337 |  |  |  | 50 | 219 |  |  | 62 | 219 |  |  | 2104 | 238 |  |  | 2207 | 238 |  |  | 35 | 111 |  |  | 2049 | -169
| SSE | 37 | 41 |  | 123925 |  | 46 |  | 53 |  | 47 |  | SSE | 1612 | 1705 |  | #VALUE! |  | 1673 |  | 1641 |  | 1682 |  |  |  | 50 | 220 |  |  | 62 | 220 |  |  | 2104 | 239 |  |  | 2207 | 239 |  |  | 35 | 112 |  |  | 2049 | -168
20년 | ▷ 인구추정 결과 - 1 : 결정계수(R^2) 채택값, - 2 : 오차자승합 채택값 - 추정값중 결정계수에의한 추정값은 수정지수. 오차자승합은 배기함수이고, 오차자승합의 의한 원단위 채택 | [11 empty] | ▷ 인구추정 결과 | [13 empty] | 50 | 221 |  |  | 61 | 221 |  |  | 2104 | 240 |  |  | 2158 | 240 |  |  | 35 | 113 |  |  | 2049 | -167
| 연도 |  | 채 택 |  |  | 등차급수 | 등비급수 | 지수곡선식 | 로지스틱 | 베기함수 | 수정지수 | 비 고 | 연도 |  | 채 택 |  |  | 등차급수 | 등비급수 | 지수곡선식 | 로지스틱 | 베기함수 | 수정지수 | 비 고 |  |  | 50 | 222 |  |  | 61 | 222 |  |  | 2104 | 241 |  |  | 2148 | 241 |  |  | 35 | 114 |  |  | 2049 | -166
n |  |  | 결 정 | R^2 | 오차자승합 | [9 empty] | 결 정 | R^2 | 오차자승합 | [7 empty] | 10년 |  | 50 | 223 |  |  | 54 | 223 |  |  | 2113 | 242 |  |  | 2148 | 242 |  |  | 35 | 115 |  |  | 2049 | -165
4 | 2006 |  |  | 190 | 190 | 190 | 190 | 190 | 190 | 190 | 190 |  | 2007 |  |  | #VALUE! | #VALUE! | 190 | 190 | 190 | 190 | 190 | 190 |  | 9 |  | 50 | 224 |  |  | 54 | 224 |  |  | 2098 | 243 |  |  | 2148 | 243 |  |  | 35 | 116 |  |  | 2049 | -164
5 | 2007 |  |  | 200 | 201 | 200 | 201 | 39 | 198 | 204 | 197 |  | 2008 |  |  | #VALUE! | #VALUE! | 176 | 176 | #VALUE! | 177 | 176 | 177 |  | 10 |  | 47 | 225 |  |  | 49 | 225 |  |  | 2098 | 244 |  |  | 2148 | 244 |  |  | 35 | 117 |  |  | 2049 | -163
6 | 2008 |  |  | 208 | 212 | 208 | 212 | 46 | 204 | 217 | 203 |  | 2009 |  |  | #VALUE! | #VALUE! | 177 | 176 | #VALUE! | 177 | 177 | 178 |  | 11 |  | 47 | 226 |  |  | 49 | 226 |  |  | 2098 | 245 |  |  | 2148 | 245 |  |  | 35 | 118 |  |  | 2049 | -162
7 | 2009 |  |  | 217 | 222 | 217 | 222 | 53 | 210 | 231 | 208 |  | 2010 |  |  | #VALUE! | #VALUE! | 178 | 177 | #VALUE! | 178 | 177 | 178 |  | 12 |  | 47 | 227 |  |  | 49 | 227 |  |  | 2069 | 246 |  |  | 2148 | 246 |  |  | 35 | 119 |  |  | 2049 | -161
8 | 2010 |  |  | 225 | 233 | 225 | 233 | 59 | 216 | 247 | 213 |  | 2011 |  |  | #VALUE! | #VALUE! | 178 | 178 | #VALUE! | 179 | 178 | 179 |  | 13 |  | 47 | 228 |  |  | 49 | 228 |  |  | 2069 | 247 |  |  | 2185 | 247 |  |  | 35 | 120 |  |  | 2049 | -160
9 | 2011 |  |  | 234 | 245 | 234 | 245 | 65 | 220 | 265 | 218 |  | 2012 |  |  | #VALUE! | #VALUE! | 179 | 178 | #VALUE! | 179 | 178 | 180 |  | 14 |  | 47 | 229 |  |  | 50 | 229 |  |  | 2069 | 248 |  |  | 2185 | 248 |  |  | 35 | 121 |  |  | 2049 | -159
10 | 2012 |  |  | 242 | 257 | 242 | 257 | 72 | 224 | 286 | 221 |  | 2013 |  |  | #VALUE! | #VALUE! | 180 | 179 | #VALUE! | 180 | 179 | 180 |  | 15 |  | 47 | 230 |  |  | 50 | 230 |  |  | 2108 | 249 |  |  | 2184 | 249 |  |  | 34 | 122 |  |  | 2049 | -158
11 | 2013 |  |  | 251 | 270 | 251 | 270 | 78 | 228 | 308 | 225 |  | 2014 |  |  | #VALUE! | #VALUE! | 180 | 180 | #VALUE! | 180 | 180 | 181 |  | 16 |  | 47 | 231 |  |  | 50 | 231 |  |  | 2108 | 250 |  |  | 2184 | 250 |  |  | 34 | 123 |  |  | 2049 | -157
12 | 2014 |  |  | 259 | 284 | 259 | 284 | 84 | 231 | 334 | 228 |  | 2015 |  |  | #VALUE! | #VALUE! | 181 | 180 | #VALUE! | 181 | 180 | 181 |  | 17 |  | 47 | 232 |  |  | 50 | 232 |  |  | 2108 | 251 |  |  | 2184 | 251 |  |  | 34 | 124 |  |  | 2049 | -156
13 | 2015 |  |  | 268 | 298 | 268 | 298 | 90 | 234 | 363 | 231 |  | 2016 |  |  | #VALUE! | #VALUE! | 181 | 181 | #VALUE! | 182 | 181 | 182 |  | 18 |  | 47 | 233 |  |  | 50 | 233 |  |  | 2108 | 252 |  |  | 2184 | 252 |  |  | 34 | 125 |  |  | 2049 | -155
14 | 2016 |  |  | 276 | 313 | 276 | 313 | 96 | 237 | 395 | 234 |  | 2017 |  |  | #VALUE! | #VALUE! | 182 | 182 | #VALUE! | 182 | 182 | 183 |  | 19 |  | 47 | 234 |  |  | 50 | 234 |  |  | 2108 | 253 |  |  | 2157 | 253 |  |  | 34 | 126 |  |  | 2049 | -154
15 | 2017 |  |  | 285 | 328 | 285 | 328 | 102 | 239 | 431 | 236 |  | 2018 |  |  | #VALUE! | #VALUE! | 183 | 182 | #VALUE! | 183 | 182 | 183 |  | 20 |  | 47 | 235 |  |  | 50 | 235 |  |  | 2108 | 254 |  |  | 2157 | 254 |  |  | 34 | 127 |  |  | 2049 | -153
16 | 2018 |  |  | 293 | 345 | 293 | 345 | 107 | 241 | 472 | 238 |  | 2019 |  |  | #VALUE! | #VALUE! | 183 | 183 | #VALUE! | 184 | 183 | 184 |  | 21 |  | 47 | 236 |  |  | 50 | 236 |  |  | 2083 | 255 |  |  | 2157 | 255 |  |  | 34 | 128 |  |  | 2049 | -152
17 | 2019 |  |  | 302 | 362 | 302 | 362 | 113 | 242 | 518 | 240 |  | 2020 |  |  | #VALUE! | #VALUE! | 184 | 184 | #VALUE! | 184 | 184 | 185 |  | 22 |  | 47 | 237 |  |  | 50 | 237 |  |  | 2084 | 256 |  |  | 2157 | 256 |  |  | 34 | 129 |  |  | 2049 | -151
18 | 2020 |  |  | 310 | 380 | 310 | 380 | 119 | 244 | 569 | 242 |  | 2021 |  |  | #VALUE! | #VALUE! | 185 | 184 | #VALUE! | 185 | 184 | 185 |  | 23 |  | 47 | 238 |  |  | 50 | 238 |  |  | 2084 | 257 |  |  | 2157 | 257 |  |  | 46 | 130 |  |  | 2049 | -150
19 | 2021 |  |  | 319 | 399 | 319 | 399 | 125 | 245 | 627 | 243 |  | 2022 |  |  | #VALUE! | #VALUE! | 185 | 185 | #VALUE! | 186 | 185 | 186 |  | 24 |  | 47 | 239 |  |  | 50 | 239 |  |  | 2084 | 258 |  |  | 2157 | 258 |  |  | 47 | 131 |  |  | 2049 | -149
20 | 2022 |  |  | 327 | 419 | 327 | 419 | 130 | 246 | 692 | 244 |  | 2023 |  |  | #VALUE! | #VALUE! | 186 | 186 | #VALUE! | 186 | 186 | 187 |  | 25 |  | 47 | 240 |  |  | 50 | 240 |  |  | 2084 | 259 |  |  | 2157 | 259 |  |  | 50 | 132 |  |  | 2049 | -148
21 | 2023 |  |  | 336 | 440 | 336 | 440 | 136 | 247 | 765 | 246 |  | 2024 |  |  | #VALUE! | #VALUE! | 187 | 186 | #VALUE! | 187 | 186 | 187 |  | 26 |  | 47 | 241 |  |  | 50 | 241 |  |  | 2084 | 260 |  |  | 2157 | 260 |  |  | 50 | 133 |  |  | 2049 | -147
22 | 2024 |  |  | 344 | 462 | 344 | 462 | 142 | 248 | 846 | 247 |  | 2025 |  |  | #VALUE! | #VALUE! | 187 | 187 | #VALUE! | 188 | 187 | 188 |  | 27 |  | 47 | 242 |  |  | 50 | 242 |  |  | 2084 | 261 |  |  | 2157 | 261 |  |  | 50 | 134 |  |  | 2049 | -146
23 | 2025 |  |  | 353 | 485 | 353 | 485 | 147 | 248 | 938 | 248 |  | 2026 |  |  | #VALUE! | #VALUE! | 188 | 188 | #VALUE! | 188 | 188 | 188 |  | 28 |  | 47 | 243 |  |  | 50 | 243 |  |  | 2084 | 262 |  |  | 2104 | 262 |  |  | 50 | 135 |  |  | 2049 | -145
24 | 2026 |  |  | 361 | 510 | 361 | 510 | 153 | 249 | 1041 | 249 |  | 2027 |  |  | #VALUE! | #VALUE! | 189 | 188 | #VALUE! | 189 | 188 | 189 |  | 29 |  | 47 | 244 |  |  | 50 | 244 |  |  | 2084 | 263 |  |  | 2104 | 263 |  |  | 53 | 136 |  |  | 2049 | -144
| 최소값 |  |  | 등차급수 | 등비급수 | [7 empty] | 최소값 |  |  | #VALUE! | #VALUE! | [9 empty] | 47 | 245 |  |  | 50 | 245 |  |  | 2084 | 264 |  |  | 2104 | 264 |  |  | 53 | 137 |  |  | 2049 | -143
과거값 |  | 과거추정치 | 등차급수 | 등비급수 | 지수곡선식 | 로지스트 | 배기함수 | 수정지수 | 실제 과거값 |  |  |  |  | 과거추정치 | 등차급수 | 등비급수 | 지수곡선식 | 로지스틱 | 배기함수 | 수정지수 | ※ 과거 20년, 10년 인구자료에 의한 수학적 인구추정결과중 결정계수(R2)값이 1에 가까운 값을 선정함. | [5 empty] | 47 | 246 |  |  | 50 | 246 |  |  | 2084 | 265 |  |  | 2104 | 265 |  |  | 53 | 138 |  |  | 2049 | -142
0 | 2002 |  | 157 | 158 | 0 | 157 | 158 | 156 | 157 |  |  |  | 0 | 1996 | 170 | 169 | #VALUE! | 170 | 170 | 170 | ※ 평균값 제외한 최대값과 최소값을 제외한 평균값을 사용 | [5 empty] | 47 | 247 |  |  | 50 | 247 |  |  | 2084 | 266 |  |  | 2113 | 266 |  |  | 69 | 139 |  |  | 2049 | -141
1 | 2003 |  | 166 | 166 | 10 | 166 | 165 | 166 | 168 |  |  |  | 1 | 1997 | 170 | 170 | #VALUE! | 171 | 170 | 171 | [6 empty] | 47 | 248 |  |  | 50 | 248 |  |  | 2084 | 267 |  |  | 2113 | 267 |  |  | 62 | 140 |  |  | 2049 | -140
2 | 2004 |  | 174 | 174 | 18 | 175 | 173 | 175 | 170 |  |  |  | 2 | 1998 | 171 | 171 | #VALUE! | 171 | 171 | 172 | [6 empty] | 47 | 249 |  |  | 50 | 249 |  |  | 2084 | 268 |  |  | 2113 | 268 | [6 empty] | 2049 | -139
3 | 2005 |  | 183 | 183 | 25 | 183 | 182 | 183 | 187 |  |  |  | 3 | 1999 | 172 | 171 | #VALUE! | 172 | 171 | 172 | [6 empty] | 47 | 250 |  |  | 50 | 250 |  |  | 2095 | 269 |  |  | 2113 | 269 | [6 empty] | 2049 | -138
4 | 2006 |  | 191 | 192 | 32 | 191 | 193 | 191 | 190 |  |  |  | 4 | 2000 | 172 | 172 | #VALUE! | 173 | 172 | 173 | [6 empty] | 47 | 251 |  |  | 50 | 251 |  |  | 2095 | 270 |  |  | 2113 | 270 | [6 empty] | 2049 | -137
[13 empty] | 5 | 2001 | 173 | 173 | #VALUE! | 173 | 173 | 174 | [6 empty] | 36 | 252 |  |  | 50 | 252 |  |  | 2048 | 271 |  |  | 2098 | 271 | [6 empty] | 2049 | -136
[13 empty] | 6 | 2002 | 174 | 173 | #VALUE! | 174 | 173 | 174 | [6 empty] | 36 | 253 |  |  | 50 | 253 |  |  | 2048 | 272 |  |  | 2098 | 272 | [6 empty] | 2049 | -135
[13 empty] | 7 | 2003 | 174 | 174 | #VALUE! | 175 | 174 | 175 | [6 empty] | 39 | 254 |  |  | 50 | 254 |  |  | 2048 | 273 |  |  | 2098 | 273 | [6 empty] | 2049 | -134
[13 empty] | 8 | 2004 | 175 | 174 | #VALUE! | 175 | 175 | 176 | [6 empty] | 39 | 255 |  |  | 50 | 255 |  |  | 2048 | 274 |  |  | 2098 | 274 | [6 empty] | 2049 | -133
[13 empty] | 9 | 2005 | 176 | 175 | #VALUE! | 176 | 175 | 176 | [6 empty] | 39 | 256 |  |  | 50 | 256 |  |  | 2048 | 275 |  |  | 2098 | 275 | [6 empty] | 2049 | -132
[27 empty] | 39 | 257 |  |  | 47 | 257 |  |  | 2048 | 276 |  |  | 2098 | 276 | [6 empty] | 2049 | -131
[27 empty] | 39 | 258 |  |  | 47 | 258 |  |  | 2048 | 277 |  |  | 2098 | 277 | [6 empty] | 2049 | -130
[27 empty] | 39 | 259 |  |  | 47 | 259 |  |  | 2035 | 278 |  |  | 2098 | 278 | [6 empty] | 2049 | -129
[27 empty] | 39 | 260 |  |  | 47 | 260 |  |  | 2035 | 279 |  |  | 2098 | 279 | [6 empty] | 2049 | -128
[27 empty] | 39 | 261 |  |  | 47 | 261 |  |  | 2035 | 280 |  |  | 2098 | 280 | [6 empty] | 2049 | -127
[27 empty] | 39 | 262 |  |  | 47 | 262 |  |  | 2035 | 281 |  |  | 2137 | 281 | [6 empty] | 2049 | -126
[27 empty] | 39 | 263 |  |  | 47 | 263 |  |  | 2035 | 282 |  |  | 2137 | 282 | [6 empty] | 2049 | -125
[27 empty] | 39 | 264 |  |  | 47 | 264 |  |  | 2035 | 283 |  |  | 2137 | 283 | [6 empty] | 2049 | -124
[27 empty] | 39 | 265 |  |  | 47 | 265 |  |  | 2035 | 284 |  |  | 2137 | 284 | [6 empty] | 2049 | -123
[27 empty] | 39 | 266 |  |  | 47 | 266 |  |  | 2035 | 285 |  |  | 2137 | 285 | [6 empty] | 2049 | -122
0 | 오차자승의 합 |  | 0 | 1 | 24649 | 0 | 1 | 1 |  |  |  | 오차자승의 합 | 0 |  | 361 | 400 | #VALUE! | 361 | 361 | 361 | [6 empty] | 39 | 267 |  |  | 47 | 267 |  |  | 2076 | 286 |  |  | 2137 | 286 | [6 empty] | 2049 | -121
1 |  |  | 4 | 4 | 24964 | 4 | 9 | 4 |  |  |  |  | 1 |  | 1 | 1 | #VALUE! | 4 | 1 | 4 | [6 empty] | 39 | 268 |  |  | 47 | 268 |  |  | 2076 | 287 |  |  | 2137 | 287 | [6 empty] | 2049 | -120
2 |  |  | 16 | 16 | 23104 | 25 | 9 | 25 |  |  |  |  | 2 |  | 1 | 1 | #VALUE! | 1 | 1 | 0 | [6 empty] | 39 | 269 |  |  | 47 | 269 |  |  | 2076 | 288 |  |  | 2137 | 288 | [6 empty] | 2049 | -119
3 |  |  | 16 | 16 | 26244 | 16 | 25 | 16 |  |  |  |  | 3 |  | 25 | 36 | #VALUE! | 25 | 36 | 25 | [6 empty] | 39 | 270 |  |  | 47 | 270 |  |  | 2025 | 289 |  |  | 2137 | 289 | [6 empty] | 2049 | -118
4 |  |  | 1 | 4 | 24964 | 1 | 9 | 1 |  |  |  |  | 4 |  | 576 | 576 | #VALUE! | 625 | 576 | 625 | [6 empty] | 39 | 271 |  |  | 47 | 271 |  |  | 2025 | 290 |  |  | 2137 | 290 | [6 empty] | 2049 | -117
[13 empty] | 5 |  | 256 | 256 | #VALUE! | 256 | 256 | 289 | [6 empty] | 39 | 272 |  |  | 47 | 272 |  |  | 2025 | 291 |  |  | 2137 | 291 | [6 empty] | 2049 | -116
[13 empty] | 6 |  | 36 | 25 | #VALUE! | 36 | 25 | 36 | [6 empty] | 39 | 273 |  |  | 47 | 273 |  |  | 2025 | 292 |  |  | 2137 | 292 | [6 empty] | 2049 | -115
[13 empty] | 7 |  | 16 | 16 | #VALUE! | 25 | 16 | 25 | [6 empty] | 39 | 274 |  |  | 47 | 274 |  |  | 2025 | 293 |  |  | 2137 | 293 | [6 empty] | 2049 | -114
[13 empty] | 8 |  | 144 | 169 | #VALUE! | 144 | 144 | 121 | [6 empty] | 39 | 275 |  |  | 47 | 275 |  |  | 2025 | 294 |  |  | 2137 | 294 | [6 empty] | 2049 | -113
[13 empty] | 9 |  | 196 | 225 | #VALUE! | 196 | 225 | 196 | [6 empty] | 39 | 276 |  |  | 47 | 276 |  |  | 2025 | 295 |  |  | 2137 | 295 | [6 empty] | 2049 | -112
[27 empty] | 38 | 277 |  |  | 47 | 277 |  |  | 2025 | 296 |  |  | 2137 | 296 | [6 empty] | 2049 | -111
[27 empty] | 38 | 278 |  |  | 47 | 278 |  |  | 2025 | 297 |  |  | 2108 | 297 | [6 empty] | 2049 | -110
[27 empty] | 38 | 279 |  |  | 47 | 279 |  |  | 2025 | 298 |  |  | 2108 | 298 | [6 empty] | 2049 | -109
[27 empty] | 38 | 280 |  |  | 47 | 280 |  |  | 2025 | 299 |  |  | 2108 | 299 | [6 empty] | 2049 | -108
[27 empty] | 38 | 281 |  |  | 47 | 281 |  |  | 2025 | 300 |  |  | 2083 | 300 | [6 empty] | 2049 | -107
[27 empty] | 38 | 282 |  |  | 47 | 282 | [6 empty] | 2083 | 301 | [6 empty] | 2049 | -106
[27 empty] | 38 | 283 |  |  | 47 | 283 | [6 empty] | 2083 | 302 | [6 empty] | 2049 | -105
[27 empty] | 38 | 284 |  |  | 47 | 284 | [6 empty] | 2083 | 303 | [6 empty] | 2049 | -104
[27 empty] | 38 | 285 |  |  | 47 | 285 | [6 empty] | 2083 | 304 | [6 empty] | 2049 | -103
[27 empty] | 38 | 286 |  |  | 47 | 286 | [6 empty] | 2083 | 305 | [6 empty] | 2049 | -102
[27 empty] | 38 | 287 |  |  | 47 | 287 | [6 empty] | 2083 | 306 | [6 empty] | 2049 | -101
[27 empty] | 38 | 288 |  |  | 47 | 288 | [6 empty] | 2083 | 307 | [6 empty] | 2049 | -100
|  | 구 분 | 등차급수 | 등비급수 |  | 지수곡선식 |  | 로지스틱 |  | 베기함수 |  | 수정지수 |  | 구 분 | 등차급수 | 등비급수 |  | 지수곡선식 |  | 로지스틱 |  | 베기함수 |  | 수정지수 |  |  | 38 | 289 |  |  | 47 | 289 | [6 empty] | 2083 | 308 | [6 empty] | 2049 | -99
| 값 | R^2 | 0.89151 | 0.89309 |  | 0.7239 |  | 0.88785 |  | 0.89146 |  | 0.88277 |  | R^2 | 0.00042239 | 0.00034766 |  | #VALUE! |  | 0.00046221 |  | 0.00037204 |  | 0.00052337 |  |  | 38 | 290 |  |  | 47 | 290 | [6 empty] | 2083 | 309 | [6 empty] | 2049 | -98
| 랭크 |  | 0.89309 | [11 empty] | #VALUE! | [11 empty] | 38 | 291 |  |  | 47 | 291 | [6 empty] | 2084 | 310 | [6 empty] | 2049 | -97
|  | 구 분 | 등차급수 | 등비급수 |  | 지수곡선식 |  | 로지스틱 |  | 베기함수 |  | 수정지수 |  | 구 분 | 등차급수 | 등비급수 |  | 지수곡선식 |  | 로지스틱 |  | 베기함수 |  | 수정지수 |  |  | 38 | 292 |  |  | 47 | 292 | [6 empty] | 2084 | 311 | [6 empty] | 2049 | -96
| 랭크 | SSE | 37 | 41 |  | 123925 |  | 46 |  | 53 |  | 47 |  | SSE | 1612 | 1705 |  | #VALUE! |  | 1673 |  | 1641 |  | 1682 |  |  | 38 | 293 |  |  | 47 | 293 | [6 empty] | 2084 | 312 | [6 empty] | 2049 | -95
|  |  | 37 | [11 empty] | #VALUE! | [11 empty] | 38 | 294 |  |  | 47 | 294 | [6 empty] | 2084 | 313 | [6 empty] | 2049 | -94
|  | 구 분 | 등차급수 | 등비급수 |  | 지수곡선식 |  | 로지스틱 |  | 베기함수 |  | 수정지수 |  |  | 등차급수 | 등비급수 |  | 지수곡선식 |  | 로지스틱 |  | 베기함수 |  | 수정지수 |  |  | 38 | 295 |  |  | 47 | 295 | [6 empty] | 2084 | 314 | [6 empty] | 2022 | -93
[27 empty] | 38 | 296 |  |  | 47 | 296 | [6 empty] | 2084 | 315 | [6 empty] | 2022 | -92
[27 empty] | 38 | 297 |  |  | 47 | 297 | [6 empty] | 2084 | 316 | [6 empty] | 2022 | -91
[27 empty] | 38 | 298 |  |  | 47 | 298 | [6 empty] | 2084 | 317 | [6 empty] | 2022 | -90
[27 empty] | 38 | 299 |  |  | 47 | 299 | [6 empty] | 2084 | 318 | [6 empty] | 2001 | -89
[27 empty] | 38 | 300 |  |  | 47 | 300 | [6 empty] | 2037 | 319 | [6 empty] | 2001 | -88
[39 empty] | 2037 | 320 | [6 empty] | 2001 | -87
[39 empty] | 2037 | 321 | [6 empty] | 2001 | -86
[39 empty] | 2037 | 322 | [6 empty] | 2001 | -85
[39 empty] | 2037 | 323 | [6 empty] | 2001 | -84
[39 empty] | 2037 | 324 | [6 empty] | 2001 | -83
[39 empty] | 2037 | 325 | [6 empty] | 2001 | -82
[39 empty] | 2037 | 326 | [6 empty] | 2001 | -81
[39 empty] | 2037 | 327 | [6 empty] | 2001 | -80
[39 empty] | 2037 | 328 | [6 empty] | 2001 | -79
[39 empty] | 2037 | 329 | [6 empty] | 2001 | -78
[39 empty] | 2037 | 330 | [6 empty] | 2001 | -77
[39 empty] | 2037 | 331 | [6 empty] | 2001 | -76
[39 empty] | 2037 | 332 | [6 empty] | 2001 | -75
[39 empty] | 2037 | 333 | [6 empty] | 2001 | -74
[39 empty] | 2037 | 334 | [6 empty] | 2001 | -73
[39 empty] | 2037 | 335 | [6 empty] | 2001 | -72
[39 empty] | 2037 | 336 | [6 empty] | 2001 | -71
[39 empty] | 2037 | 337 | [6 empty] | 2001 | -70
[39 empty] | 2037 | 338 | [6 empty] | 2001 | -69
[39 empty] | 2037 | 339 | [6 empty] | 2001 | -68
[39 empty] | 2048 | 340 | [6 empty] | 2001 | -67
[39 empty] | 2048 | 341 | [6 empty] | 2001 | -66
[39 empty] | 2048 | 342 | [6 empty] | 2001 | -65
[39 empty] | 2048 | 343 | [6 empty] | 2001 | -64
[39 empty] | 2048 | 344 | [6 empty] | 2001 | -63
[39 empty] | 2048 | 345 | [6 empty] | 2001 | -62
[39 empty] | 2048 | 346 | [6 empty] | 2001 | -61
[39 empty] | 2048 | 347 | [6 empty] | 2001 | -60
[39 empty] | 2048 | 348 | [6 empty] | 2001 | -59
[39 empty] | 2048 | 349 | [6 empty] | 2001 | -58
[39 empty] | 2048 | 350 | [6 empty] | 2001 | -57
[47 empty] | 2001 | -56
[47 empty] | 2001 | -55
[47 empty] | 2001 | -54
[47 empty] | 2001 | -53
[47 empty] | 2001 | -52
[47 empty] | 2001 | -51
[47 empty] | 2001 | -50
[47 empty] | 2001 | -49
[47 empty] | 2001 | -48
[47 empty] | 2001 | -47
[47 empty] | 2001 | -46
[47 empty] | 2001 | -45
[47 empty] | 2001 | -44
[47 empty] | 2001 | -43
[47 empty] | 2001 | -42
[47 empty] | 2001 | -41
[47 empty] | 2001 | -40
[47 empty] | 2001 | -39
[47 empty] | 2001 | -38
[47 empty] | 2001 | -37
[47 empty] | 2001 | -36
[47 empty] | 2001 | -35
[47 empty] | 2001 | -34
[47 empty] | 2001 | -33
[47 empty] | 2001 | -32
[47 empty] | 2001 | -31
[47 empty] | 2001 | -30
[47 empty] | 2001 | -29
[47 empty] | 2001 | -28
[47 empty] | 2001 | -27
[47 empty] | 2001 | -26
[47 empty] | 2001 | -25
[47 empty] | 2001 | -24
[47 empty] | 2001 | -23
[47 empty] | 2001 | -22
[47 empty] | 2001 | -21
[47 empty] | 2001 | -20
[47 empty] | 2001 | -19
[47 empty] | 2001 | -18
[47 empty] | 2001 | -17
[47 empty] | 2001 | -16
[47 empty] | 2001 | -15
[47 empty] | 2001 | -14
[47 empty] | 2001 | -13
[47 empty] | 2001 | -12
[47 empty] | 2001 | -11
[47 empty] | 2001 | -10
[47 empty] | 2001 | -9
[47 empty] | 2001 | -8
[47 empty] | 2001 | -7
[47 empty] | 2001 | -6
[47 empty] | 2001 | -5
[47 empty] | 2001 | -4
[47 empty] | 2001 | -3
[47 empty] | 2016 | -2
[47 empty] | 2016 | -1
[47 empty] | 2016 | 0
44082 | 16574489
44083 | 16574489
44084 | 16573546
44085 | 16573546
44086 | 16573546
44087 | 16573546
44088 | 16573546
44089 | 16573546
44090 | 16573546

## 2.2.2용도별사용량-공업포함
2.2.2 용도별 급수사용량 및 원단위
≫ 음성군
구분 | 급수 인구 | 급수사용량(㎥/년) |  |  |  |  | 급수사용량(%) |  |  |  | 용도별 원단위 |  |  |  |  | 가정용 | 영업용 |  |  | 목욕탕용 |  |  | 업무용 |  |  |  | 급수사용량
|  | 계 | 가정용 | 업무용 | 영업용 | 목욕탕용 | 가정용 | 업무용 | 영업용 | 욕탕용 | 계 | 가정용 | 업무용 | 영업용 | 욕탕용 |  | 영업1종 | 영업2종 | 계 | 목용1종 | 목욕2종 | 계 | 공업용 | 공공용 | 임시용 | 계 | ㎥/년 | ㎥/일
1997 | 34622 | 2408067 | 1600451 | 325408 | 479536 | 2672 | 66.5 | 13.5 | 19.9 | 0.1 | 191 | 127 | 26 | 38 | 0 | 1600451 | 0 | 479536 | 479536 | 2672 | 0 | 2672 | 0 | 325408 | 0 | 325408 | 2408067 | 6597
1998 | 39886 | 2400594 | 1634146 | 303982 | 457845 | 4621 | 68.1 | 12.7 | 19.1 | 0.2 | 164 | 112 | 21 | 31 | 0 | 1634146 | 0 | 457845 | 457845 | 3603 | 1018 | 4621 | 0 | 303982 | 0 | 303982 | 2400594 | 6577
1999 | 40320 | 2468371 | 1671893 | 308501 | 481756 | 6221 | 67.7 | 12.5 | 19.5 | 0.3 | 168 | 114 | 21 | 33 | 0 | 1671893 | 0 | 481756 | 481756 | 2659 | 3562 | 6221 | 0 | 308501 | 0 | 308501 | 2468371 | 6763
2000 | 43151 | 2633682 | 1707335 | 425110 | 474610 | 26627 | 64.8 | 16.1 | 18 | 1 | 167 | 108 | 27 | 30 | 2 | 1707335 | 0 | 474610 | 474610 | 26627 | 0 | 26627 | 102425 | 322685 | 0 | 425110 | 2633682 | 7216
2001 | 49808 | 3523000 | 1900000 | 1078000 | 530000 | 15000 | 53.9 | 30.6 | 15 | 0.4 | 194 | 105 | 59 | 29 | 1 | 1900000 | 2593 | 527407 | 530000 | 15000 | 0 | 15000 | 750000 | 328000 | 0 | 1078000 | 3523000 | 9652
2002 | 52515 | 3641000 | 1849000 | 1165000 | 610000 | 17000 | 50.8 | 32 | 16.8 | 0.5 | 190 | 96 | 61 | 32 | 1 | 1849000 | 24637 | 585363 | 610000 | 17000 | 0 | 17000 | 966000 | 199000 | 0 | 1165000 | 3641000 | 9975
2003 | 52470 | 4487000 | 2105000 | 1693000 | 682000 | 7000 | 46.9 | 37.7 | 15.2 | 0.2 | 234 | 110 | 88 | 36 | 0 | 2105000 | 38160 | 643840 | 682000 | 7000 | 0 | 7000 | 1476000 | 217000 | 0 | 1693000 | 4487000 | 12293
2004 | 54773 | 4948000 | 2318000 | 1999000 | 625000 | 6000 | 46.8 | 40.4 | 12.6 | 0.1 | 247 | 116 | 100 | 31 | 0 | 2318000 | 37234 | 587766 | 625000 | 6000 | 0 | 6000 | 1738000 | 261000 | 0 | 1999000 | 4948000 | 13556
2005 | 56144 | 5164000 | 2439001 | 2073000 | 638999 | 13000 | 47.2 | 40.1 | 12.4 | 0.3 | 252 | 119 | 101 | 31 | 1 | 2439001 | 42425 | 596574 | 638999 | 13000 | 0 | 13000 | 1778000 | 295000 | 0 | 2073000 | 5164000 | 14148
2006 | 59217 | 5109000 | 2641000 | 1629000 | 831000 | 8000 | 51.7 | 31.9 | 16.3 | 0.2 | 235 | 122 | 75 | 38 | 0 | 2641000 |  | 831000 | 831000 | 5000 | 3000 | 8000 | 1286000 | 343000 |  | 1629000 | 5109000 | 13997
자료 : 통계연보(1996~2006, 괴산군)