## 1.1계획하수량산정
1.0 계획하수량산정
1.1 생활오수량원단위산정결과
가. 급수량원단위 결정
구분 | 2010년 | 2015년 | 2020년 | 2025년
음성읍, 금왕읍 | 290 | 290 | 290 | 290
기타지역(면소재지 일원) | 240 | 240 | 240 | 240
나. 유효수율 및 오수전환율 계획
구분 | 2010년 | 2015년 | 2020년 | 2025년
유효수율(%) | 90 | 90 | 90 | 90
오수전환율(%) | 90 | 90 | 90 | 90
다. 생활오수량원단위(일평균)
구분 | 2010년 | 2015년 | 2020년 | 2025년
음성읍, 금왕읍 | 235 | 235 | 235 | 235
기타처리구역지역(면소재지) | 194 | 194 | 194 | 194
자연마을(소규모처리시설) | 160 | 160 | 160 | 160
주 : 자연마을 원단위는 『농어촌지역 하수발생량 원단위산정연구(2006.12,환경부)』 상의 농촌형 평균원단위 160ℓ(일평균)적용

## 1.2변동부하율
1.2 변동부하율
가. 상수도 첨두부하율 계획
구분 |  | 일평균 | 일최대 | 시간최대 | 비고
생 활 용 수 |  | 1 | 1.25 | 1.5
공 업 용 수 |  | 1 | 1 | 1
가. 타도시 생활용수 변동부하율 검토
구분 |  | 일최대 | 시간최대 | 우천시 | 비고
증평군하수도정비기본계획 (2008.5, 증평군)
청주시하수도정비기본계획 (2008.7, 괴산군)
오산시하수도정비기본계획 (2003.8, 당진군)
진천군하수도정비기본계획 (2008.10, 진천군)
괴산군하수도정비기본계획 (2008.7, 괴산군)
당진군하수도정비기본계획 (2003.8, 당진군)
나. 변동부하율 적용
구분 | 일평균 | 일최대 | 시간최대 | 우천시 | 비고
생 활 하 수 | 0.8 | 1 | 1.5 | 4.5
지하수 유입량 | 1 | 1 | 1 | 1
관 광 하 수 량 | 1 | 1 | 1.8 | 2
기 타 하 수 량 | 1 | 1 | 2 | 1
지하수 사용량 | 1 | 1 | 1 | 4.5
분뇨 및 침출수 | 1 | 1 | 1 | 1
주) 하수도시설기준(2005, 한국상하수도협회) 1. 지하수량은 1인1일 최대오수량의 10~20%로 한다. 2. 계획1일평균오수량은 계획1일최대오수량의 70~80%를 표준으로 한다. 3. 계획시간최대오수량은 계획1일최대오수량의 1시간당 수량의 1.3~1.8배를 표준으로 한다. 4. 합류식에서 우천시 계획오수량은 원칙적으로 계획시간최대오수량의 3배이상으로 한다.

## 1.3계획오수량원단위
1.3 계획오수량원단위
구 분 |  |  | 2010년 | 2015년 | 2020년 | 2025년 | 비 고
음성읍 금왕읍 | 일 평 균 | 생활오수 | 235 | 235 | 235 | 235
|  | 지하수유입량 | 29 | 29 | 29 | 29
|  | 계 | 264 | 264 | 264 | 264
| 일 최 대 | 생활오수 | 294 | 294 | 294 | 294
|  | 지하수유입량 | 29 | 29 | 29 | 29
|  | 계 | 323 | 323 | 323 | 323
| 시간최대 | 생활오수 | 441 | 441 | 441 | 441
|  | 지하수유입량 | 29 | 29 | 29 | 29
|  | 계 | 470 | 470 | 470 | 470
기타 처리 구역 (면소재지) | 일 평 균 | 생활오수 | 194 | 194 | 194 | 194
|  | 지하수유입량 | 24 | 24 | 24 | 24
|  | 계 | 218 | 218 | 218 | 218
| 일 최 대 | 생활오수 | 243 | 243 | 243 | 243
|  | 지하수유입량 | 24 | 24 | 24 | 24
|  | 계 | 267 | 267 | 267 | 267
| 시간최대 | 생활오수 | 365 | 365 | 365 | 365
|  | 지하수유입량 | 24 | 24 | 24 | 24
|  | 계 | 389 | 389 | 389 | 389
자연 마을 지역 | 일 평 균 | 생활오수 | 160 | 160 | 160 | 160
|  | 지하수유입량 | - | - | - | -
|  | 계 | 160 | 160 | 160 | 160
| 일 최 대 | 생활오수 | 200 | 200 | 200 | 200
|  | 지하수유입량 | - | - | - | -
|  | 계 | 200 | 200 | 200 | 200
| 시간최대 | 생활오수 | 300 | 300 | 300 | 300
|  | 지하수유입량 | - | - | - | -
|  | 계 | 300 | 300 | 300 | 300
주) 1. 상위관련계획과 본 계획 추정값을 분석, 고려하여 결정

## 1.4기타하수량
1.4 기타하수량
가. 지하수 사용요금량에 의한 하수량산정
1) 지하수 사용요금량 정리
▷ 음성읍
구분 |  | 계 |  | 용 도 (㎥/월) |  |  |  | 비고
|  | (㎥/월) | (㎥/일) | 가정용 | 일반(업무) | 일반(영업) | 대중탕 |  |  | 음성읍 | 금왕읍 | 대소면 | 삼성면 | 감곡면
2004년 | 1월 | 12389 | 400 | 10559 | 305 | 1052 | 473 |  | 2004년 | 411.75 | 735 | 0 | 0 | 119.3333
| 2월 | 12514 | 447 | 9798 | 408 | 1416 | 892 |  | 2005년 | 420.5 | 734.5833 | 0 | 0 | 120.9167
| 3월 | 11240 | 363 | 8821 | 333 | 1173 | 913 |  | 2006년 | 558.9167 | 1067.4167 | 12.6667 | 0 | 112.9167
| 4월 | 11820 | 394 | 9650 | 429 | 967 | 774 |  | 2007년 | 625.3333 | 1096.3333 | 49.25 | 0 | 128.5
| 5월 | 11781 | 380 | 9744 | 455 | 927 | 655 |  | 2008년 | 613.1667 | 724.0833 | 51.0833 | 44.6667 | 168.0833
| 6월 | 11744 | 391 | 9570 | 525 | 1024 | 625 |  | 평균 | 526 | 871 | 38 | 45 | 130
| 7월 | 12896 | 416 | 10117 | 460 | 1123 | 1196
| 8월 | 11693 | 390 | 9788 | 429 | 884 | 592
| 9월 | 14015 | 452 | 11290 | 617 | 1210 | 898
| 10월 | 13761 | 444 | 11262 | 589 | 1086 | 824
| 11월 | 12938 | 431 | 9634 | 685 | 1314 | 1305
| 12월 | 13416 | 433 | 9928 | 651 | 1589 | 1248
| 계 | 150207 | 4941 | 120161 | 5886 | 13765 | 10395
| 평균 | 12517.25 | 411.75 | 10013.4167 | 490.5 | 1147.0833 | 866.25
| 최대값 | 14015 | 452
2005년 | 1월 | 12743 | 411 | 9256 | 592 | 1604 | 1291
| 2월 | 15846 | 566 | 11535 | 579 | 2255 | 1477
| 3월 | 13600 | 439 | 9676 | 679 | 1759 | 1486
| 4월 | 13082 | 436 | 9332 | 621 | 1627 | 1502
| 5월 | 12221 | 394 | 8462 | 795 | 1572 | 1392
| 6월 | 7327 | 244 | 3413 | 932 | 1622 | 1360
| 7월 | 13118 | 423 | 9006 | 834 | 1850 | 1428
| 8월 | 11360 | 379 | 8917 | 481 | 1521 | 441
| 9월 | 13715 | 442 | 10730 | 626 | 1821 | 538
| 10월 | 13221 | 426 | 9938 | 539 | 1728 | 1016
| 11월 | 13239 | 441 | 9699 | 736 | 1823 | 981
| 12월 | 13806 | 445 | 9910 | 750 | 1831 | 1315
| 계 | 153278 | 5046 | 109874 | 8164 | 21013 | 14227
| 평균 | 12773.1667 | 420.5 | 9156.1667 | 680.3333 | 1751.0833 | 1185.5833
| 최대값 | 15846 | 566
2006년 | 1월 | 13878 | 448 | 9980 | 855 | 1817 | 1226
| 2월 | 12314 | 440 | 8926 | 544 | 1890 | 954
| 3월 | 13510 | 436 | 9604 | 792 | 1922 | 1192
| 4월 | 15104 | 503 | 10811 | 889 | 2000 | 1404
| 5월 | 11777 | 380 | 8542 | 626 | 1638 | 971
| 6월 | 22110 | 737 | 8099 | 2664 | 3640 | 7707
| 7월 | 19468 | 628 | 7796 | 1509 | 5297 | 4866
| 8월 | 19927 | 664 | 8643 | 2418 | 3248 | 5618
| 9월 | 17315 | 559 | 9011 | 2478 | 4025 | 1801
| 10월 | 18256 | 589 | 7785 | 2046 | 3043 | 5382
| 11월 | 20098 | 670 | 8487 | 2161 | 3068 | 6382
| 12월 | 20245 | 653 | 8518 | 2184 | 3300 | 6243
| 계 | 204002 | 6707 | 106202 | 19166 | 34888 | 43746
| 평균 | 17000.1667 | 558.9167 | 8850.1667 | 1597.1667 | 2907.3333 | 3645.5
| 최대값 | 22110 | 737
2007년 | 1월 | 21808 | 703 | 8555 | 1689 | 4152 | 7412
| 2월 | 18730 | 669 | 6920 | 1311 | 3984 | 6515
| 3월 | 17228 | 556 | 6154 | 1723 | 2754 | 6597
| 4월 | 18837 | 628 | 7993 | 1569 | 3636 | 5639
| 5월 | 17890 | 577 | 6330 | 2122 | 3164 | 6274 |  | 음성읍
| 6월 | 20244 | 675 | 7873 | 2174 | 3389 | 6808
| 7월 | 19892 | 642 | 8588 | 2546 | 2864 | 5894
| 8월 | 20750 | 692 | 8047 | 2250 | 3913 | 6540
| 9월 | 18118 | 584 | 8273 | 1080 | 2565 | 6200
| 10월 | 19101 | 616 | 9730 | 141 | 2681 | 6549
| 11월 | 17428 | 581 | 7991 | 973 | 2670 | 5794
| 12월 | 18015 | 581 | 7799 | 1582 | 2752 | 5882
| 계 | 228041 | 7504 | 94253 | 19160 | 38524 | 76104
| 평 균 | 19003.4167 | 625.3333 | 7854.4167 | 1596.6667 | 3210.3333 | 6342
| 최대값 | 21808 | 703
2008년 | 1월 | 22500 | 726 | 8314 | 2163 | 3908 | 8115
| 2월 | 19918 | 711 | 7703 | 1722 | 3881 | 6612
| 3월 | 21397 | 690 | 8579 | 1940 | 5973 | 4905
| 4월 | 22926 | 764 | 7180 | 1801 | 5959 | 7986
| 5월 | 21510 | 694 | 7507 | 2606 | 5176 | 6221
| 6월 | 20991 | 700 | 7575 | 2822 | 3731 | 6863
| 7월 | 18301 | 590 | 7516 | 1660 | 3051 | 6074
| 8월 | 14897 | 497 | 6377 | 219 | 2675 | 5626
| 9월 | 17377 | 561 | 7434 | 223 | 2828 | 6892
| 10월 | 11804 | 381 | 7003 | 326 | 2397 | 2078
| 11월 | 15931 | 531 | 7404 | 267 | 2943 | 5317
| 12월 | 15918 | 513 | 8056 | 254 | 3408 | 4200
| 계 | 223470 | 7358 | 90648 | 16003 | 45930 | 70889
| 평균 | 18622.5 | 613.1667 | 7554 | 1333.5833 | 3827.5 | 5907.4167
| 최대값 | 22926 | 764
▷ 금왕읍
구분 |  | 계 |  | 용 도 (㎥/월) |  |  |  | 비고
|  | (㎥/월) | (㎥/일) | 가정용 | 일반(업무) | 일반(영업) | 대중탕
2004년 | 1월 | 22143 | 714 | 12813 | 541 | 6970 | 1819
| 2월 | 25073 | 895 | 14396 | 632 | 8060 | 1985
| 3월 | 20592 | 664 | 12107 | 604 | 6732 | 1149
| 4월 | 23350 | 778 | 14261 | 599 | 7082 | 1408
| 5월 | 19373 | 625 | 11135 | 360 | 7033 | 845
| 6월 | 18458 | 615 | 11367 | 285 | 6052 | 754
| 7월 | 22834 | 737 | 13464 | 493 | 7856 | 1021
| 8월 | 22412 | 747 | 14194 | 399 | 7073 | 746
| 9월 | 25924 | 836 | 15689 | 407 | 9370 | 458
| 10월 | 22388 | 722 | 13176 | 338 | 8114 | 760
| 11월 | 21138 | 705 | 12996 | 303 | 7034 | 805
| 12월 | 24241 | 782 | 14393 | 262 | 8166 | 1420
| 계 | 267926 | 8820 | 159991 | 5223 | 89542 | 13170
| 평균 | 22327.1667 | 735 | 13332.5833 | 435.25 | 7461.8333 | 1097.5
| 최대값 | 25924 | 895
2005년 | 1월 | 3284 | 106 | 1662 | 72 | 1274 | 276
| 2월 | 26154 | 934 | 15384 | 817 | 8803 | 1150
| 3월 | 24828 | 801 | 15039 | 628 | 7922 | 1239
| 4월 | 23139 | 771 | 14883 | 641 | 6665 | 950
| 5월 | 21486 | 693 | 13036 | 318 | 7238 | 894
| 6월 | 23851 | 795 | 14551 | 358 | 8114 | 828
| 7월 | 24221 | 781 | 14988 | 362 | 8261 | 610
| 8월 | 24181 | 806 | 15316 | 314 | 8025 | 526
| 9월 | 25841 | 834 | 16207 | 392 | 8754 | 488
| 10월 | 21827 | 704 | 14287 | 304 | 6705 | 531
| 11월 | 21195 | 707 | 13446 | 293 | 6599 | 857
| 12월 | 27377 | 883 | 17899 | 350 | 8120 | 1008
| 계 | 267384 | 8815 | 166698 | 4849 | 86480 | 9357
| 평균 | 22282 | 734.5833 | 13891.5 | 404.0833 | 7206.6667 | 779.75
| 최대값 | 27377 | 934
2006년 | 1월 | 26976 | 870 | 17293 | 486 | 8112 | 1085
| 2월 | 20203 | 722 | 12574 | 412 | 6244 | 973
| 3월 | 31596 | 1019 | 19037 | 505 | 10512 | 1542
| 4월 | 20207 | 674 | 12090 | 335 | 6872 | 910
| 5월 | 28099 | 906 | 16832 | 573 | 9194 | 1500
| 6월 | 42549 | 1418 | 22620 | 750 | 9656 | 9523
| 7월 | 39198 | 1264 | 21817 | 772 | 9160 | 7449
| 8월 | 28349 | 945 | 17682 | 585 | 7992 | 2090
| 9월 | 31586 | 1019 | 21957 | 616 | 8266 | 747
| 10월 | 34718 | 1120 | 22063 | 530 | 6585 | 5540
| 11월 | 36987 | 1233 | 21331 | 551 | 8624 | 6481
| 12월 | 50197 | 1619 | 23181 | 494 | 8857 | 17665
| 계 | 390665 | 12809 | 228477 | 6609 | 100074 | 55505
| 평균 | 32555.4167 | 1067.4167 | 19039.75 | 550.75 | 8339.5 | 4625.4167
| 최대값 | 50197 | 1619
2007년 | 1월 | 40207 | 1297 | 21356 | 743 | 9132 | 8976
| 2월 | 36132 | 1290 | 21444 | 305 | 7238 | 7145
| 3월 | 33491 | 1080 | 20539 | 462 | 6942 | 5548
| 4월 | 41173 | 1372 | 19825 | 842 | 10548 | 9958
| 5월 | 37268 | 1202 | 19697 | 488 | 7614 | 9469
| 6월 | 29376 | 979 | 14638 | 682 | 8922 | 5134
| 7월 | 26348 | 850 | 14285 | 634 | 8023 | 3406
| 8월 | 31314 | 1044 | 17111 | 702 | 8978 | 4523
| 9월 | 26897 | 868 | 15112 | 612 | 7595 | 3578
| 10월 | 34319 | 1107 | 19121 | 939 | 8670 | 5589
| 11월 | 29232 | 974 | 13431 | 429 | 6169 | 9203
| 12월 | 33870 | 1093 | 16567 | 615 | 8359 | 8329
| 계 | 399627 | 13156 | 213126 | 7453 | 98190 | 80858
| 평 균 | 33302.25 | 1096.3333 | 17760.5 | 621.0833 | 8182.5 | 6738.1667
| 최대값 | 41173 | 1372
2008년 | 1월 | 20914 | 675 | 8431 | 510 | 6842 | 5131
| 2월 | 16004 | 572 | 7361 | 401 | 4445 | 3797
| 3월 | 27981 | 903 | 11133 | 452 | 11652 | 4744
| 4월 | 21712 | 724 | 9070 | 809 | 7562 | 4271
| 5월 | 23017 | 742 | 10312 | 573 | 7617 | 4515
| 6월 | 19273 | 642 | 8723 | 642 | 6301 | 3607
| 7월 | 21569 | 696 | 9401 | 492 | 6947 | 4729
| 8월 | 23568 | 786 | 11072 | 593 | 8167 | 3736
| 9월 | 22481 | 725 | 11372 | 523 | 8139 | 2447
| 10월 | 20925 | 675 | 9905 | 419 | 6785 | 3816
| 11월 | 22539 | 751 | 10650 | 477 | 7338 | 4074
| 12월 | 24746 | 798 | 10428 | 561 | 7847 | 5910
| 계 | 264729 | 8689 | 117858 | 6452 | 89642 | 50777
| 평균 | 22060.75 | 724.0833 | 9821.5 | 537.6667 | 7470.1667 | 4231.4167
| 최대값 | 27981 | 903
▷ 대소면
구분 |  | 계 |  | 용 도 (㎥/월) |  |  |  | 비고
|  | (㎥/월) | (㎥/일) | 가정용 | 일반(업무) | 일반(영업) | 대중탕
2006년 | 1월 | 23 | 1 | 23
| 2월 | 32 | 1 | 32
| 3월 | 18 | 1 | 18
| 4월 | 22 | 1 | 22
| 5월 | 45 | 1 | 45
| 6월 | 31 | 1 | 31
| 7월 | 1011 | 33 | 601 |  | 410
| 8월 | 682 | 23 | 426 |  | 256
| 9월 | 666 | 21 | 434 |  | 232
| 10월 | 591 | 19 | 372 |  | 219
| 11월 | 876 | 29 | 587 |  | 289
| 12월 | 657 | 21 | 412 |  | 245
| 계 | 4654 | 152 | 3003 | 0 | 1651 | 0
| 평균 | 387.8333 | 12.6667 | 250.25 |  | 275.1667
| 최대값 | 1011 | 33 | 601 | 0 | 410 | 0
2007년 | 1월 | 604 | 19 | 275 |  | 329
| 2월 | 244 | 9 | 120 |  | 124
| 3월 | 344 | 11 | 202 |  | 142
| 4월 | 1329 | 44 | 870 |  | 459
| 5월 | 2003 | 65 | 1550 |  | 453
| 6월 | 1877 | 63 | 1531 |  | 346
| 7월 | 2026 | 65 | 1639 |  | 387
| 8월 | 1778 | 59 | 1552 |  | 226
| 9월 | 1621 | 52 | 1414 |  | 207
| 10월 | 3048 | 98 | 2719 |  | 329
| 11월 | 1626 | 54 | 1427 |  | 199
| 12월 | 1614 | 52 | 1470 |  | 144
| 계 | 18114 | 591 | 14769 | 0 | 3345 | 0
| 평 균 | 1509.5 | 49.25 | 1230.75 |  | 278.75
| 최대값 | 3048 | 98 | 2719 | 0 | 459 | 0
2008년 | 1월 | 1495 | 48 | 1460 |  | 35
| 2월 | 1573 | 56 | 1545 |  | 28
| 3월 | 1058 | 34 | 1033 |  | 25
| 4월 | 1876 | 63 | 1843 |  | 33
| 5월 | 1759 | 57 | 1728 |  | 31
| 6월 | 1986 | 66 | 1958 |  | 28
| 7월 | 1297 | 42 | 1261 |  | 36
| 8월 | 1524 | 51 | 1476 |  | 48
| 9월 | 580 | 19 | 546 |  | 34
| 10월 | 1609 | 52 | 1583 |  | 26
| 11월 | 2503 | 83 | 2480 |  | 23
| 12월 | 1310 | 42 | 1270 |  | 40
| 계 | 18570 | 613 | 18183 | 0 | 387 | 0
| 평 균 | 1547.5 | 51.0833 | 1515.25 |  | 32.25
| 최대값 | 2503 | 83 | 2480 | 0 | 48 | 0
▷ 삼성면
구분 |  | 계 |  | 용 도 (㎥/월) |  |  |  | 비고
|  | (㎥/월) | (㎥/일) | 가정용 | 일반(업무) | 일반(영업) | 대중탕
2008년 | 1월 | 0 | 0
| 2월 | 1809 | 65 | 1476 |  | 333
| 3월 | 1239 | 40 | 903 |  | 336
| 4월 | 1913 | 64 | 1558 |  | 355
| 5월 | 1963 | 63 | 1645 |  | 318
| 6월 | 1990 | 66 | 1663 |  | 327
| 7월 | 1397 | 45 | 1149 |  | 248
| 8월 | 2001 | 67 | 1650 |  | 351
| 9월 | 1905 | 61 | 1639 |  | 266
| 10월 | 1026 | 33 | 840 |  | 186
| 11월 | 491 | 16 | 284 |  | 207
| 12월 | 492 | 16 | 175 |  | 317
| 계 | 16226 | 536 | 12982 | 0 | 3244 | 0
| 평 균 | 1352.1667 | 44.6667 | 1180.1818 |  | 294.9091
| 최대값 | 2001 | 67 | 1663 | 0 | 355 | 0
▷ 생극면
구분 |  | 계 |  | 용 도 (㎥/월) |  |  |  | 비고
|  | (㎥/월) | (㎥/일) | 가정용 | 일반(업무) | 일반(영업) | 대중탕
2007년 | 1월 | 0 | 0
| 2월 | 0 | 0
| 3월 | 0 | 0
| 4월 | 0 | 0
| 5월 | 0 | 0
| 6월 | 0 | 0
| 7월 | 0 | 0
| 8월 | 0 | 0
| 9월 | 0 | 0
| 10월 | 0 | 0
| 11월 | 218 | 7 | 3 |  | 215
| 12월 | 154 | 5 | 1 |  | 153
| 계 | 372 | 12 | 4 | 0 | 368 | 0
| 평 균 | 31 | 1 | 2 |  | 184
| 최대값 | 218 | 7 | 3 | 0 | 215 | 0
2008년 | 1월 | 199 | 6 |  |  | 199
| 2월 | 303 | 11 |  |  | 303
| 3월 | 332 | 11 |  |  | 332
| 4월 | 219 | 7 |  |  | 219
| 5월 | 252 | 8 |  |  | 252
| 6월 | 353 | 12 |  |  | 353
| 7월 | 276 | 9 |  |  | 276
| 8월 | 297 | 10 |  |  | 297
| 9월 | 319 | 10 |  |  | 319
| 10월 | 162 | 5 |  |  | 162
| 11월 | 523 | 17 | 393 |  | 130
| 12월 | 668 | 22 | 551 |  | 117
| 계 | 3903 | 128 | 944 | 0 | 2959 | 0
| 평 균 | 325.25 | 10.6667 | 472 |  | 246.5833
| 최대값 | 668 | 22 | 551 | 0 | 353 | 0
▷ 감곡면
구분 |  | 계 |  | 용 도 (㎥/월) |  |  |  | 비고
|  | (㎥/월) | (㎥/일) | 가정용 | 일반(업무) | 일반(영업) | 대중탕
2004년 | 1월 | 3575 | 115 | 1444 | 332 | 1581 | 218
| 2월 | 4131 | 148 | 1794 | 309 | 1744 | 284
| 3월 | 3248 | 105 | 1453 | 274 | 1296 | 225
| 4월 | 3577 | 119 | 1458 | 388 | 1502 | 229
| 5월 | 3832 | 124 | 1787 | 447 | 1391 | 207
| 6월 | 3391 | 113 | 1471 | 287 | 1451 | 182
| 7월 | 3694 | 119 | 1687 | 269 | 1588 | 150
| 8월 | 3431 | 114 | 1533 | 292 | 1493 | 113
| 9월 | 4338 | 140 | 1957 | 259 | 2011 | 111
| 10월 | 3367 | 109 | 1545 | 31 | 1663 | 128
| 11월 | 3312 | 110 | 1608 | 46 | 1495 | 163
| 12월 | 3606 | 116 | 1648 | 61 | 1549 | 348
| 계 | 43502 | 1432 | 19385 | 2995 | 18764 | 2358
| 평균 | 3625.1667 | 119.3333 | 1615.4167 | 249.5833 | 1563.6667 | 196.5
| 최대값 | 4338 | 148
2005년 | 1월 | 3284 | 106 | 1662 | 72 | 1274 | 276
| 2월 | 4112 | 147 | 2119 | 95 | 1573 | 325
| 3월 | 3723 | 120 | 1885 | 96 | 1401 | 341
| 4월 | 3606 | 120 | 1900 | 62 | 1362 | 282
| 5월 | 3324 | 107 | 1676 | 52 | 1362 | 234
| 6월 | 3958 | 132 | 1885 | 108 | 1729 | 236
| 7월 | 3418 | 110 | 1699 | 144 | 1416 | 159
| 8월 | 3413 | 114 | 1600 | 330 | 1349 | 134
| 9월 | 4512 | 146 | 1933 | 839 | 1635 | 105
| 10월 | 3915 | 126 | 1779 | 607 | 1390 | 139
| 11월 | 3055 | 102 | 1528 | 96 | 1254 | 177
| 12월 | 3759 | 121 | 1876 | 59 | 1575 | 249
| 계 | 44079 | 1451 | 21542 | 2560 | 17320 | 2657
| 평균 | 3673.25 | 120.9167 | 1795.1667 | 213.3333 | 1443.3333 | 221.4167
| 최대값 | 4512 | 147
2006년 | 1월 | 3839 | 124 | 2079 | 61 | 1424 | 275
| 2월 | 3246 | 116 | 2155 | 16 | 828 | 247
| 3월 | 2724 | 88 | 1518 | 33 | 867 | 306
| 4월 | 3508 | 117 | 1897 | 42 | 1227 | 342
| 5월 | 3580 | 115 | 1968 | 34 | 1283 | 295
| 6월 | 3406 | 114 | 1195 | 31 | 1240 | 940
| 7월 | 2843 | 92 | 954 | 29 | 1010 | 850
| 8월 | 4157 | 139 | 1398 | 56 | 1916 | 787
| 9월 | 4126 | 133 | 1251 | 32 | 1979 | 864
| 10월 | 2718 | 88 | 731 | 282 | 1035 | 670
| 11월 | 4278 | 143 | 1265 | 36 | 1617 | 1360
| 12월 | 2667 | 86 | 727 | 29 | 869 | 1042
| 계 | 41092 | 1355 | 17138 | 681 | 15295 | 7978
| 평균 | 3424.3333 | 112.9167 | 1428.1667 | 56.75 | 1274.5833 | 664.8333
| 최대값 | 4278 | 143
2007년 | 1월 | 5200 | 168 | 1101 | 20 | 1822 | 2257
| 2월 | 3731 | 133 | 1008 | 22 | 1350 | 1351
| 3월 | 3346 | 108 | 728 | 18 | 947 | 1653
| 4월 | 4369 | 146 | 1246 | 38 | 1329 | 1756
| 5월 | 5030 | 162 | 1098 | 41 | 2022 | 1869
| 6월 | 4097 | 137 | 1002 | 37 | 1662 | 1396
| 7월 | 3134 | 101 | 1152 | 36 | 1316 | 630
| 8월 | 2737 | 91 | 885 | 31 | 1274 | 547
| 9월 | 4810 | 155 | 1363 | 58 | 2350 | 1039
| 10월 | 3843 | 124 | 1013 | 409 | 1278 | 1143
| 11월 | 3323 | 111 | 922 | 30 | 1320 | 1051
| 12월 | 3278 | 106 | 894 | 30 | 1328 | 1026
| 계 | 46898 | 1542 | 12412 | 770 | 17998 | 15718
| 평 균 | 3908.1667 | 128.5 | 1034.3333 | 64.1667 | 1499.8333 | 1309.8333
| 최대값 | 5200 | 168
2008년 | 1월 | 6219 | 201 | 2357 | 37 | 1787 | 2038
| 2월 | 5245 | 187 | 1901 | 31 | 1576 | 1737
| 3월 | 6835 | 220 | 2707 | 39 | 1766 | 2323
| 4월 | 5478 | 183 | 2332 | 32 | 1355 | 1759
| 5월 | 5917 | 191 | 2402 | 83 | 1733 | 1699
| 6월 | 4752 | 158 | 1803 | 41 | 1569 | 1339
| 7월 | 4385 | 141 | 1847 | 104 | 1422 | 1012
| 8월 | 3542 | 118 | 1573 | 96 | 1216 | 657
| 9월 | 5007 | 162 | 2370 | 45 | 1440 | 1152
| 10월 | 4730 | 153 | 1934 | 57 | 1530 | 1209
| 11월 | 3703 | 123 | 1365 | 28 | 1185 | 1125
| 12월 | 5570 | 180 | 1949 | 37 | 1496 | 2088
| 계 | 61383 | 2017 | 24540 | 630 | 18075 | 18138
| 평균 | 5115.25 | 168.0833 | 2045 | 52.5 | 1506.25 | 1511.5
| 최대값 | 6835 | 220
자료 : 음성군 상하수도사업소 하수과 내부자료
2) 읍면별 평균 지하수 사용요금량 | [7 empty] | (단위 : ㎥/일)
구 분 |  | 음성읍 | 금왕읍 | 대소면(※) | 삼성면(※) | 생극면(※) | 감곡면 | 비고
5년평균 |  | 526 | 871 | 38 | 45 | 6 | 130
주 : (※)는 5년 미만자료 - 측정자료평균값
3) 지하수 사용 오수량산정
구분 |  | 하 수 량 (㎥/일) | [5 empty] | 비고
행정구역 | 처리구역
오수전환율(%) |  | 90%
음성읍 | 음성 | 473
금왕읍 | 금왕 | 784
대소면 | 대소 | 34 | [5 empty] | 제외
삼성면 |  | 41 | [5 empty] | 제외
생극면 | 생극 | 5 | [5 empty] | 제외
감곡면 | 감곡 | 117
주 : 지하수 사용요금량의 일평균 자료 적용함 음성, 금왕, 감곡처리구역만 적용였음(자료 및 요금수량이 미비한 대소, 삼성, 생극은 제외)
나. 분뇨처리장 하수량 산정 | [7 empty] | (단위 : ㎥/일)
구 분 |  |  | 하 수 량 |  |  |  | 비 고
음성분뇨처리장 |  |  | 40 |  |  |  | 처리용량을 하수량으로 산정
금왕분뇨처리장 |  |  | 40 |  |  |  | 처리용량을 하수량으로 산정
3) 군부대 하수량산정
구분 |  | 하수량 |  | 비고
제6032, 7252부대 |  | 450
제9715부대 |  | 176
산출근거는 다시한번 확인 필요 - 9715부대도 변경가능할것 같아 확인필요

## 1.5 군부대오수량
1.5 군부대오수량
가. 군부대오수량 산정
구분 | 계획오수량(㎥/월) | 연계처리시설 | 계획연도 | 비고
제9715부대 | 250 | 금왕처리시설 | 2020년
제6032ㆍ7252부대 | 300 | 금왕처리시설 | 2020년
계 | 550

## 2.0처리구역별 하수량
2.0 단계별 공공하수처리시설 계획하수량
2.1 음성공공하수처리시설 | [10 empty] | (단위 : ㎥/일)
처리 시설 | 처리 구역 | 구분 |  |  |  | 기존 | 1단계 (2010년) | 2단계 (2015년) | 3단계 (2020년) | 4단계 (2025년) | 비 고
음성 하수 처리 시설 | 음성 처리 구역 | 하수처리인구 |  |  |  | 13187 | 14030 | 15727 | 16232 | 16294 |  | 음성
|  |  | 생 활 하 수 | 일 평 균 | 원단위 | 235 | 235 | 235 | 235 | 235 |  | 음성
[5 empty] | 하수량 | 3099 | 3297 | 3696 | 3815 | 3829 |  | 음성
|  |  |  | 일 최 대 | 원단위 | 294 | 294 | 294 | 294 | 294 |  | 음성
[5 empty] | 하수량 | 3877 | 4125 | 4624 | 4772 | 4790 |  | 음성
|  |  |  | 시간최대 | 원단위 | 441 | 441 | 441 | 441 | 441 |  | 음성
[5 empty] | 하수량 | 5815 | 6187 | 6936 | 7158 | 7186 |  | 음성
|  |  | 지하수 유입량 | 일 평 균 | 원단위 | 29 | 29 | 29 | 29 | 29 |  | 음성
[5 empty] | 하수량 | 382 | 407 | 456 | 471 | 473 |  | 음성
|  |  |  | 일 최 대 | 원단위 | 29 | 29 | 29 | 29 | 29 |  | 음성
[5 empty] | 하수량 | 382 | 407 | 456 | 471 | 473 |  | 음성
|  |  |  | 시간최대 | 원단위 | 29 | 29 | 29 | 29 | 29 |  | 음성
[5 empty] | 하수량 | 382 | 407 | 456 | 471 | 473 |  | 음성
|  | 지하수사용량 |  |  |  | 473 | 473 | 473 | 473 | 473 |  | 음성
|  | 분뇨처리수 |  |  |  | 40 | 40 | 40 | 40 | 40 |  | 음성
|  | 계 획 하수량 |  | 일 평 균 |  | 3994 | 4217 | 4665 | 4799 | 4815 |  | 음성
|  |  |  | 일 최 대 |  | 4772 | 5045 | 5593 | 5756 | 5776 |  | 음성
|  |  |  | 시간최대 |  | 6710 | 7107 | 7905 | 8142 | 8172 |  | 음성
2.2 금왕공공하수처리시설 | [10 empty] | (단위 : ㎥/일)
처리 시설 | 처리 구역 | 구분 |  |  |  | 기존 | 1단계 (2010년) | 2단계 (2015년) | 3단계 (2020년) | 4단계 (2025년) | 비 고
금왕 하수 처리 시설 | 금왕 처리 구역 | 하수처리인구 |  |  |  | 13662 | 15174 | 18692 | 20500 | 21725 |  | 금왕
|  |  | 생 활 하 수 | 일 평 균 | 원단위 | 235 | 235 | 235 | 235 | 235 |  | 금왕
[5 empty] | 하수량 | 3211 | 3566 | 4393 | 4818 | 5105 |  | 금왕
|  |  |  | 일 최 대 | 원단위 | 294 | 294 | 294 | 294 | 294 |  | 금왕
[5 empty] | 하수량 | 4017 | 4461 | 5495 | 6027 | 6387 |  | 금왕
|  |  |  | 시간최대 | 원단위 | 441 | 441 | 441 | 441 | 441 |  | 금왕
[5 empty] | 하수량 | 6025 | 6692 | 8243 | 9041 | 9581 |  | 금왕
|  |  | 지하수 유입량 | 일 평 균 | 원단위 | 29 | 29 | 29 | 29 | 29 |  | 금왕
[5 empty] | 하수량 | 396 | 440 | 542 | 595 | 630 |  | 금왕
|  |  |  | 일 최 대 | 원단위 | 29 | 29 | 29 | 29 | 29 |  | 금왕
[5 empty] | 하수량 | 396 | 440 | 542 | 595 | 630 |  | 금왕
|  |  |  | 시간최대 | 원단위 | 29 | 29 | 29 | 29 | 29 |  | 금왕
[5 empty] | 하수량 | 396 | 440 | 542 | 595 | 630 |  | 금왕
|  | 지하수사용량 |  |  |  | 784 | 784 | 784 | 784 | 784 |  | 금왕
|  | 군부대오수량 |  |  |  | 0 | 0 | 0 | 550 | 550
|  | 분뇨처리수 |  |  |  | 40 | 40 | 40 | 40 | 40 |  | 금왕
|  | 계 획 하수량 |  | 일 평 균 |  | 4431 | 4830 | 5759 | 6787 | 7109 |  | 금왕
|  |  |  | 일 최 대 |  | 5237 | 5725 | 6861 | 7996 | 8391 |  | 금왕
|  |  |  | 시간최대 |  | 7245 | 7956 | 9609 | 11010 | 11585 |  | 금왕
2.3 대소공공하수처리시설 | [10 empty] | (단위 : ㎥/일)
처리 시설 | 처리 구역 | 구분 |  |  |  | 기존 | 1단계 (2010년) | 2단계 (2015년) | 3단계 (2020년) | 4단계 (2025년) | 비 고
대소 하수 처리 시설 | 대소 삼성 처리 구역 | 하수처리인구 |  |  |  | 8271 | 8315 | 10202 | 15036 | 15456 |  | 대소
|  | 대소면 | 생 활 하 수 | 일 평 균 | 원단위 | 194 | 194 | 194 | 194 | 194 |  | 대소
[5 empty] | 하수량 | 1605 | 1613 | 1979 | 2917 | 2998 |  | 대소
|  |  |  | 일 최 대 | 원단위 | 243 | 243 | 243 | 243 | 243 |  | 대소
[5 empty] | 하수량 | 2010 | 2021 | 2479 | 3654 | 3756 |  | 대소
|  |  |  | 시간최대 | 원단위 | 365 | 365 | 365 | 365 | 365 |  | 대소
[5 empty] | 하수량 | 3019 | 3035 | 3724 | 5488 | 5641 |  | 대소 | 133.5
|  |  | 지하수 유입량 | 일 평 균 | 원단위 | 24 | 24 | 24 | 24 | 24 |  | 대소
[5 empty] | 하수량 | 199 | 200 | 245 | 361 | 371 |  | 대소
|  |  |  | 일 최 대 | 원단위 | 24 | 24 | 24 | 24 | 24 |  | 대소
[5 empty] | 하수량 | 199 | 200 | 245 | 361 | 371 |  | 대소
|  |  |  | 시간최대 | 원단위 | 24 | 24 | 24 | 24 | 24 |  | 대소
[5 empty] | 하수량 | 199 | 200 | 245 | 361 | 371 |  | 대소
|  | 하수처리인구 |  |  |  | 3913 | 3916 | 4641 | 5204 | 5225 |  | 삼성 | 하수처리인구 |  |  |  | 12184 | 12231 | 14843 | 20240 | 20681
|  | 삼성면 | 생 활 하 수 | 일 평 균 | 원단위 | 194 | 194 | 194 | 194 | 194 |  | 삼성 | 대소 /삼성면 | 생 활 하 수 | 일 평 균 | 원단위 | 0 | 0 | 0 | 0 | 0
[5 empty] | 하수량 | 759 | 760 | 900 | 1010 | 1014 |  | 삼성 |  |  |  | 하수량 | 2364 | 2373 | 2879 | 3927 | 4012
|  |  |  | 일 최 대 | 원단위 | 243 | 243 | 243 | 243 | 243 |  | 삼성 |  |  | 일 최 대 | 원단위 | 0 | 0 | 0 | 0 | 0
[5 empty] | 하수량 | 951 | 952 | 1128 | 1265 | 1270 |  | 삼성 |  |  |  | 하수량 | 2961 | 2973 | 3607 | 4919 | 5026
|  |  |  | 시간최대 | 원단위 | 365 | 365 | 365 | 365 | 365 |  | 삼성 |  |  | 시간최대 | 원단위 | 0 | 0 | 0 | 0 | 0
[5 empty] | 하수량 | 1428 | 1429 | 1694 | 1899 | 1907 |  | 삼성 |  |  |  | 하수량 | 4447 | 4464 | 5418 | 7387 | 7548
|  |  | 지하수 유입량 | 일 평 균 | 원단위 | 24 | 24 | 24 | 24 | 24 |  | 삼성 |  | 지하수 유입량 | 일 평 균 | 원단위 | 0 | 0 | 0 | 0 | 0
[5 empty] | 하수량 | 94 | 94 | 111 | 125 | 125 |  | 삼성 |  |  |  | 하수량 | 293 | 294 | 356 | 486 | 496
|  |  |  | 일 최 대 | 원단위 | 24 | 24 | 24 | 24 | 24 |  | 삼성 |  |  | 일 최 대 | 원단위 | 0 | 0 | 0 | 0 | 0
[5 empty] | 하수량 | 94 | 94 | 111 | 125 | 125 |  | 삼성 |  |  |  | 하수량 | 293 | 294 | 356 | 486 | 496
|  |  |  | 시간최대 | 원단위 | 24 | 24 | 24 | 24 | 24 |  | 삼성 |  |  | 시간최대 | 원단위 | 0 | 0 | 0 | 0 | 0
[5 empty] | 하수량 | 94 | 94 | 111 | 125 | 125 |  | 삼성 |  |  |  | 하수량 | 293 | 294 | 356 | 486 | 496
|  | 지하수사용량 |  |  |  | 0 | 0 | 0 | 0 | 0 |  | 삼성 | 지하수사용량 |  |  |  | #REF! | #REF! | #REF! | #REF! | #REF!
|  | 분뇨처리수 |  |  |  | 0 | 0 | 0 | 0 | 0 |  | 삼성 | 분뇨처리수 |  |  |  | 0 | 0 | 0 | 0 | 0
|  | 계 획 하수량 |  | 일 평 균 |  | 2657 | 2667 | 3235 | 4413 | 4508 |  | 삼성 | 계 획 하수량 |  | 일 평 균 |  | #REF! | #REF! | #REF! | #REF! | #REF!
|  |  |  | 일 최 대 |  | 3254 | 3267 | 3963 | 5405 | 5522 |  | 삼성 |  |  | 일 최 대 |  | #REF! | #REF! | #REF! | #REF! | #REF!
|  |  |  | 시간최대 |  | 4740 | 4758 | 5774 | 7873 | 8044 |  | 삼성 |  |  | 시간최대 |  | #REF! | #REF! | #REF! | #REF! | #REF!
2.3 생극공공하수처리시설 | [10 empty] | (단위 : ㎥/일)
처리 시설 | 처리 구역 | 구분 |  |  |  | 기존 | 1단계 (2010년) | 2단계 (2015년) | 3단계 (2020년) | 4단계 (2025년) | 비 고
생극 하수 처리 시설 | 생극 처리 구역 | 하수처리인구 |  |  |  | 1752 | 1756 | 1797 | 2173 | 2233 |  | 생극
|  |  | 생 활 하 수 | 일 평 균 | 원단위 | 160 | 160 | 160 | 160 | 160 |  | 생극
[5 empty] | 하수량 | 280 | 281 | 288 | 348 | 357 |  | 생극
|  |  |  | 일 최 대 | 원단위 | 200 | 200 | 200 | 200 | 200 |  | 생극
[5 empty] | 하수량 | 350 | 351 | 359 | 435 | 447 |  | 생극
|  |  |  | 시간최대 | 원단위 | 300 | 300 | 300 | 300 | 300 |  | 생극
[5 empty] | 하수량 | 526 | 527 | 539 | 652 | 670 |  | 생극
|  |  | 지하수 유입량 | 일 평 균 | 원단위 | 0 | 0 | 0 | 0 | 0 |  | 생극
[5 empty] | 하수량 | 0 | 0 | 0 | 0 | 0 |  | 생극
|  |  |  | 일 최 대 | 원단위 | 0 | 0 | 0 | 0 | 0 |  | 생극
[5 empty] | 하수량 | 0 | 0 | 0 | 0 | 0 |  | 생극
|  |  |  | 시간최대 | 원단위 | 0 | 0 | 0 | 0 | 0 |  | 생극
[5 empty] | 하수량 | 0 | 0 | 0 | 0 | 0 |  | 생극
|  | 지하수사용량 |  |  |  | 0 | 0 | 0 | 0 | 0 |  | 생극
|  | 분뇨처리수 |  |  |  | 0 | 0 | 0 | 0 | 0 |  | 생극
|  | 계 획 하수량 |  | 일 평 균 |  | 280 | 281 | 288 | 348 | 357 |  | 생극
|  |  |  | 일 최 대 |  | 350 | 351 | 359 | 435 | 447 |  | 생극
|  |  |  | 시간최대 |  | 526 | 527 | 539 | 652 | 670 |  | 생극
2.4 장호원공공하수처리시설 | [10 empty] | (단위 : ㎥/일)
처리 시설 | 처리 구역 | 구분 |  |  |  | 기존 | 1단계 (2010년) | 2단계 (2015년) | 3단계 (2020년) | 4단계 (2025년) | 비 고
장호원 하수 처리 시설 | 감곡 처리 구역 | 하수처리인구 |  |  |  | 5092 | 5830 | 7287 | 7382 | 7276 |  | 감곡
|  |  | 생 활 하 수 | 일 평 균 | 원단위 | 194 | 194 | 194 | 194 | 194 |  | 감곡
[5 empty] | 하수량 | 988 | 1131 | 1414 | 1432 | 1412 |  | 감곡
|  |  |  | 일 최 대 | 원단위 | 243 | 243 | 243 | 243 | 243 |  | 감곡
[5 empty] | 하수량 | 1237 | 1417 | 1771 | 1794 | 1768 |  | 감곡
|  |  |  | 시간최대 | 원단위 | 365 | 365 | 365 | 365 | 365 |  | 감곡
[5 empty] | 하수량 | 1859 | 2128 | 2660 | 2694 | 2656 |  | 감곡
|  |  | 지하수 유입량 | 일 평 균 | 원단위 | 24 | 24 | 24 | 24 | 24 |  | 감곡
[5 empty] | 하수량 | 122 | 140 | 175 | 177 | 175 |  | 감곡
|  |  |  | 일 최 대 | 원단위 | 24 | 24 | 24 | 24 | 24 |  | 감곡
[5 empty] | 하수량 | 122 | 140 | 175 | 177 | 175 |  | 감곡
|  |  |  | 시간최대 | 원단위 | 24 | 24 | 24 | 24 | 24 |  | 감곡
[5 empty] | 하수량 | 122 | 140 | 175 | 177 | 175 |  | 감곡
|  | 지하수사용량 |  |  |  | 117 | 117 | 117 | 117 | 117 |  | 감곡
|  | 분뇨처리수 |  |  |  | 0 | 0 | 0 | 0 | 0 |  | 감곡
|  | 계 획 하수량 |  | 일 평 균 |  | 1227 | 1388 | 1706 | 1726 | 1704 |  | 감곡
|  |  |  | 일 최 대 |  | 1476 | 1674 | 2063 | 2088 | 2060 |  | 감곡
|  |  |  | 시간최대 |  | 2098 | 2385 | 2952 | 2988 | 2948 |  | 감곡
처리인구계 확인용 | [5 empty] | #REF! | #REF! | #REF! | #REF! | #REF!

## 2.6 단계별하수량총괄
2.6 단계별 처리구역 계획하수량 총괄 | [10 empty] | (단위 : ㎥/일)
행정 구역 | 처리 구역 | 구분 |  |  |  | 기존 | 1단계 (2010년) | 2단계 (2015년) | 3단계 (2020년) | 4단계 (2025년) | 비 고
계 |  | 처리인구 |  |  |  | #REF! | 47265 | 56549 | 64354 | 65976
|  | 계획하수량(일최대) |  |  |  | #REF! | 15711 | 18480 | 21245 | 21749
음성읍 | 음성 처리 구역 | 하수처리인구 |  |  |  | 13187 | 14030 | 15727 | 16232 | 16294 |  |  | 구분 |  | 2006년 | 2011년 | 2016년 | 2021년
|  | 생활하수(일최대) |  |  |  | 3877 | 4125 | 4624 | 4772 | 4790 |  |  | 음성(고도처리변경) 하수종말처리시설 건설공사 기본 및 실시설계 보고서(2004.12) | 계획처리인구 | 15000 |  |  | 16000
|  | 지하수유입량 |  |  |  | 382 | 407 | 456 | 471 | 473 |  |  |  | 하수량(일최대) | 4995 |  |  | 5328
|  | 지하수사용량 |  |  |  | 473 | 473 | 473 | 473 | 473 |  |  |  | 시설용량 | 7000 | 7000 | 7000 | 7000
|  | 분뇨처리수 |  |  |  | 40 | 40 | 40 | 40 | 40
|  | 계 |  |  |  | 4772 | 5045 | 5593 | 5756 | 5776 |  |  | 구분 |  | 2001년 | 2011년
|  | 시설용량 |  |  |  |  | 7000 | 7000 | 7000 | 7000 |  |  | 금왕하수종말처리시설건설사업 실시설계보고서(1998.5) | 계획처리인구 | 16200 | 27800
금왕읍 | 금왕 처리 구역 | 하수처리인구 |  |  |  | 13662 | 15174 | 18692 | 20500 | 21725 |  |  |  | 하수량(일최대) | 5900 | 11600
|  | 생활하수(일최대) |  |  |  | 4017 | 4461 | 5495 | 6027 | 6387 |  |  |  | 시설용량 | 6000 | 12000
|  | 지하수유입량 |  |  |  | 396 | 440 | 542 | 595 | 630
|  | 지하수사용량 |  |  |  | 784 | 784 | 784 | 784 | 784 |  |  | 구분 |  | 2006년 | 2011년 | 2016년 | 2021년
|  | 군부대오수량 |  |  |  | 0 | 0 | 0 | 550 | 550
|  | 분뇨처리수 |  |  |  | 40 | 40 | 40 | 40 | 40 |  |  | 대소하수종말처리시설 건설사업 기본계획보고서(2003.5) | 계획처리인구 | 14200 | 14200 | 14200 | 14200
|  | 계 |  |  |  | 5237 | 5725 | 6861 | 7996 | 8391 |  | 9017 |  | 하수량(일최대) | 3948 | 3948 | 3948 | 3948
|  | 시설용량 |  |  |  |  | 6000 | 8000 | 8000 | 9000 |  | 8622 |  | 시설용량 | 4000 | 4000 | 4000 | 4000
대소면 삼성면 | 대소 처리 구역 | 하수처리인구 |  |  |  | 12184 | 12231 | 14843 | 20240 | 20681
|  | 생활하수(일최대) |  |  |  | 2961 | 2973 | 3607 | 4919 | 5026 |  |  | 구분 |  | 2006년 | 2011년
|  | 지하수유입량 |  |  |  | 293 | 294 | 356 | 486 | 496 |  |  | 생극하수종말처리시설 건설공사 기본및 실시설계보고서(2003.5) | 계획처리인구 | 1560 | 1560
|  | 지하수사용량 |  |  |  | 0 | 0 | 0 | 0 | 0 |  |  |  | 하수량(일최대) | 434 | 434
|  | 분뇨처리수 |  |  |  | 0 | 0 | 0 | 0 | 0 |  |  |  | 시설용량 | 450 | 450
|  | 계 |  |  |  | 3254 | 3267 | 3963 | 5405 | 5522
|  | 시설용량 |  |  |  |  | 4000 | 4000 | 6000 | 6000
생극면 | 생극 처리 구역 | 하수처리인구 |  |  |  | 1752 | 1756 | 1797 | 2173 | 2233 |  | 300 | 10000
|  | 생활하수(일최대) |  |  |  | 350 | 351 | 359 | 435 | 447 |  | 3000 | 323 | 1000
|  | 지하수유입량 |  |  |  | 0 | 0 | 0 | 0 | 0 |  |  | 3095.9752
|  | 지하수사용량 |  |  |  | 0 | 0 | 0 | 0 | 0 |  | 100 | 300
|  | 분뇨처리수 |  |  |  | 0 | 0 | 0 | 0 | 0 |  | 30
|  | 계 |  |  |  | 350 | 351 | 359 | 435 | 447
|  | 시설용량 |  |  |  |  | 450 | 450 | 450 | 450
감곡면 | 감곡 처리 구역 | 하수처리인구 |  |  |  | 5092 | 5830 | 7287 | 7382 | 7276
|  | 생활하수(일최대) |  |  |  | 1237 | 1417 | 1771 | 1794 | 1768
|  | 지하수유입량 |  |  |  | 122 | 140 | 175 | 177 | 175
|  | 지하수사용량 |  |  |  | 117 | 117 | 117 | 117 | 117
|  | 분뇨처리수 |  |  |  | 0 | 0 | 0 | 0 | 0
|  | 계 |  |  |  | 1476 | 1674 | 2063 | 2088 | 2060
|  | 시설용량 | [8 empty] | 장호원연계
[13 empty] | 9000 | 7000
[13 empty] | 663 | 516
처리구역별 | 행정구역 |  | 2007 | 2010 | 2015 | 2020 | 2025 | [6 empty] | 663.4286
음성 | 음성 |  | 13187 | 14030 | 15727 | 16232 | 16294
금왕 | 금왕 |  | 13662 | 15174 | 18692 | 20500 | 21725
대소 | 대소 |  | 8271 | 8315 | 10202 | 15036 | 15456 |  | 300 | 18950 | 300
| 삼성 |  | 3913 | 3916 | 4641 | 5204 | 5225 |  | 5685 |  | 0
생극 | 생극 |  | 1752 | 1756 | 1797 | 2173 | 2233
감곡 | 감곡 |  | 5092 | 5830 | 7287 | 7382 | 7276 |  | 1315
| 계 |  | 45877 | 49021 | 58346 | 66527 | 68209 |  | 5685
| 음성 |  | 하수처리인구 |  |  |  | 14030 | 15727 | 16232 | 16294
|  |  | 계획하수량 |  |  |  | 5045 | 5593 | 5756 | 5776
|  |  | 처리시설 |  | 기존 |  | 7000 | 7000 | 7000 | 7000
[5 empty] | 증설 |  |  |  |  | 2000
| 금왕 |  | 하수처리인구 |  |  |  | 15174 | 18692 | 20500 | 21725
|  |  | 계획하수량 |  |  |  | 5725 | 6861 | 7996 | 8391
|  |  | 처리시설 |  | 기존 |  | 6000 | 8000 | 8000 | 9000
[5 empty] | 증설 |  |  | 3000
| 대소 |  | 하수처리인구 |  |  |  | 12231 | 14843 | 20240 | 20681
|  |  | 계획하수량 |  |  |  | 3267 | 3963 | 5405 | 5522
|  |  | 처리시설 |  | 기존 |  | 4000 | 4000 | 6000 | 6000
[5 empty] | 증설 |  |  |  | 2000
| 생극 |  | 하수처리인구 |  |  |  | 1756 | 1797 | 2173 | 2233
|  |  | 계획하수량 |  |  |  | 351 | 359 | 435 | 447
|  |  | 처리시설 |  | 기존 |  | 450 | 450 | 450 | 450
[5 empty] | 증설 |  |  |  | 100

## 2.7 처리분구별하수량총괄
2.7 단계별 처리분구별 처리인구 및 계획하수량 총괄 | [9 empty] | (단위 : ㎥/일)
행정 구역 | 처리 구역 | 처리 분구 | 구 분 |  |  | 1단계 (2010년) | 2단계 (2015년) | 3단계 (2020년) | 4단계 (2025년) | 비고
계 |  | 처리인구 |  |  | 45877 | 47265 | 56549 | 64354 | 65976 |  | 47265 | 56549 | 64354 | 65976
|  | 계획하수량(일최대) |  |  | 15090 | 15711 | 18480 | 21245 | 21749 |  | 15711 | 18480 | 21245 | 21749
음성읍 | 음성 처리 구역 | 하수처리인구(인) |  |  | 13187 | 14030 | 15727 | 16232 | 16294 |  | 14030 | 15727 | 16232 | 16294
|  | 음성1 | 하수처리인구(인) |  | 8074 | 8506 | 8694 | 9020 | 9031 |  | 음성1
|  |  | 생활하수(일최대) |  | 2374 | 2501 | 2556 | 2652 | 2655
|  |  | 지하수유입량 |  | 234 | 247 | 252 | 262 | 262
|  | 음성2 | 하수처리인구(인) |  | 5113 | 5524 | 7033 | 7212 | 7263 |  | 음성2
|  |  | 생활하수(일최대) |  | 1503 | 1624 | 2068 | 2120 | 2135
|  |  | 지하수유입량 |  | 148 | 160 | 204 | 209 | 211
|  | 지하수사용량 |  |  | 473 | 473 | 473 | 473 | 473
|  | 분뇨처리수 |  |  | 40 | 40 | 40 | 40 | 40
|  | 계 |  |  | 4772 | 5045 | 5593 | 5756 | 5776 |  | 5045 | 5593 | 5756 | 5776
금왕읍 | 금왕 처리 구역 | 하수처리인구(인) |  |  | 13662 | 15174 | 18692 | 20500 | 21725 |  | 15174 | 18692 | 20500 | 21725
|  | 금왕1 | 하수처리인구(인) |  | 4010 | 4992 | 7348 | 9183 | 10185 |  | 금왕1
|  |  | 생활하수(일최대) |  | 1178 | 1467 | 2160 | 2700 | 2994
|  |  | 지하수유입량 |  | 116 | 145 | 213 | 266 | 295
|  | 금왕2 | 하수처리인구(인) |  | 9652 | 10182 | 11344 | 11317 | 11540 |  | 금왕2
|  |  | 생활하수(일최대) |  | 2838 | 2994 | 3335 | 3328 | 3393
|  |  | 지하수유입량 |  | 280 | 295 | 329 | 328 | 335
|  | 지하수사용량 |  |  | 784 | 784 | 784 | 784 | 784
|  | 군부대오수량 |  |  | 0 | 0 | 0 | 550 | 550
|  | 분뇨처리수 |  |  | 40 | 40 | 40 | 40 | 40
|  | 계 |  |  | 5236 | 5725 | 6861 | 7996 | 8391 |  | 5725 | 6861 | 7996 | 8391
대소면 / 삼성면 | 대소 처리 구역 | 하수처리인구(인) |  |  | 12184 | 12231 | 14843 | 20240 | 20681 |  | 12231 | 14843 | 20240 | 20681
|  | 대소1 | 하수처리인구(인) |  | 6667 | 6707 | 8079 | 12507 | 12814 |  | 대소1
|  |  | 생활하수(일최대) |  | 1620 | 1630 | 1963 | 3039 | 3114
|  |  | 지하수유입량 |  | 160 | 161 | 194 | 300 | 308
|  | 대소2 | 하수처리인구(인) |  | 1604 | 1608 | 2123 | 2529 | 2642 |  | 대소2
|  |  | 생활하수(일최대) |  | 390 | 391 | 516 | 615 | 642
|  |  | 지하수유입량 |  | 38 | 39 | 51 | 61 | 63
|  | 삼 성 | 하수처리인구(인) |  | 3913 | 3916 | 4641 | 5204 | 5225 |  | 삼성
|  |  | 생활하수(일최대) |  | 951 | 952 | 1128 | 1265 | 1270
|  |  | 지하수유입량 |  | 94 | 94 | 111 | 125 | 125
|  | 지하수사용량 |  |  | 0 | 0 | 0 | 0 | 0
|  | 분뇨처리수 |  |  | 0 | 0 | 0 | 0 | 0
|  | 계 |  |  | 3253 | 3267 | 3963 | 5405 | 5522 |  | 3267 | 3963 | 5405 | 5522
생극면 | 생극 처리 구역 | 하수처리인구 |  |  | 1752 | 1756 | 1797 | 2173 | 2233
|  | 생활하수(일최대) |  |  | 350 | 351 | 359 | 435 | 447
|  | 지하수유입량 |  |  | 0 | 0 | 0 | 0 | 0
|  | 지하수사용량 |  |  | 0 | 0 | 0 | 0 | 0
|  | 분뇨처리수 |  |  | 0 | 0 | 0 | 0 | 0
|  | 계 |  |  | 350 | 351 | 359 | 435 | 447
감곡면 | 감곡 처리 구역 | 하수처리인구(인) |  |  | 5092 | 5830 | 7287 | 7382 | 7276 |  | 5830 | 7287 | 7382 | 7276
|  | 감곡1 | 하수처리인구(인) |  | 3201 | 3935 | 5368 | 5412 | 5346 |  | 감곡1
|  |  | 생활하수(일최대) |  | 779 | 957 | 1305 | 1315 | 1300
|  |  | 지하수유입량 |  | 78 | 95 | 129 | 130 | 128
|  | 감곡2 | 하수처리인구(인) |  | 1891 | 1895 | 1919 | 1970 | 1930 |  | 감곡2
|  |  | 생활하수(일최대) |  | 460 | 460 | 466 | 479 | 469
|  |  | 지하수유입량 |  | 45 | 45 | 46 | 47 | 46
|  | 지하수사용량 |  |  | 117 | 117 | 117 | 117 | 117
|  | 분뇨처리수 |  |  | 0 | 0 | 0 | 0 | 0
|  | 계 |  |  | 1479 | 1674 | 2063 | 2088 | 2060 |  | 1674 | 2063 | 2088 | 2060
보고서용 | 처리구역 | 분구 |  |  | #REF! | 47265 | 56549 | 64354 | 65976
| 음성 | 계 |  |  | 13187 | 14030 | 15727 | 16232 | 16294
|  | 음성1 |  |  | 8074 | 8506 | 8694 | 9020 | 9031
|  | 음성2 |  |  | 5113 | 5524 | 7033 | 7212 | 7263
| 금왕 | 계 |  |  | 13662 | 15174 | 18692 | 20500 | 21725
|  | 금왕1 |  |  | 4010 | 4992 | 7348 | 9183 | 10185
|  | 금왕2 |  |  | 9652 | 10182 | 11344 | 11317 | 11540
| 대소 | 계 |  |  | 12184 | 12231 | 14843 | 20240 | 20681
|  | 대소1 |  |  | 6667 | 6707 | 8079 | 12507 | 12814
|  | 대소2 |  |  | 1604 | 1608 | 2123 | 2529 | 2642
|  | 삼성 |  |  | 3913 | 3916 | 4641 | 5204 | 5225
| 감곡 | 계 |  |  | 5092 | 5830 | 7287 | 7382 | 7276
|  | 감곡1 |  |  | 3201 | 3935 | 5368 | 5412 | 5346
|  | 감곡2 |  |  | 1891 | 1895 | 1919 | 1970 | 1930
|  |  |  | 총인구 |  | 95540 | 110200 | 124100 | 123410
|  |  |  | 처리인구 |  | 47265 | 56549 | 64354 | 65976
|  |  |  | 보급율 |  | 49.5 | 51.3 | 51.9 | 53.5
|  |  |  | 계획하수량 |  | 15711 | 18480 | 21245 | 21749

## 3.0소규모
3.0 소규모하수처리시설 처리인구
읍ㆍ면 | 처리시설 | 1단계 |  | 2단계 | 3단계 | 4단계 | 비고
[9 empty] | 1단계 | 2단계 | 3단계 | 4단계
음성 | 한벌 | 0 | 0 | 358 | 358 | 358 |  | 음성읍 | 0 | 358 | 358 | 358
금왕 | 사창 | 0 | 251 | 251 | 251 | 251 |  | 금왕읍 | 251 | 251 | 251 | 251
소이 | 소이 | 0 | 252 | 252 | 252 | 252 |  | 소이면 | 252 | 252 | 252 | 252
원남 | 원남 | 0 | 501 | 501 | 501 | 501 |  | 원남면 | 501 | 501 | 501 | 501
맹동 | 맹동 | 0 | 507 | 507 | 507 | 507 |  | 맹동면 | 507 | 507 | 507 | 507
대소 | 부윤 | 118 | 118 | 118 | 118 | 118 |  | 대소면 | 269 | 269 | 269 | 269
| 미곡 | 151 | 151 | 151 | 151 | 151 |  | 삼성면 | 0 | 405 | 405 | 405
삼성 | 양덕 | 0 | 0 | 405 | 405 | 405 |  | 생극면 | 1876 | 1917 | 2293 | 2353
생극 | 생극 |  | 1756 | 1797 | 2173 | 2233
| 관성 | 120 | 120 | 120 | 120 | 120 |  | 감곡면 | 383 | 623 | 623 | 623
감곡 | 단평 | 169 | 169 | 169 | 169 | 169 |  | 계 | 4039 | 5083 | 5459 | 5519
| 오궁 | 214 | 214 | 214 | 214 | 214
| 주천 | 0 | 0 | 240 | 240 | 240
소계 |  | #REF! | 4039 | 5083 | 5459 | 5519
주 : 1. 소규모 인구는 2008년 11월 현재 인구를 기준으로 현장조사후 처리세대만을 적용 2. 생극은 처리구역 확장으로 계획인구를 산정

## 1.0 하수량 산정(하수량산정기초자료)
◈ 음성군 하수량 산정자료
행정동(리)명 |  |  | 자 연 마을명 | 계획인구(인) |  |  |  |  | 하수도보급율(%) |  |  |  |  | 하수처리인구 |  |  |  |  | 하수량원단위(lpcd) |  |  |  |  | 일평균 생활하수량(㎥/일) |  |  |  |  | 일최대 생활하수량(㎥/일) |  |  |  |  | 시간최대 생활하수량(㎥/일) |  |  |  |  | 처리구역 |  |  |  |  | 처리분구
|  |  |  | 2007년 | 2010년 | 2015년 | 2020년 | 2025년 | 2007년 | 2010년 | 2015년 | 2020년 | 2025년 | 2007년 | 2010년 | 2015년 | 2020년 | 2025년 | 2007년 | 2010년 | 2015년 | 2020년 | 2025년 | 2006년 | 2010년 | 2015년 | 2020년 | 2025년 | 2007년 | 2010년 | 2015년 | 2020년 | 2025년 | 2006년 | 2010년 | 2015년 | 2020년 | 2025년 | 2006년 | 2010년 | 2015년 | 2020년 | 2025년 | 2006년 | 2010년 | 2015년 | 2020년 | 2025년
총 계 |  |  |  | 92520 | 95535 | 110196 | 124101 | 123413 | 49.6 | 51.3 | 52.9 | 53.6 | 55.3 | 45877 | 49021 | 58346 | 66527 | 68209 | 212 | 209 | 209 | 205 | 205 | 9705 | 10261 | 12171 | 13608 | 13957 | 12138 | 12834 | 15230 | 17024 | 17458 | 18226 | 19271 | 22867 | 25557 | 26212 | 0 | 0 | 0 | 0 | 0
음성읍 | 소계 |  |  | 18414 | 19266 | 19346 | 19744 | 19420 | 71.6 | 72.8 | 81.3 | 82.2 | 83.9 | 13187 | 14030 | 15727 | 16232 | 16294 | 235 | 235 | 235 | 235 | 235 | 3099 | 3298 | 3696 | 3814 | 3832 | 3877 | 4124 | 4624 | 4771 | 4794 | 5819 | 6191 | 6940 | 7160 | 7198 | 0 | 0 | 0 | 0 | 0 | [5 empty] | 음성읍 | 소계 | 음성읍소계
| 읍내리 | 1 | 향교말, 숯거리, 도로모퉁이 | 2228 | 2232 | 2325 | 2399 | 2358 | 100 | 100 | 100 | 100 | 100 | 2228 | 2232 | 2325 | 2399 | 2358 | 235 | 235 | 235 | 235 | 235 | 524 | 525 | 546 | 564 | 554 | 655 | 656 | 683 | 705 | 693 | 983 | 984 | 1025 | 1058 | 1040 | 음성 | 음성 | 음성 | 음성 | 음성 | 음성1 | 음성1 | 음성1 | 음성1 | 음성1 | 음성읍 | 읍내리 | 음성읍읍내리
|  | 2 | 장터 | 2214 | 2218 | 2207 | 2174 | 2135 | 100 | 100 | 100 | 100 | 100 | 2214 | 2218 | 2207 | 2174 | 2135 | 235 | 235 | 235 | 235 | 235 | 520 | 521 | 519 | 511 | 502 | 650 | 651 | 649 | 639 | 628 | 975 | 977 | 974 | 959 | 942 | 음성 | 음성 | 음성 | 음성 | 음성 | 음성1 | 음성1 | 음성1 | 음성1 | 음성1 | 음성읍 | 읍내리 | 음성읍읍내리
|  | 3 | 해방촌 | 1343 | 1346 | 1339 | 1319 | 1296 | 100 | 100 | 100 | 100 | 100 | 1343 | 1346 | 1339 | 1319 | 1296 | 235 | 235 | 235 | 235 | 235 | 316 | 316 | 315 | 310 | 305 | 395 | 395 | 394 | 388 | 381 | 593 | 593 | 591 | 582 | 572 | 음성 | 음성 | 음성 | 음성 | 음성 | 음성1 | 음성1 | 음성1 | 음성1 | 음성1 | 음성읍 | 읍내리 | 음성읍읍내리
|  | 4 | 역말, 삼거리 | 892 | 894 | 889 | 876 | 860 | 100 | 100 | 100 | 100 | 100 | 892 | 894 | 889 | 876 | 860 | 235 | 235 | 235 | 235 | 235 | 210 | 210 | 209 | 206 | 202 | 263 | 263 | 261 | 258 | 253 | 395 | 395 | 392 | 387 | 380 | 음성 | 음성 | 음성 | 음성 | 음성 | 음성2 | 음성2 | 음성2 | 음성2 | 음성2 | 음성읍 | 읍내리 | 음성읍읍내리
|  | 5 | 점말, 자갈촌, 역전 | 756 | 757 | 753 | 742 | 729 | 100 | 100 | 100 | 100 | 100 | 756 | 757 | 753 | 742 | 729 | 235 | 235 | 235 | 235 | 235 | 178 | 178 | 177 | 174 | 171 | 223 | 223 | 221 | 218 | 214 | 335 | 335 | 332 | 327 | 321 | 음성 | 음성 | 음성 | 음성 | 음성 | 음성2 | 음성2 | 음성2 | 음성2 | 음성2 | 음성읍 | 읍내리 | 음성읍읍내리
|  | 6 | 남천동 | 722 | 723 | 719 | 709 | 696 | 100 | 100 | 100 | 100 | 100 | 722 | 723 | 719 | 709 | 696 | 235 | 235 | 235 | 235 | 235 | 170 | 170 | 169 | 167 | 164 | 213 | 213 | 211 | 209 | 205 | 320 | 320 | 317 | 314 | 308 | 음성 | 음성 | 음성 | 음성 | 음성 | 음성2 | 음성2 | 음성2 | 음성2 | 음성2 | 음성읍 | 읍내리 | 음성읍읍내리
|  | 7 | 삼보아파트 | 1137 | 1140 | 1133 | 1117 | 1097 | 100 | 100 | 100 | 100 | 100 | 1137 | 1140 | 1133 | 1117 | 1097 | 235 | 235 | 235 | 235 | 235 | 267 | 268 | 266 | 262 | 258 | 334 | 335 | 333 | 328 | 323 | 501 | 503 | 500 | 492 | 485 | 음성 | 음성 | 음성 | 음성 | 음성 | 음성1 | 음성1 | 음성1 | 음성1 | 음성1 | 음성읍 | 읍내리 | 음성읍읍내리
|  | 8 | 한성진주아파트 | 2350 | 2354 | 2341 | 2307 | 2266 | 100 | 100 | 100 | 100 | 100 | 2350 | 2354 | 2341 | 2307 | 2266 | 235 | 235 | 235 | 235 | 235 | 552 | 553 | 550 | 542 | 533 | 690 | 691 | 688 | 678 | 666 | 1035 | 1037 | 1032 | 1017 | 999 | 음성 | 음성 | 음성 | 음성 | 음성 | 음성2 | 음성2 | 음성2 | 음성2 | 음성2 | 음성읍 | 읍내리 | 음성읍읍내리
| 평곡리 | 1 | 약물재 | 281 | 697 | 741 | 1021 | 1016 | 100 | 100 | 100 | 100 | 100 | 281 | 697 | 741 | 1021 | 1016 | 235 | 235 | 235 | 235 | 235 | 66 | 164 | 174 | 240 | 239 | 83 | 205 | 218 | 300 | 299 | 125 | 308 | 327 | 450 | 449 | 음성 | 음성 | 음성 | 음성 | 음성 | 음성1 | 음성1 | 음성1 | 음성1 | 음성1 | 음성읍 | 평곡리 | 음성읍평곡리
|  | 2 | 토계울 | 109 | 109 | 108 | 107 | 105 | 0 | 0 | 0 | 0 | 100 | 0 | 0 | 0 | 0 | 105 | 235 | 235 | 235 | 235 | 235 | 0 | 0 | 0 | 0 | 25 | 0 | 0 | 0 | 0 | 31 | 0 | 0 | 0 | 0 | 47 | 음성 | 음성 | 음성 | 음성 | 음성 | 음성1 | 음성1 | 음성1 | 음성1 | 음성1 | 음성읍 | 평곡리 | 음성읍평곡리
|  | 3 | 평촌 | 299 | 300 | 298 | 294 | 289 | 100 | 100 | 100 | 100 | 100 | 299 | 300 | 298 | 294 | 289 | 235 | 235 | 235 | 235 | 235 | 70 | 71 | 70 | 69 | 68 | 88 | 89 | 88 | 86 | 85 | 132 | 134 | 132 | 129 | 128 | 음성 | 음성 | 음성 | 음성 | 음성 | 음성1 | 음성1 | 음성1 | 음성1 | 음성1 | 음성읍 | 평곡리 | 음성읍평곡리
|  | 4 | 터골, 샛골 | 273 | 273 | 272 | 268 | 263 | 100 | 100 | 100 | 100 | 100 | 273 | 273 | 272 | 268 | 263 | 235 | 235 | 235 | 235 | 235 | 64 | 64 | 64 | 63 | 62 | 80 | 80 | 80 | 79 | 78 | 120 | 120 | 120 | 119 | 117 | 음성 | 음성 | 음성 | 음성 | 음성 | 음성1 | 음성1 | 음성1 | 음성1 | 음성1 | 음성읍 | 평곡리 | 음성읍평곡리
|  | 5 | 수정마을 | 299 | 300 | 298 | 294 | 289 | 100 | 100 | 100 | 100 | 100 | 299 | 300 | 298 | 294 | 289 | 235 | 235 | 235 | 235 | 235 | 70 | 71 | 70 | 69 | 68 | 88 | 89 | 88 | 86 | 85 | 132 | 134 | 132 | 129 | 128 | 음성 | 음성 | 음성 | 음성 | 음성 | 음성1 | 음성1 | 음성1 | 음성1 | 음성1 | 음성읍 | 평곡리 | 음성읍평곡리
| 석인리 | 1 | 원충이, 새말 | 188 | 188 | 187 | 184 | 181 | 0 | 0 | 0 | 0 | 0 | 0 | 0 | 0 | 0 | 0 | 235 | 235 | 235 | 235 | 235 | 0 | 0 | 0 | 0 | 0 | 0 | 0 | 0 | 0 | 0 | 0 | 0 | 0 | 0 | 0 | 음성 | 음성 | 음성 | 음성 | 음성 |  | 0 | 0 | 0 | 0 | 음성읍 | 석인리 | 음성읍석인리
|  | 2 | 오리골 | 50 | 50 | 50 | 49 | 48 | 0 | 0 | 0 | 0 | 0 | 0 | 0 | 0 | 0 | 0 | 235 | 235 | 235 | 235 | 235 | 0 | 0 | 0 | 0 | 0 | 0 | 0 | 0 | 0 | 0 | 0 | 0 | 0 | 0 | 0 | 음성 | 음성 | 음성 | 음성 | 음성 |  | 0 | 0 | 0 | 0 | 음성읍 | 석인리 | 음성읍석인리
| 한벌리 | 1 | 갭산말, 골말, 너머말, 말래, 중담 | 285 | 286 | 284 | 280 | 275 | 0 | 0 | 0 | 0 | 0 | 0 | 0 | 0 | 0 | 0 | 235 | 235 | 235 | 235 | 235 | 0 | 0 | 0 | 0 | 0 | 0 | 0 | 0 | 0 | 0 | 0 | 0 | 0 | 0 | 0 | 음성 | 음성 | 음성 | 음성 | 음성 |  | 0 | 0 | 0 | 0 | 음성읍 | 한벌리 | 음성읍한벌리
|  | 2 | 낡은터, 방죽안 | 73 | 73 | 73 | 71 | 70 | 0 | 0 | 0 | 0 | 0 | 0 | 0 | 0 | 0 | 0 | 235 | 235 | 235 | 235 | 235 | 0 | 0 | 0 | 0 | 0 | 0 | 0 | 0 | 0 | 0 | 0 | 0 | 0 | 0 | 0 | 음성 | 음성 | 음성 | 음성 | 음성 |  | 0 | 0 | 0 | 0 | 음성읍 | 한벌리 | 음성읍한벌리
| 용산리 | 1 | 생골, 큰골, 거릿내 | 248 | 249 | 247 | 244 | 239 | 0 | 0 | 0 | 0 | 70 | 0 | 0 | 0 | 0 | 167 | 235 | 235 | 235 | 235 | 235 | 0 | 0 | 0 | 0 | 39 | 0 | 0 | 0 | 0 | 49 | 0 | 0 | 0 | 0 | 74 | 음성 | 음성 | 음성 | 음성 | 음성 | 음성2 | 음성2 | 음성2 | 음성2 | 음성2 | 음성읍 | 용산리 | 음성읍용산리
|  | 2 | 죽말, 외딴말, 건지봉 | 200 | 200 | 199 | 196 | 193 | 0 | 0 | 0 | 0 | 0 | 0 | 0 | 0 | 0 | 0 | 235 | 235 | 235 | 235 | 235 | 0 | 0 | 0 | 0 | 0 | 0 | 0 | 0 | 0 | 0 | 0 | 0 | 0 | 0 | 0 | 음성 | 음성 | 음성 | 음성 | 음성 |  | 0 | 0 | 0 | 0 | 음성읍 | 용산리 | 음성읍용산리
|  | 3 | 뒷들, 목골, 용추 | 272 | 272 | 271 | 267 | 262 | 0 | 0 | 30 | 50 | 70 | 0 | 0 | 81 | 134 | 183 | 235 | 235 | 235 | 235 | 235 | 0 | 0 | 19 | 31 | 43 | 0 | 0 | 24 | 39 | 54 | 0 | 0 | 36 | 59 | 81 | 음성 | 음성 | 음성 | 음성 | 음성 | 음성1 | 음성1 | 음성1 | 음성1 | 음성1 | 음성읍 | 용산리 | 음성읍용산리
|  | 4 | 숫고개 | 69 | 69 | 68 | 67 | 66 | 0 | 0 | 0 | 0 | 0 | 0 | 0 | 0 | 0 | 0 | 235 | 235 | 235 | 235 | 235 | 0 | 0 | 0 | 0 | 0 | 0 | 0 | 0 | 0 | 0 | 0 | 0 | 0 | 0 | 0 | 음성 | 음성 | 음성 | 음성 | 음성 |  | 0 | 0 | 0 | 0 | 음성읍 | 용산리 | 음성읍용산리
|  | 5 | 무수마을, 광벌 | 81 | 81 | 81 | 80 | 78 | 0 | 0 | 0 | 0 | 0 | 0 | 0 | 0 | 0 | 0 | 235 | 235 | 235 | 235 | 235 | 0 | 0 | 0 | 0 | 0 | 0 | 0 | 0 | 0 | 0 | 0 | 0 | 0 | 0 | 0 | 음성 | 음성 | 음성 | 음성 | 음성 |  | 0 | 0 | 0 | 0 | 음성읍 | 용산리 | 음성읍용산리
|  | 6 | 새터, 잣나무골, 지검말 | 234 | 234 | 233 | 230 | 225 | 0 | 0 | 0 | 0 | 0 | 0 | 0 | 0 | 0 | 0 | 235 | 235 | 235 | 235 | 235 | 0 | 0 | 0 | 0 | 0 | 0 | 0 | 0 | 0 | 0 | 0 | 0 | 0 | 0 | 0 | 음성 | 음성 | 음성 | 음성 | 음성 |  | 0 | 0 | 0 | 0 | 음성읍 | 용산리 | 음성읍용산리
| 사정리 | 1 | 강당말, 용대동 | 111 | 111 | 110 | 109 | 107 | 0 | 0 | 0 | 0 | 0 | 0 | 0 | 0 | 0 | 0 | 235 | 235 | 235 | 235 | 235 | 0 | 0 | 0 | 0 | 0 | 0 | 0 | 0 | 0 | 0 | 0 | 0 | 0 | 0 | 0 | 음성 | 음성 | 음성 | 음성 | 음성 |  | 0 | 0 | 0 | 0 | 음성읍 | 사정리 | 음성읍사정리
|  | 2 | 본말, 벌터, 안말, 동막골 | 152 | 152 | 151 | 149 | 146 | 0 | 0 | 0 | 0 | 0 | 0 | 0 | 0 | 0 | 0 | 235 | 235 | 235 | 235 | 235 | 0 | 0 | 0 | 0 | 0 | 0 | 0 | 0 | 0 | 0 | 0 | 0 | 0 | 0 | 0 | 음성 | 음성 | 음성 | 음성 | 음성 |  | 0 | 0 | 0 | 0 | 음성읍 | 사정리 | 음성읍사정리
| 감우리 |  | 안감우재, 도람말, 승주골 | 139 | 140 | 139 | 137 | 135 | 0 | 0 | 0 | 0 | 0 | 0 | 0 | 0 | 0 | 0 | 235 | 235 | 235 | 235 | 235 | 0 | 0 | 0 | 0 | 0 | 0 | 0 | 0 | 0 | 0 | 0 | 0 | 0 | 0 | 0 | 음성 | 음성 | 음성 | 음성 | 음성 |  | 0 | 0 | 0 | 0 | 음성읍 | 감우리 | 음성읍감우리
| 소여리 | 1 | 안골, 산양재, 수릿내, 족지골 | 212 | 213 | 212 | 208 | 205 | 0 | 0 | 0 | 0 | 0 | 0 | 0 | 0 | 0 | 0 | 235 | 235 | 235 | 235 | 235 | 0 | 0 | 0 | 0 | 0 | 0 | 0 | 0 | 0 | 0 | 0 | 0 | 0 | 0 | 0 | 음성 | 음성 | 음성 | 음성 | 음성 |  | 0 | 0 | 0 | 0 | 음성읍 | 소여리 | 음성읍소여리
|  | 2 | 큰말,지름터,새터,도람말,선가막골 | 233 | 233 | 232 | 229 | 224 | 0 | 0 | 0 | 0 | 0 | 0 | 0 | 0 | 0 | 0 | 235 | 235 | 235 | 235 | 235 | 0 | 0 | 0 | 0 | 0 | 0 | 0 | 0 | 0 | 0 | 0 | 0 | 0 | 0 | 0 | 음성 | 음성 | 음성 | 음성 | 음성 |  | 0 | 0 | 0 | 0 | 음성읍 | 소여리 | 음성읍소여리
| 신천리 | 1 | 냇말, 주막거리, 새터말 | 264 | 264 | 263 | 259 | 254 | 0 |  | 100 | 100 | 100 | 0 | 0 | 263 | 259 | 254 | 235 | 235 | 235 | 235 | 235 | 0 | 0 | 62 | 61 | 60 | 0 | 0 | 78 | 76 | 75 | 0 | 0 | 117 | 114 | 113 | 음성 | 음성 | 음성 | 음성 | 음성 | 음성2 | 음성2 | 음성2 | 음성2 | 음성2 | 음성읍 | 신천리 | 음성읍신천리
|  | 2 | 큰말, 중리, 주주골 | 205 | 206 | 204 | 201 | 198 | 0 | 0 | 100 | 100 | 100 | 0 | 0 | 204 | 201 | 198 | 235 | 235 | 235 | 235 | 235 | 0 | 0 | 48 | 47 | 47 | 0 | 0 | 60 | 59 | 59 | 0 | 0 | 90 | 89 | 89 | 음성 | 음성 | 음성 | 음성 | 음성 | 음성2 | 음성2 | 음성2 | 음성2 | 음성2 | 음성읍 | 신천리 | 음성읍신천리
|  | 3 | 찬샘뜰 | 878 | 880 | 875 | 862 | 847 | 0 | 0 | 100 | 100 | 100 | 0 | 0 | 875 | 862 | 847 | 235 | 235 | 235 | 235 | 235 | 0 | 0 | 206 | 203 | 199 | 0 | 0 | 258 | 254 | 249 | 0 | 0 | 387 | 381 | 374 | 음성 | 음성 | 음성 | 음성 | 음성 | 음성2 | 음성2 | 음성2 | 음성2 | 음성2 | 음성읍 | 신천리 | 음성읍신천리
|  | 4 | 달밭 | 393 | 796 | 823 | 1093 | 1086 | 100 | 100 | 100 | 100 | 100 | 393 | 796 | 823 | 1093 | 1086 | 235 | 235 | 235 | 235 | 235 | 92 | 187 | 193 | 257 | 255 | 115 | 234 | 241 | 321 | 319 | 173 | 351 | 362 | 482 | 479 | 음성 | 음성 | 음성 | 음성 | 음성 | 음성2 | 음성2 | 음성2 | 음성2 | 음성2 | 음성읍 | 신천리 | 음성읍신천리
|  | 5 | 돌명이, 새동네 | 166 | 166 | 166 | 163 | 160 | 0 | 0 | 100 | 100 | 100 | 0 | 0 | 166 | 163 | 160 | 235 | 235 | 235 | 235 | 235 | 0 | 0 | 39 | 38 | 38 | 0 | 0 | 49 | 48 | 48 | 0 | 0 | 74 | 72 | 72 | 음성 | 음성 | 음성 | 음성 | 음성 | 음성2 | 음성2 | 음성2 | 음성2 | 음성2 | 음성읍 | 신천리 | 음성읍신천리
| 초천리 | 1 | 구례골, 뱀거리 | 104 | 104 | 103 | 102 | 100 | 0 | 0 | 0 | 0 | 0 | 0 | 0 | 0 | 0 | 0 | 235 | 235 | 235 | 235 | 235 | 0 | 0 | 0 | 0 | 0 | 0 | 0 | 0 | 0 | 0 | 0 | 0 | 0 | 0 | 0 | 음성 | 음성 | 음성 | 음성 | 음성 |  | 0 | 0 | 0 | 0 | 음성읍 | 초천리 | 음성읍초천리
|  | 2 | 밤나무재, 구맹지 | 98 | 99 | 98 | 97 | 95 | 0 | 0 | 0 | 0 | 0 | 0 | 0 | 0 | 0 | 0 | 235 | 235 | 235 | 235 | 235 | 0 | 0 | 0 | 0 | 0 | 0 | 0 | 0 | 0 | 0 | 0 | 0 | 0 | 0 | 0 | 음성 | 음성 | 음성 | 음성 | 음성 |  | 0 | 0 | 0 | 0 | 음성읍 | 초천리 | 음성읍초천리
|  | 3 | 능골, 샛골 | 51 | 51 | 51 | 50 | 49 | 0 | 0 | 0 | 0 | 0 | 0 | 0 | 0 | 0 | 0 | 235 | 235 | 235 | 235 | 235 | 0 | 0 | 0 | 0 | 0 | 0 | 0 | 0 | 0 | 0 | 0 | 0 | 0 | 0 | 0 | 음성 | 음성 | 음성 | 음성 | 음성 |  | 0 | 0 | 0 | 0 | 음성읍 | 초천리 | 음성읍초천리
|  | 4 | 양달말, 음달말 | 41 | 41 | 41 | 40 | 40 | 0 | 0 | 0 | 0 | 0 | 0 | 0 | 0 | 0 | 0 | 235 | 235 | 235 | 235 | 235 | 0 | 0 | 0 | 0 | 0 | 0 | 0 | 0 | 0 | 0 | 0 | 0 | 0 | 0 | 0 | 음성 | 음성 | 음성 | 음성 | 음성 |  | 0 | 0 | 0 | 0 | 음성읍 | 초천리 | 음성읍초천리
| 동음리 | 1 | 아랫창골, 바깥섬이, 한테골 | 416 | 417 | 415 | 409 | 402 | 0 | 0 | 0 | 0 | 0 | 0 | 0 | 0 | 0 | 0 | 235 | 235 | 235 | 235 | 235 | 0 | 0 | 0 | 0 | 0 | 0 | 0 | 0 | 0 | 0 | 0 | 0 | 0 | 0 | 0 | 음성 | 음성 | 음성 | 음성 | 음성 |  | 0 | 0 | 0 | 0 | 음성읍 | 동음리 | 음성읍동음리
|  | 2 | 윗창골, 월창 | 45 | 45 | 45 | 44 | 44 | 0 | 0 | 0 | 0 | 0 | 0 | 0 | 0 | 0 | 0 | 235 | 235 | 235 | 235 | 235 | 0 | 0 | 0 | 0 | 0 | 0 | 0 | 0 | 0 | 0 | 0 | 0 | 0 | 0 | 0 | 음성 | 음성 | 음성 | 음성 | 음성 |  | 0 | 0 | 0 | 0 | 음성읍 | 동음리 | 음성읍동음리
| 삼생리 | 1 | 웃신댕이, 아랫신댕이, 무직이 | 114 | 114 | 113 | 112 | 110 | 0 | 0 | 0 | 0 | 0 | 0 | 0 | 0 | 0 | 0 | 235 | 235 | 235 | 235 | 235 | 0 | 0 | 0 | 0 | 0 | 0 | 0 | 0 | 0 | 0 | 0 | 0 | 0 | 0 | 0 | 음성 | 음성 | 음성 | 음성 | 음성 |  | 0 | 0 | 0 | 0 | 음성읍 | 삼생리 | 음성읍삼생리
|  | 2 | 삼싱이 | 83 | 83 | 83 | 82 | 80 | 0 | 0 | 0 | 0 | 0 | 0 | 0 | 0 | 0 | 0 | 235 | 235 | 235 | 235 | 235 | 0 | 0 | 0 | 0 | 0 | 0 | 0 | 0 | 0 | 0 | 0 | 0 | 0 | 0 | 0 | 음성 | 음성 | 음성 | 음성 | 음성 |  | 0 | 0 | 0 | 0 | 음성읍 | 삼생리 | 음성읍삼생리
|  | 3 | 거문거리 | 72 | 72 | 72 | 70 | 69 | 0 | 0 | 0 | 0 | 0 | 0 | 0 | 0 | 0 | 0 | 235 | 235 | 235 | 235 | 235 | 0 | 0 | 0 | 0 | 0 | 0 | 0 | 0 | 0 | 0 | 0 | 0 | 0 | 0 | 0 | 음성 | 음성 | 음성 | 음성 | 음성 |  | 0 | 0 | 0 | 0 | 음성읍 | 삼생리 | 음성읍삼생리
|  | 4 | 안섬이 | 34 | 34 | 34 | 33 | 33 | 0 | 0 | 0 | 0 | 0 | 0 | 0 | 0 | 0 | 0 | 235 | 235 | 235 | 235 | 235 | 0 | 0 | 0 | 0 | 0 | 0 | 0 | 0 | 0 | 0 | 0 | 0 | 0 | 0 | 0 | 음성 | 음성 | 음성 | 음성 | 음성 |  | 0 | 0 | 0 | 0 | 음성읍 | 삼생리 | 음성읍삼생리
금왕읍 | 소계 |  |  | 20615 | 21782 | 25595 | 26942 | 27482 | 66.3 | 69.7 | 73 | 76.1 | 78.5 | 13662 | 15174 | 18692 | 20500 | 21565 | 218 | 209 | 208 | 199 | 200 | 2976 | 3176 | 3895 | 4088 | 4318 | 3722 | 3971 | 4871 | 5111 | 5400 | 5587 | 5962 | 7310 | 7669 | 8105 | [6 empty] | 0 | 0 | 0 | 0 | 금왕읍 | 소계 | 금왕읍소계
| 무극리 | 1 | 장터거리, 신농촌, 장터 | 1000 | 1660 | 2239 | 3101 | 3191 | 100 | 100 | 95 | 100 | 100 | 1000 | 1660 | 2127 | 3101 | 3191 | 235 | 235 | 235 | 235 | 235 | 0 | 0 | 0 | 0 | 0 | 0 | 0 | 0 | 0 | 0 | 0 | 0 | 0 | 0 | 0 | 금왕 | 금왕 | 금왕 | 금왕 | 금왕 | 금왕1 | 금왕1 | 금왕1 | 금왕1 | 금왕1 | 금왕읍 | 무극리 | 금왕읍무극리
|  | 2 | 싸전거리, 장터, 약방말, 새말 | 1025 | 1027 | 1021 | 1007 | 990 | 100 | 100 | 96.1 | 100 | 100 | 1025 | 1027 | 981 | 1007 | 990 | 235 | 235 | 235 | 235 | 235 | 241 | 241 | 231 | 237 | 233 | 301 | 301 | 289 | 296 | 291 | 452 | 452 | 434 | 444 | 437 | 금왕 | 금왕 | 금왕 | 금왕 | 금왕 | 금왕1 | 금왕1 | 금왕1 | 금왕1 | 금왕1 | 금왕읍 | 무극리 | 금왕읍무극리
|  | 3 | 안바리미, 다리건너말, 무기, 삼거리, 양달말, 숫돌고개 | 1967 | 1972 | 1961 | 1933 | 1900 | 100 | 100 | 95.8 | 100 | 100 | 1967 | 1972 | 1879 | 1933 | 1900 | 235 | 235 | 235 | 235 | 235 | 462 | 463 | 442 | 454 | 447 | 578 | 579 | 553 | 568 | 559 | 867 | 869 | 830 | 852 | 839 | 금왕 | 금왕 | 금왕 | 금왕 | 금왕 | 금왕2 | 금왕2 | 금왕2 | 금왕2 | 금왕2 | 금왕읍 | 무극리 | 금왕읍무극리
|  | 4 | 동진매화아파트, 풍산아파트, 진영빌라 | 1522 | 1526 | 1518 | 1496 | 1471 | 100 | 100 | 98 | 100 | 100 | 1522 | 1526 | 1488 | 1496 | 1471 | 235 | 235 | 235 | 235 | 235 | 358 | 359 | 350 | 352 | 346 | 448 | 449 | 438 | 440 | 433 | 672 | 674 | 657 | 660 | 650 | 금왕 | 금왕 | 금왕 | 금왕 | 금왕 | 금왕2 | 금왕2 | 금왕2 | 금왕2 | 금왕2 | 금왕읍 | 무극리 | 금왕읍무극리
|  | 5 | 풍산장미아파트 | 505 | 506 | 503 | 496 | 487 | 100 | 100 | 98 | 100 | 100 | 505 | 506 | 493 | 496 | 487 | 235 | 235 | 235 | 235 | 235 | 119 | 119 | 116 | 117 | 114 | 149 | 149 | 145 | 146 | 143 | 224 | 224 | 218 | 219 | 215 | 금왕 | 금왕 | 금왕 | 금왕 | 금왕 | 금왕2 | 금왕2 | 금왕2 | 금왕2 | 금왕2 | 금왕읍 | 무극리 | 금왕읍무극리
|  | 6 | 두진백토아파트 | 2222 | 2226 | 2215 | 2183 | 2146 | 100 | 100 | 98 | 100 | 100 | 2222 | 2226 | 2171 | 2183 | 2146 | 235 | 235 | 235 | 235 | 235 | 522 | 523 | 510 | 513 | 504 | 653 | 654 | 638 | 641 | 630 | 980 | 981 | 957 | 962 | 945 | 금왕 | 금왕 | 금왕 | 금왕 | 금왕 | 금왕2 | 금왕2 | 금왕2 | 금왕2 | 금왕2 | 금왕읍 | 무극리 | 금왕읍무극리
|  | 7 | 금왕주공아파트 | 2299 | 2303 | 2291 | 2259 | 2220 | 100 | 100 | 98 | 100 | 100 | 2299 | 2303 | 2245 | 2259 | 2220 | 235 | 235 | 235 | 235 | 235 | 540 | 541 | 528 | 531 | 522 | 675 | 676 | 660 | 664 | 653 | 1013 | 1014 | 990 | 996 | 980 | 금왕 | 금왕 | 금왕 | 금왕 | 금왕 | 금왕2 | 금왕2 | 금왕2 | 금왕2 | 금왕2 | 금왕읍 | 무극리 | 금왕읍무극리
|  | 8 | 유수장미아파트 | 1137 | 1139 | 1133 | 1117 | 1097 | 100 | 100 | 98 | 100 | 100 | 1137 | 1139 | 1110 | 1117 | 1097 | 235 | 235 | 235 | 235 | 235 | 267 | 268 | 261 | 262 | 258 | 334 | 335 | 326 | 328 | 323 | 501 | 503 | 489 | 492 | 485 | 금왕 | 금왕 | 금왕 | 금왕 | 금왕 | 금왕2 | 금왕2 | 금왕2 | 금왕2 | 금왕2 | 금왕읍 | 무극리 | 금왕읍무극리
| 금석리 | 1 | 쇠실, 돌모루, 봇둥치, 벽성아파트 | 959 | 1277 | 1875 | 1733 | 1768 | 100 | 100 | 95 | 100 | 100 | 959 | 1277 | 1781 | 1733 | 1768 | 235 | 235 | 235 | 235 | 235 | 225 | 300 | 419 | 407 | 415 | 281 | 375 | 524 | 509 | 519 | 422 | 563 | 786 | 764 | 779 | 금왕 | 금왕 | 금왕 | 금왕 | 금왕 | 금왕1 | 금왕1 | 금왕1 | 금왕1 | 금왕1 | 금왕읍 | 금석리 | 금왕읍금석리
|  | 2 | 바디실 | 471 | 472 | 470 | 463 | 455 | 100 | 100 | 95 | 100 | 100 | 471 | 472 | 447 | 463 | 455 | 235 | 235 | 235 | 235 | 235 | 111 | 111 | 105 | 109 | 107 | 139 | 139 | 131 | 136 | 134 | 209 | 209 | 197 | 204 | 201 | 금왕 | 금왕 | 금왕 | 금왕 | 금왕 | 금왕1 | 금왕1 | 금왕1 | 금왕1 | 금왕1 | 금왕읍 | 금석리 | 금왕읍금석리
|  | 3 | 로얄아파트, 금왕연립 | 449 | 450 | 2007 | 2755 | 3281 | 100 | 100 | 95 | 100 | 100 | 449 | 450 | 1907 | 2755 | 3281 | 235 | 235 | 235 | 235 | 235 | 106 | 106 | 448 | 647 | 771 | 133 | 133 | 560 | 809 | 964 | 200 | 200 | 840 | 1214 | 1446 | 금왕 | 금왕 | 금왕 | 금왕 | 금왕 | 금왕1 | 금왕1 | 금왕1 | 금왕1 | 금왕1 | 금왕읍 | 금석리 | 금왕읍금석리
| 정생리 | 1 | 정짓말, 새터, 가징재 | 352 | 352 | 351 | 346 | 340 | 30 | 30 | 30 | 35.9 | 100 | 106 | 106 | 105 | 124 | 340 | 235 | 235 | 235 | 235 | 235 | 25 | 25 | 25 | 29 | 80 | 31 | 31 | 31 | 36 | 100 | 47 | 47 | 47 | 54 | 150 | 금왕 | 금왕 | 금왕 | 금왕 | 금왕 | 금왕1 | 금왕1 | 금왕1 | 금왕1 | 금왕1 | 금왕읍 | 정생리 | 금왕읍정생리
|  | 2 | 생탕골 | 98 | 98 | 97 | 96 | 94 | 0 | 0 | 0 | 0 | 0 | 0 | 0 | 0 | 0 | 0 | 235 | 235 | 235 | 235 | 235 | 0 | 0 | 0 | 0 | 0 | 0 | 0 | 0 | 0 | 0 | 0 | 0 | 0 | 0 | 0 | 금왕 | 금왕 | 금왕 | 금왕 | 금왕 |  | 0 | 0 | 0 | 0 | 금왕읍 | 정생리 | 금왕읍정생리
| 육령리 | 1 | 예순터, 능말 | 111 | 111 | 110 | 109 | 107 | 0 | 0 | 0 | 0 | 0 | 0 | 0 | 0 | 0 | 0 | 235 | 235 | 235 | 235 | 235 | 0 | 0 | 0 | 0 | 0 | 0 | 0 | 0 | 0 | 0 | 0 | 0 | 0 | 0 | 0 | 금왕 | 금왕 | 금왕 | 금왕 | 금왕 |  | 0 | 0 | 0 | 0 | 금왕읍 | 육령리 | 금왕읍육령리
|  | 2 | 기령리, 먹방이, 새터 | 116 | 116 | 116 | 114 | 112 | 0 | 0 | 0 | 0 | 0 | 0 | 0 | 0 | 0 | 0 | 235 | 235 | 235 | 235 | 235 | 0 | 0 | 0 | 0 | 0 | 0 | 0 | 0 | 0 | 0 | 0 | 0 | 0 | 0 | 0 | 금왕 | 금왕 | 금왕 | 금왕 | 금왕 |  | 0 | 0 | 0 | 0 | 금왕읍 | 육령리 | 금왕읍육령리
| 백야리 |  | 웃배태(상촌), 중촌, 하촌(속리뿌리) | 96 | 96 | 95 | 94 | 92 | 0 | 0 | 0 | 0 | 0 | 0 | 0 | 0 | 0 | 0 | 235 | 235 | 235 | 235 | 235 | 0 | 0 | 0 | 0 | 0 | 0 | 0 | 0 | 0 | 0 | 0 | 0 | 0 | 0 | 0 | 금왕 | 금왕 | 금왕 | 금왕 | 금왕 |  | 0 | 0 | 0 | 0 | 금왕읍 | 백야리 | 금왕읍백야리
| 용계리 | 1 | 오룡골, 주막거리, 바리고개 | 390 | 390 | 388 | 383 | 376 | 0 | 100 | 100 | 100 | 100 | 0 | 390 | 388 | 383 | 376 | 235 | 235 | 235 | 235 | 235 | 0 | 92 | 91 | 90 | 88 | 0 | 115 | 114 | 113 | 110 | 0 | 173 | 171 | 170 | 165 | 금왕 | 금왕 | 금왕 | 금왕 | 금왕 | 금왕2 | 금왕2 | 금왕2 | 금왕2 | 금왕2 | 금왕읍 | 용계리 | 금왕읍용계리
|  | 2 | 신개천 | 119 | 120 | 1270 | 1155 | 1312 | 0 | 100 | 100 | 100 | 100 | 0 | 120 | 1270 | 1155 | 1312 | 235 | 235 | 235 | 235 | 235 | 0 | 28 | 298 | 271 | 308 | 0 | 35 | 373 | 339 | 385 | 0 | 53 | 560 | 509 | 578 | 금왕 | 금왕 | 금왕 | 금왕 | 금왕 | 금왕2 | 금왕2 | 금왕2 | 금왕2 | 금왕2 | 금왕읍 | 용계리 | 금왕읍용계리
| 봉곡리 | 1 | 구개천 | 93 | 94 | 93 | 92 | 90 | 0 | 0 | 0 | 0 | 0 | 0 | 0 | 0 | 0 | 0 | 235 | 235 | 235 | 235 | 235 | 0 | 0 | 0 | 0 | 0 | 0 | 0 | 0 | 0 | 0 | 0 | 0 | 0 | 0 | 0 | 금왕 | 금왕 | 금왕 | 금왕 | 금왕 |  | 0 | 0 | 0 | 0 | 금왕읍 | 봉곡리 | 금왕읍봉곡리
|  | 2 | 평짓말(다부네), 음달말, 안다부네, 오향골, 아랫말 | 331 | 332 | 330 | 325 | 320 | 0 | 0 | 0 | 0 | 0 | 0 | 0 | 0 | 0 | 0 | 235 | 235 | 235 | 235 | 235 | 0 | 0 | 0 | 0 | 0 | 0 | 0 | 0 | 0 | 0 | 0 | 0 | 0 | 0 | 0 | 금왕 | 금왕 | 금왕 | 금왕 | 금왕 |  | 0 | 0 | 0 | 0 | 금왕읍 | 봉곡리 | 금왕읍봉곡리
| 유촌리 |  | 웃가래들, 능골,아랫가래들, 구릉지, 광정, 머그럭지 | 241 | 241 | 240 | 237 | 233 | 0 | 0 | 0 | 0 | 0 | 0 | 0 | 0 | 0 | 0 | 235 | 235 | 235 | 235 | 235 | 0 | 0 | 0 | 0 | 0 | 0 | 0 | 0 | 0 | 0 | 0 | 0 | 0 | 0 | 0 | 금왕 | 금왕 | 금왕 | 금왕 | 금왕 |  | 0 | 0 | 0 | 0 | 금왕읍 | 유촌리 | 금왕읍유촌리
| 삼봉리 | 1 | 증산, 한삼, 거루목 | 110 | 110 | 109 | 108 | 106 | 0 | 0 | 0 | 0 | 0 | 0 | 0 | 0 | 0 | 0 | 235 | 235 | 235 | 235 | 235 | 0 | 0 | 0 | 0 | 0 | 0 | 0 | 0 | 0 | 0 | 0 | 0 | 0 | 0 | 0 | 금왕 | 금왕 | 금왕 | 금왕 | 금왕 |  | 0 | 0 | 0 | 0 | 금왕읍 | 삼봉리 | 금왕읍삼봉리
|  | 2 | 정단, 새터, 가느실, 음달말 | 85 | 85 | 84 | 83 | 82 | 0 | 0 | 0 | 0 | 0 | 0 | 0 | 0 | 0 | 0 | 235 | 235 | 235 | 235 | 235 | 0 | 0 | 0 | 0 | 0 | 0 | 0 | 0 | 0 | 0 | 0 | 0 | 0 | 0 | 0 | 금왕 | 금왕 | 금왕 | 금왕 | 금왕 |  | 0 | 0 | 0 | 0 | 금왕읍 | 삼봉리 | 금왕읍삼봉리
| 유포리 |  | 한삼골,버들개,구억말,동학골,주막거리,벌티,한삼,바우배기,동말 | 276 | 276 | 275 | 271 | 266 | 0 | 0 | 0 | 0 | 0 | 0 | 0 | 0 | 0 | 0 | 235 | 235 | 235 | 235 | 235 | 0 | 0 | 0 | 0 | 0 | 0 | 0 | 0 | 0 | 0 | 0 | 0 | 0 | 0 | 0 | 금왕 | 금왕 | 금왕 | 금왕 | 금왕 |  | 0 | 0 | 0 | 0 | 금왕읍 | 유포리 | 금왕읍유포리
| 오선리 |  | 개오지, 별산댕이, 주막거리 | 393 | 550 | 571 | 812 | 847 | 0 | 0 | 0 | 0 | 0 | 0 | 0 | 0 | 0 | 0 | 235 | 235 | 235 | 235 | 235 | 0 | 0 | 0 | 0 | 0 | 0 | 0 | 0 | 0 | 0 | 0 | 0 | 0 | 0 | 0 | 금왕 | 금왕 | 금왕 | 금왕 | 금왕 |  | 0 | 0 | 0 | 0 | 금왕읍 | 오선리 | 금왕읍오선리
| 도청리 | 1 | 되자니, 신농촌, 방아다리, 작은되자니(양달말) | 262 | 262 | 261 | 257 | 253 | 0 | 0 | 0 | 0 | 0 | 0 | 0 | 0 | 0 | 0 | 235 | 235 | 235 | 235 | 235 | 0 | 0 | 0 | 0 | 0 | 0 | 0 | 0 | 0 | 0 | 0 | 0 | 0 | 0 | 0 | 금왕 | 금왕 | 금왕 | 금왕 | 금왕 |  | 0 | 0 | 0 | 0 | 금왕읍 | 도청리 | 금왕읍도청리
|  | 2 | 쇠늣골, 진재 | 188 | 188 | 187 | 185 | 181 | 0 | 0 | 0 | 0 | 0 | 0 | 0 | 0 | 0 | 0 | 235 | 235 | 235 | 235 | 235 | 0 | 0 | 0 | 0 | 0 | 0 | 0 | 0 | 0 | 0 | 0 | 0 | 0 | 0 | 0 | 금왕 | 금왕 | 금왕 | 금왕 | 금왕 |  | 0 | 0 | 0 | 0 | 금왕읍 | 도청리 | 금왕읍도청리
| 내송리 | 1 | 작은비선거리, 큰비선거리 | 301 | 301 | 300 | 295 | 290 | 0 | 0 | 100 | 100 | 100 | 0 | 0 | 300 | 295 | 290 | 235 | 235 | 235 | 235 | 235 | 0 | 0 | 71 | 69 | 68 | 0 | 0 | 89 | 86 | 85 | 0 | 0 | 134 | 129 | 128 | 금왕 | 금왕 | 금왕 | 금왕 | 금왕 | 금왕2 | 금왕2 | 금왕2 | 금왕2 | 금왕2 | 금왕읍 | 내송리 | 금왕읍내송리
|  | 2 | 소댕이, 갓바우 | 145 | 146 | 145 | 143 | 140 | 0 | 0 | 0 | 0 | 0 | 0 | 0 | 0 | 0 | 0 | 235 | 235 | 235 | 235 | 235 | 0 | 0 | 0 | 0 | 0 | 0 | 0 | 0 | 0 | 0 | 0 | 0 | 0 | 0 | 0 | 금왕 | 금왕 | 금왕 | 금왕 | 금왕 |  | 0 | 0 | 0 | 0 | 금왕읍 | 내송리 | 금왕읍내송리
|  | 3 | 우원임대아파트 | 370 | 371 | 369 | 364 | 357 | 0 | 0 | 0 | 0 | 0 | 0 | 0 | 0 | 0 | 0 | 235 | 235 | 235 | 235 | 235 | 0 | 0 | 0 | 0 | 0 | 0 | 0 | 0 | 0 | 0 | 0 | 0 | 0 | 0 | 0 | 금왕 | 금왕 | 금왕 | 금왕 | 금왕 |  | 0 | 0 | 0 | 0 | 금왕읍 | 내송리 | 금왕읍내송리
| 각회리 | 1 | 각구실, 도양말 | 250 | 250 | 249 | 245 | 241 | 0 | 0 | 0 | 0 | 100 | 0 | 0 | 0 | 0 | 241 | 235 | 235 | 235 | 235 | 235 | 0 | 0 | 0 | 0 | 57 | 0 | 0 | 0 | 0 | 71 | 0 | 0 | 0 | 0 | 107 | 금왕 | 금왕 | 금왕 | 금왕 | 금왕 | 금왕2 | 금왕2 | 금왕2 | 금왕2 | 금왕2 | 금왕읍 | 각회리 | 금왕읍각회리
|  | 2 | 덕동 | 69 | 70 | 69 | 68 | 67 | 0 | 0 | 0 | 0 | 0 | 0 | 0 | 0 | 0 | 0 | 235 | 235 | 235 | 235 | 235 | 0 | 0 | 0 | 0 | 0 | 0 | 0 | 0 | 0 | 0 | 0 | 0 | 0 | 0 | 0 | 금왕 | 금왕 | 금왕 | 금왕 | 금왕 |  | 0 | 0 | 0 | 0 | 금왕읍 | 각회리 | 금왕읍각회리
| 쌍봉리 | 1 | 강거리, 중터말, 북당골 | 162 | 162 | 161 | 159 | 156 | 0 | 0 | 0 | 0 | 0 | 0 | 0 | 0 | 0 | 0 | 235 | 235 | 235 | 235 | 235 | 0 | 0 | 0 | 0 | 0 | 0 | 0 | 0 | 0 | 0 | 0 | 0 | 0 | 0 | 0 | 금왕 | 금왕 | 금왕 | 금왕 | 금왕 |  | 0 | 0 | 0 | 0 | 금왕읍 | 쌍봉리 | 금왕읍쌍봉리
|  | 2 | 제수리 | 101 | 101 | 101 | 99 | 97 | 0 | 0 | 0 | 0 | 0 | 0 | 0 | 0 | 0 | 0 | 235 | 235 | 235 | 235 | 235 | 0 | 0 | 0 | 0 | 0 | 0 | 0 | 0 | 0 | 0 | 0 | 0 | 0 | 0 | 0 | 금왕 | 금왕 | 금왕 | 금왕 | 금왕 |  | 0 | 0 | 0 | 0 | 금왕읍 | 쌍봉리 | 금왕읍쌍봉리
|  | 3 | 두매군인아파트 | 264 | 264 | 263 | 259 | 255 | 0 | 0 | 0 | 0 | 0 | 0 | 0 | 0 | 0 | 0 | 235 | 235 | 235 | 235 | 235 | 0 | 0 | 0 | 0 | 0 | 0 | 0 | 0 | 0 | 0 | 0 | 0 | 0 | 0 | 0 | 금왕 | 금왕 | 금왕 | 금왕 | 금왕 |  | 0 | 0 | 0 | 0 | 금왕읍 | 쌍봉리 | 금왕읍쌍봉리
| 신평리 |  | 도도물, 황골, 아랫강거리 | 140 | 140 | 140 | 138 | 135 | 0 | 0 | 0 | 0 | 0 | 0 | 0 | 0 | 0 | 0 | 235 | 235 | 235 | 235 | 235 | 0 | 0 | 0 | 0 | 0 | 0 | 0 | 0 | 0 | 0 | 0 | 0 | 0 | 0 | 0 | 금왕 | 금왕 | 금왕 | 금왕 | 금왕 |  | 0 | 0 | 0 | 0 | 금왕읍 | 신평리 | 금왕읍신평리
| 행제리 | 1 | 행정, 연방죽 | 162 | 162 | 161 | 159 | 156 | 0 | 0 | 0 | 0 | 0 | 0 | 0 | 0 | 0 | 0 | 235 | 235 | 235 | 235 | 235 | 0 | 0 | 0 | 0 | 0 | 0 | 0 | 0 | 0 | 0 | 0 | 0 | 0 | 0 | 0 | 금왕 | 금왕 | 금왕 | 금왕 | 금왕 |  | 0 | 0 | 0 | 0 | 금왕읍 | 행제리 | 금왕읍행제리
|  | 2 | 안골, 천뱅이 | 173 | 173 | 172 | 170 | 167 | 0 | 0 | 0 | 0 | 0 | 0 | 0 | 0 | 0 | 0 | 235 | 235 | 235 | 235 | 235 | 0 | 0 | 0 | 0 | 0 | 0 | 0 | 0 | 0 | 0 | 0 | 0 | 0 | 0 | 0 | 금왕 | 금왕 | 금왕 | 금왕 | 금왕 |  | 0 | 0 | 0 | 0 | 금왕읍 | 행제리 | 금왕읍행제리
| 본대리 | 1 | 본리, 멍심이, 선돌백이 | 208 | 209 | 208 | 205 | 201 | 0 | 0 | 0 | 0 | 0 | 0 | 0 | 0 | 0 | 0 | 235 | 235 | 235 | 235 | 235 | 0 | 0 | 0 | 0 | 0 | 0 | 0 | 0 | 0 | 0 | 0 | 0 | 0 | 0 | 0 | 금왕 | 금왕 | 금왕 | 금왕 | 금왕 |  | 0 | 0 | 0 | 0 | 금왕읍 | 본대리 | 금왕읍본대리
|  | 2 | 뒷뜰, 매터골 | 86 | 86 | 85 | 84 | 83 | 0 | 0 | 0 | 0 | 0 | 0 | 0 | 0 | 0 | 0 | 235 | 235 | 235 | 235 | 235 | 0 | 0 | 0 | 0 | 0 | 0 | 0 | 0 | 0 | 0 | 0 | 0 | 0 | 0 | 0 | 금왕 | 금왕 | 금왕 | 금왕 | 금왕 |  | 0 | 0 | 0 | 0 | 금왕읍 | 본대리 | 금왕읍본대리
|  | 3 | 광일아파트 | 376 | 376 | 374 | 369 | 363 | 0 | 0 | 0 | 0 | 0 | 0 | 0 | 0 | 0 | 0 | 235 | 235 | 235 | 235 | 235 | 0 | 0 | 0 | 0 | 0 | 0 | 0 | 0 | 0 | 0 | 0 | 0 | 0 | 0 | 0 | 금왕 | 금왕 | 금왕 | 금왕 | 금왕 |  | 0 | 0 | 0 | 0 | 금왕읍 | 본대리 | 금왕읍본대리
| 내곡리 |  | 높은봉, 주막거리, 수실말, 방죽말 | 189 | 189 | 188 | 186 | 182 | 0 | 0 | 0 | 0 | 0 | 0 | 0 | 0 | 0 | 0 | 235 | 235 | 235 | 235 | 235 | 0 | 0 | 0 | 0 | 0 | 0 | 0 | 0 | 0 | 0 | 0 | 0 | 0 | 0 | 0 | 금왕 | 금왕 | 금왕 | 금왕 | 금왕 |  | 0 | 0 | 0 | 0 | 금왕읍 | 내곡리 | 금왕읍내곡리
| 사창리 |  | 사창말 | 221 | 222 | 221 | 218 | 214 | 0 | 0 | 0 | 0 | 0 | 0 | 0 | 0 | 0 | 0 | 235 | 235 | 235 | 235 | 235 | 0 | 0 | 0 | 0 | 0 | 0 | 0 | 0 | 0 | 0 | 0 | 0 | 0 | 0 | 0 | 금왕 | 금왕 | 금왕 | 금왕 | 금왕 |  | 0 | 0 | 0 | 0 | 금왕읍 | 사창리 | 금왕읍사창리
| 구계리 | 1 | 솟대백이, 구룽말, 죽엽이, 보습고지 | 129 | 129 | 129 | 127 | 125 | 0 | 0 | 0 | 0 | 0 | 0 | 0 | 0 | 0 | 0 | 235 | 235 | 235 | 235 | 235 | 0 | 0 | 0 | 0 | 0 | 0 | 0 | 0 | 0 | 0 | 0 | 0 | 0 | 0 | 0 | 금왕 | 금왕 | 금왕 | 금왕 | 금왕 |  | 0 | 0 | 0 | 0 | 금왕읍 | 구계리 | 금왕읍구계리
|  | 2 | 마루택이 | 128 | 128 | 128 | 126 | 124 | 0 | 0 | 0 | 0 | 0 | 0 | 0 | 0 | 0 | 0 | 235 | 235 | 235 | 235 | 235 | 0 | 0 | 0 | 0 | 0 | 0 | 0 | 0 | 0 | 0 | 0 | 0 | 0 | 0 | 0 | 금왕 | 금왕 | 금왕 | 금왕 | 금왕 |  | 0 | 0 | 0 | 0 | 금왕읍 | 구계리 | 금왕읍구계리
| 호산리 | 1 | 산막골, 회리 | 139 | 139 | 138 | 137 | 134 | 0 | 0 | 0 | 0 | 0 | 0 | 0 | 0 | 0 | 0 | 235 | 235 | 235 | 235 | 235 | 0 | 0 | 0 | 0 | 0 | 0 | 0 | 0 | 0 | 0 | 0 | 0 | 0 | 0 | 0 | 금왕 | 금왕 | 금왕 | 금왕 | 금왕 |  | 0 | 0 | 0 | 0 | 금왕읍 | 호산리 | 금왕읍호산리
|  | 2 | 도란, 석교촌 | 185 | 185 | 184 | 181 | 178 | 0 | 0 | 0 | 0 | 0 | 0 | 0 | 0 | 0 | 0 | 235 | 235 | 235 | 235 | 235 | 0 | 0 | 0 | 0 | 0 | 0 | 0 | 0 | 0 | 0 | 0 | 0 | 0 | 0 | 0 | 금왕 | 금왕 | 금왕 | 금왕 | 금왕 |  | 0 | 0 | 0 | 0 | 금왕읍 | 호산리 | 금왕읍호산리
소이면 | 소계 |  |  | 3500 | 3506 | 3281 | 3025 | 2964 | 0 | 0 | 0 | 0 | 0 | 0 | 0 | 0 | 0 | 0 | - | - | - | - | - | 0 | 0 | 0 | 0 | 0 | 0 | 0 | 0 | 0 | 0 | 0 | 0 | 0 | 0 | 0 | [6 empty] | 0 | 0 | 0 | 0 | 소이면 | 소계 | 소이면소계
| 대장리 | 1 | 한들, 상직말 | 287 | 288 | 266 | 248 | 242 | 0 | 0 | 0 | 0 | 0 | 0 | 0 | 0 | 0 | 0 | 160 | 160 | 160 | 160 | 160 | 0 | 0 | 0 | 0 | 0 | 0 | 0 | 0 | 0 | 0 | 0 | 0 | 0 | 0 | 0 | [6 empty] | 0 | 0 | 0 | 0 | 소이면 | 대장리 | 소이면대장리
|  | 2 | 장막상 | 59 | 59 | 55 | 51 | 50 | 0 | 0 | 0 | 0 | 0 | 0 | 0 | 0 | 0 | 0 | 160 | 160 | 160 | 160 | 160 | 0 | 0 | 0 | 0 | 0 | 0 | 0 | 0 | 0 | 0 | 0 | 0 | 0 | 0 | 0 | [6 empty] | 0 | 0 | 0 | 0 | 소이면 | 대장리 | 소이면대장리
| 후미리 | 1 | 양촌, 음촌, 신대 | 189 | 190 | 178 | 164 | 161 | 0 | 0 | 0 | 0 | 0 | 0 | 0 | 0 | 0 | 0 | 160 | 160 | 160 | 160 | 160 | 0 | 0 | 0 | 0 | 0 | 0 | 0 | 0 | 0 | 0 | 0 | 0 | 0 | 0 | 0 | [6 empty] | 0 | 0 | 0 | 0 | 소이면 | 후미리 | 소이면후미리
|  | 2 | 등촌, 신흥동(막골) | 142 | 142 | 133 | 121 | 120 | 0 | 0 | 0 | 0 | 0 | 0 | 0 | 0 | 0 | 0 | 160 | 160 | 160 | 160 | 160 | 0 | 0 | 0 | 0 | 0 | 0 | 0 | 0 | 0 | 0 | 0 | 0 | 0 | 0 | 0 | [6 empty] | 0 | 0 | 0 | 0 | 소이면 | 후미리 | 소이면후미리
|  | 3 | 장구실 | 108 | 108 | 102 | 93 | 91 | 0 | 0 | 0 | 0 | 0 | 0 | 0 | 0 | 0 | 0 | 160 | 160 | 160 | 160 | 160 | 0 | 0 | 0 | 0 | 0 | 0 | 0 | 0 | 0 | 0 | 0 | 0 | 0 | 0 | 0 | [6 empty] | 0 | 0 | 0 | 0 | 소이면 | 후미리 | 소이면후미리
|  | 4 | 한라APT, 달개실 | 90 | 90 | 85 | 77 | 76 | 0 | 0 | 0 | 0 | 0 | 0 | 0 | 0 | 0 | 0 | 160 | 160 | 160 | 160 | 160 | 0 | 0 | 0 | 0 | 0 | 0 | 0 | 0 | 0 | 0 | 0 | 0 | 0 | 0 | 0 | [6 empty] | 0 | 0 | 0 | 0 | 소이면 | 후미리 | 소이면후미리
| 중동리 | 1 | 한내 | 151 | 151 | 141 | 130 | 127 | 0 | 0 | 0 | 0 | 0 | 0 | 0 | 0 | 0 | 0 | 160 | 160 | 160 | 160 | 160 | 0 | 0 | 0 | 0 | 0 | 0 | 0 | 0 | 0 | 0 | 0 | 0 | 0 | 0 | 0 | [6 empty] | 0 | 0 | 0 | 0 | 소이면 | 중동리 | 소이면중동리
|  | 2 | 청용안, 재집팔, 증말 | 211 | 212 | 199 | 183 | 179 | 0 | 0 | 0 | 0 | 0 | 0 | 0 | 0 | 0 | 0 | 160 | 160 | 160 | 160 | 160 | 0 | 0 | 0 | 0 | 0 | 0 | 0 | 0 | 0 | 0 | 0 | 0 | 0 | 0 | 0 | [6 empty] | 0 | 0 | 0 | 0 | 소이면 | 중동리 | 소이면중동리
|  | 3 | 상촌 | 123 | 124 | 116 | 107 | 105 | 0 | 0 | 0 | 0 | 0 | 0 | 0 | 0 | 0 | 0 | 160 | 160 | 160 | 160 | 160 | 0 | 0 | 0 | 0 | 0 | 0 | 0 | 0 | 0 | 0 | 0 | 0 | 0 | 0 | 0 | [6 empty] | 0 | 0 | 0 | 0 | 소이면 | 중동리 | 소이면중동리
|  | 4 | 오상동, 두딜기 | 102 | 102 | 96 | 88 | 87 | 0 | 0 | 0 | 0 | 0 | 0 | 0 | 0 | 0 | 0 | 160 | 160 | 160 | 160 | 160 | 0 | 0 | 0 | 0 | 0 | 0 | 0 | 0 | 0 | 0 | 0 | 0 | 0 | 0 | 0 | [6 empty] | 0 | 0 | 0 | 0 | 소이면 | 중동리 | 소이면중동리
| 문응리 | 1 | 희석촌 | 78 | 78 | 73 | 68 | 66 | 0 | 0 | 0 | 0 | 0 | 0 | 0 | 0 | 0 | 0 | 160 | 160 | 160 | 160 | 160 | 0 | 0 | 0 | 0 | 0 | 0 | 0 | 0 | 0 | 0 | 0 | 0 | 0 | 0 | 0 | [6 empty] | 0 | 0 | 0 | 0 | 소이면 | 문응리 | 소이면문응리
|  | 2 | 무등실 | 91 | 91 | 86 | 78 | 77 | 0 | 0 | 0 | 0 | 0 | 0 | 0 | 0 | 0 | 0 | 160 | 160 | 160 | 160 | 160 | 0 | 0 | 0 | 0 | 0 | 0 | 0 | 0 | 0 | 0 | 0 | 0 | 0 | 0 | 0 | [6 empty] | 0 | 0 | 0 | 0 | 소이면 | 문응리 | 소이면문응리
| 갑산리 | 1 | 평촌, 정주안, 정산말, 탑골 | 150 | 150 | 140 | 129 | 126 | 0 | 0 | 0 | 0 | 0 | 0 | 0 | 0 | 0 | 0 | 160 | 160 | 160 | 160 | 160 | 0 | 0 | 0 | 0 | 0 | 0 | 0 | 0 | 0 | 0 | 0 | 0 | 0 | 0 | 0 | [6 empty] | 0 | 0 | 0 | 0 | 소이면 | 갑산리 | 소이면갑산리
|  | 2 | 동녁 | 79 | 79 | 74 | 69 | 67 | 0 | 0 | 0 | 0 | 0 | 0 | 0 | 0 | 0 | 0 | 160 | 160 | 160 | 160 | 160 | 0 | 0 | 0 | 0 | 0 | 0 | 0 | 0 | 0 | 0 | 0 | 0 | 0 | 0 | 0 | [6 empty] | 0 | 0 | 0 | 0 | 소이면 | 갑산리 | 소이면갑산리
| 봉전리 | 1 | 바랑골, 성마루, 향촌, 새터말 | 140 | 140 | 131 | 121 | 119 | 0 | 0 | 0 | 0 | 0 | 0 | 0 | 0 | 0 | 0 | 160 | 160 | 160 | 160 | 160 | 0 | 0 | 0 | 0 | 0 | 0 | 0 | 0 | 0 | 0 | 0 | 0 | 0 | 0 | 0 | [6 empty] | 0 | 0 | 0 | 0 | 소이면 | 봉전리 | 소이면봉전리
|  | 2 | 댁별 | 144 | 144 | 135 | 124 | 122 | 0 | 0 | 0 | 0 | 0 | 0 | 0 | 0 | 0 | 0 | 160 | 160 | 160 | 160 | 160 | 0 | 0 | 0 | 0 | 0 | 0 | 0 | 0 | 0 | 0 | 0 | 0 | 0 | 0 | 0 | [6 empty] | 0 | 0 | 0 | 0 | 소이면 | 봉전리 | 소이면봉전리
| 금고리 | 1 | 독바위, 주막걸이, 금정 | 183 | 184 | 172 | 158 | 155 | 0 | 0 | 0 | 0 | 0 | 0 | 0 | 0 | 0 | 0 | 160 | 160 | 160 | 160 | 160 | 0 | 0 | 0 | 0 | 0 | 0 | 0 | 0 | 0 | 0 | 0 | 0 | 0 | 0 | 0 | [6 empty] | 0 | 0 | 0 | 0 | 소이면 | 금고리 | 소이면금고리
|  | 2 | 우목, 상고심이 | 213 | 213 | 199 | 184 | 180 | 0 | 0 | 0 | 0 | 0 | 0 | 0 | 0 | 0 | 0 | 160 | 160 | 160 | 160 | 160 | 0 | 0 | 0 | 0 | 0 | 0 | 0 | 0 | 0 | 0 | 0 | 0 | 0 | 0 | 0 | [6 empty] | 0 | 0 | 0 | 0 | 소이면 | 금고리 | 소이면금고리
| 충도리 | 1 | 가라꾸미, 도래원충이 | 145 | 145 | 135 | 125 | 123 | 0 | 0 | 0 | 0 | 0 | 0 | 0 | 0 | 0 | 0 | 160 | 160 | 160 | 160 | 160 | 0 | 0 | 0 | 0 | 0 | 0 | 0 | 0 | 0 | 0 | 0 | 0 | 0 | 0 | 0 | [6 empty] | 0 | 0 | 0 | 0 | 소이면 | 충도리 | 소이면충도리
|  | 2 | 아래벳돈(하양정) | 63 | 63 | 59 | 55 | 54 | 0 | 0 | 0 | 0 | 0 | 0 | 0 | 0 | 0 | 0 | 160 | 160 | 160 | 160 | 160 | 0 | 0 | 0 | 0 | 0 | 0 | 0 | 0 | 0 | 0 | 0 | 0 | 0 | 0 | 0 | [6 empty] | 0 | 0 | 0 | 0 | 소이면 | 충도리 | 소이면충도리
|  | 3 | 웃벳돈(상양전) | 81 | 81 | 76 | 70 | 68 | 0 | 0 | 0 | 0 | 0 | 0 | 0 | 0 | 0 | 0 | 160 | 160 | 160 | 160 | 160 | 0 | 0 | 0 | 0 | 0 | 0 | 0 | 0 | 0 | 0 | 0 | 0 | 0 | 0 | 0 | [6 empty] | 0 | 0 | 0 | 0 | 소이면 | 충도리 | 소이면충도리
|  | 4 | 양촌, 음촌, 산직말 | 72 | 72 | 68 | 63 | 61 | 0 | 0 | 0 | 0 | 0 | 0 | 0 | 0 | 0 | 0 | 160 | 160 | 160 | 160 | 160 | 0 | 0 | 0 | 0 | 0 | 0 | 0 | 0 | 0 | 0 | 0 | 0 | 0 | 0 | 0 | [6 empty] | 0 | 0 | 0 | 0 | 소이면 | 충도리 | 소이면충도리
| 비산리 | 1 | 비석, 방죽안, 주막 | 229 | 229 | 215 | 198 | 194 | 0 | 0 | 0 | 0 | 0 | 0 | 0 | 0 | 0 | 0 | 160 | 160 | 160 | 160 | 160 | 0 | 0 | 0 | 0 | 0 | 0 | 0 | 0 | 0 | 0 | 0 | 0 | 0 | 0 | 0 | [6 empty] | 0 | 0 | 0 | 0 | 소이면 | 비산리 | 소이면비산리
|  | 2 | 음촌, 오래말 | 174 | 174 | 163 | 151 | 148 | 0 | 0 | 0 | 0 | 0 | 0 | 0 | 0 | 0 | 0 | 160 | 160 | 160 | 160 | 160 | 0 | 0 | 0 | 0 | 0 | 0 | 0 | 0 | 0 | 0 | 0 | 0 | 0 | 0 | 0 | [6 empty] | 0 | 0 | 0 | 0 | 소이면 | 비산리 | 소이면비산리
|  | 3 | 돌뫼, 주막걸이 | 155 | 155 | 145 | 134 | 131 | 0 | 0 | 0 | 0 | 0 | 0 | 0 | 0 | 0 | 0 | 160 | 160 | 160 | 160 | 160 | 0 | 0 | 0 | 0 | 0 | 0 | 0 | 0 | 0 | 0 | 0 | 0 | 0 | 0 | 0 | [6 empty] | 0 | 0 | 0 | 0 | 소이면 | 비산리 | 소이면비산리
|  | 4 | 새말 | 41 | 42 | 39 | 36 | 35 | 0 | 0 | 0 | 0 | 0 | 0 | 0 | 0 | 0 | 0 | 160 | 160 | 160 | 160 | 160 | 0 | 0 | 0 | 0 | 0 | 0 | 0 | 0 | 0 | 0 | 0 | 0 | 0 | 0 | 0 | [6 empty] | 0 | 0 | 0 | 0 | 소이면 | 비산리 | 소이면비산리
원남면 | 소계 |  |  | 3377 | 3383 | 3166 | 2919 | 2860 | 0 | 0 | 0 | 0 | 0 | 0 | 0 | 0 | 0 | 0 | - | - | - | - | - | 0 | 0 | 0 | 0 | 0 | 0 | 0 | 0 | 0 | 0 | 0 | 0 | 0 | 0 | 0 | [6 empty] | 0 | 0 | 0 | 0 | 원남면 | 소계 | 원남면소계
| 보천리 | 1 | 시장(장터보내장) | 118 | 118 | 110 | 104 | 102 | 0 | 0 | 0 | 0 | 0 | 0 | 0 | 0 | 0 | 0 | 160 | 160 | 160 | 160 | 160 | 0 | 0 | 0 | 0 | 0 | 0 | 0 | 0 | 0 | 0 | 0 | 0 | 0 | 0 | 0 | [6 empty] | 0 | 0 | 0 | 0 | 원남면 | 보천리 | 원남면보천리
|  | 2 | 양짓말(양촌) | 100 | 100 | 93 | 86 | 84 | 0 | 0 | 0 | 0 | 0 | 0 | 0 | 0 | 0 | 0 | 160 | 160 | 160 | 160 | 160 | 0 | 0 | 0 | 0 | 0 | 0 | 0 | 0 | 0 | 0 | 0 | 0 | 0 | 0 | 0 | [6 empty] | 0 | 0 | 0 | 0 | 원남면 | 보천리 | 원남면보천리
|  | 3 | 개미산(가미산), 방죽, 도랏말 | 130 | 130 | 121 | 112 | 110 | 0 | 0 | 0 | 0 | 0 | 0 | 0 | 0 | 0 | 0 | 160 | 160 | 160 | 160 | 160 | 0 | 0 | 0 | 0 | 0 | 0 | 0 | 0 | 0 | 0 | 0 | 0 | 0 | 0 | 0 | [6 empty] | 0 | 0 | 0 | 0 | 원남면 | 보천리 | 원남면보천리
| 보룡리 | 1 | 큰말, 관촌, 뒷도랑, 큰산밑 | 118 | 118 | 110 | 102 | 100 | 0 | 0 | 0 | 0 | 0 | 0 | 0 | 0 | 0 | 0 | 160 | 160 | 160 | 160 | 160 | 0 | 0 | 0 | 0 | 0 | 0 | 0 | 0 | 0 | 0 | 0 | 0 | 0 | 0 | 0 | [6 empty] | 0 | 0 | 0 | 0 | 원남면 | 보룡리 | 원남면보룡리
|  | 2 | 신대(새터), 바깥말, 안말 | 132 | 133 | 124 | 114 | 112 | 0 | 0 | 0 | 0 | 0 | 0 | 0 | 0 | 0 | 0 | 160 | 160 | 160 | 160 | 160 | 0 | 0 | 0 | 0 | 0 | 0 | 0 | 0 | 0 | 0 | 0 | 0 | 0 | 0 | 0 | [6 empty] | 0 | 0 | 0 | 0 | 원남면 | 보룡리 | 원남면보룡리
| 마송리 | 1 | 송오, 평촌(벌말), 양암 | 141 | 142 | 133 | 122 | 120 | 0 | 0 | 0 | 0 | 0 | 0 | 0 | 0 | 0 | 0 | 160 | 160 | 160 | 160 | 160 | 0 | 0 | 0 | 0 | 0 | 0 | 0 | 0 | 0 | 0 | 0 | 0 | 0 | 0 | 0 | [6 empty] | 0 | 0 | 0 | 0 | 원남면 | 마송리 | 원남면마송리
|  | 2 | 향정, 간대 | 78 | 78 | 73 | 67 | 66 | 0 | 0 | 0 | 0 | 0 | 0 | 0 | 0 | 0 | 0 | 160 | 160 | 160 | 160 | 160 | 0 | 0 | 0 | 0 | 0 | 0 | 0 | 0 | 0 | 0 | 0 | 0 | 0 | 0 | 0 | [6 empty] | 0 | 0 | 0 | 0 | 원남면 | 마송리 | 원남면마송리
|  | 3 | 자래바위(별암), 오미, 매봉재(약전) | 164 | 165 | 154 | 143 | 140 | 0 | 0 | 0 | 0 | 0 | 0 | 0 | 0 | 0 | 0 | 160 | 160 | 160 | 160 | 160 | 0 | 0 | 0 | 0 | 0 | 0 | 0 | 0 | 0 | 0 | 0 | 0 | 0 | 0 | 0 | [6 empty] | 0 | 0 | 0 | 0 | 원남면 | 마송리 | 원남면마송리
| 상당리 | 1 | 윗행치, 아랫행치, 돌담울 | 126 | 126 | 118 | 108 | 106 | 0 | 0 | 0 | 0 | 0 | 0 | 0 | 0 | 0 | 0 | 160 | 160 | 160 | 160 | 160 | 0 | 0 | 0 | 0 | 0 | 0 | 0 | 0 | 0 | 0 | 0 | 0 | 0 | 0 | 0 | [6 empty] | 0 | 0 | 0 | 0 | 원남면 | 상당리 | 원남면상당리
|  | 2 | 고성(구억말), 상촌말(웃말), 비석반 | 108 | 108 | 101 | 93 | 91 | 0 | 0 | 0 | 0 | 0 | 0 | 0 | 0 | 0 | 0 | 160 | 160 | 160 | 160 | 160 | 0 | 0 | 0 | 0 | 0 | 0 | 0 | 0 | 0 | 0 | 0 | 0 | 0 | 0 | 0 | [6 empty] | 0 | 0 | 0 | 0 | 원남면 | 상당리 | 원남면상당리
| 하당리 | 1 | 약방말, 양달말, 음달말, 뒷벌 | 161 | 161 | 151 | 139 | 136 | 0 | 0 | 0 | 0 | 0 | 0 | 0 | 0 | 0 | 0 | 160 | 160 | 160 | 160 | 160 | 0 | 0 | 0 | 0 | 0 | 0 | 0 | 0 | 0 | 0 | 0 | 0 | 0 | 0 | 0 | [6 empty] | 0 | 0 | 0 | 0 | 원남면 | 하당리 | 원남면하당리
|  | 2 | 가루니, 주막거리, 동양말, 맹골 | 228 | 229 | 217 | 198 | 193 | 0 | 0 | 0 | 0 | 0 | 0 | 0 | 0 | 0 | 0 | 160 | 160 | 160 | 160 | 160 | 0 | 0 | 0 | 0 | 0 | 0 | 0 | 0 | 0 | 0 | 0 | 0 | 0 | 0 | 0 | [6 empty] | 0 | 0 | 0 | 0 | 원남면 | 하당리 | 원남면하당리
| 상노리 |  | 노래기, 강당말, 중말, 은구리, 천복반, 아랫마을, 초록비우 | 200 | 200 | 189 | 173 | 169 | 0 | 0 | 0 | 0 | 0 | 0 | 0 | 0 | 0 | 0 | 160 | 160 | 160 | 160 | 160 | 0 | 0 | 0 | 0 | 0 | 0 | 0 | 0 | 0 | 0 | 0 | 0 | 0 | 0 | 0 | [6 empty] | 0 | 0 | 0 | 0 | 원남면 | 상노리 | 원남면상노리
| 하노리 | 1 | 능무렁이 | 63 | 63 | 59 | 55 | 54 | 0 | 0 | 0 | 0 | 0 | 0 | 0 | 0 | 0 | 0 | 160 | 160 | 160 | 160 | 160 | 0 | 0 | 0 | 0 | 0 | 0 | 0 | 0 | 0 | 0 | 0 | 0 | 0 | 0 | 0 | [6 empty] | 0 | 0 | 0 | 0 | 원남면 | 하노리 | 원남면하노리
|  | 2 | 머치미 | 132 | 132 | 123 | 113 | 111 | 0 | 0 | 0 | 0 | 0 | 0 | 0 | 0 | 0 | 0 | 160 | 160 | 160 | 160 | 160 | 0 | 0 | 0 | 0 | 0 | 0 | 0 | 0 | 0 | 0 | 0 | 0 | 0 | 0 | 0 | [6 empty] | 0 | 0 | 0 | 0 | 원남면 | 하노리 | 원남면하노리
|  | 3 | 안가마골, 벌가마골 | 65 | 65 | 61 | 56 | 55 | 0 | 0 | 0 | 0 | 0 | 0 | 0 | 0 | 0 | 0 | 160 | 160 | 160 | 160 | 160 | 0 | 0 | 0 | 0 | 0 | 0 | 0 | 0 | 0 | 0 | 0 | 0 | 0 | 0 | 0 | [6 empty] | 0 | 0 | 0 | 0 | 원남면 | 하노리 | 원남면하노리
| 구안리 |  | 새말(신촌), 큰말, 돌담거리(석교) | 183 | 184 | 172 | 158 | 155 | 0 | 0 | 0 | 0 | 0 | 0 | 0 | 0 | 0 | 0 | 160 | 160 | 160 | 160 | 160 | 0 | 0 | 0 | 0 | 0 | 0 | 0 | 0 | 0 | 0 | 0 | 0 | 0 | 0 | 0 | [6 empty] | 0 | 0 | 0 | 0 | 원남면 | 구안리 | 원남면구안리
| 주봉리 | 1 | 내동(안골) | 34 | 34 | 32 | 29 | 29 | 0 | 0 | 0 | 0 | 0 | 0 | 0 | 0 | 0 | 0 | 160 | 160 | 160 | 160 | 160 | 0 | 0 | 0 | 0 | 0 | 0 | 0 | 0 | 0 | 0 | 0 | 0 | 0 | 0 | 0 | [6 empty] | 0 | 0 | 0 | 0 | 원남면 | 주봉리 | 원남면주봉리
|  | 2 | 수암(수벽바위), 봄미터 | 73 | 73 | 69 | 63 | 61 | 0 | 0 | 0 | 0 | 0 | 0 | 0 | 0 | 0 | 0 | 160 | 160 | 160 | 160 | 160 | 0 | 0 | 0 | 0 | 0 | 0 | 0 | 0 | 0 | 0 | 0 | 0 | 0 | 0 | 0 | [6 empty] | 0 | 0 | 0 | 0 | 원남면 | 주봉리 | 원남면주봉리
|  | 3 | 덕문재, 서당골, 두발매, 가경재 | 104 | 104 | 97 | 90 | 88 | 0 | 0 | 0 | 0 | 0 | 0 | 0 | 0 | 0 | 0 | 160 | 160 | 160 | 160 | 160 | 0 | 0 | 0 | 0 | 0 | 0 | 0 | 0 | 0 | 0 | 0 | 0 | 0 | 0 | 0 | [6 empty] | 0 | 0 | 0 | 0 | 원남면 | 주봉리 | 원남면주봉리
| 문암리 | 1 | 송곡(솔개울) | 97 | 97 | 90 | 84 | 82 | 0 | 0 | 0 | 0 | 0 | 0 | 0 | 0 | 0 | 0 | 160 | 160 | 160 | 160 | 160 | 0 | 0 | 0 | 0 | 0 | 0 | 0 | 0 | 0 | 0 | 0 | 0 | 0 | 0 | 0 | [6 empty] | 0 | 0 | 0 | 0 | 원남면 | 문암리 | 원남면문암리
|  | 2 | 금법(벌말), 김법골 | 100 | 100 | 93 | 86 | 84 | 0 | 0 | 0 | 0 | 0 | 0 | 0 | 0 | 0 | 0 | 160 | 160 | 160 | 160 | 160 | 0 | 0 | 0 | 0 | 0 | 0 | 0 | 0 | 0 | 0 | 0 | 0 | 0 | 0 | 0 | [6 empty] | 0 | 0 | 0 | 0 | 원남면 | 문암리 | 원남면문암리
|  | 3 | 사오랭이 | 110 | 110 | 103 | 95 | 93 | 0 | 0 | 0 | 0 | 0 | 0 | 0 | 0 | 0 | 0 | 160 | 160 | 160 | 160 | 160 | 0 | 0 | 0 | 0 | 0 | 0 | 0 | 0 | 0 | 0 | 0 | 0 | 0 | 0 | 0 | [6 empty] | 0 | 0 | 0 | 0 | 원남면 | 문암리 | 원남면문암리
|  | 4 | 복호, 서당말 | 87 | 87 | 81 | 75 | 74 | 0 | 0 | 0 | 0 | 0 | 0 | 0 | 0 | 0 | 0 | 160 | 160 | 160 | 160 | 160 | 0 | 0 | 0 | 0 | 0 | 0 | 0 | 0 | 0 | 0 | 0 | 0 | 0 | 0 | 0 | [6 empty] | 0 | 0 | 0 | 0 | 원남면 | 문암리 | 원남면문암리
| 조촌리 | 1 | 야동(골안), 동막골 | 88 | 88 | 82 | 76 | 75 | 0 | 0 | 0 | 0 | 0 | 0 | 0 | 0 | 0 | 0 | 160 | 160 | 160 | 160 | 160 | 0 | 0 | 0 | 0 | 0 | 0 | 0 | 0 | 0 | 0 | 0 | 0 | 0 | 0 | 0 | [6 empty] | 0 | 0 | 0 | 0 | 원남면 | 조촌리 | 원남면조촌리
|  | 2 | 신촌, 도람말, 아랫말, 동오리, 설매 | 188 | 189 | 177 | 163 | 160 | 0 | 0 | 0 | 0 | 0 | 0 | 0 | 0 | 0 | 0 | 160 | 160 | 160 | 160 | 160 | 0 | 0 | 0 | 0 | 0 | 0 | 0 | 0 | 0 | 0 | 0 | 0 | 0 | 0 | 0 | [6 empty] | 0 | 0 | 0 | 0 | 원남면 | 조촌리 | 원남면조촌리
|  | 3 | 세고개(삼치) | 15 | 15 | 14 | 13 | 12 | 0 | 0 | 0 | 0 | 0 | 0 | 0 | 0 | 0 | 0 | 160 | 160 | 160 | 160 | 160 | 0 | 0 | 0 | 0 | 0 | 0 | 0 | 0 | 0 | 0 | 0 | 0 | 0 | 0 | 0 | [6 empty] | 0 | 0 | 0 | 0 | 원남면 | 조촌리 | 원남면조촌리
| 삼용리 | 1 | 새말(새치말), 단월, 물언덕 | 62 | 62 | 58 | 54 | 53 | 0 | 0 | 0 | 0 | 0 | 0 | 0 | 0 | 0 | 0 | 160 | 160 | 160 | 160 | 160 | 0 | 0 | 0 | 0 | 0 | 0 | 0 | 0 | 0 | 0 | 0 | 0 | 0 | 0 | 0 | [6 empty] | 0 | 0 | 0 | 0 | 원남면 | 삼용리 | 원남면삼용리
|  | 2 | 용댕이, 은행나무골 | 65 | 65 | 61 | 56 | 55 | 0 | 0 | 0 | 0 | 0 | 0 | 0 | 0 | 0 | 0 | 160 | 160 | 160 | 160 | 160 | 0 | 0 | 0 | 0 | 0 | 0 | 0 | 0 | 0 | 0 | 0 | 0 | 0 | 0 | 0 | [6 empty] | 0 | 0 | 0 | 0 | 원남면 | 삼용리 | 원남면삼용리
| 덕정리 |  | 독징이 | 107 | 107 | 100 | 92 | 90 | 0 | 0 | 0 | 0 | 0 | 0 | 0 | 0 | 0 | 0 | 160 | 160 | 160 | 160 | 160 | 0 | 0 | 0 | 0 | 0 | 0 | 0 | 0 | 0 | 0 | 0 | 0 | 0 | 0 | 0 | [6 empty] | 0 | 0 | 0 | 0 | 원남면 | 덕정리 | 원남면덕정리
맹동면 | 소계 |  |  | 5165 | 5511 | 16122 | 26251 | 26163 | 0 | 0 | 0 | 0 | 0 | 0 | 0 | 0 | 0 | 0 | - | - | - | - | - | 0 | 0 | 0 | 0 | 0 | 0 | 0 | 0 | 0 | 0 | 0 | 0 | 0 | 0 | 0 | [6 empty] | 0 | 0 | 0 | 0 | 맹동면 | 소계 | 맹동면소계
| 쌍정리 | 1 | 정내(음촌,시장통), 음달말 | 346 | 346 | 324 | 298 | 290 | 0 | 0 | 0 | 0 | 0 | 0 | 0 | 0 | 0 | 0 | 160 | 160 | 160 | 160 | 160 | 0 | 0 | 0 | 0 | 0 | 0 | 0 | 0 | 0 | 0 | 0 | 0 | 0 | 0 | 0 | [6 empty] | 0 | 0 | 0 | 0 | 맹동면 | 쌍정리 | 맹동면쌍정리
|  | 2 | 선녀골, 배미, 장기바위(동녁골,오류동) | 250 | 249 | 234 | 214 | 210 | 0 | 0 | 0 | 0 | 0 | 0 | 0 | 0 | 0 | 0 | 160 | 160 | 160 | 160 | 160 | 0 | 0 | 0 | 0 | 0 | 0 | 0 | 0 | 0 | 0 | 0 | 0 | 0 | 0 | 0 | [6 empty] | 0 | 0 | 0 | 0 | 맹동면 | 쌍정리 | 맹동면쌍정리
|  | 3 | 아랫정내(하정) | 124 | 124 | 115 | 107 | 104 | 0 | 0 | 0 | 0 | 0 | 0 | 0 | 0 | 0 | 0 | 160 | 160 | 160 | 160 | 160 | 0 | 0 | 0 | 0 | 0 | 0 | 0 | 0 | 0 | 0 | 0 | 0 | 0 | 0 | 0 | [6 empty] | 0 | 0 | 0 | 0 | 맹동면 | 쌍정리 | 맹동면쌍정리
|  | 4 | 양촌, 양달말 | 308 | 512 | 760 | 739 | 734 | 0 | 0 | 0 | 0 | 0 | 0 | 0 | 0 | 0 | 0 | 160 | 160 | 160 | 160 | 160 | 0 | 0 | 0 | 0 | 0 | 0 | 0 | 0 | 0 | 0 | 0 | 0 | 0 | 0 | 0 | [6 empty] | 0 | 0 | 0 | 0 | 맹동면 | 쌍정리 | 맹동면쌍정리
| 민곡리 | 1 | 양촌, 음촌, 송동, 나분터, 다니골 | 201 | 202 | 189 | 173 | 170 | 0 | 0 | 0 | 0 | 0 | 0 | 0 | 0 | 0 | 0 | 160 | 160 | 160 | 160 | 160 | 0 | 0 | 0 | 0 | 0 | 0 | 0 | 0 | 0 | 0 | 0 | 0 | 0 | 0 | 0 | [6 empty] | 0 | 0 | 0 | 0 | 맹동면 | 민곡리 | 맹동면민곡리
|  | 2 | 꽃동네 | 1868 | 1871 | 1746 | 1606 | 1575 | 0 | 0 | 0 | 0 | 0 | 0 | 0 | 0 | 0 | 0 | 160 | 160 | 160 | 160 | 160 | 0 | 0 | 0 | 0 | 0 | 0 | 0 | 0 | 0 | 0 | 0 | 0 | 0 | 0 | 0 | [6 empty] | 0 | 0 | 0 | 0 | 맹동면 | 민곡리 | 맹동면민곡리
| 마산리 | 1 | 밤까실(율기동, 마운동) | 154 | 155 | 145 | 133 | 130 | 0 | 0 | 0 | 0 | 0 | 0 | 0 | 0 | 0 | 0 | 160 | 160 | 160 | 160 | 160 | 0 | 0 | 0 | 0 | 0 | 0 | 0 | 0 | 0 | 0 | 0 | 0 | 0 | 0 | 0 | [6 empty] | 0 | 0 | 0 | 0 | 맹동면 | 마산리 | 맹동면마산리
|  | 2 | 매산, 신평, 새터(신기) | 164 | 165 | 154 | 141 | 139 | 0 | 0 | 0 | 0 | 0 | 0 | 0 | 0 | 0 | 0 | 160 | 160 | 160 | 160 | 160 | 0 | 0 | 0 | 0 | 0 | 0 | 0 | 0 | 0 | 0 | 0 | 0 | 0 | 0 | 0 | [6 empty] | 0 | 0 | 0 | 0 | 맹동면 | 마산리 | 맹동면마산리
| 봉현리 | 1 | 가현(개오개), 박촌, 향촌, 세곡(가느실) | 216 | 216 | 202 | 186 | 182 | 0 | 0 | 0 | 0 | 0 | 0 | 0 | 0 | 0 | 0 | 160 | 160 | 160 | 160 | 160 | 0 | 0 | 0 | 0 | 0 | 0 | 0 | 0 | 0 | 0 | 0 | 0 | 0 | 0 | 0 | [6 empty] | 0 | 0 | 0 | 0 | 맹동면 | 봉현리 | 맹동면봉현리
|  | 2 | 봉담(골밭,큰말.갈모랭이) | 192 | 192 | 179 | 164 | 161 | 0 | 0 | 0 | 0 | 0 | 0 | 0 | 0 | 0 | 0 | 160 | 160 | 160 | 160 | 160 | 0 | 0 | 0 | 0 | 0 | 0 | 0 | 0 | 0 | 0 | 0 | 0 | 0 | 0 | 0 | [6 empty] | 0 | 0 | 0 | 0 | 맹동면 | 봉현리 | 맹동면봉현리
| 용촌리 | 1 | 황새자리. 덴언덕(돈덕) | 113 | 246 | 412 | 406 | 404 | 0 | 0 | 0 | 0 | 0 | 0 | 0 | 0 | 0 | 0 | 160 | 160 | 160 | 160 | 160 | 0 | 0 | 0 | 0 | 0 | 0 | 0 | 0 | 0 | 0 | 0 | 0 | 0 | 0 | 0 | [6 empty] | 0 | 0 | 0 | 0 | 맹동면 | 용촌리 | 맹동면용촌리
|  | 2 | 방우대, 주막거리 | 109 | 110 | 102 | 95 | 93 | 0 | 0 | 0 | 0 | 0 | 0 | 0 | 0 | 0 | 0 | 160 | 160 | 160 | 160 | 160 | 0 | 0 | 0 | 0 | 0 | 0 | 0 | 0 | 0 | 0 | 0 | 0 | 0 | 0 | 0 | [6 empty] | 0 | 0 | 0 | 0 | 맹동면 | 용촌리 | 맹동면용촌리
|  | 3 | 골말, 용의머리(용두) | 103 | 103 | 97 | 88 | 86 | 0 | 0 | 0 | 0 | 0 | 0 | 0 | 0 | 0 | 0 | 160 | 160 | 160 | 160 | 160 | 0 | 0 | 0 | 0 | 0 | 0 | 0 | 0 | 0 | 0 | 0 | 0 | 0 | 0 | 0 | [6 empty] | 0 | 0 | 0 | 0 | 맹동면 | 용촌리 | 맹동면용촌리
| 신돈리 |  | 큰말(상돈, 하돈), 작은말, 새말 | 189 | 190 | 177 | 163 | 160 | 0 | 0 | 0 | 0 | 0 | 0 | 0 | 0 | 0 | 0 | 160 | 160 | 160 | 160 | 160 | 0 | 0 | 0 | 0 | 0 | 0 | 0 | 0 | 0 | 0 | 0 | 0 | 0 | 0 | 0 | [6 empty] | 0 | 0 | 0 | 0 | 맹동면 | 신돈리 | 맹동면신돈리
| 본성리 | 1 | 중돈 | 108 | 109 | 101 | 94 | 92 | 0 | 0 | 0 | 0 | 0 | 0 | 0 | 0 | 0 | 0 | 160 | 160 | 160 | 160 | 160 | 0 | 0 | 0 | 0 | 0 | 0 | 0 | 0 | 0 | 0 | 0 | 0 | 0 | 0 | 0 | [6 empty] | 0 | 0 | 0 | 0 | 맹동면 | 본성리 | 맹동면본성리
|  | 2 | 본맹골, 중맹골 | 125 | 125 | 116 | 108 | 106 | 0 | 0 | 0 | 0 | 0 | 0 | 0 | 0 | 0 | 0 | 160 | 160 | 160 | 160 | 160 | 0 | 0 | 0 | 0 | 0 | 0 | 0 | 0 | 0 | 0 | 0 | 0 | 0 | 0 | 0 | [6 empty] | 0 | 0 | 0 | 0 | 맹동면 | 본성리 | 맹동면본성리
| 두성리 (혁신도시) | 1 | 윗맹골, 새터 | 207 | 207 | 10706 | 21203 | 21200 | 0 | 0 | 0 | 0 | 0 | 0 | 0 | 0 | 0 | 0 | 160 | 160 | 160 | 160 | 160 | 0 | 0 | 0 | 0 | 0 | 0 | 0 | 0 | 0 | 0 | 0 | 0 | 0 | 0 | 0 | [6 empty] | 0 | 0 | 0 | 0 | 맹동면 | 두성리 | 맹동면두성리
|  | 2 | 뒷말, 감나무골, 안골, 웃말 | 191 | 191 | 178 | 164 | 161 | 0 | 0 | 0 | 0 | 0 | 0 | 0 | 0 | 0 | 0 | 160 | 160 | 160 | 160 | 160 | 0 | 0 | 0 | 0 | 0 | 0 | 0 | 0 | 0 | 0 | 0 | 0 | 0 | 0 | 0 | [6 empty] | 0 | 0 | 0 | 0 | 맹동면 | 0 | 맹동면0
| 통동리 |  | 천곡(샘골), 중말(중리), 새터, 창말(창리,큰말) | 178 | 179 | 167 | 153 | 150 | 0 | 0 | 0 | 0 | 0 | 0 | 0 | 0 | 0 | 0 | 160 | 160 | 160 | 160 | 160 | 0 | 0 | 0 | 0 | 0 | 0 | 0 | 0 | 0 | 0 | 0 | 0 | 0 | 0 | 0 | [6 empty] | 0 | 0 | 0 | 0 | 맹동면 | 통동리 | 맹동면통동리
| 군자리 |  | 군자터 | 19 | 19 | 18 | 16 | 16 | 0 | 0 | 0 | 0 | 0 | 0 | 0 | 0 | 0 | 0 | 160 | 160 | 160 | 160 | 160 | 0 |  | 0 | 0 | 0 | 0 | 0 | 0 | 0 | 0 | 0 | 0 | 0 | 0 | 0 | [6 empty] | 0 | 0 | 0 | 0 | 맹동면 | 군자리 | 맹동면군자리
대소면 | 소계 |  |  | 16912 | 17066 | 17453 | 20835 | 20550 | 48.9 | 48.7 | 58.5 | 72.2 | 75.2 | 8271 | 8315 | 10202 | 15036 | 15456 | 194 | 194 | 194 | 194 | 194 | 1602 | 1614 | 1980 | 2916 | 3000 | 2003 | 2020 | 2480 | 3649 | 3751 | 3010 | 3034 | 3728 | 5477 | 5630 | [6 empty] | 0 | 0 | 0 | 0 | 대소면 | 소계 | 대소면소계
| 오산리 | 1 | 아랫말 | 790 | 792 | 739 | 682 | 668 | 100 | 100 | 100 | 100 | 100 | 790 | 792 | 739 | 682 | 668 | 194 | 194 | 194 | 194 | 194 | 153 | 154 | 143 | 132 | 130 | 191 | 193 | 179 | 165 | 163 | 287 | 290 | 269 | 248 | 245 | 대소 | 대소 | 대소 | 대소 | 대소 | 대소1 | 대소1 | 대소1 | 대소1 | 대소1 | 대소면 | 오산리 | 대소면오산리
|  | 2 | 해고개, 귀비안 | 1660 | 1663 | 1555 | 1434 | 1407 | 100 | 100 | 100 | 100 | 100 | 1660 | 1663 | 1555 | 1434 | 1407 | 194 | 194 | 194 | 194 | 194 | 322 | 323 | 302 | 278 | 273 | 403 | 404 | 378 | 348 | 341 | 605 | 606 | 567 | 522 | 512 | 대소 | 대소 | 대소 | 대소 | 대소 | 대소1 | 대소1 | 대소1 | 대소1 | 대소1 | 대소면 | 오산리 | 대소면오산리
|  | 3 | 풍산아파트 | 722 | 723 | 677 | 625 | 612 | 100 | 100 | 100 | 100 | 100 | 722 | 723 | 677 | 625 | 612 | 194 | 194 | 194 | 194 | 194 | 140 | 140 | 131 | 121 | 119 | 175 | 175 | 164 | 151 | 149 | 263 | 263 | 246 | 227 | 224 | 대소 | 대소 | 대소 | 대소 | 대소 | 대소1 | 대소1 | 대소1 | 대소1 | 대소1 | 대소면 | 오산리 | 대소면오산리
| 태생리 | 1 | 새미실 | 481 | 482 | 451 | 416 | 408 | 100 | 100 | 100 | 100 | 100 | 481 | 482 | 451 | 416 | 408 | 194 | 194 | 194 | 194 | 194 | 93 | 94 | 87 | 81 | 79 | 116 | 118 | 109 | 101 | 99 | 174 | 177 | 164 | 152 | 149 | 대소 | 대소 | 대소 | 대소 | 대소 | 대소1 | 대소1 | 대소1 | 대소1 | 대소1 | 대소면 | 태생리 | 대소면태생리
|  | 2 | 내생, 수녀촌 | 260 | 290 | 600 | 1891 | 1887 | 100 | 100 | 100 | 100 | 100 | 260 | 290 | 600 | 1891 | 1887 | 194 | 194 | 194 | 194 | 194 | 50 | 56 | 116 | 367 | 366 | 63 | 70 | 145 | 459 | 458 | 95 | 105 | 218 | 689 | 687 | 대소 | 대소 | 대소 | 대소 | 대소 | 대소1 | 대소1 | 대소1 | 대소1 | 대소1 | 대소면 | 태생리 | 대소면태생리
|  | 3 | 외생, 태인말 | 229 | 229 | 215 | 198 | 194 | 100 | 100 | 100 | 100 | 100 | 229 | 229 | 215 | 198 | 194 | 194 | 194 | 194 | 194 | 194 | 44 | 44 | 42 | 38 | 38 | 55 | 55 | 53 | 48 | 48 | 83 | 83 | 80 | 72 | 72 | 대소 | 대소 | 대소 | 대소 | 대소 | 대소1 | 대소1 | 대소1 | 대소1 | 대소1 | 대소면 | 태생리 | 대소면태생리
|  | 4 | 개나리아파트 | 874 | 875 | 820 | 756 | 741 | 100 | 100 | 100 | 100 | 100 | 874 | 875 | 820 | 756 | 741 | 194 | 194 | 194 | 194 | 194 | 170 | 170 | 159 | 147 | 144 | 213 | 213 | 199 | 184 | 180 | 320 | 320 | 299 | 276 | 270 | 대소 | 대소 | 대소 | 대소 | 대소 | 대소1 | 대소1 | 대소1 | 대소1 | 대소1 | 대소면 | 태생리 | 대소면태생리
|  | 5 | 한양1차아파트 | 857 | 859 | 804 | 741 | 727 | 0 | 0 | 39.7 | 100 | 100 | 0 | 0 | 319 | 741 | 727 | 194 | 194 | 194 | 194 | 194 | 0 | 0 | 62 | 144 | 141 | 0 | 0 | 78 | 180 | 176 | 0 | 0 | 117 | 270 | 264 | 대소 | 대소 | 대소 | 대소 | 대소 | 대소1 | 대소1 | 대소1 | 대소1 | 대소1 | 대소면 | 태생리 | 대소면태생리
|  | 6 | 한양2차아파트 | 756 | 758 | 709 | 654 | 642 | 0 | 0 | 39.6 | 100 | 100 | 0 | 0 | 281 | 654 | 642 | 194 | 194 | 194 | 194 | 194 | 0 | 0 | 55 | 127 | 125 | 0 | 0 | 69 | 159 | 156 | 0 | 0 | 104 | 239 | 234 | 대소 | 대소 | 대소 | 대소 | 대소 | 대소1 | 대소1 | 대소1 | 대소1 | 대소1 | 대소면 | 태생리 | 대소면태생리
|  | 7 | 문화마을 | 592 | 593 | 555 | 511 | 501 | 100 | 100 | 100 | 100 | 100 | 592 | 593 | 555 | 511 | 501 | 194 | 194 | 194 | 194 | 194 | 115 | 115 | 108 | 99 | 97 | 144 | 144 | 135 | 124 | 121 | 216 | 216 | 203 | 186 | 182 | 대소 | 대소 | 대소 | 대소 | 대소 | 대소1 | 대소1 | 대소1 | 대소1 | 대소1 | 대소면 | 태생리 | 대소면태생리
|  | 8 | 한진신세대아파트 | 440 | 441 | 413 | 381 | 373 | 100 | 100 | 100 | 100 | 100 | 440 | 441 | 413 | 381 | 373 | 194 | 194 | 194 | 194 | 194 | 85 | 86 | 80 | 74 | 72 | 106 | 108 | 100 | 93 | 90 | 159 | 162 | 150 | 140 | 135 | 대소 | 대소 | 대소 | 대소 | 대소 | 대소1 | 대소1 | 대소1 | 대소1 | 대소1 | 대소면 | 태생리 | 대소면태생리
|  | 9 | 이성골 | 226 | 226 | 212 | 195 | 191 | 100 | 100 | 100 | 100 | 100 | 226 | 226 | 212 | 195 | 191 | 194 | 194 | 194 | 194 | 194 | 44 | 44 | 41 | 38 | 37 | 55 | 55 | 51 | 48 | 46 | 83 | 83 | 77 | 72 | 69 | 대소 | 대소 | 대소 | 대소 | 대소 | 대소1 | 대소1 | 대소1 | 대소1 | 대소1 | 대소면 | 태생리 | 대소면태생리
| 소석리 | 1 | 소댕이, 원석거리, 큰말, 작은말 | 723 | 818 | 895 | 907 | 895 | 0 | 0 | 0 | 50.3 | 100.3 | 0 | 0 | 0 | 456 | 898 | 194 | 194 | 194 | 194 | 194 | 0 | 0 | 0 | 88 | 174 | 0 | 0 | 0 | 110 | 218 | 0 | 0 | 0 | 165 | 327 | 대소 | 대소 | 대소 | 대소 | 대소 | 대소1 | 대소1 | 대소1 | 대소1 | 대소1 | 대소면 | 소석리 | 대소면소석리
|  | 2 | 참나무배기, 돌격골, 황새봉터 | 123 | 123 | 115 | 107 | 105 | 0 | 0 | 0 | 0 | 0 | 0 | 0 | 0 | 0 | 0 | 194 | 194 | 194 | 194 | 194 | 0 | 0 | 0 | 0 | 0 | 0 | 0 | 0 | 0 | 0 | 0 | 0 | 0 | 0 | 0 | 대소 | 대소 | 대소 | 대소 | 대소 |  | 0 | 0 | 0 | 0 | 대소면 | 소석리 | 대소면소석리
| 성본리 | 1 | 최성미 | 112 | 112 | 104 | 97 | 95 | 0 | 0 | 0 | 0 | 0 | 0 | 0 | 0 | 0 | 0 | 194 | 194 | 194 | 194 | 194 | 0 | 0 | 0 | 0 | 0 | 0 | 0 | 0 | 0 | 0 | 0 | 0 | 0 | 0 | 0 | 대소 | 대소 | 대소 | 대소 | 대소 |  | 0 | 0 | 0 | 0 | 대소면 | 성본리 | 대소면성본리
|  | 2 | 소탄 | 175 | 175 | 164 | 151 | 148 | 0 | 0 | 0 | 0 | 0 | 0 | 0 | 0 | 0 | 0 | 194 | 194 | 194 | 194 | 194 | 0 | 0 | 0 | 0 | 0 | 0 | 0 | 0 | 0 | 0 | 0 | 0 | 0 | 0 | 0 | 대소 | 대소 | 대소 | 대소 | 대소 |  | 0 | 0 | 0 | 0 | 대소면 | 성본리 | 대소면성본리
|  | 3 | 각골 | 97 | 97 | 91 | 85 | 83 | 0 | 0 | 0 | 0 | 0 | 0 | 0 | 0 | 0 | 0 | 194 | 194 | 194 | 194 | 194 | 0 | 0 | 0 | 0 | 0 | 0 | 0 | 0 | 0 | 0 | 0 | 0 | 0 | 0 | 0 | 대소 | 대소 | 대소 | 대소 | 대소 |  | 0 | 0 | 0 | 0 | 대소면 | 성본리 | 대소면성본리
|  | 4 | 홍창골 | 82 | 82 | 77 | 70 | 69 | 0 | 0 | 0 | 0 | 0 | 0 | 0 | 0 | 0 | 0 | 194 | 194 | 194 | 194 | 194 | 0 | 0 | 0 | 0 | 0 | 0 | 0 | 0 | 0 | 0 | 0 | 0 | 0 | 0 | 0 | 대소 | 대소 | 대소 | 대소 | 대소 |  | 0 | 0 | 0 | 0 | 대소면 | 성본리 | 대소면성본리
| 부윤리 | 1 | 새터, 이미실, 마실안이, 작은말, 큰말 | 326 | 327 | 306 | 283 | 277 | 0 | 0 | 0 | 0 | 0 | 0 | 0 | 0 | 0 | 0 | 194 | 194 | 194 | 194 | 194 | 0 | 0 | 0 | 0 | 0 | 0 | 0 | 0 | 0 | 0 | 0 | 0 | 0 | 0 | 0 | 대소 | 대소 | 대소 | 대소 | 대소 |  | 0 | 0 | 0 | 0 | 대소면 | 부윤리 | 대소면부윤리
|  | 2 | 한미금강아파트 | 616 | 617 | 578 | 532 | 522 | 0 | 0 | 0 | 0 | 0 | 0 | 0 | 0 | 0 | 0 | 194 | 194 | 194 | 194 | 194 | 0 | 0 | 0 | 0 | 0 | 0 | 0 | 0 | 0 | 0 | 0 | 0 | 0 | 0 | 0 | 대소 | 대소 | 대소 | 대소 | 대소 |  | 0 | 0 | 0 | 0 | 대소면 | 부윤리 | 대소면부윤리
|  | 3 | 무궁화아파트 | 449 | 450 | 421 | 388 | 381 | 0 | 0 | 0 | 0 | 0 | 0 | 0 | 0 | 0 | 0 | 194 | 194 | 194 | 194 | 194 | 0 | 0 | 0 | 0 | 0 | 0 | 0 | 0 | 0 | 0 | 0 | 0 | 0 | 0 | 0 | 대소 | 대소 | 대소 | 대소 | 대소 |  | 0 | 0 | 0 | 0 | 대소면 | 부윤리 | 대소면부윤리
| 수태리 | 1 | 한미, 신송, 수송, 가잠이 | 165 | 165 | 154 | 143 | 140 | 0 | 0 | 0 | 0 | 0 | 0 | 0 | 0 | 0 | 0 | 194 | 194 | 194 | 194 | 194 | 0 | 0 | 0 | 0 | 0 | 0 | 0 | 0 | 0 | 0 | 0 | 0 | 0 | 0 | 0 | 대소 | 대소 | 대소 | 대소 | 대소 |  | 0 | 0 | 0 | 0 | 대소면 | 수태리 | 대소면수태리
|  | 2 | 쉰다랭이, 하태, 진골 | 181 | 182 | 170 | 157 | 154 | 0 | 0 | 0 | 0 | 0 | 0 | 0 | 0 | 0 | 0 | 194 | 194 | 194 | 194 | 194 | 0 | 0 | 0 | 0 | 0 | 0 | 0 | 0 | 0 | 0 | 0 | 0 | 0 | 0 | 0 | 대소 | 대소 | 대소 | 대소 | 대소 |  | 0 | 0 | 0 | 0 | 대소면 | 수태리 | 대소면수태리
|  | 3 | 가재울, 구억말 | 94 | 94 | 88 | 81 | 80 | 0 | 0 | 0 | 0 | 0 | 0 | 0 | 0 | 0 | 0 | 194 | 194 | 194 | 194 | 194 | 0 | 0 | 0 | 0 | 0 | 0 | 0 | 0 | 0 | 0 | 0 | 0 | 0 | 0 | 0 | 대소 | 대소 | 대소 | 대소 | 대소 |  | 0 | 0 | 0 | 0 | 대소면 | 수태리 | 대소면수태리
| 삼정리 | 1 | 큰신금절이(대신), 벌말, 작은신금절이(소신), 전망대 | 258 | 258 | 242 | 223 | 219 | 0 | 0 | 0 | 0 | 0 | 0 | 0 | 0 | 0 | 0 | 194 | 194 | 194 | 194 | 194 | 0 | 0 | 0 | 0 | 0 | 0 | 0 | 0 | 0 | 0 | 0 | 0 | 0 | 0 | 0 | 대소 | 대소 | 대소 | 대소 | 대소 |  | 0 | 0 | 0 | 0 | 대소면 | 삼정리 | 대소면삼정리
|  | 2 | 오목이, 삼한이 | 251 | 251 | 1257 | 4475 | 4470 | 0 | 0 | 50 | 59.5 | 59.93 | 0 | 0 | 629 | 2663 | 2679 | 194 | 194 | 194 | 194 | 194 | 0 | 0 | 122 | 517 | 520 | 0 | 0 | 153 | 646 | 650 | 0 | 0 | 230 | 969 | 975 | 대소 | 대소 | 대소 | 대소 | 대소 | 대소1 | 대소1 | 대소1 | 대소1 | 대소1 | 대소면 | 삼정리 | 대소면삼정리
|  | 3 | 기흥윗마을아파트 | 652 | 654 | 612 | 564 | 553 | 0 | 0 | 40 | 100 | 100 | 0 | 0 | 245 | 564 | 553 | 194 | 194 | 194 | 194 | 194 | 0 | 0 | 48 | 109 | 107 | 0 | 0 | 60 | 136 | 134 | 0 | 0 | 90 | 204 | 201 | 대소 | 대소 | 대소 | 대소 | 대소 | 대소1 | 대소1 | 대소1 | 대소1 | 대소1 | 대소면 | 삼정리 | 대소면삼정리
|  | 4 | 백금재, (거목파크빌,대소중교) | 297 | 298 | 279 | 257 | 252 | 0 | 0 | 0 | 0 | 0 | 0 | 0 | 0 | 0 | 0 | 194 | 194 | 194 | 194 | 194 | 0 | 0 | 0 | 0 | 0 | 0 | 0 | 0 | 0 | 0 | 0 | 0 | 0 | 0 | 0 | 대소 | 대소 | 대소 | 대소 | 대소 |  | 0 | 0 | 0 | 0 | 대소면 | 삼정리 | 대소면삼정리
| 미곡리 | 1 | 갯골 | 186 | 186 | 174 | 161 | 157 | 0 | 0 | 0 | 0 | 0 | 0 | 0 | 0 | 0 | 0 | 194 | 194 | 194 | 194 | 194 | 0 | 0 | 0 | 0 | 0 | 0 | 0 | 0 | 0 | 0 | 0 | 0 | 0 | 0 | 0 | 대소 | 대소 | 대소 | 대소 | 대소 |  | 0 | 0 | 0 | 0 | 대소면 | 미곡리 | 대소면미곡리
|  | 2 | 텃골 | 61 | 61 | 57 | 53 | 52 | 0 | 0 | 0 | 0 | 0 | 0 | 0 | 0 | 0 | 0 | 194 | 194 | 194 | 194 | 194 | 0 | 0 | 0 | 0 | 0 | 0 | 0 | 0 | 0 | 0 | 0 | 0 | 0 | 0 | 0 | 대소 | 대소 | 대소 | 대소 | 대소 |  | 0 | 0 | 0 | 0 | 대소면 | 미곡리 | 대소면미곡리
| 삼호리 | 1 | 작은죽골, 쇠머리 | 286 | 287 | 268 | 247 | 243 | 80 | 80 | 80 | 80 | 80 | 229 | 230 | 214 | 198 | 194 | 194 | 194 | 194 | 194 | 194 | 44 | 45 | 42 | 38 | 38 | 55 | 56 | 53 | 48 | 48 | 83 | 84 | 80 | 72 | 72 | 대소 | 대소 | 대소 | 대소 | 대소 | 대소2 | 대소2 | 대소2 | 대소2 | 대소2 | 대소면 | 삼호리 | 대소면삼호리
|  | 2 | 연호동 | 275 | 276 | 258 | 239 | 234 | 100 | 100 | 100 | 100 | 100 | 275 | 276 | 258 | 239 | 234 | 194 | 194 | 194 | 194 | 194 | 53 | 54 | 50 | 46 | 45 | 66 | 68 | 63 | 58 | 56 | 99 | 102 | 95 | 87 | 84 | 대소 | 대소 | 대소 | 대소 | 대소 | 대소2 | 대소2 | 대소2 | 대소2 | 대소2 | 대소면 | 삼호리 | 대소면삼호리
|  | 3 | 가래몽지 | 125 | 125 | 118 | 108 | 106 | 100 | 100 | 100 | 100 | 100 | 125 | 125 | 118 | 108 | 106 | 194 | 194 | 194 | 194 | 194 | 24 | 24 | 23 | 21 | 21 | 30 | 30 | 29 | 26 | 26 | 45 | 45 | 44 | 39 | 39 | 대소 | 대소 | 대소 | 대소 | 대소 | 대소2 | 대소2 | 대소2 | 대소2 | 대소2 | 대소면 | 삼호리 | 대소면삼호리
| 내산리 | 1 | 살천이 | 97 | 97 | 91 | 85 | 83 | 0 | 0 | 0 | 0 | 0 | 0 | 0 | 0 | 0 | 0 | 194 | 194 | 194 | 194 | 194 | 0 | 0 | 0 | 0 | 0 | 0 | 0 | 0 | 0 | 0 | 0 | 0 | 0 | 0 | 0 | 대소 | 대소 | 대소 | 대소 | 대소 |  | 0 | 0 | 0 | 0 | 대소면 | 내산리 | 대소면내산리
|  | 2 | 큰죽골 | 127 | 127 | 120 | 110 | 108 | 0 | 0 | 0 | 0 | 0 | 0 | 0 | 0 | 0 | 0 | 194 | 194 | 194 | 194 | 194 | 0 | 0 | 0 | 0 | 0 | 0 | 0 | 0 | 0 | 0 | 0 | 0 | 0 | 0 | 0 | 대소 | 대소 | 대소 | 대소 | 대소 |  | 0 | 0 | 0 | 0 | 대소면 | 내산리 | 대소면내산리
|  | 3 | 방울미 | 63 | 63 | 59 | 55 | 54 | 0 | 0 | 0 | 0 | 0 | 0 | 0 | 0 | 0 | 0 | 194 | 194 | 194 | 194 | 194 | 0 | 0 | 0 | 0 | 0 | 0 | 0 | 0 | 0 | 0 | 0 | 0 | 0 | 0 | 0 | 대소 | 대소 | 대소 | 대소 | 대소 |  | 0 | 0 | 0 | 0 | 대소면 | 내산리 | 대소면내산리
|  | 4 | 미산 | 80 | 80 | 74 | 69 | 68 | 0 | 0 | 0 | 0 | 0 | 0 | 0 | 0 | 0 | 0 | 194 | 194 | 194 | 194 | 194 | 0 | 0 | 0 | 0 | 0 | 0 | 0 | 0 | 0 | 0 | 0 | 0 | 0 | 0 | 0 | 대소 | 대소 | 대소 | 대소 | 대소 |  | 0 | 0 | 0 | 0 | 대소면 | 내산리 | 대소면내산리
| 오류리 | 1 | 오류골 | 274 | 275 | 257 | 238 | 233 | 100 | 100 | 100 | 100 | 100 | 274 | 275 | 257 | 238 | 233 | 194 | 194 | 194 | 194 | 194 | 53 | 53 | 50 | 46 | 45 | 66 | 66 | 63 | 58 | 56 | 99 | 99 | 95 | 87 | 84 | 대소 | 대소 | 대소 | 대소 | 대소 | 대소2 | 대소2 | 대소2 | 대소2 | 대소2 | 대소면 | 오류리 | 대소면오류리
|  | 2 | 방금이 | 181 | 182 | 170 | 157 | 154 | 0 | 0 | 0 | 0 | 0 | 0 | 0 | 0 | 0 | 0 | 194 | 194 | 194 | 194 | 194 | 0 | 0 | 0 | 0 | 0 | 0 | 0 | 0 | 0 | 0 | 0 | 0 | 0 | 0 | 0 | 대소 | 대소 | 대소 | 대소 | 대소 |  | 0 | 0 | 0 | 0 | 대소면 | 오류리 | 대소면오류리
|  | 3 | 하오 | 226 | 226 | 212 | 195 | 191 | 100 | 100 | 100 | 100 | 100 | 226 | 226 | 212 | 195 | 191 | 194 | 194 | 194 | 194 | 194 | 44 | 44 | 41 | 38 | 37 | 55 | 55 | 51 | 48 | 46 | 83 | 83 | 77 | 72 | 69 | 대소 | 대소 | 대소 | 대소 | 대소 | 대소2 | 대소2 | 대소2 | 대소2 | 대소2 | 대소면 | 오류리 | 대소면오류리
|  | 4 | 안산 | 191 | 192 | 180 | 166 | 163 | 0 | 0 | 0 | 0 | 100 | 0 | 0 | 0 | 0 | 163 | 194 | 194 | 194 | 194 | 194 | 0 | 0 | 0 | 0 | 32 | 0 | 0 | 0 | 0 | 40 | 0 | 0 | 0 | 0 | 60 | 대소 | 대소 | 대소 | 대소 | 대소 | 대소2 | 대소2 | 대소2 | 대소2 | 대소2 | 대소면 | 오류리 | 대소면오류리
|  | 5 | 융보목련아파트 | 475 | 476 | 446 | 411 | 403 | 100 | 100 | 100 | 100 | 100 | 475 | 476 | 446 | 411 | 403 | 194 | 194 | 194 | 194 | 194 | 92 | 92 | 87 | 80 | 78 | 115 | 115 | 109 | 100 | 98 | 173 | 173 | 164 | 150 | 147 | 대소 | 대소 | 대소 | 대소 | 대소 | 대소2 | 대소2 | 대소2 | 대소2 | 대소2 | 대소면 | 오류리 | 대소면오류리
|  | 6 | 기흥아랫말아파트 | 393 | 393 | 368 | 340 | 333 | 100 | 100 | 100 | 100 | 100 | 393 | 393 | 368 | 340 | 333 | 194 | 194 | 194 | 194 | 194 | 76 | 76 | 71 | 66 | 65 | 95 | 95 | 89 | 83 | 81 | 143 | 143 | 134 | 125 | 122 | 대소 | 대소 | 대소 | 대소 | 대소 | 대소1 | 대소1 | 대소1 | 대소1 | 대소1 | 대소면 | 오류리 | 대소면오류리
| 대풍리 | 1 | 중방골(산수화APT,부영APT) | 1318 | 1320 | 1236 | 1140 | 1118 | 0 | 0 | 50 | 100 | 100 | 0 | 0 | 618 | 1140 | 1118 | 194 | 194 | 194 | 194 | 194 | 0 | 0 | 120 | 221 | 217 | 0 | 0 | 150 | 276 | 271 | 0 | 0 | 225 | 414 | 407 | 대소 | 대소 | 대소 | 대소 | 대소 | 대소2 | 대소2 | 대소2 | 대소2 | 대소2 | 대소면 | 대풍리 | 대소면대풍리
|  | 2 | 강당말, 공말, 닭의머리 | 66 | 66 | 62 | 57 | 56 | 0 | 0 | 0 | 0 | 0 | 0 | 0 | 0 | 0 | 0 | 194 | 194 | 194 | 194 | 194 | 0 | 0 | 0 | 0 | 0 | 0 | 0 | 0 | 0 | 0 | 0 | 0 | 0 | 0 | 0 | 대소 | 대소 | 대소 | 대소 | 대소 |  | 0 | 0 | 0 | 0 | 대소면 | 대풍리 | 대소면대풍리
삼성면 | 소계 |  |  | 8527 | 8541 | 8524 | 8442 | 8307 | 45.9 | 45.8 | 54.4 | 61.6 | 62.9 | 3913 | 3916 | 4641 | 5204 | 5225 | 194 | 194 | 194 | 194 | 194 | 760 | 761 | 900 | 1010 | 1012 | 950 | 952 | 1128 | 1265 | 1267 | 1427 | 1430 | 1696 | 1902 | 1905 | [6 empty] | 0 | 0 | 0 | 0 | 삼성면 | 소계 | 삼성면소계
| 덕정리 | 1 | 모래내(시장통), 꽃무늬A | 1182 | 1182 | 1637 | 2082 | 2064 | 100 | 100 | 100 | 100 | 100 | 1182 | 1182 | 1637 | 2082 | 2064 | 194 | 194 | 194 | 194 | 194 | 229 | 229 | 318 | 404 | 400 | 286 | 286 | 398 | 505 | 500 | 429 | 429 | 597 | 758 | 750 | 삼성 | 삼성 | 삼성 | 삼성 | 삼성 | 삼성 | 삼성 | 삼성 | 삼성 | 삼성 | 삼성면 | 덕정리 | 삼성면덕정리
|  | 2 | 김정, 방죽말 | 388 | 388 | 364 | 335 | 330 | 65 | 65 | 65 | 65 | 65 | 252 | 252 | 237 | 218 | 215 | 194 | 194 | 194 | 194 | 194 | 49 | 49 | 46 | 42 | 42 | 61 | 61 | 58 | 53 | 53 | 92 | 92 | 87 | 80 | 80 | 삼성 | 삼성 | 삼성 | 삼성 | 삼성 | 삼성 | 삼성 | 삼성 | 삼성 | 삼성 | 삼성면 | 덕정리 | 삼성면덕정리
|  | 3 | 골가래실, 한빛아파트 | 304 | 304 | 285 | 263 | 259 | 100 | 100 | 100 | 100 | 100 | 304 | 304 | 285 | 263 | 259 | 194 | 194 | 194 | 194 | 194 | 59 | 59 | 55 | 51 | 50 | 74 | 74 | 69 | 64 | 63 | 111 | 111 | 104 | 96 | 95 | 삼성 | 삼성 | 삼성 | 삼성 | 삼성 | 삼성 | 삼성 | 삼성 | 삼성 | 삼성 | 삼성면 | 덕정리 | 삼성면덕정리
|  | 4 | 웃말, 덕정저수지,대한·명성·상민·삼성빌라 | 442 | 442 | 414 | 382 | 375 | 100 | 100 | 100 | 100 | 100 | 442 | 442 | 414 | 382 | 375 | 194 | 194 | 194 | 194 | 194 | 86 | 86 | 80 | 74 | 73 | 108 | 108 | 100 | 93 | 91 | 162 | 162 | 150 | 140 | 137 | 삼성 | 삼성 | 삼성 | 삼성 | 삼성 | 삼성 | 삼성 | 삼성 | 삼성 | 삼성 | 삼성면 | 덕정리 | 삼성면덕정리
|  | 5 | 버스터미널, 샛터 | 498 | 499 | 467 | 431 | 423 | 70 | 70 | 70 | 70 | 70 | 349 | 349 | 327 | 302 | 296 | 194 | 194 | 194 | 194 | 194 | 68 | 68 | 63 | 59 | 57 | 85 | 85 | 79 | 74 | 71 | 128 | 128 | 119 | 111 | 107 | 삼성 | 삼성 | 삼성 | 삼성 | 삼성 | 삼성 | 삼성 | 삼성 | 삼성 | 삼성 | 삼성면 | 덕정리 | 삼성면덕정리
|  | 6 | 별무늬A, 하늬하이츠 | 720 | 720 | 674 | 622 | 610 | 100 | 100 | 100 | 100 | 100 | 720 | 720 | 674 | 622 | 610 | 194 | 194 | 194 | 194 | 194 | 140 | 140 | 131 | 121 | 118 | 175 | 175 | 164 | 151 | 148 | 263 | 263 | 246 | 227 | 222 | 삼성 | 삼성 | 삼성 | 삼성 | 삼성 | 삼성 | 삼성 | 삼성 | 삼성 | 삼성 | 삼성면 | 덕정리 | 삼성면덕정리
|  | 7 | 방죽가래실 | 102 | 102 | 96 | 88 | 87 | 100 | 100 | 100 | 100 | 100 | 102 | 102 | 96 | 88 | 87 | 194 | 194 | 194 | 194 | 194 | 20 | 20 | 19 | 17 | 17 | 25 | 25 | 24 | 21 | 21 | 38 | 38 | 36 | 32 | 32 | 삼성 | 삼성 | 삼성 | 삼성 | 삼성 | 삼성 | 삼성 | 삼성 | 삼성 | 삼성 | 삼성면 | 덕정리 | 삼성면덕정리
| 양덕리 | 1 | 동리, 마이산 | 290 | 290 | 272 | 251 | 246 | 0 | 0 | 0 | 0 | 0 | 0 | 0 | 0 | 0 | 0 | 194 | 194 | 194 | 194 | 194 | 0 | 0 | 0 | 0 | 0 | 0 | 0 | 0 | 0 | 0 | 0 | 0 | 0 | 0 | 0 | 삼성 | 삼성 | 삼성 | 삼성 | 삼성 |  | 0 | 0 | 0 | 0 | 삼성면 | 양덕리 | 삼성면양덕리
|  | 2 | 양지울, 덜리기, 고심사 | 207 | 207 | 194 | 180 | 176 | 0 | 0 | 0 | 0 | 0 | 0 | 0 | 0 | 0 | 0 | 194 | 194 | 194 | 194 | 194 | 0 | 0 | 0 | 0 | 0 | 0 | 0 | 0 | 0 | 0 | 0 | 0 | 0 | 0 | 0 | 삼성 | 삼성 | 삼성 | 삼성 | 삼성 |  | 0 | 0 | 0 | 0 | 삼성면 | 양덕리 | 삼성면양덕리
|  | 3 | 덕다리, 양덕저수지 | 236 | 237 | 222 | 205 | 201 | 0 | 0 | 40 | 80 | 100 | 0 | 0 | 89 | 164 | 201 | 194 | 194 | 194 | 194 | 194 | 0 | 0 | 17 | 32 | 39 | 0 | 0 | 21 | 40 | 49 | 0 | 0 | 32 | 60 | 74 | 삼성 | 삼성 | 삼성 | 삼성 | 삼성 | 삼성 | 삼성 | 삼성 | 삼성 | 삼성 | 삼성면 | 양덕리 | 삼성면양덕리
| 대사리 |  | 대촌, 평촌, 송촌, 온양터 | 303 | 304 | 284 | 262 | 257 | 0 | 0 | 0 | 0 | 0 | 0 | 0 | 0 | 0 | 0 | 194 | 194 | 194 | 194 | 194 | 0 | 0 | 0 | 0 | 0 | 0 | 0 | 0 | 0 | 0 | 0 | 0 | 0 | 0 | 0 | 삼성 | 삼성 | 삼성 | 삼성 | 삼성 |  | 0 | 0 | 0 | 0 | 삼성면 | 대사리 | 삼성면대사리
| 용성리 | 1 | 성미, 벌말, 연미실 | 317 | 317 | 297 | 275 | 270 | 0 | 0 | 50 | 80 | 100 | 0 | 0 | 149 | 220 | 270 | 194 | 194 | 194 | 194 | 194 | 0 | 0 | 29 | 43 | 52 | 0 | 0 | 36 | 54 | 65 | 0 | 0 | 54 | 81 | 98 | 삼성 | 삼성 | 삼성 | 삼성 | 삼성 | 삼성 | 삼성 | 삼성 | 삼성 | 삼성 | 삼성면 | 용성리 | 삼성면용성리
|  | 2 | 마재, 작은내 | 251 | 252 | 235 | 217 | 213 | 0 | 0 | 50 | 100 | 100 | 0 | 0 | 118 | 217 | 213 | 194 | 194 | 194 | 194 | 194 | 0 | 0 | 23 | 42 | 41 | 0 | 0 | 29 | 53 | 51 | 0 | 0 | 44 | 80 | 77 | 삼성 | 삼성 | 삼성 | 삼성 | 삼성 | 삼성 | 삼성 | 삼성 | 삼성 | 삼성 | 삼성면 | 용성리 | 삼성면용성리
|  | 3 | 서원말, 가산이 | 218 | 219 | 205 | 189 | 185 | 0 | 0 | 0 | 0 | 0 | 0 | 0 | 0 | 0 | 0 | 194 | 194 | 194 | 194 | 194 | 0 | 0 | 0 | 0 | 0 | 0 | 0 | 0 | 0 | 0 | 0 | 0 | 0 | 0 | 0 | 삼성 | 삼성 | 삼성 | 삼성 | 삼성 |  | 0 | 0 | 0 | 0 | 삼성면 | 용성리 | 삼성면용성리
| 상곡리 | 1 | 샛터, 매일, 상곡농공단지 | 294 | 295 | 276 | 254 | 250 | 0 | 0 | 0 | 0 | 0 | 0 | 0 | 0 | 0 | 0 | 194 | 194 | 194 | 194 | 194 | 0 | 0 | 0 | 0 | 0 | 0 | 0 | 0 | 0 | 0 | 0 | 0 | 0 | 0 | 0 | 삼성 | 삼성 | 삼성 | 삼성 | 삼성 |  | 0 | 0 | 0 | 0 | 삼성면 | 상곡리 | 삼성면상곡리
|  | 2 | 정골(증골) | 126 | 126 | 118 | 109 | 107 | 0 | 0 | 0 | 0 | 0 | 0 | 0 | 0 | 0 | 0 | 194 | 194 | 194 | 194 | 194 | 0 | 0 | 0 | 0 | 0 | 0 | 0 | 0 | 0 | 0 | 0 | 0 | 0 | 0 | 0 | 삼성 | 삼성 | 삼성 | 삼성 | 삼성 |  | 0 | 0 | 0 | 0 | 삼성면 | 상곡리 | 삼성면상곡리
| 청용리 | 1 | 영청골 | 196 | 196 | 183 | 170 | 166 | 0 | 0 | 0 | 0 | 0 | 0 | 0 | 0 | 0 | 0 | 194 | 194 | 194 | 194 | 194 | 0 | 0 | 0 | 0 | 0 | 0 | 0 | 0 | 0 | 0 | 0 | 0 | 0 | 0 | 0 | 삼성 | 삼성 | 삼성 | 삼성 | 삼성 |  | 0 | 0 | 0 | 0 | 삼성면 | 청용리 | 삼성면청용리
|  | 2 | 조룡미 | 184 | 185 | 173 | 159 | 157 | 0 | 0 | 50 | 100 | 100 | 0 | 0 | 87 | 159 | 157 | 194 | 194 | 194 | 194 | 194 | 0 | 0 | 17 | 31 | 30 | 0 | 0 | 21 | 39 | 38 | 0 | 0 | 32 | 59 | 57 | 삼성 | 삼성 | 삼성 | 삼성 | 삼성 | 삼성 | 삼성 | 삼성 | 삼성 | 삼성 | 삼성면 | 청용리 | 삼성면청용리
|  | 3 | 대상농장아파트 | 156 | 156 | 147 | 136 | 133 | 0 | 0 | 0 | 0 | 0 | 0 | 0 | 0 | 0 | 0 | 194 | 194 | 194 | 194 | 194 | 0 | 0 | 0 | 0 | 0 | 0 | 0 | 0 | 0 | 0 | 0 | 0 | 0 | 0 | 0 | 삼성 | 삼성 | 삼성 | 삼성 | 삼성 |  | 0 | 0 | 0 | 0 | 삼성면 | 청용리 | 삼성면청용리
| 천평리 | 1 | 벙거뜰(법평), 작은새미실(소천곡) | 193 | 194 | 182 | 167 | 164 | 100 | 100 | 100 | 100 | 100 | 193 | 194 | 182 | 167 | 164 | 194 | 194 | 194 | 194 | 194 | 37 | 38 | 35 | 32 | 32 | 46 | 48 | 44 | 40 | 40 | 69 | 72 | 66 | 60 | 60 | 삼성 | 삼성 | 삼성 | 삼성 | 삼성 | 삼성 | 삼성 | 삼성 | 삼성 | 삼성 | 삼성면 | 천평리 | 삼성면천평리
|  | 2 | 새눈이(신목), 후계자직판장 | 117 | 117 | 109 | 101 | 99 | 0 | 0 | 0 | 0 | 0 | 0 | 0 | 0 | 0 | 0 | 194 | 194 | 194 | 194 | 194 | 0 | 0 | 0 | 0 | 0 | 0 | 0 | 0 | 0 | 0 | 0 | 0 | 0 | 0 | 0 | 삼성 | 삼성 | 삼성 | 삼성 | 삼성 |  | 0 | 0 | 0 | 0 | 삼성면 | 천평리 | 삼성면천평리
|  | 3 | 박알미(표산) | 98 | 99 | 92 | 85 | 83 | 100 | 100 | 100 | 100 | 100 | 98 | 99 | 92 | 85 | 83 | 194 | 194 | 194 | 194 | 194 | 19 | 19 | 18 | 16 | 16 | 24 | 24 | 23 | 20 | 20 | 36 | 36 | 35 | 30 | 30 | 삼성 | 삼성 | 삼성 | 삼성 | 삼성 | 삼성 | 삼성 | 삼성 | 삼성 | 삼성 | 삼성면 | 천평리 | 삼성면천평리
| 선정리 | 1 | 냇거름(천기), 쇠절이 | 231 | 231 | 216 | 200 | 196 | 100 | 100 | 100 | 100 | 100 | 231 | 231 | 216 | 200 | 196 | 194 | 194 | 194 | 194 | 194 | 45 | 45 | 42 | 39 | 38 | 56 | 56 | 53 | 49 | 48 | 84 | 84 | 80 | 74 | 72 | 삼성 | 삼성 | 삼성 | 삼성 | 삼성 | 삼성 | 삼성 | 삼성 | 삼성 | 삼성 | 삼성면 | 선정리 | 삼성면선정리
|  | 2 | 송산골(송선) | 83 | 83 | 77 | 71 | 70 | 0 | 0 | 0 | 0 | 0 | 0 | 0 | 0 | 0 | 0 | 194 | 194 | 194 | 194 | 194 | 0 | 0 | 0 | 0 | 0 | 0 | 0 | 0 | 0 | 0 | 0 | 0 | 0 | 0 | 0 | 삼성 | 삼성 | 삼성 | 삼성 | 삼성 |  | 0 | 0 | 0 | 0 | 삼성면 | 선정리 | 삼성면선정리
|  | 3 | 흥태동, 청구아파트 | 89 | 90 | 84 | 78 | 77 | 45 | 45 | 45 | 45 | 45 | 40 | 41 | 38 | 35 | 35 | 194 | 194 | 194 | 194 | 194 | 8 | 8 | 7 | 7 | 7 | 10 | 10 | 9 | 9 | 9 | 15 | 15 | 14 | 14 | 14 | 삼성 | 삼성 | 삼성 | 삼성 | 삼성 | 삼성 | 삼성 | 삼성 | 삼성 | 삼성 | 삼성면 | 선정리 | 삼성면선정리
|  | 4 | 괴태, 김장골 | 79 | 79 | 74 | 69 | 68 | 0 | 0 | 0 | 0 | 0 | 0 | 0 | 0 | 0 | 0 | 194 | 194 | 194 | 194 | 194 | 0 | 0 | 0 | 0 | 0 | 0 | 0 | 0 | 0 | 0 | 0 | 0 | 0 | 0 | 0 | 삼성 | 삼성 | 삼성 | 삼성 | 삼성 |  | 0 | 0 | 0 | 0 | 삼성면 | 선정리 | 삼성면선정리
| 대정리 | 1 | 웃대실(상리), 망월사 | 199 | 199 | 186 | 173 | 170 | 0 | 0 | 0 | 0 | 0 | 0 | 0 | 0 | 0 | 0 | 194 | 194 | 194 | 194 | 194 | 0 | 0 | 0 | 0 | 0 | 0 | 0 | 0 | 0 | 0 | 0 | 0 | 0 | 0 | 0 | 삼성 | 삼성 | 삼성 | 삼성 | 삼성 |  | 0 | 0 | 0 | 0 | 삼성면 | 대정리 | 삼성면대정리
|  | 2 | 아랫대실(하리) | 166 | 167 | 156 | 144 | 141 | 0 | 0 | 0 | 0 | 0 | 0 | 0 | 0 | 0 | 0 | 194 | 194 | 194 | 194 | 194 | 0 | 0 | 0 | 0 | 0 | 0 | 0 | 0 | 0 | 0 | 0 | 0 | 0 | 0 | 0 | 삼성 | 삼성 | 삼성 | 삼성 | 삼성 |  | 0 | 0 | 0 | 0 | 삼성면 | 대정리 | 삼성면대정리
| 능산리 | 1 | 능머루(능동), 샛터, 황샛말 | 140 | 141 | 132 | 122 | 120 | 0 | 0 | 0 | 0 | 0 | 0 | 0 | 0 | 0 | 0 | 194 | 194 | 194 | 194 | 194 | 0 | 0 | 0 | 0 | 0 | 0 | 0 | 0 | 0 | 0 | 0 | 0 | 0 | 0 | 0 | 삼성 | 삼성 | 삼성 | 삼성 | 삼성 |  | 0 | 0 | 0 | 0 | 삼성면 | 능산리 | 삼성면능산리
|  | 2 | 산직말, 바위안 | 167 | 168 | 157 | 145 | 142 | 0 | 0 | 0 | 0 | 0 | 0 | 0 | 0 | 0 | 0 | 194 | 194 | 194 | 194 | 194 | 0 | 0 | 0 | 0 | 0 | 0 | 0 | 0 | 0 | 0 | 0 | 0 | 0 | 0 | 0 | 삼성 | 삼성 | 삼성 | 삼성 | 삼성 |  | 0 | 0 | 0 | 0 | 삼성면 | 능산리 | 삼성면능산리
| 용대리 | 1 | 안터, 부처댕이 | 180 | 180 | 168 | 156 | 153 | 0 | 0 | 0 | 0 | 0 | 0 | 0 | 0 | 0 | 0 | 194 | 194 | 194 | 194 | 194 | 0 | 0 | 0 | 0 | 0 | 0 | 0 | 0 | 0 | 0 | 0 | 0 | 0 | 0 | 0 | 삼성 | 삼성 | 삼성 | 삼성 | 삼성 |  | 0 | 0 | 0 | 0 | 삼성면 | 용대리 | 삼성면용대리
|  | 2 | 방개울, 솔배기 | 153 | 153 | 143 | 132 | 130 | 0 | 0 | 0 | 0 | 0 | 0 | 0 | 0 | 0 | 0 | 194 | 194 | 194 | 194 | 194 | 0 | 0 | 0 | 0 | 0 | 0 | 0 | 0 | 0 | 0 | 0 | 0 | 0 | 0 | 0 | 삼성 | 삼성 | 삼성 | 삼성 | 삼성 |  | 0 | 0 | 0 | 0 | 삼성면 | 용대리 | 삼성면용대리
| 대야리 |  | 대실, 정원종돈장 | 218 | 219 | 205 | 189 | 185 | 0 | 0 | 0 | 0 | 0 | 0 | 0 | 0 | 0 | 0 | 194 | 194 | 194 | 194 | 194 | 0 | 0 | 0 | 0 | 0 | 0 | 0 | 0 | 0 | 0 | 0 | 0 | 0 | 0 | 0 | 삼성 | 삼성 | 삼성 | 삼성 | 삼성 |  | 0 | 0 | 0 | 0 | 삼성면 | 대야리 | 삼성면대야리
생극면 | 소계 |  |  | 5146 | 5155 | 4825 | 4450 | 4362 | 34 | 34.1 | 37.2 | 48.8 | 54.9 | 1752 | 1756 | 1797 | 2173 | 2393 | 160 | 160 | 160 | 160 | 160 | 280 | 281 | 288 | 348 | 384 | 351 | 352 | 361 | 436 | 481 | 528 | 529 | 542 | 657 | 725 | [6 empty] | 0 | 0 | 0 | 0 | 생극면 | 소계 | 생극면소계
| 신양리 | 1 | 곤재 | 675 | 677 | 631 | 570 | 558 | 100 | 100 | 100 | 100 | 100 | 675 | 677 | 631 | 570 | 558 | 160 | 160 | 160 | 160 | 160 | 108 | 108 | 101 | 91 | 89 | 135 | 135 | 126 | 114 | 111 | 203 | 203 | 189 | 171 | 167 | 생극 | 생극 | 생극 | 생극 | 생극 | 생극 | 생극 | 생극 | 생극 | 생극 | 생극면 | 신양리 | 생극면신양리
|  | 2 | 새들, 서낭댕이 | 315 | 316 | 289 | 261 | 256 | 100 | 100 | 100 | 100 | 100 | 315 | 316 | 289 | 261 | 256 | 160 | 160 | 160 | 160 | 160 | 50 | 51 | 46 | 42 | 41 | 63 | 64 | 58 | 53 | 51 | 95 | 96 | 87 | 80 | 77 | 생극 | 생극 | 생극 | 생극 | 생극 | 생극 | 생극 | 생극 | 생극 | 생극 | 생극면 | 신양리 | 생극면신양리
|  | 3 | 새천이, 중말, 난이골, 홍은모드니아파트 | 499 | 500 | 462 | 419 | 411 | 100 | 100 | 100 | 100 | 100 | 499 | 500 | 462 | 419 | 411 | 160 | 160 | 160 | 160 | 160 | 80 | 80 | 74 | 67 | 66 | 100 | 100 | 93 | 84 | 83 | 150 | 150 | 140 | 126 | 125 | 생극 | 생극 | 생극 | 생극 | 생극 | 생극 | 생극 | 생극 | 생극 | 생극 | 생극면 | 신양리 | 생극면신양리
|  | 4 | 다롱개, 생극빌라 | 178 | 179 | 168 | 154 | 151 | 0 | 0 | 100 | 100 | 100 | 0 | 0 | 168 | 154 | 151 | 160 | 160 | 160 | 160 | 160 | 0 | 0 | 27 | 25 | 24 | 0 | 0 | 34 | 31 | 30 | 0 | 0 | 51 | 47 | 45 | 생극 | 생극 | 생극 | 생극 | 생극 | 생극 | 생극 | 생극 | 생극 | 생극 | 생극면 | 신양리 | 생극면신양리
| 병암리 | 1 | 이진말 | 263 | 263 | 247 | 227 | 223 | 100 | 100 | 100 | 100 | 100 | 263 | 263 | 247 | 227 | 223 | 160 | 160 | 160 | 160 | 160 | 42 | 42 | 40 | 36 | 36 | 53 | 53 | 50 | 45 | 45 | 80 | 80 | 75 | 68 | 68 | 생극 | 생극 | 생극 | 생극 | 생극 | 생극 | 생극 | 생극 | 생극 | 생극 | 생극면 | 병암리 | 생극면병암리
|  | 2 | 만담리, 섬말 | 77 | 77 | 71 | 67 | 66 | 0 | 0 | 0 | 0 | 0 | 0 | 0 | 0 | 0 | 0 | 160 | 160 | 160 | 160 | 160 | 0 | 0 | 0 | 0 | 0 | 0 | 0 | 0 | 0 | 0 | 0 | 0 | 0 | 0 | 0 | 생극 | 생극 | 생극 | 생극 | 생극 |  | 0 | 0 | 0 | 0 | 생극면 | 병암리 | 생극면병암리
|  | 3 | 석병무 | 73 | 73 | 69 | 63 | 62 | 0 | 0 | 0 | 0 | 0 | 0 | 0 | 0 | 0 | 0 | 160 | 160 | 160 | 160 | 160 | 0 | 0 | 0 | 0 | 0 | 0 | 0 | 0 | 0 | 0 | 0 | 0 | 0 | 0 | 0 | 생극 | 생극 | 생극 | 생극 | 생극 |  | 0 | 0 | 0 | 0 | 생극면 | 병암리 | 생극면병암리
|  | 4 | 안곤재 | 147 | 148 | 138 | 128 | 125 | 0 | 0 | 0 | 0 | 0 | 0 | 0 | 0 | 0 | 0 | 160 | 160 | 160 | 160 | 160 | 0 | 0 | 0 | 0 | 0 | 0 | 0 | 0 | 0 | 0 | 0 | 0 | 0 | 0 | 0 | 생극 | 생극 | 생극 | 생극 | 생극 |  | 0 | 0 | 0 | 0 | 생극면 | 병암리 | 생극면병암리
| 도신리 |  | 도관이, 가정개 | 189 | 189 | 177 | 163 | 160 | 0 | 0 | 0 | 0 | 100 | 0 | 0 | 0 | 0 | 160 | 160 | 160 | 160 | 160 | 160 | 0 | 0 | 0 | 0 | 26 | 0 | 0 | 0 | 0 | 33 | 0 | 0 | 0 | 0 | 50 | 금왕 | 금왕 | 금왕 | 금왕 | 금왕 | 금왕1 | 금왕1 | 금왕1 | 금왕1 | 금왕1 | 생극면 | 도신리 | 생극면도신리
| 관성리 | 1 | 관말 | 163 | 163 | 152 | 141 | 138 | 0 | 0 | 0 | 0 | 0 | 0 | 0 | 0 | 0 | 0 | 160 | 160 | 160 | 160 | 160 | 0 | 0 | 0 | 0 | 0 | 0 | 0 | 0 | 0 | 0 | 0 | 0 | 0 | 0 | 0 | 생극 | 생극 | 생극 | 생극 | 생극 |  | 0 | 0 | 0 | 0 | 생극면 | 관성리 | 생극면관성리
|  | 2 | 무술, 새말 | 69 | 69 | 65 | 60 | 59 | 0 | 0 | 0 | 0 | 0 | 0 | 0 | 0 | 0 | 0 | 160 | 160 | 160 | 160 | 160 | 0 | 0 | 0 | 0 | 0 | 0 | 0 | 0 | 0 | 0 | 0 | 0 | 0 | 0 | 0 | 생극 | 생극 | 생극 | 생극 | 생극 |  | 0 | 0 | 0 | 0 | 생극면 | 관성리 | 생극면관성리
|  | 3 | 마날미 | 44 | 44 | 41 | 39 | 38 | 0 | 0 | 0 | 0 | 0 | 0 | 0 | 0 | 0 | 0 | 160 | 160 | 160 | 160 | 160 | 0 | 0 | 0 | 0 | 0 | 0 | 0 | 0 | 0 | 0 | 0 | 0 | 0 | 0 | 0 | 생극 | 생극 | 생극 | 생극 | 생극 |  | 0 | 0 | 0 | 0 | 생극면 | 관성리 | 생극면관성리
|  | 4 | 진골 | 66 | 66 | 62 | 57 | 56 | 0 | 0 | 0 | 0 | 0 | 0 | 0 | 0 | 0 | 0 | 160 | 160 | 160 | 160 | 160 | 0 | 0 | 0 | 0 | 0 | 0 | 0 | 0 | 0 | 0 | 0 | 0 | 0 | 0 | 0 | 생극 | 생극 | 생극 | 생극 | 생극 |  | 0 | 0 | 0 | 0 | 생극면 | 관성리 | 생극면관성리
| 팔성리 | 1 | 말마리 | 248 | 249 | 233 | 215 | 211 | 0 | 0 | 0 | 80 | 100 | 0 | 0 | 0 | 172 | 211 | 160 | 160 | 160 | 160 | 160 | 0 | 0 | 0 | 28 | 34 | 0 | 0 | 0 | 35 | 43 | 0 | 0 | 0 | 53 | 65 | 생극 | 생극 | 생극 | 생극 | 생극 | 생극 | 생극 | 생극 | 생극 | 생극 | 생극면 | 팔성리 | 생극면팔성리
|  | 2 | 지비(부)내 | 120 | 120 | 112 | 103 | 101 | 0 | 0 | 0 | 0 | 0 | 0 | 0 | 0 | 0 | 0 | 160 | 160 | 160 | 160 | 160 | 0 | 0 | 0 | 0 | 0 | 0 | 0 | 0 | 0 | 0 | 0 | 0 | 0 | 0 | 0 | 생극 | 생극 | 생극 | 생극 | 생극 |  | 0 | 0 | 0 | 0 | 생극면 | 팔성리 | 생극면팔성리
|  | 3 | 토끼실 | 164 | 164 | 153 | 142 | 139 | 0 | 0 | 0 | 0 | 0 | 0 | 0 | 0 | 0 | 0 | 160 | 160 | 160 | 160 | 160 | 0 | 0 | 0 | 0 | 0 | 0 | 0 | 0 | 0 | 0 | 0 | 0 | 0 | 0 | 0 | 생극 | 생극 | 생극 | 생극 | 생극 |  | 0 | 0 | 0 | 0 | 생극면 | 팔성리 | 생극면팔성리
| 송곡리 | 1 | 송림, 동평송림 | 138 | 138 | 130 | 120 | 117 | 0 | 0 | 0 | 0 | 0 | 0 | 0 | 0 | 0 | 0 | 160 | 160 | 160 | 160 | 160 | 0 | 0 | 0 | 0 | 0 | 0 | 0 | 0 | 0 | 0 | 0 | 0 | 0 | 0 | 0 | 생극 | 생극 | 생극 | 생극 | 생극 |  | 0 | 0 | 0 | 0 | 생극면 | 송곡리 | 생극면송곡리
|  | 2 | 중퉁말, 기와집말 | 83 | 84 | 78 | 72 | 71 | 0 | 0 | 0 | 0 | 0 | 0 | 0 | 0 | 0 | 0 | 160 | 160 | 160 | 160 | 160 | 0 | 0 | 0 | 0 | 0 | 0 | 0 | 0 | 0 | 0 | 0 | 0 | 0 | 0 | 0 | 생극 | 생극 | 생극 | 생극 | 생극 |  | 0 | 0 | 0 | 0 | 생극면 | 송곡리 | 생극면송곡리
| 임곡리 |  | 품실, 음달말, 임오산, 양촌 | 202 | 202 | 195 | 187 | 183 | 0 | 0 | 0 | 0 | 0 | 0 | 0 | 0 | 0 | 0 | 160 | 160 | 160 | 160 | 160 | 0 | 0 | 0 | 0 | 0 | 0 | 0 | 0 | 0 | 0 | 0 | 0 | 0 | 0 | 0 | 생극 | 생극 | 생극 | 생극 | 생극 |  | 0 | 0 | 0 | 0 | 생극면 | 임곡리 | 생극면임곡리
| 방축리 |  | 정미소거리, 아랫말, 웃말, 답사리, 능안, 방축골 | 218 | 218 | 210 | 200 | 196 | 0 | 0 | 0 | 0 | 0 | 0 | 0 | 0 | 0 | 0 | 160 | 160 | 160 | 160 | 160 | 0 | 0 | 0 | 0 | 0 | 0 | 0 | 0 | 0 | 0 | 0 | 0 | 0 | 0 | 0 | 생극 | 생극 | 생극 | 생극 | 생극 |  | 0 | 0 | 0 | 0 | 생극면 | 방축리 | 생극면방축리
| 차평리 | 1 | 중말, 새터, 골말 | 185 | 185 | 173 | 159 | 156 | 0 | 0 |  | 80 | 80 | 0 | 0 | 0 | 127 | 125 | 160 | 160 | 160 | 160 | 160 | 0 | 0 | 0 | 20 | 20 | 0 | 0 | 0 | 25 | 25 | 0 | 0 | 0 | 38 | 38 | 생극 | 생극 | 생극 | 생극 | 생극 | 생극 | 생극 | 생극 | 생극 | 생극 | 생극면 | 차평리 | 생극면차평리
|  | 2 | 본말, 양재, 담사리 | 353 | 353 | 330 | 304 | 298 | 0 | 0 |  | 80 | 100 | 0 | 0 | 0 | 243 | 298 | 160 | 160 | 160 | 160 | 160 | 0 | 0 | 0 | 39 | 48 | 0 | 0 | 0 | 49 | 60 | 0 | 0 | 0 | 74 | 90 | 생극 | 생극 | 생극 | 생극 | 생극 | 생극 | 생극 | 생극 | 생극 | 생극 | 생극면 | 차평리 | 생극면차평리
| 차곡리 |  | 수레올, 오얏골 | 54 | 54 | 50 | 47 | 46 | 0 | 0 | 0 | 0 | 0 | 0 | 0 | 0 | 0 | 0 | 160 | 160 | 160 | 160 | 160 | 0 | 0 | 0 | 0 | 0 | 0 | 0 | 0 | 0 | 0 | 0 | 0 | 0 | 0 | 0 | 생극 | 생극 | 생극 | 생극 | 생극 |  | 0 | 0 | 0 | 0 | 생극면 | 차곡리 | 생극면차곡리
| 오생리 | 1 | 도화동, 다락개, 잔나무골, 통동, 북학골 | 146 | 147 | 137 | 127 | 124 | 0 | 0 | 0 | 0 | 0 | 0 | 0 | 0 | 0 | 0 | 160 | 160 | 160 | 160 | 160 | 0 | 0 | 0 | 0 | 0 | 0 | 0 | 0 | 0 | 0 | 0 | 0 | 0 | 0 | 0 | 생극 | 생극 | 생극 | 생극 | 생극 |  | 0 | 0 | 0 | 0 | 생극면 | 오생리 | 생극면오생리
|  | 2 | 오룡, 수용(새말), 못고개, 도랑말 | 131 | 131 | 122 | 114 | 111 | 0 | 0 | 0 | 0 | 0 | 0 | 0 | 0 | 0 | 0 | 160 | 160 | 160 | 160 | 160 | 0 | 0 | 0 | 0 | 0 | 0 | 0 | 0 | 0 | 0 | 0 | 0 | 0 | 0 | 0 | 생극 | 생극 | 생극 | 생극 | 생극 |  | 0 | 0 | 0 | 0 | 생극면 | 오생리 | 생극면오생리
| 생리 | 1 | 중생, 번말 | 95 | 95 | 89 | 82 | 81 | 0 | 0 | 0 | 0 | 0 | 0 | 0 | 0 | 0 | 0 | 160 | 160 | 160 | 160 | 160 | 0 | 0 | 0 | 0 | 0 | 0 | 0 | 0 | 0 | 0 | 0 | 0 | 0 | 0 | 0 | 생극 | 생극 | 생극 | 생극 | 생극 |  | 0 | 0 | 0 | 0 | 생극면 | 생리 | 생극면생리
|  | 2 | 만태동, 넘말, 주막거리 | 189 | 189 | 183 | 175 | 172 | 0 | 0 | 0 | 0 | 0 | 0 | 0 | 0 | 0 | 0 | 160 | 160 | 160 | 160 | 160 | 0 | 0 | 0 | 0 | 0 | 0 | 0 | 0 | 0 | 0 | 0 | 0 | 0 | 0 | 0 | 생극 | 생극 | 생극 | 생극 | 생극 |  | 0 | 0 | 0 | 0 | 생극면 | 생리 | 생극면생리
|  | 3 | 안터, 중턱마을 | 62 | 62 | 58 | 54 | 53 | 0 | 0 | 0 | 0 | 0 | 0 | 0 | 0 | 0 | 0 | 160 | 160 | 160 | 160 | 160 | 0 | 0 | 0 | 0 | 0 | 0 | 0 | 0 | 0 | 0 | 0 | 0 | 0 | 0 | 0 | 생극 | 생극 | 생극 | 생극 | 생극 |  | 0 | 0 | 0 | 0 | 생극면 | 생리 | 생극면생리
감곡면 | 소계 |  |  | 10864 | 11325 | 11884 | 11493 | 11305 | 46.9 | 51.5 | 61.3 | 64.2 | 64.4 | 5092 | 5830 | 7287 | 7382 | 7276 | 194 | 194 | 194 | 194 | 194 | 988 | 1131 | 1412 | 1432 | 1411 | 1235 | 1415 | 1766 | 1792 | 1765 | 1855 | 2125 | 2651 | 2692 | 2649 | [6 empty] | 0 | 0 | 0 | 0 | 감곡면 | 소계 | 감곡면소계
| 오향리 | 1 | 익금이 | 829 | 831 | 774 | 717 | 704 | 100 | 100 | 100 | 99.9 | 99.9 | 829 | 831 | 774 | 716 | 703 | 194 | 194 | 194 | 194 | 194 | 161 | 161 | 150 | 139 | 136 | 201 | 201 | 188 | 174 | 170 | 302 | 302 | 282 | 261 | 255 | 감곡 | 감곡 | 감곡 | 감곡 | 감곡 | 감곡1 | 감곡1 | 감곡1 | 감곡1 | 감곡1 | 감곡면 | 오향리 | 감곡면오향리
|  | 2 | 거일, 건너마을, 행군이, 문화마을 | 325 | 767 | 1831 | 2150 | 2145 | 0 | 50 | 100 | 100 | 100 | 0 | 384 | 1831 | 2150 | 2145 | 194 | 194 | 194 | 194 | 194 | 0 | 74 | 355 | 417 | 416 | 0 | 93 | 444 | 521 | 520 | 0 | 140 | 666 | 782 | 780 | 감곡 | 감곡 | 감곡 | 감곡 | 감곡 | 감곡1 | 감곡1 | 감곡1 | 감곡1 | 감곡1 | 감곡면 | 오향리 | 감곡면오향리
|  | 3 | 신댓말 | 233 | 233 | 218 | 202 | 199 | 0 | 0 | 100 | 100 | 100 | 0 | 0 | 218 | 202 | 199 | 194 | 194 | 194 | 194 | 194 | 0 | 0 | 42 | 39 | 39 | 0 | 0 | 53 | 49 | 49 | 0 | 0 | 80 | 74 | 74 | 감곡 | 감곡 | 감곡 | 감곡 | 감곡 | 감곡1 | 감곡1 | 감곡1 | 감곡1 | 감곡1 | 감곡면 | 오향리 | 감곡면오향리
|  | 4 | 오근이, 음달말, 양달말 | 138 | 138 | 302 | 352 | 349 | 0 | 0 | 0 | 0 | 0 | 0 | 0 | 0 | 0 | 0 | 194 | 194 | 194 | 194 | 194 | 0 | 0 | 0 | 0 | 0 | 0 | 0 | 0 | 0 | 0 | 0 | 0 | 0 | 0 | 0 | 감곡 | 감곡 | 감곡 | 감곡 | 감곡 |  | 0 | 0 | 0 | 0 | 감곡면 | 오향리 | 감곡면오향리
|  | 5 | 중간말, 새터말, 안산 | 551 | 552 | 517 | 476 | 467 | 100 | 100 | 100 | 100 | 100 | 551 | 552 | 517 | 476 | 467 | 194 | 194 | 194 | 194 | 194 | 107 | 107 | 100 | 92 | 91 | 134 | 134 | 125 | 115 | 114 | 201 | 201 | 188 | 173 | 171 | 감곡 | 감곡 | 감곡 | 감곡 | 감곡 | 감곡1 | 감곡1 | 감곡1 | 감곡1 | 감곡1 | 감곡면 | 오향리 | 감곡면오향리
|  | 6 | 동막골, 살구나무쟁이, 외딴터 | 102 | 102 | 95 | 88 | 86 | 0 | 0 | 0 | 0 | 0 | 0 | 0 | 0 | 0 | 0 | 194 | 194 | 194 | 194 | 194 | 0 | 0 | 0 | 0 | 0 | 0 | 0 | 0 | 0 | 0 | 0 | 0 | 0 | 0 | 0 | 감곡 | 감곡 | 감곡 | 감곡 | 감곡 |  | 0 | 0 | 0 | 0 | 감곡면 | 오향리 | 감곡면오향리
|  | 7 | 부강아파트 | 602 | 603 | 564 | 519 | 510 | 100 | 100 | 100 | 100 | 100 | 602 | 603 | 564 | 519 | 510 | 194 | 194 | 194 | 194 | 194 | 117 | 117 | 109 | 101 | 99 | 146 | 146 | 136 | 126 | 124 | 219 | 219 | 204 | 189 | 186 | 감곡 | 감곡 | 감곡 | 감곡 | 감곡 | 감곡1 | 감곡1 | 감곡1 | 감곡1 | 감곡1 | 감곡면 | 오향리 | 감곡면오향리
|  | 8 | 삼성아파트 | 344 | 345 | 323 | 297 | 291 | 0 | 100 | 100 | 100 | 100 | 0 | 345 | 323 | 297 | 291 | 194 | 194 | 194 | 194 | 194 | 0 | 67 | 63 | 58 | 56 | 0 | 84 | 79 | 73 | 70 | 0 | 126 | 119 | 110 | 105 | 감곡 | 감곡 | 감곡 | 감곡 | 감곡 | 감곡1 | 감곡1 | 감곡1 | 감곡1 | 감곡1 | 감곡면 | 오향리 | 감곡면오향리
|  | 9 | 덕일아파트 | 1219 | 1220 | 1141 | 1052 | 1031 | 100 | 100 | 100 | 100 | 100 | 1219 | 1220 | 1141 | 1052 | 1031 | 194 | 194 | 194 | 194 | 194 | 236 | 237 | 221 | 204 | 200 | 295 | 296 | 276 | 255 | 250 | 443 | 444 | 414 | 383 | 375 | 감곡 | 감곡 | 감곡 | 감곡 | 감곡 | 감곡1 | 감곡1 | 감곡1 | 감곡1 | 감곡1 | 감곡면 | 오향리 | 감곡면오향리
| 주천리 | 1 | 새터말, 토돈, 골배내 | 360 | 360 | 337 | 311 | 305 | 0 | 0 | 0 | 0 | 0 | 0 | 0 | 0 | 0 | 0 | 194 | 194 | 194 | 194 | 194 | 0 | 0 | 0 | 0 | 0 | 0 | 0 | 0 | 0 | 0 | 0 | 0 | 0 | 0 | 0 | 감곡 | 감곡 | 감곡 | 감곡 | 감곡 |  | 0 | 0 | 0 | 0 | 감곡면 | 주천리 | 감곡면주천리
|  | 2 | 고야리 | 82 | 82 | 77 | 71 | 69 | 0 | 0 | 0 | 0 | 0 | 0 | 0 | 0 | 0 | 0 | 194 | 194 | 194 | 194 | 194 | 0 | 0 | 0 | 0 | 0 | 0 | 0 | 0 | 0 | 0 | 0 | 0 | 0 | 0 | 0 | 감곡 | 감곡 | 감곡 | 감곡 | 감곡 |  | 0 | 0 | 0 | 0 | 감곡면 | 주천리 | 감곡면주천리
| 원당리 | 1 | 선골, 장등 | 133 | 133 | 125 | 115 | 112 | 0 | 0 | 0 | 0 | 0 | 0 | 0 | 0 | 0 | 0 | 194 | 194 | 194 | 194 | 194 | 0 | 0 | 0 | 0 | 0 | 0 | 0 | 0 | 0 | 0 | 0 | 0 | 0 | 0 | 0 | 감곡 | 감곡 | 감곡 | 감곡 | 감곡 |  | 0 | 0 | 0 | 0 | 감곡면 | 원당리 | 감곡면원당리
|  | 2 | 원댕이, 샛터, 뒷벌, 용머리 | 267 | 268 | 250 | 231 | 227 | 0 | 0 | 0 | 0 | 0 | 0 | 0 | 0 | 0 | 0 | 194 | 194 | 194 | 194 | 194 | 0 | 0 | 0 | 0 | 0 | 0 | 0 | 0 | 0 | 0 | 0 | 0 | 0 | 0 | 0 | 감곡 | 감곡 | 감곡 | 감곡 | 감곡 |  | 0 | 0 | 0 | 0 | 감곡면 | 원당리 | 감곡면원당리
|  | 3 | 섭배 | 82 | 82 | 77 | 71 | 69 | 0 | 0 | 0 | 0 | 0 | 0 | 0 | 0 | 0 | 0 | 194 | 194 | 194 | 194 | 194 | 0 | 0 | 0 | 0 | 0 | 0 | 0 | 0 | 0 | 0 | 0 | 0 | 0 | 0 | 0 | 감곡 | 감곡 | 감곡 | 감곡 | 감곡 |  | 0 | 0 | 0 | 0 | 감곡면 | 원당리 | 감곡면원당리
| 상평리 | 1 | 골상촌, 아래말, 외딴터, 범말, 구먼바위 | 72 | 72 | 67 | 62 | 61 | 0 | 0 | 0 | 0 | 0 | 0 | 0 | 0 | 0 | 0 | 194 | 194 | 194 | 194 | 194 | 0 | 0 | 0 | 0 | 0 | 0 | 0 | 0 | 0 | 0 | 0 | 0 | 0 | 0 | 0 | 감곡 | 감곡 | 감곡 | 감곡 | 감곡 |  | 0 | 0 | 0 | 0 | 감곡면 | 상평리 | 감곡면상평리
|  | 2 | 개터, 텃골, 성뜰, 왜재 | 144 | 145 | 136 | 125 | 122 | 0 | 0 | 0 | 0 | 0 | 0 | 0 | 0 | 0 | 0 | 194 | 194 | 194 | 194 | 194 | 0 | 0 | 0 | 0 | 0 | 0 | 0 | 0 | 0 | 0 | 0 | 0 | 0 | 0 | 0 | 감곡 | 감곡 | 감곡 | 감곡 | 감곡 |  | 0 | 0 | 0 | 0 | 감곡면 | 상평리 | 감곡면상평리
| 월정리 |  | 안말, 고니골, 독정이, 메터, 다리골, 중고개, 무수동, 오랑골 | 313 | 313 | 294 | 270 | 265 | 0 | 0 | 0 | 0 | 0 | 0 | 0 | 0 | 0 | 0 | 194 | 194 | 194 | 194 | 194 | 0 | 0 | 0 | 0 | 0 | 0 | 0 | 0 | 0 | 0 | 0 | 0 | 0 | 0 | 0 | 감곡 | 감곡 | 감곡 | 감곡 | 감곡 |  | 0 | 0 | 0 | 0 | 감곡면 | 월정리 | 감곡면월정리
| 영산리 | 1 | 잿말, 외딴터, 우뢰편 | 210 | 210 | 197 | 181 | 178 | 0 | 0 | 0 | 0 | 0 | 0 | 0 | 0 | 0 | 0 | 194 | 194 | 194 | 194 | 194 | 0 | 0 | 0 | 0 | 0 | 0 | 0 | 0 | 0 | 0 | 0 | 0 | 0 | 0 | 0 | 감곡 | 감곡 | 감곡 | 감곡 | 감곡 |  | 0 | 0 | 0 | 0 | 감곡면 | 영산리 | 감곡면영산리
|  | 2 | 공산정, 잔작골, 엄장골, 거동터 | 142 | 143 | 134 | 123 | 120 | 0 | 0 | 0 | 0 | 0 | 0 | 0 | 0 | 0 | 0 | 194 | 194 | 194 | 194 | 194 | 0 | 0 | 0 | 0 | 0 | 0 | 0 | 0 | 0 | 0 | 0 | 0 | 0 | 0 | 0 | 감곡 | 감곡 | 감곡 | 감곡 | 감곡 |  | 0 | 0 | 0 | 0 | 감곡면 | 영산리 | 감곡면영산리
| 사곡리 | 1 | 상사(웃사장골), 하사(아랫사장골), 하담, 중말, 웃말, 삼미골 | 149 | 149 | 139 | 128 | 125 | 0 | 0 | 0 | 0 | 0 | 0 | 0 | 0 | 0 | 0 | 194 | 194 | 194 | 194 | 194 | 0 | 0 | 0 | 0 | 0 | 0 | 0 | 0 | 0 | 0 | 0 | 0 | 0 | 0 | 0 | 감곡 | 감곡 | 감곡 | 감곡 | 감곡 |  | 0 | 0 | 0 | 0 | 감곡면 | 사곡리 | 감곡면사곡리
|  | 2 | 광곡, 웃골, 톡실 | 134 | 134 | 126 | 116 | 113 | 0 | 0 | 0 | 0 | 0 | 0 | 0 | 0 | 0 | 0 | 194 | 194 | 194 | 194 | 194 | 0 | 0 | 0 | 0 | 0 | 0 | 0 | 0 | 0 | 0 | 0 | 0 | 0 | 0 | 0 | 감곡 | 감곡 | 감곡 | 감곡 | 감곡 |  | 0 | 0 | 0 | 0 | 감곡면 | 사곡리 | 감곡면사곡리
| 문촌리 | 1 | 웃오갑 | 237 | 237 | 222 | 205 | 201 | 0 | 0 | 0 | 0 | 0 | 0 | 0 | 0 | 0 | 0 | 194 | 194 | 194 | 194 | 194 | 0 | 0 | 0 | 0 | 0 | 0 | 0 | 0 | 0 | 0 | 0 | 0 | 0 | 0 | 0 | 감곡 | 감곡 | 감곡 | 감곡 | 감곡 |  | 0 | 0 | 0 | 0 | 감곡면 | 문촌리 | 감곡면문촌리
|  | 2 | 중간말, 새마을 음담말, 새터, 늘거리 | 277 | 278 | 261 | 240 | 235 | 0 | 0 | 0 | 0 | 0 | 0 | 0 | 0 | 0 | 0 | 194 | 194 | 194 | 194 | 194 | 0 | 0 | 0 | 0 | 0 | 0 | 0 | 0 | 0 | 0 | 0 | 0 | 0 | 0 | 0 | 감곡 | 감곡 | 감곡 | 감곡 | 감곡 |  | 0 | 0 | 0 | 0 | 감곡면 | 문촌리 | 감곡면문촌리
|  | 3 | 구라우, 새목이, 더덕골 | 141 | 142 | 133 | 122 | 119 | 0 | 0 | 0 | 0 | 0 | 0 | 0 | 0 | 0 | 0 | 194 | 194 | 194 | 194 | 194 | 0 | 0 | 0 | 0 | 0 | 0 | 0 | 0 | 0 | 0 | 0 | 0 | 0 | 0 | 0 | 감곡 | 감곡 | 감곡 | 감곡 | 감곡 |  | 0 | 0 | 0 | 0 | 감곡면 | 문촌리 | 감곡면문촌리
|  | 4 | 석주, 웃오갑 | 108 | 108 | 102 | 93 | 91 | 0 | 0 | 0 | 0 | 0 | 0 | 0 | 0 | 0 | 0 | 194 | 194 | 194 | 194 | 194 | 0 | 0 | 0 | 0 | 0 | 0 | 0 | 0 | 0 | 0 | 0 | 0 | 0 | 0 | 0 | 감곡 | 감곡 | 감곡 | 감곡 | 감곡 |  | 0 | 0 | 0 | 0 | 감곡면 | 문촌리 | 감곡면문촌리
|  | 5 | 장평 | 108 | 108 | 102 | 93 | 91 | 0 | 0 | 0 | 0 | 0 | 0 | 0 | 0 | 0 | 0 | 194 | 194 | 194 | 194 | 194 | 0 | 0 | 0 | 0 | 0 | 0 | 0 | 0 | 0 | 0 | 0 | 0 | 0 | 0 | 0 | 감곡 | 감곡 | 감곡 | 감곡 | 감곡 |  | 0 | 0 | 0 | 0 | 감곡면 | 문촌리 | 감곡면문촌리
| 오궁리 |  | 아래오갑 | 428 | 429 | 402 | 371 | 363 | 0 | 0 | 0 | 0 | 0 | 0 | 0 | 0 | 0 | 0 | 194 | 194 | 194 | 194 | 194 | 0 | 0 | 0 | 0 | 0 | 0 | 0 | 0 | 0 | 0 | 0 | 0 | 0 | 0 | 0 | 감곡 | 감곡 | 감곡 | 감곡 | 감곡 |  | 0 | 0 | 0 | 0 | 감곡면 | 오궁리 | 감곡면오궁리
| 상우리 | 1 | 정동마을, 샛터마을 | 162 | 162 | 152 | 140 | 137 | 0 | 0 | 0 | 0 | 0 | 0 | 0 | 0 | 0 | 0 | 194 | 194 | 194 | 194 | 194 | 0 | 0 | 0 | 0 | 0 | 0 | 0 | 0 | 0 | 0 | 0 | 0 | 0 | 0 | 0 | 감곡 | 감곡 | 감곡 | 감곡 | 감곡 |  | 0 | 0 | 0 | 0 | 감곡면 | 상우리 | 감곡면상우리
|  | 2 | 아연이, 이터골, 능골, 방치골 | 180 | 180 | 168 | 156 | 153 | 0 | 0 | 0 | 0 | 0 | 0 | 0 | 0 | 0 | 0 | 194 | 194 | 194 | 194 | 194 | 0 | 0 | 0 | 0 | 0 | 0 | 0 | 0 | 0 | 0 | 0 | 0 | 0 | 0 | 0 | 감곡 | 감곡 | 감곡 | 감곡 | 감곡 |  | 0 | 0 | 0 | 0 | 감곡면 | 상우리 | 감곡면상우리
|  | 3 | 돌마래미, 우대니, 애니, 세거리 | 133 | 133 | 125 | 115 | 112 | 0 | 0 | 0 | 0 | 0 | 0 | 0 | 0 | 0 | 0 | 194 | 194 | 194 | 194 | 194 | 0 | 0 | 0 | 0 | 0 | 0 | 0 | 0 | 0 | 0 | 0 | 0 | 0 | 0 | 0 | 감곡 | 감곡 | 감곡 | 감곡 | 감곡 |  | 0 | 0 | 0 | 0 | 감곡면 | 상우리 | 감곡면상우리
| 왕장리 | 1 | 매산밑, 안골, 수풍거리, 점넘어동네 | 422 | 423 | 395 | 365 | 357 | 100 | 100 | 100 | 100 | 100 | 422 | 423 | 395 | 365 | 357 | 194 | 194 | 194 | 194 | 194 | 82 | 82 | 77 | 71 | 69 | 103 | 103 | 96 | 89 | 86 | 155 | 155 | 144 | 134 | 129 | 감곡 | 감곡 | 감곡 | 감곡 | 감곡 | 감곡2 | 감곡2 | 감곡2 | 감곡2 | 감곡2 | 감곡면 | 왕장리 | 감곡면왕장리
|  | 2 | 중동 | 530 | 531 | 497 | 459 | 450 | 100 | 100 | 100 | 100 | 100 | 530 | 531 | 497 | 459 | 450 | 194 | 194 | 194 | 194 | 194 | 103 | 103 | 96 | 89 | 87 | 129 | 129 | 120 | 111 | 109 | 194 | 194 | 180 | 167 | 164 | 감곡 | 감곡 | 감곡 | 감곡 | 감곡 | 감곡2 | 감곡2 | 감곡2 | 감곡2 | 감곡2 | 감곡면 | 왕장리 | 감곡면왕장리
|  | 3 | 장대 | 519 | 520 | 486 | 448 | 439 | 100 | 100 | 100 | 100 | 100 | 519 | 520 | 486 | 448 | 439 | 194 | 194 | 194 | 194 | 194 | 101 | 101 | 94 | 87 | 85 | 126 | 126 | 118 | 109 | 106 | 189 | 189 | 177 | 164 | 159 | 감곡 | 감곡 | 감곡 | 감곡 | 감곡 | 감곡2 | 감곡2 | 감곡2 | 감곡2 | 감곡2 | 감곡면 | 왕장리 | 감곡면왕장리
|  | 4 | 쇠전거리 | 420 | 421 | 393 | 363 | 356 | 100 | 100 | 100 | 100 | 100 | 420 | 421 | 393 | 363 | 356 | 194 | 194 | 194 | 194 | 194 | 81 | 82 | 76 | 70 | 69 | 101 | 103 | 95 | 88 | 86 | 152 | 155 | 143 | 132 | 129 | 감곡 | 감곡 | 감곡 | 감곡 | 감곡 | 감곡2 | 감곡2 | 감곡2 | 감곡2 | 감곡2 | 감곡면 | 왕장리 | 감곡면왕장리
|  | 5 | 왕디, 노들, 윗마을, 아랫마을,여술, 은골, 뒷개울, 주막거리 | 224 | 225 | 211 | 195 | 191 | 0 | 0 | 70 | 70.4 | 70.4 | 0 | 0 | 148 | 137 | 134 | 194 | 194 | 194 | 194 | 194 | 0 | 0 | 29 | 27 | 26 | 0 | 0 | 36 | 34 | 33 | 0 | 0 | 54 | 51 | 50 | 감곡 | 감곡 | 감곡 | 감곡 | 감곡 | 감곡2 | 감곡2 | 감곡2 | 감곡2 | 감곡2 | 감곡면 | 왕장리 | 감곡면왕장리
| 단평리 | 1 | 단양군이, 아랫말, 웃말, 새마을, 뱀고개 | 220 | 221 | 207 | 190 | 187 | 0 | 0 | 0 | 0 | 0 | 0 | 0 | 0 | 0 | 0 | 194 | 194 | 194 | 194 | 194 | 0 | 0 | 0 | 0 | 0 | 0 | 0 | 0 | 0 | 0 | 0 | 0 | 0 | 0 | 0 | 감곡 | 감곡 | 감곡 | 감곡 | 감곡 |  | 0 | 0 | 0 | 0 | 감곡면 | 단평리 | 감곡면단평리
|  | 2 | 복자동, 큰골, 망태골, 웃골, 늠논거리 | 324 | 325 | 304 | 281 | 275 | 0 | 0 | 0 | 70.4 | 70.4 | 0 | 0 | 0 | 198 | 194 | 194 | 194 | 194 | 194 | 194 | 0 | 0 | 0 | 38 | 38 | 0 | 0 | 0 | 48 | 48 | 0 | 0 | 0 | 72 | 72 | 감곡 | 감곡 | 감곡 | 감곡 | 감곡 | 감곡2 | 감곡2 | 감곡2 | 감곡2 | 감곡2 | 감곡면 | 단평리 | 감곡면단평리
Note on J41: 박창운 : 관거확인후
Note on J210: 작은죽골 제외
Note on J227: 박창운 : 방죽말제외
Note on J230: 박창운 : 새터제외
Note on J250: 박창운 : 청구아파트제외
Note on K183: 박창운 : 연결확인후
Note on K290: 박창운 : 관거확인후
Note on L205: 박창운 : 대소지구택지개발
Note on L296: 정화조 확인
Note on M222: 박창운 : 기존처리구역인지 관거확인(대장상 관거미연결)
Note on M325: 박창운 복자동만
Note on N64: 박창운 : 새터,가징재
Note on N323: 박창운 : 왕대만포함
Note on S52: 박창운 : 생극 도신리 포함하여 앞에서 총괄함

## 하수보급율산정
▶ 보급율산정-혁신도시제외
행정구역 | 단계별인구계획 |  |  |  | 처리구역인구 | [11 empty] | 보급율(%) |  |  |  | 공공하수도보급율
[5 empty] | 계 |  |  |  | 공공하수도 |  |  |  | 소규모
| 1단계 | 2단계 | 3단계 | 4단계 | 1단계 | 2단계 | 3단계 | 4단계 | 1단계 | 2단계 | 3단계 | 4단계 | 1단계 | 2단계 | 3단계 | 4단계 | 1단계 | 2단계 | 3단계 | 4단계 | 1단계 | 2단계 | 3단계 | 4단계
음성군 | 95540 | 110200 | 124100 | 123410 | 51304 | 61632 | 69813 | 71495 | 47265 | 56549 | 64354 | 65976 | 4039 | 5083 | 5459 | 5519 | 53.7 | 55.9 | 56.3 | 57.9 | 49.5 | 51.3 | 51.9 | 53.5
음성읍 | 19266 | 19346 | 19744 | 19420 | 14030 | 16085 | 16590 | 16652 | 14030 | 15727 | 16232 | 16294 | 0 | 358 | 358 | 358 | 72.8 | 83.1 | 84 | 85.7 | 72.8 | 81.3 | 82.2 | 83.9
금왕읍 | 21782 | 25595 | 26942 | 27482 | 15425 | 18943 | 20751 | 21976 | 15174 | 18692 | 20500 | 21725 | 251 | 251 | 251 | 251 | 70.8 | 74 | 77 | 80 | 69.7 | 73 | 76.1 | 79.1
소이면 | 3506 | 3281 | 3025 | 2964 | 252 | 252 | 252 | 252 | 0 | 0 | 0 | 0 | 252 | 252 | 252 | 252 | 7.2 | 7.7 | 8.3 | 8.5 | 0 | 0 | 0 | 0
원남면 | 3383 | 3166 | 2919 | 2860 | 501 | 501 | 501 | 501 | 0 | 0 | 0 | 0 | 501 | 501 | 501 | 501 | 14.8 | 15.8 | 17.2 | 17.5 | 0 | 0 | 0 | 0
맹동면 | 5511 | 16122 | 26251 | 26163 | 507 | 507 | 507 | 507 | 0 | 0 | 0 | 0 | 507 | 507 | 507 | 507 | 9.2 | 3.1 | 1.9 | 1.9 | 0 | 0 | 0 | 0
대소면 | 17066 | 17453 | 20835 | 20550 | 8584 | 10471 | 15305 | 15725 | 8315 | 10202 | 15036 | 15456 | 269 | 269 | 269 | 269 | 50.3 | 60 | 73.5 | 76.5 | 48.7 | 58.5 | 72.2 | 75.2
삼성면 | 8541 | 8524 | 8442 | 8307 | 3916 | 5046 | 5609 | 5630 | 3916 | 4641 | 5204 | 5225 | 0 | 405 | 405 | 405 | 45.8 | 59.2 | 66.4 | 67.8 | 45.8 | 54.4 | 61.6 | 62.9
생극면 | 5155 | 4825 | 4450 | 4362 | 1876 | 1917 | 2293 | 2353 | 0 | 0 | 0 | 0 | 1876 | 1917 | 2293 | 2353 | 36.4 | 39.7 | 51.5 | 53.9 | 0 | 0 | 0 | 0
감곡면 | 11325 | 11884 | 11493 | 11305 | 6213 | 7910 | 8005 | 7899 | 5830 | 7287 | 7382 | 7276 | 383 | 623 | 623 | 623 | 54.9 | 66.6 | 69.7 | 69.9 | 51.5 | 61.3 | 64.2 | 64.4
▶ 보급율산정-혁신도시포함
행정구역 | 1단계: 단계별인구계획; 계 1단계: 처리구역인구; 소규모 1단계: 보급율(%); 소규모 1단계: 공공하수도보급율
[5 empty] | 계 |  |  |  | 공공하수도 |  |  |  | 소규모
| 1단계 | 2단계 | 3단계 | 4단계 | 1단계 | 2단계 | 3단계 | 4단계 | 1단계 | 2단계 | 3단계 | 4단계 | 1단계 | 2단계 | 3단계 | 4단계 | 1단계 | 2단계 | 3단계 | 4단계 | 1단계 | 2단계 | 3단계 | 4단계
음성군 | 95540 | 110200 | 124100 | 123410 | 51304 | 72132 | 90813 | 92495 | 47265 | 67049 | 85354 | 86976 | 4039 | 5083 | 5459 | 5519 | 53.7 | 65.5 | 73.2 | 74.9 | 49.5 | 60.8 | 68.8 | 70.5
음성읍 | 19266 | 19346 | 19744 | 19420 | 14030 | 16085 | 16590 | 16652 | 14030 | 15727 | 16232 | 16294 | 0 | 358 | 358 | 358 | 72.8 | 83.1 | 84 | 85.7 | 72.8 | 81.3 | 82.2 | 83.9
금왕읍 | 21782 | 25595 | 26942 | 27482 | 15425 | 18943 | 20751 | 21976 | 15174 | 18692 | 20500 | 21725 | 251 | 251 | 251 | 251 | 70.8 | 74 | 77 | 80 | 69.7 | 73 | 76.1 | 79.1
소이면 | 3506 | 3281 | 3025 | 2964 | 252 | 252 | 252 | 252 | 0 | 0 | 0 | 0 | 252 | 252 | 252 | 252 | 7.2 | 7.7 | 8.3 | 8.5 | 0 | 0 | 0 | 0
원남면 | 3383 | 3166 | 2919 | 2860 | 501 | 501 | 501 | 501 | 0 | 0 | 0 | 0 | 501 | 501 | 501 | 501 | 14.8 | 15.8 | 17.2 | 17.5 | 0 | 0 | 0 | 0
맹동면 | 5511 | 16122 | 26251 | 26163 | 507 | 11007 | 21507 | 21507 | 0 | 10500 | 21000 | 21000 | 507 | 507 | 507 | 507 | 9.2 | 68.3 | 81.9 | 82.2 | 0 | 65.1 | 80 | 80.3
대소면 | 17066 | 17453 | 20835 | 20550 | 8584 | 10471 | 15305 | 15725 | 8315 | 10202 | 15036 | 15456 | 269 | 269 | 269 | 269 | 50.3 | 60 | 73.5 | 76.5 | 48.7 | 58.5 | 72.2 | 75.2
삼성면 | 8541 | 8524 | 8442 | 8307 | 3916 | 5046 | 5609 | 5630 | 3916 | 4641 | 5204 | 5225 | 0 | 405 | 405 | 405 | 45.8 | 59.2 | 66.4 | 67.8 | 45.8 | 54.4 | 61.6 | 62.9
생극면 | 5155 | 4825 | 4450 | 4362 | 1876 | 1917 | 2293 | 2353 | 0 | 0 | 0 | 0 | 1876 | 1917 | 2293 | 2353 | 36.4 | 39.7 | 51.5 | 53.9 | 0 | 0 | 0 | 0
감곡면 | 11325 | 11884 | 11493 | 11305 | 6213 | 7910 | 8005 | 7899 | 5830 | 7287 | 7382 | 7276 | 383 | 623 | 623 | 623 | 54.9 | 66.6 | 69.7 | 69.9 | 51.5 | 61.3 | 64.2 | 64.4
행정 | 1단계: 1단계(2010년); 계 2단계: 2단계(2015년); 공공하수도 3단계: 3단계(2020년); 소규모 4단계: 4단계(2025년)
구역 | 1단계: 계획; 2단계: 하수처리인구; 계 1단계: 보급률; 계 2단계: 계획; 계 3단계: 하수처리인구; 공공하수도 2단계: 보급률; 공공하수도 3단계: 계획; 공공하수도 4단계: 하수처리인구; 소규모 3단계: 보급률; 소규모 4단계: 계획; 소규모 1단계: 하수처리인구; 소규모 4단계: 보급률
| 인구 | 계 | 공공하수 | 소규모 | (%) | 인구 | 계 | 공공하수 | 소규모 | (%) | 인구 | 계 | 공공하수 | 소규모 | (%) | 인구 | 계 | 공공하수 | 소규모 | (%)
계 | 95540 | 51304 | 47265 | 4039 | 53.7 | 110200 | 72132 | 67049 | 5083 | 65.5 | 124100 | 90813 | 85354 | 5459 | 73.2 | 123410 | 92495 | 86976 | 5519 | 74.9
음성읍 | 19266 | 14030 | 14030 | 0 | 72.8 | 19346 | 16085 | 15727 | 358 | 83.1 | 19744 | 16590 | 16232 | 358 | 84 | 19420 | 16652 | 16294 | 358 | 85.7
금왕읍 | 21782 | 15425 | 15174 | 251 | 70.8 | 25595 | 18943 | 18692 | 251 | 74 | 26942 | 20751 | 20500 | 251 | 77 | 27482 | 21976 | 21725 | 251 | 80
소이면 | 3506 | 252 | 0 | 252 | 7.2 | 3281 | 252 | 0 | 252 | 7.7 | 3025 | 252 | 0 | 252 | 8.3 | 2964 | 252 | 0 | 252 | 8.5
원남면 | 3383 | 501 | 0 | 501 | 14.8 | 3166 | 501 | 0 | 501 | 15.8 | 2919 | 501 | 0 | 501 | 17.2 | 2860 | 501 | 0 | 501 | 17.5
맹동면 | 5511 | 507 | 0 | 507 | 9.2 | 16122 | 11007 | 10500 | 507 | 68.3 | 26251 | 21507 | 21000 | 507 | 81.9 | 26163 | 21507 | 21000 | 507 | 82.2
대소면 | 17066 | 8584 | 8315 | 269 | 50.3 | 17453 | 10471 | 10202 | 269 | 60 | 20835 | 15305 | 15036 | 269 | 73.5 | 20550 | 15725 | 15456 | 269 | 76.5
삼성면 | 8541 | 3916 | 3916 | 0 | 45.8 | 8524 | 5046 | 4641 | 405 | 59.2 | 8442 | 5609 | 5204 | 405 | 66.4 | 8307 | 5630 | 5225 | 405 | 67.8
생극면 | 5155 | 1876 | 0 | 1876 | 36.4 | 4825 | 1917 | 0 | 1917 | 39.7 | 4450 | 2293 | 0 | 2293 | 51.5 | 4362 | 2353 | 0 | 2353 | 53.9
감곡면 | 11325 | 6213 | 5830 | 383 | 54.9 | 11884 | 7910 | 7287 | 623 | 66.6 | 11493 | 8005 | 7382 | 623 | 69.7 | 11305 | 7899 | 7276 | 623 | 69.9
| 25607 | 25977 | 29277 | 28857 | 12500 | 15517 | 20914 | 21355 | 12231 | 14843 | 20240 | 20681 | 269 | 674 | 674 | 674 | 48.8 | 59.7 | 71.4 | 74
Note on K26: 박창운 : 혁신도시

## 2006음성하수도통계
▷2006년 음성하수도통계자료
구 분 | 수계 | 지류 | 총인구 (명) | 총면적 (㎢) | 하수처리구역 내 | [9 empty] | 하수처리구역 외 |  |  |  | 하수도 보급률 (%)
[5 empty] | 계 | 하수종말처리인구(명) |  |  |  | 폐수종말처리인구(명) |  |  |  | 면적 (㎢) | 인구(명) |  |  | 면적 (㎢)
[6 empty] | 합계 | 1차처리 | 2차처리 | 3차처리 | 합계 | 1차처리 | 2차처리 | 3차처리 |  | 계 | 시가 | 비시가
음성군 | - | - | 90159 | 520.84 | 34469 | 34469 | 0 | 7007 | 27462 | 0 | 0 | 0 | 0 | 7.65 | 55690 | 15961 | 39729 | 513.19 | 38.2313
음성읍 | 한강 | 달천 | 18154 | 86.52 | 12424 | 12424 | 0 | 0 | 12424 | 0 | 0 | 0 | 0 | 2.3 | 5730 | 1741 | 3989 | 84.22 | 68.4367
금왕읍 | 한강 금강 | 청미천 | 19788 | 71.34 | 13015 | 13015 | 0 | 0 | 13015 | 0 | 0 | 0 | 0 | 1.92 | 6773 | 372 | 6401 | 69.42 | 65.7722
소이면 | 한강 | 달천 | 3499 | 48.98 | 0 | 0 | 0 | 0 | 0 | 0 | 0 | 0 | 0 | 0.84 | 3499 | 346 | 3153 | 48.14 | 0
원남면 | 한강 금강 | 미호천 | 3455 | 64.84 | 0 | 0 | 0 | 0 | 0 | 0 | 0 | 0 | 0 | 0 | 3455 | 354 | 3101 | 64.84 | 0
맹동면 | 금강 | 미호천 | 4906 | 34.73 | 0 | 0 | 0 | 0 | 0 | 0 | 0 | 0 | 0 | 0 | 4906 | 624 | 4282 | 34.73 | 0
대소면 | 금강 | 미호천 | 16125 | 38.2 | 1075 | 1075 | 0 | 704 | 371 | 0 | 0 | 0 | 0 | 1.14 | 15050 | 6951 | 8099 | 37.06 | 6.6667
삼성면 | 한강 금강 | 미호천 | 8346 | 50.62 | 246 | 246 | 0 | 246 | 0 | 0 | 0 | 0 | 0 | 0.21 | 8100 | 3205 | 4895 | 50.41 | 2.9475
생극면 | 한강 | 청미천 | 5152 | 56.1 | 1652 | 1652 | 0 | 0 | 1652 | 0 | 0 | 0 | 0 | 0.5 | 3500 | 619 | 2881 | 55.6 | 32.0652
감곡면 | 한강 | 청미천 | 10734 | 69.51 | 6057 | 6057 | 0 | 6057 | 0 | 0 | 0 | 0 | 0 | 0.74 | 4677 | 1749 | 2928 | 68.77 | 56.4282
▷2006년 음성하수도통계자료-처리시설별 자료
지 역 (시, 시가지·구·군 ·읍·면) | 시설명계 (하수/개량/마을/슬러지) | 시설명 | 소재지 | 시설용량계(하수/마을) | (㎥/일) |  |  | 처리량 | (㎥/일) |  |  | 처리 효율(%) | 처리 부하량(kg BOD/일) | 처리 방법 | 적용신기술 | 연계처리량(㎥/일) |  |  |  | 전화 번호 | 가동 개시일 | 사업비 (백만원) | 운영방법 | 방류수 소독방법 | 방류수역
[5 empty] | 물리적 a1 | 생물학적 a2 | 고도 a3 |  | 물리적 b1 | 생물학적 b2 | 고도 b3 |  |  |  |  | 분뇨(하수) | 축산(하수) | 침출수(하수) | 기타(하수) | [5 empty] | 지류 | 본류 | 수계
음성군 | 하수 | 음성 | 음성읍 평곡리 45번지 | 7000 | 0 | 0 | 7000 | 9021 | 2021 | 0 | 7000 | 94.5827 | 582.7566 | CNR | - | 38 | 0 | 0 | 0 | 873-7900 | 99. 09.01 | 19981 | 위탁 | 자외선 | 달천 | 남한강 | 한강
| 하수 | 금왕 | 금왕읍 각회리 352번지 | 6000 | 0 | 0 | 6000 | 6460 | 460 | 0 | 6000 | 95.5777 | 432.82 | BNR-3 | - | 34.2 | 0 | 0 | 0 | 883-7900 | 01. 12.22 | 16023 | 위탁 | - | 청미천 | 남한강 | 한강
| 마을 | 대소문화 | 대소면 태생리 548-1 | 140 | 0 | 140 | 0 | 141.6 | 0 | 141.6 | 0 | 69 | 6 | 접촉산화 | - | 0 | 0 | 0 | 0 | 883-7900 | 98. 11.11 | 450 | 위탁 | - | 미호천 | 미호천 | 금강
| 마을 | 태생리 | 대소면 태생리 310-11 | 60 | 0 | 60 | 0 | 20 | 0 | 20 | 0 | 82 | 0.8 | 흡수바이오리엑터 | - | 0 | 0 | 0 | 0 | 883-7900 | 01. 10.11 | 300 | 위탁 | - | 미호천 | 미호천 | 금강
| 마을 | 부윤리 | 대소면 부윤리82 | 100 | 0 | 0 | 100 | 74.3 | 0 | 0 | 74.3 | 94 | 7 | 호기성침전지형고도처리공법 | - | 0 | 0 | 0 | 0 | 883-7900 | 04. 09.11 | 479 | 위탁 | 자외선 | 미호천 | 미호천 | 금강
| 마을 | 미곡리 | 대소면 미곡리119 | 50 | 0 | 0 | 50 | 26.1 | 0 | 0 | 26.1 | 94 | 2 | AOSB | - | 0 | 0 | 0 | 0 | 883-7900 | 07. 1.19 | 867 | 위탁 | 자외선 | 미호천 | 미호천 | 금강
| 마을 | 삼성문화 | 삼성면 덕정리1281 | 100 | 0 | 100 | 0 | 75 | 0 | 75 | 0 | 96 | 8 | 변형회분식슬러지법 | - | 0 | 0 | 0 | 0 | 877-0456 | 02. 01.10 | 382 | 직영 | 오존 | 미호천 | 미호천 | 금강
| 마을 | 생극 | 생극면 신양리716 | 450 | 0 | 0 | 450 | 211.3 | 0 | 0 | 211.3 | 95 | 14 | KIDIA | - | 0 | 0 | 0 | 0 | 883-7900 | 06. 11.25 | 5130 | 위탁 |  | 청미천 | 남한강 | 한강
| 마을 | 생극문화 | 생극면 병암리 1119 | 125 | 0 | 125 | 0 | 77.5 | 0 | 77.5 | 0 | 89 | 2 | 목편발효칩공법 | - | 0 | 0 | 0 | 0 | 877-0456 | 03. 01.13 | 400 | 직영 | 오존 | 청미천 | 남한강 | 한강

## 처리구역작업용
◈ 처리구역 | [8 empty] | ◈ 처리구역
행정동(리)명 |  |  | 자 연 마을명 | 처리구역 |  |  |  |  | 행정동(리)명 |  |  | 자 연 마을명 | 처리구역
|  |  |  | 기존 | 1단계 | 2단계 | 3단계 | 4단계 |  |  |  |  | 기존 | 1단계 | 2단계 | 3단계 | 4단계
음성읍 | 소계 | [7 empty] | 맹동면 | 소계
| 읍내리 | 1 | 향교말, 숯거리, 도로모퉁이 | [6 empty] | 쌍정리 | 1 | 정내(음촌,시장통), 음달말
|  | 2 | 장터 | [7 empty] | 2 | 선녀골, 배미, 장기바위(동녁골,오류동)
|  | 3 | 해방촌 | [7 empty] | 3 | 아랫정내(하정)
|  | 4 | 역말, 삼거리 | [7 empty] | 4 | 양촌, 양달말
|  | 5 | 점말, 자갈촌, 역전 | [6 empty] | 민곡리 | 1 | 양촌, 음촌, 송동, 나분터, 다니골
|  | 6 | 남천동 | [7 empty] | 2 | 꽃동네
|  | 7 | 삼보아파트 | [6 empty] | 마산리 | 1 | 밤까실(율기동, 마운동)
|  | 8 | 한성진주아파트 | [7 empty] | 2 | 매산, 신평, 새터(신기)
| 평곡리 | 1 | 약물재 | [6 empty] | 봉현리 | 1 | 가현(개오개), 박촌, 향촌, 세곡(가느실)
|  | 2 | 토계울 | [7 empty] | 2 | 봉담(골밭,큰말.갈모랭이)
|  | 3 | 평촌 | [6 empty] | 용촌리 | 1 | 황새자리. 덴언덕(돈덕)
|  | 4 | 터골, 샛골 | [7 empty] | 2 | 방우대, 주막거리
|  | 5 | 수정마을 | [7 empty] | 3 | 골말, 용의머리(용두)
| 석인리 | 1 | 원충이, 새말 | [6 empty] | 신돈리 |  | 큰말(상돈, 하돈), 작은말, 새말
|  | 2 | 오리골 | [6 empty] | 본성리 | 1 | 중돈
| 한벌리 | 1 | 갭산말, 골말, 너머말, 말래, 중담 | [7 empty] | 2 | 본맹골, 중맹골
|  | 2 | 낡은터, 방죽안 | [6 empty] | 두성리 (혁신도시) | 1 | 윗맹골, 새터
| 용산리 | 1 | 생골, 큰골, 거릿내 | [7 empty] | 2 | 뒷말, 감나무골, 안골, 웃말
|  | 2 | 죽말, 외딴말, 건지봉 | [6 empty] | 통동리 |  | 천곡(샘골), 중말(중리), 새터, 창말(창리,큰말)
|  | 3 | 뒷들, 목골, 용추 | [6 empty] | 군자리 |  | 군자터
|  | 4 | 숫고개 | [5 empty] | 대소면 | 소계
|  | 5 | 무수마을, 광벌 | [6 empty] | 오산리 | 1 | 아랫말
|  | 6 | 새터, 잣나무골, 지검말 | [7 empty] | 2 | 해고개, 귀비안
| 사정리 | 1 | 강당말, 용대동 | [7 empty] | 3 | 풍산아파트
|  | 2 | 본말, 벌터, 안말, 동막골 | [6 empty] | 태생리 | 1 | 새미실
| 감우리 |  | 안감우재, 도람말, 승주골 | [7 empty] | 2 | 내생, 수녀촌
| 소여리 | 1 | 안골, 산양재, 수릿내, 족지골 | [7 empty] | 3 | 외생, 태인말
|  | 2 | 큰말,지름터,새터,도람말,선가막골 | [7 empty] | 4 | 개나리아파트
| 신천리 | 1 | 냇말, 주막거리, 새터말 | [7 empty] | 5 | 한양1차아파트
|  | 2 | 큰말, 중리, 주주골 | [7 empty] | 6 | 한양2차아파트
|  | 3 | 찬샘뜰 | [7 empty] | 7 | 문화마을
|  | 4 | 달밭 | [7 empty] | 8 | 한진신세대아파트
|  | 5 | 돌명이, 새동네 | [7 empty] | 9 | 이성골
| 초천리 | 1 | 구례골, 뱀거리 | [6 empty] | 소석리 | 1 | 소댕이, 원석거리, 큰말, 작은말
|  | 2 | 밤나무재, 구맹지 | [7 empty] | 2 | 참나무배기, 돌격골, 황새봉터
|  | 3 | 능골, 샛골 | [6 empty] | 성본리 | 1 | 최성미
|  | 4 | 양달말, 음달말 | [7 empty] | 2 | 소탄
| 동음리 | 1 | 아랫창골, 바깥섬이, 한테골 | [7 empty] | 3 | 각골
|  | 2 | 윗창골, 월창 | [7 empty] | 4 | 홍창골
| 삼생리 | 1 | 웃신댕이, 아랫신댕이, 무직이 | [6 empty] | 부윤리 | 1 | 새터, 이미실, 마실안이, 작은말, 큰말
|  | 2 | 삼싱이 | [7 empty] | 2 | 한미금강아파트
|  | 3 | 거문거리 | [7 empty] | 3 | 무궁화아파트
|  | 4 | 안섬이 | [6 empty] | 수태리 | 1 | 한미, 신송, 수송, 가잠이
금왕읍 | 소계 | [9 empty] | 2 | 쉰다랭이, 하태, 진골
| 무극리 | 1 | 장터거리, 신농촌, 장터 | [7 empty] | 3 | 가재울, 구억말
|  | 2 | 싸전거리, 장터, 약방말, 새말 | [6 empty] | 삼정리 | 1 | 큰신금절이(대신), 벌말, 작은신금절이(소신), 전망대
|  | 3 | 안바리미, 다리건너말, 무기, 삼거리, 양달말, 숫돌고개 | [7 empty] | 2 | 오목이, 삼한이
|  | 4 | 동진매화아파트, 풍산아파트, 진영빌라 | [7 empty] | 3 | 기흥윗마을아파트
|  | 5 | 풍산장미아파트 | [7 empty] | 4 | 백금재, (거목파크빌,대소중교)
|  | 6 | 두진백토아파트 | [6 empty] | 미곡리 | 1 | 갯골
|  | 7 | 금왕주공아파트 | [7 empty] | 2 | 텃골
|  | 8 | 유수장미아파트 | [6 empty] | 삼호리 | 1 | 작은죽골, 쇠머리
| 금석리 | 1 | 쇠실, 돌모루, 봇둥치, 벽성아파트 | [7 empty] | 2 | 연호동
|  | 2 | 바디실 | [7 empty] | 3 | 가래몽지
|  | 3 | 로얄아파트, 금왕연립 | [6 empty] | 내산리 | 1 | 살천이
| 정생리 | 1 | 정짓말, 새터, 가징재 | [7 empty] | 2 | 큰죽골
|  | 2 | 생탕골 | [7 empty] | 3 | 방울미
| 육령리 | 1 | 예순터, 능말 | [7 empty] | 4 | 미산
|  | 2 | 기령리, 먹방이, 새터 | [6 empty] | 오류리 | 1 | 오류골
| 백야리 |  | 웃배태(상촌), 중촌, 하촌(속리뿌리) | [7 empty] | 2 | 방금이
| 용계리 | 1 | 오룡골, 주막거리, 바리고개 | [7 empty] | 3 | 하오
|  | 2 | 신개천 | [7 empty] | 4 | 안산
| 봉곡리 | 1 | 구개천 | [7 empty] | 5 | 융보목련아파트
|  | 2 | 평짓말(다부네), 음달말, 안다부네, 오향골, 아랫말 | [7 empty] | 6 | 기흥아랫말아파트
| 유촌리 |  | 웃가래들, 능골,아랫가래들, 구릉지, 광정, 머그럭지 | [6 empty] | 대풍리 | 1 | 중방골(산수화APT,부영APT)
| 삼봉리 | 1 | 증산, 한삼, 거루목 | [7 empty] | 2 | 강당말, 공말, 닭의머리
|  | 2 | 정단, 새터, 가느실, 음달말 | [5 empty] | 삼성면 | 소계
| 유포리 |  | 한삼골,버들개,구억말,동학골,주막거리,벌티,한삼,바우배기,동말 | [6 empty] | 덕정리 | 1 | 모래내(시장통), 꽃무늬A
| 오선리 |  | 개오지, 별산댕이, 주막거리 | [7 empty] | 2 | 김정, 방죽말
| 도청리 | 1 | 되자니, 신농촌, 방아다리, 작은되자니(양달말) | [7 empty] | 3 | 골가래실, 한빛아파트
|  | 2 | 쇠늣골, 진재 | [7 empty] | 4 | 웃말, 덕정저수지,대한·명성·상민·삼성빌라
| 내송리 | 1 | 작은비선거리, 큰비선거리 | [7 empty] | 5 | 버스터미널, 샛터
|  | 2 | 소댕이, 갓바우 | [7 empty] | 6 | 별무늬A, 하늬하이츠
|  | 3 | 우원임대아파트 | [7 empty] | 7 | 방죽가래실
| 각회리 | 1 | 각구실, 도양말 | [6 empty] | 양덕리 | 1 | 동리, 마이산
|  | 2 | 덕동 | [7 empty] | 2 | 양지울, 덜리기, 고심사
| 쌍봉리 | 1 | 강거리, 중터말, 북당골 | [7 empty] | 3 | 덕다리, 양덕저수지
|  | 2 | 제수리 | [6 empty] | 대사리 |  | 대촌, 평촌, 송촌, 온양터
|  | 3 | 두매군인아파트 | [6 empty] | 용성리 | 1 | 성미, 벌말, 연미실
| 신평리 |  | 도도물, 황골, 아랫강거리 | [7 empty] | 2 | 마재, 작은내
| 행제리 | 1 | 행정, 연방죽 | [7 empty] | 3 | 서원말, 가산이
|  | 2 | 안골, 천뱅이 | [6 empty] | 상곡리 | 1 | 샛터, 매일, 상곡농공단지
| 본대리 | 1 | 본리, 멍심이, 선돌백이 | [7 empty] | 2 | 정골(증골)
|  | 2 | 뒷뜰, 매터골 | [6 empty] | 청용리 | 1 | 영청골
|  | 3 | 광일아파트 | [7 empty] | 2 | 조룡미
| 내곡리 |  | 높은봉, 주막거리, 수실말, 방죽말 | [7 empty] | 3 | 대상농장아파트
| 사창리 |  | 사창말 | [6 empty] | 천평리 | 1 | 벙거뜰(법평), 작은새미실(소천곡)
| 구계리 | 1 | 솟대백이, 구룽말, 죽엽이, 보습고지 | [7 empty] | 2 | 새눈이(신목), 후계자직판장
|  | 2 | 마루택이 | [7 empty] | 3 | 박알미(표산)
| 호산리 | 1 | 산막골, 회리 | [6 empty] | 선정리 | 1 | 냇거름(천기), 쇠절이
|  | 2 | 도란, 석교촌 | [7 empty] | 2 | 송산골(송선)
소이면 | 소계 | [9 empty] | 3 | 흥태동, 청구아파트
| 대장리 | 1 | 한들, 상직말 | [7 empty] | 4 | 괴태, 김장골
|  | 2 | 장막상 | [6 empty] | 대정리 | 1 | 웃대실(상리), 망월사
| 후미리 | 1 | 양촌, 음촌, 신대 | [7 empty] | 2 | 아랫대실(하리)
|  | 2 | 등촌, 신흥동(막골) | [6 empty] | 능산리 | 1 | 능머루(능동), 샛터, 황샛말
|  | 3 | 장구실 | [7 empty] | 2 | 산직말, 바위안
|  | 4 | 한라APT, 달개실 | [6 empty] | 용대리 | 1 | 안터, 부처댕이
| 중동리 | 1 | 한내 | [7 empty] | 2 | 방개울, 솔배기
|  | 2 | 청용안, 재집팔, 증말 | [6 empty] | 대야리 |  | 대실, 정원종돈장
|  | 3 | 상촌 | [5 empty] | 생극면 | 소계
|  | 4 | 오상동, 두딜기 | [6 empty] | 신양리 | 1 | 곤재
| 문응리 | 1 | 희석촌 | [7 empty] | 2 | 새들, 서낭댕이
|  | 2 | 무등실 | [7 empty] | 3 | 새천이, 중말, 난이골, 홍은모드니아파트
| 갑산리 | 1 | 평촌, 정주안, 정산말, 탑골 | [7 empty] | 4 | 다롱개, 생극빌라
|  | 2 | 동녁 | [6 empty] | 병암리 | 1 | 이진말
| 봉전리 | 1 | 바랑골, 성마루, 향촌, 새터말 | [7 empty] | 2 | 만담리, 섬말
|  | 2 | 댁별 | [7 empty] | 3 | 석병무
| 금고리 | 1 | 독바위, 주막걸이, 금정 | [7 empty] | 4 | 안곤재
|  | 2 | 우목, 상고심이 | [6 empty] | 도신리 |  | 도관이, 가정개
| 충도리 | 1 | 가라꾸미, 도래원충이 | [6 empty] | 관성리 | 1 | 관말
|  | 2 | 아래벳돈(하양정) | [7 empty] | 2 | 무술, 새말
|  | 3 | 웃벳돈(상양전) | [7 empty] | 3 | 마날미
|  | 4 | 양촌, 음촌, 산직말 | [7 empty] | 4 | 진골
| 비산리 | 1 | 비석, 방죽안, 주막 | [6 empty] | 팔성리 | 1 | 말마리
|  | 2 | 음촌, 오래말 | [7 empty] | 2 | 지비(부)내
|  | 3 | 돌뫼, 주막걸이 | [7 empty] | 3 | 토끼실
|  | 4 | 새말 | [6 empty] | 송곡리 | 1 | 송림, 동평송림
원남면 | 소계 | [9 empty] | 2 | 중퉁말, 기와집말
| 보천리 | 1 | 시장(장터보내장) | [6 empty] | 임곡리 |  | 품실, 음달말, 임오산, 양촌
|  | 2 | 양짓말(양촌) | [6 empty] | 방축리 |  | 정미소거리, 아랫말, 웃말, 답사리, 능안, 방축골
|  | 3 | 개미산(가미산), 방죽, 도랏말 | [6 empty] | 차평리 | 1 | 중말, 새터, 골말
| 보룡리 | 1 | 큰말, 관촌, 뒷도랑, 큰산밑 | [7 empty] | 2 | 본말, 양재, 담사리
|  | 2 | 신대(새터), 바깥말, 안말 | [6 empty] | 차곡리 |  | 수레올, 오얏골
| 마송리 | 1 | 송오, 평촌(벌말), 양암 | [6 empty] | 오생리 | 1 | 도화동, 다락개, 잔나무골, 통동, 북학골
|  | 2 | 향정, 간대 | [7 empty] | 2 | 오룡, 수용(새말), 못고개, 도랑말
|  | 3 | 자래바위(별암), 오미, 매봉재(약전) | [6 empty] | 생리 | 1 | 중생, 번말
| 상당리 | 1 | 윗행치, 아랫행치, 돌담울 | [7 empty] | 2 | 만태동, 넘말, 주막거리
|  | 2 | 고성(구억말), 상촌말(웃말), 비석반 | [7 empty] | 3 | 안터, 중턱마을
| 하당리 | 1 | 약방말, 양달말, 음달말, 뒷벌 | [5 empty] | 감곡면 | 소계
|  | 2 | 가루니, 주막거리, 동양말, 맹골 | [6 empty] | 오향리 | 1 | 익금이
| 상노리 |  | 노래기, 강당말, 중말, 은구리, 천복반, 아랫마을, 초록비우 | [7 empty] | 2 | 거일, 건너마을, 행군이, 문화마을
| 하노리 | 1 | 능무렁이 | [7 empty] | 3 | 신댓말
|  | 2 | 머치미 | [7 empty] | 4 | 오근이, 음달말, 양달말
|  | 3 | 안가마골, 벌가마골 | [7 empty] | 5 | 중간말, 새터말, 안산
| 구안리 |  | 새말(신촌), 큰말, 돌담거리(석교) | [7 empty] | 6 | 동막골, 살구나무쟁이, 외딴터
| 주봉리 | 1 | 내동(안골) | [7 empty] | 7 | 부강아파트
|  | 2 | 수암(수벽바위), 봄미터 | [7 empty] | 8 | 삼성아파트
|  | 3 | 덕문재, 서당골, 두발매, 가경재 | [7 empty] | 9 | 덕일아파트
| 문암리 | 1 | 송곡(솔개울) | [6 empty] | 주천리 | 1 | 새터말, 토돈, 골배내
|  | 2 | 금법(벌말), 김법골 | [7 empty] | 2 | 고야리
|  | 3 | 사오랭이 | [6 empty] | 원당리 | 1 | 선골, 장등
|  | 4 | 복호, 서당말 | [7 empty] | 2 | 원댕이, 샛터, 뒷벌, 용머리
| 조촌리 | 1 | 야동(골안), 동막골 | [7 empty] | 3 | 섭배
|  | 2 | 신촌, 도람말, 아랫말, 동오리, 설매 | [6 empty] | 상평리 | 1 | 골상촌, 아래말, 외딴터, 범말, 구먼바위
|  | 3 | 세고개(삼치) | [7 empty] | 2 | 개터, 텃골, 성뜰, 왜재
| 삼용리 | 1 | 새말(새치말), 단월, 물언덕 | [6 empty] | 월정리 |  | 안말, 고니골, 독정이, 메터, 다리골, 중고개, 무수동, 오랑골
|  | 2 | 용댕이, 은행나무골 | [6 empty] | 영산리 | 1 | 잿말, 외딴터, 우뢰편
| 덕정리 |  | 독징이 | [7 empty] | 2 | 공산정, 잔작골, 엄장골, 거동터
[10 empty] | 사곡리 | 1 | 상사(웃사장골), 하사(아랫사장골), 하담, 중말, 웃말, 삼미골
[11 empty] | 2 | 광곡, 웃골, 톡실
[10 empty] | 문촌리 | 1 | 웃오갑
[11 empty] | 2 | 중간말, 새마을 음담말, 새터, 늘거리
[11 empty] | 3 | 구라우, 새목이, 더덕골
[11 empty] | 4 | 석주, 웃오갑
[11 empty] | 5 | 장평
[10 empty] | 오궁리 |  | 아래오갑
[10 empty] | 상우리 | 1 | 정동마을, 샛터마을
[11 empty] | 2 | 아연이, 이터골, 능골, 방치골
[11 empty] | 3 | 돌마래미, 우대니, 애니, 세거리
[10 empty] | 왕장리 | 1 | 매산밑, 안골, 수풍거리, 점넘어동네
[11 empty] | 2 | 중동
[11 empty] | 3 | 장대
[11 empty] | 4 | 쇠전거리
[11 empty] | 5 | 왕디, 노들, 윗마을, 아랫마을,여술, 은골, 뒷개울, 주막거리
[10 empty] | 단평리 | 1 | 단양군이, 아랫말, 웃말, 새마을, 뱀고개
[11 empty] | 2 | 복자동, 큰골, 망태골, 웃골, 늠논거리