## 강우시 비강우시(2006)
▣ 강우영향시간에 의한 유입하수량분석
구분 | 2006년 |  | 강우영향시간적용 유입하수량(㎥/일) | 월 평 균 유입하수량(㎥/월)
| 유입하수량(㎥/일) | 음성강수량(mm) |  |  | 강수량월합계
2006-01-01 | 7499 | 0 | 7499 | 6920.1538 | 25
2006-01-02 | 7586 | 0 | 7586
2006-01-03 | 7310 | 0 | 7310
2006-01-04 | 6658 | 0 | 6658
2006-01-05 | 6297 | 0 | 6297
2006-01-06 | 6944 | 0 | 6944
2006-01-07 | 5358 | 0 | 5358
2006-01-08 | 6289 | 0 | 6289
2006-01-09 | 6013 | 0 | 6013
2006-01-10 | 6566 | 0 | 6566
2006-01-11 | 6742 | 0 | 6742
2006-01-12 | 5760 | 3
2006-01-13 | 11085 | 15.5
2006-01-14 | 7259 | 0
2006-01-15 | 7029 | 0
2006-01-16 | 7023 | 0 | 7023
2006-01-17 | 7086 | 0 | 7086
2006-01-18 | 7018 | 0 | 7018
2006-01-19 | 6648 | 0 | 6648
2006-01-20 | 6951 | 0 | 6951
2006-01-21 | 7430 | 0 | 7430
2006-01-22 | 6768 | 0 | 6768
2006-01-23 | 7281 | 0 | 7281
2006-01-24 | 7162 | 0 | 7162
2006-01-25 | 7427 | 0 | 7427
2006-01-26 | 7275 | 0 | 7275
2006-01-27 | 7341 | 0 | 7341
2006-01-28 | 7433 | 0 | 7433
2006-01-29 | 7216 | 0 | 7216
2006-01-30 | 6603 | 0 | 6603
2006-01-31 | 8457 | 6.5
2006-02-01 | 8877 | 3.5 |  | 7512.15 | 28.5
2006-02-02 | 7433 | 0 | 7433
2006-02-03 | 7559 | 0 | 7559
2006-02-04 | 6758 | 0 | 6758
2006-02-05 | 6871 | 0 | 6871
2006-02-06 | 7301 | 0 | 7301
2006-02-07 | 7341 | 10
2006-02-08 | 7035 | 0.5
2006-02-09 | 6547 | 0
2006-02-10 | 7441 | 0 | 7441
2006-02-11 | 8014 | 0 | 8014
2006-02-12 | 7578 | 0 | 7578
2006-02-13 | 7263 | 0 | 7263
2006-02-14 | 7895 | 12
2006-02-15 | 8899 | 0.5
2006-02-16 | 7797 | 0
2006-02-17 | 7503 | 0 | 7503
2006-02-18 | 6520 | 0 | 6520
2006-02-19 | 8237 | 0 | 8237
2006-02-20 | 8436 | 0 | 8436
2006-02-21 | 7950 | 0 | 7950
2006-02-22 | 8665 | 0 | 8665
2006-02-23 | 7976 | 0 | 7976
2006-02-24 | 7868 | 0 | 7868
2006-02-25 | 7722 | 0 | 7722
2006-02-26 | 5910 | 0 | 5910
2006-02-27 | 7238 | 0 | 7238
2006-02-28 | 8069 | 2
2006-03-01 | 7864 | 0.5 |  | 7698.4074 | 8
2006-03-02 | 9733 | 0 | 9733
2006-03-03 | 7756 | 0 | 7756
2006-03-04 | 7926 | 0 | 7926
2006-03-05 | 7719 | 0 | 7719
2006-03-06 | 7932 | 0 | 7932
2006-03-07 | 7568 | 0 | 7568
2006-03-08 | 7427 | 0 | 7427
2006-03-09 | 7635 | 0 | 7635
2006-03-10 | 7355 | 0 | 7355
2006-03-11 | 7646 | 0 | 7646
2006-03-12 | 7586 | 0 | 7586
2006-03-13 | 7654 | 1
2006-03-14 | 7996 | 0 | 7996
2006-03-15 | 7426 | 0 | 7426
2006-03-16 | 7804 | 4.5
2006-03-17 | 7900 | 0 | 7900
2006-03-18 | 7456 | 0 | 7456
2006-03-19 | 7305 | 0 | 7305
2006-03-20 | 8284 | 0 | 8284
2006-03-21 | 7399 | 0 | 7399
2006-03-22 | 7539 | 0 | 7539
2006-03-23 | 7527 | 0 | 7527
2006-03-24 | 7637 | 0 | 7637
2006-03-25 | 7647 | 0 | 7647
2006-03-26 | 7123 | 0 | 7123
2006-03-27 | 7302 | 0 | 7302
2006-03-28 | 7160 | 0 | 7160
2006-03-29 | 7278 | 2
2006-03-30 | 7758 | 0 | 7758
2006-03-31 | 8115 | 0 | 8115
2006-04-01 | 7241 | 15 |  | 8291.1053 | 95.5
2006-04-02 | 8150 | 2
2006-04-03 | 7286 | 0
2006-04-04 | 6824 | 0 | 6824
2006-04-05 | 6571 | 0 | 6571
2006-04-06 | 6902 | 0 | 6902
2006-04-07 | 7536 | 0 | 7536
2006-04-08 | 7307 | 0 | 7307
2006-04-09 | 7208 | 0.5
2006-04-10 | 5499 | 36.5
2006-04-11 | 10402 | 0.5
2006-04-12 | 9536 | 0
2006-04-13 | 10156 | 0 | 10156
2006-04-14 | 8587 | 0 | 8587
2006-04-15 | 8390 | 0 | 8390
2006-04-16 | 9273 | 0 | 9273
2006-04-17 | 8198 | 0 | 8198
2006-04-18 | 8973 | 0 | 8973
2006-04-19 | 6678 | 29
2006-04-20 | 10673 | 7.5
2006-04-21 | 10276 | 0
2006-04-22 | 9695 | 0 | 9695
2006-04-23 | 8186 | 4.5
2006-04-24 | 8852 | 0 | 8852
2006-04-25 | 8136 | 0 | 8136
2006-04-26 | 8573 | 0 | 8573
2006-04-27 | 8383 | 0 | 8383
2006-04-28 | 8470 | 0 | 8470
2006-04-29 | 8384 | 0 | 8384
2006-04-30 | 8321 | 0 | 8321
2006-05-01 | 8801 | 0 | 8801 | 8712.1667 | 84
2006-05-02 | 8121 | 0 | 8121
2006-05-03 | 7943 | 0 | 7943
2006-05-04 | 8361 | 0 | 8361
2006-05-05 | 8760 | 0 | 8760
2006-05-06 | 12955 | 38
2006-05-07 | 8383 | 0
2006-05-08 | 8571 | 0
2006-05-09 | 8607 | 0 | 8607
2006-05-10 | 8603 | 5
2006-05-11 | 7767 | 0
2006-05-12 | 8006 | 0 | 8006
2006-05-13 | 8523 | 0 | 8523
2006-05-14 | 8024 | 0 | 8024
2006-05-15 | 8059 | 0 | 8059
2006-05-16 | 8121 | 0 | 8121
2006-05-17 | 8371 | 0 | 8371
2006-05-18 | 7921 | 0 | 7921
2006-05-19 | 8021 | 14.5
2006-05-20 | 7739 | 0
2006-05-21 | 7419 | 0
2006-05-22 | 7918 | 18.5
2006-05-23 | 8712 | 2
2006-05-24 | 8601 | 0
2006-05-25 | 9131 | 0 | 9131
2006-05-26 | 10335 | 0 | 10335
2006-05-27 | 10308 | 5.5
2006-05-28 | 11027 | 0.5
2006-05-29 | 9819 | 0 | 9819
2006-05-30 | 9917 | 0 | 9917
2006-05-31 | 9999 | 0 | 9999
2006-06-01 | 9499 | 0 | 9499 | 9895.6 | 167.5
2006-06-02 | 9361 | 0 | 9361
2006-06-03 | 10070 | 0 | 10070
2006-06-04 | 9410 | 0 | 9410
2006-06-05 | 9580 | 0 | 9580
2006-06-06 | 9462 | 0 | 9462
2006-06-07 | 9596 | 0 | 9596
2006-06-08 | 9221 | 8
2006-06-09 | 10017 | 2.5
2006-06-10 | 9565 | 43.5
2006-06-11 | 10323 | 0
2006-06-12 | 10256 | 0
2006-06-13 | 10119 | 0 | 10119
2006-06-14 | 11732 | 52
2006-06-15 | 12915 | 5
2006-06-16 | 12183 | 0
2006-06-17 | 10829 | 0 | 10829
2006-06-18 | 10800 | 0 | 10800
2006-06-19 | 10198 | 0 | 10198
2006-06-20 | 10376 | 0 | 10376
2006-06-21 | 14095 | 24.5
2006-06-22 | 10970 | 0.5
2006-06-23 | 10231 | 0
2006-06-24 | 10016 | 0 | 10016
2006-06-25 | 9815 | 2
2006-06-26 | 10040 | 2
2006-06-27 | 9558 | 0 | 9558
2006-06-28 | 9560 | 0 | 9560
2006-06-29 | 9292 | 3.5
2006-06-30 | 11155 | 24
2006-07-01 | 11771 | 17.5 |  | 12513.5 | 750
2006-07-02 | 12510 | 0.5
2006-07-03 | 10611 | 0 | 10611
2006-07-04 | 11403 | 8.5
2006-07-05 | 11686 | 0
2006-07-06 | 10124 | 5.5
2006-07-07 | 12213 | 3.5
2006-07-08 | 10491 | 0 | 10491
2006-07-09 | 10933 | 3.5
2006-07-10 | 11546 | 39
2006-07-11 | 10730 | 5.5
2006-07-12 | 16815 | 25.5
2006-07-13 | 17041 | 12.5
2006-07-14 | 16393 | 17.5
2006-07-15 | 14803 | 30
2006-07-16 | 16191 | 150
2006-07-17 | 8076 | 52.5
2006-07-18 | 10846 | 46
2006-07-19 | 17774 | 5
2006-07-20 | 18822 | 5
2006-07-21 | 18724 | 2.5
2006-07-22 | 17622 | 0
2006-07-23 | 14791 | 0 | 14791
2006-07-24 | 14161 | 0 | 14161
2006-07-25 | 14339 | 2
2006-07-26 | 16203 | 31.5
2006-07-27 | 15781 | 16.5
2006-07-28 | 11484 | 239.5
2006-07-29 | 8945 | 30.5
2006-07-30 | 8688 | 0
2006-07-31 | 8857 | 0
2006-08-01 | 12666 | 0 |  | 11782.2308 | 50
2006-08-02 | 16448 | 0
2006-08-03 | 16218 | 0
2006-08-04 | 14316 | 0
2006-08-05 | 14029 | 0
2006-08-06 | 13798 | 0 | 13798
2006-08-07 | 14049 | 0 | 14049
2006-08-08 | 12016 | 0 | 12016
2006-08-09 | 12794 | 0 | 12794
2006-08-10 | 11738 | 0 | 11738
2006-08-11 | 11459 | 0 | 11459
2006-08-12 | 11162 | 0 | 11162
2006-08-13 | 11282 | 0 | 11282
2006-08-14 | 11290 | 0 | 11290
2006-08-15 | 11114 | 0 | 11114
2006-08-16 | 10821 | 18
2006-08-17 | 12109 | 0
2006-08-18 | 10140 | 0.5
2006-08-19 | 10849 | 0 | 10849
2006-08-20 | 9935 | 0.5
2006-08-21 | 10278 | 0 | 10278
2006-08-22 | 10606 | 1.5
2006-08-23 | 9695 | 0.5
2006-08-24 | 10289 | 0.5
2006-08-25 | 9821 | 18
2006-08-26 | 12821 | 4.5
2006-08-27 | 11750 | 3
2006-08-28 | 11124 | 0
2006-08-29 | 10251 | 1
2006-08-30 | 12750 | 2
2006-08-31 | 11340 | 0 | 11340
2006-09-01 | 10577 | 0 | 10577 | 9841.8182 | 15
2006-09-02 | 10024 | 0 | 10024
2006-09-03 | 9966 | 0 | 9966
2006-09-04 | 10433 | 0 | 10433
2006-09-05 | 9943 | 1.5
2006-09-06 | 11555 | 5
2006-09-07 | 10108 | 0
2006-09-08 | 10283 | 0 | 10283
2006-09-09 | 10180 | 1.5
2006-09-10 | 10200 | 0 | 10200
2006-09-11 | 10306 | 0 | 10306
2006-09-12 | 10327 | 0 | 10327
2006-09-13 | 10344 | 0 | 10344
2006-09-14 | 10303 | 0 | 10303
2006-09-15 | 9775 | 0 | 9775
2006-09-16 | 10901 | 0.5
2006-09-17 | 11382 | 3
2006-09-18 | 12465 | 3
2006-09-19 | 9374 | 0.5
2006-09-20 | 9297 | 0 | 9297
2006-09-21 | 9144 | 0 | 9144
2006-09-22 | 8774 | 0 | 8774
2006-09-23 | 9234 | 0 | 9234
2006-09-24 | 9008 | 0 | 9008
2006-09-25 | 9391 | 0 | 9391
2006-09-26 | 9494 | 0 | 9494
2006-09-27 | 9650 | 0 | 9650
2006-09-28 | 10054 | 0 | 10054
2006-09-29 | 9581 | 0 | 9581
2006-09-30 | 10355 | 0 | 10355
2006-10-01 | 10347 | 0 | 10347 | 9897.1786 | 27
2006-10-02 | 10481 | 0 | 10481
2006-10-03 | 10428 | 0 | 10428
2006-10-04 | 10745 | 0 | 10745
2006-10-05 | 11530 | 0 | 11530
2006-10-06 | 11566 | 0 | 11566
2006-10-07 | 10774 | 0 | 10774
2006-10-08 | 10509 | 0 | 10509
2006-10-09 | 11305 | 0 | 11305
2006-10-10 | 10930 | 0 | 10930
2006-10-11 | 10374 | 0 | 10374
2006-10-12 | 10676 | 0 | 10676
2006-10-13 | 10303 | 0 | 10303
2006-10-14 | 10198 | 0 | 10198
2006-10-15 | 10193 | 0 | 10193
2006-10-16 | 10210 | 0 | 10210
2006-10-17 | 10156 | 0 | 10156
2006-10-18 | 9890 | 0 | 9890
2006-10-19 | 10215 | 0 | 10215
2006-10-20 | 9725 | 0 | 9725
2006-10-21 | 9756 | 0 | 9756
2006-10-22 | 9804 | 22.5
2006-10-23 | 11734 | 4.5
2006-10-24 | 8494 | 0
2006-10-25 | 10459 | 0 | 10459
2006-10-26 | 10042 | 0 | 10042
2006-10-27 | 9092 | 0 | 9092
2006-10-28 | 7533 | 0 | 7533
2006-10-29 | 6233 | 0 | 6233
2006-10-30 | 6859 | 0 | 6859
2006-10-31 | 6592 | 0 | 6592
2006-11-01 | 6636 | 0 | 6636 | 6642.3889 | 59.5
2006-11-02 | 6392 | 0 | 6392
2006-11-03 | 6897 | 0 | 6897
2006-11-04 | 7668 | 0 | 7668
2006-11-05 | 6697 | 4
2006-11-06 | 7777 | 14
2006-11-07 | 8478 | 0
2006-11-08 | 6502 | 0
2006-11-09 | 5652 | 1
2006-11-10 | 5779 | 0 | 5779
2006-11-11 | 6937 | 0 | 6937
2006-11-12 | 6786 | 0 | 6786
2006-11-13 | 6664 | 3.5
2006-11-14 | 6640 | 0 | 6640
2006-11-15 | 7536 | 7
2006-11-16 | 6736 | 0
2006-11-17 | 6858 | 0 | 6858
2006-11-18 | 6313 | 0 | 6313
2006-11-19 | 6338 | 0 | 6338
2006-11-20 | 7001 | 0 | 7001
2006-11-21 | 6159 | 0 | 6159
2006-11-22 | 6203 | 0 | 6203
2006-11-23 | 6850 | 0 | 6850
2006-11-24 | 6970 | 0 | 6970
2006-11-25 | 6587 | 0 | 6587
2006-11-26 | 6549 | 0 | 6549
2006-11-27 | 9968 | 28
2006-11-28 | 8686 | 1.5
2006-11-29 | 6513 | 0
2006-11-30 | 6741 | 0.5
2006-12-01 | 6286 | 0.5 |  | 6305.36 | 15.5
2006-12-02 | 5981 | 2
2006-12-03 | 6410 | 0 | 6410
2006-12-04 | 6454 | 0 | 6454
2006-12-05 | 6175 | 0 | 6175
2006-12-06 | 5908 | 0 | 5908
2006-12-07 | 6197 | 0 | 6197
2006-12-08 | 6352 | 3
2006-12-09 | 8046 | 6
2006-12-10 | 7300 | 0
2006-12-11 | 6189 | 0 | 6189
2006-12-12 | 6120 | 0 | 6120
2006-12-13 | 6217 | 0 | 6217
2006-12-14 | 6654 | 0 | 6654
2006-12-15 | 6425 | 0 | 6425
2006-12-16 | 6716 | 0 | 6716
2006-12-17 | 6829 | 4
2006-12-18 | 6475 | 0 | 6475
2006-12-19 | 5884 | 0 | 5884
2006-12-20 | 6029 | 0 | 6029
2006-12-21 | 5824 | 0 | 5824
2006-12-22 | 6830 | 0 | 6830
2006-12-23 | 6352 | 0 | 6352
2006-12-24 | 6690 | 0 | 6690
2006-12-25 | 6499 | 0 | 6499
2006-12-26 | 6141 | 0 | 6141
2006-12-27 | 6224 | 0 | 6224
2006-12-28 | 6382 | 0 | 6382
2006-12-29 | 5991 | 0 | 5991
2006-12-30 | 6589 | 0 | 6589
2006-12-31 | 6259 | 0 | 6259

## 강우시 비강우시(2007년)
▣ 강우영향시간에 의한 유입하수량분석
구분 | 2007년 |  | 강우영향시간적용 유입하수량(㎥/일) | 월 평 균 유입하수량(㎥/월)
| 유입하수량(㎥/일) | 음성강수량(mm) |  |  | 강수량월합계
2007-01-01 | 6876 | 0 | 6876 | 6409.2963 | 5
2007-01-02 | 6976 | 0 | 6976
2007-01-03 | 6469 | 0 | 6469
2007-01-04 | 6604 | 0 | 6604
2007-01-05 | 6547 | 0 | 6547
2007-01-06 | 6477 | 2.5
2007-01-07 | 6260 | 0 | 6260
2007-01-08 | 6531 | 0 | 6531
2007-01-09 | 5995 | 0 | 5995
2007-01-10 | 5837 | 0 | 5837
2007-01-11 | 6558 | 0 | 6558
2007-01-12 | 6002 | 0 | 6002
2007-01-13 | 6631 | 0 | 6631
2007-01-14 | 5988 | 0 | 5988
2007-01-15 | 6525 | 0 | 6525
2007-01-16 | 6389 | 0 | 6389
2007-01-17 | 6032 | 0 | 6032
2007-01-18 | 6096 | 0 | 6096
2007-01-19 | 6634 | 0 | 6634
2007-01-20 | 6490 | 0 | 6490
2007-01-21 | 6339 | 0 | 6339
2007-01-22 | 6667 | 0 | 6667
2007-01-23 | 6482 | 0 | 6482
2007-01-24 | 6154 | 0 | 6154
2007-01-25 | 6546 | 0 | 6546
2007-01-26 | 6669 | 1
2007-01-27 | 6328 | 0.5
2007-01-28 | 6211 | 0 | 6211
2007-01-29 | 6486 | 0 | 6486
2007-01-30 | 6380 | 1
2007-01-31 | 6726 | 0 | 6726
2007-02-01 | 6300 | 0 | 6300 | 6464 | 31.5
2007-02-02 | 6305 | 0 | 6305
2007-02-03 | 6025 | 0 | 6025
2007-02-04 | 5849 | 0 | 5849
2007-02-05 | 6432 | 0 | 6432
2007-02-06 | 6166 | 0 | 6166
2007-02-07 | 6416 | 0 | 6416
2007-02-08 | 8719 | 11.5
2007-02-09 | 6929 | 0.5
2007-02-10 | 7022 | 0
2007-02-11 | 6442 | 0 | 6442
2007-02-12 | 6032 | 0 | 6032
2007-02-13 | 6144 | 18.5
2007-02-14 | 10149 | 1
2007-02-15 | 7162 | 0
2007-02-16 | 7135 | 0 | 7135
2007-02-17 | 7206 | 0 | 7206
2007-02-18 | 7062 | 0 | 7062
2007-02-19 | 6864 | 0 | 6864
2007-02-20 | 6596 | 0 | 6596
2007-02-21 | 6085 | 0 | 6085
2007-02-22 | 6450 | 0 | 6450
2007-02-23 | 6135 | 0 | 6135
2007-02-24 | 6753 | 0 | 6753
2007-02-25 | 6298 | 0 | 6298
2007-02-26 | 6405 | 0 | 6405
2007-02-27 | 6415 | 0 | 6415
2007-02-28 | 6837 | 0 | 6837
2007-03-01 | 6955 | 0 | 6955 | 6931.1333 | 138
2007-03-02 | 9776 | 25
2007-03-03 | 9702 | 0
2007-03-04 | 7116 | 27.5
2007-03-05 | 12113 | 4
2007-03-06 | 8769 | 0
2007-03-07 | 7346 | 0.5
2007-03-08 | 7674 | 0.5
2007-03-09 | 7872 | 0 | 7872
2007-03-10 | 7827 | 3.5
2007-03-11 | 7374 | 0 | 7374
2007-03-12 | 7463 | 0 | 7463
2007-03-13 | 7174 | 0 | 7174
2007-03-14 | 7002 | 0 | 7002
2007-03-15 | 6696 | 0 | 6696
2007-03-16 | 7010 | 0 | 7010
2007-03-17 | 7025 | 0 | 7025
2007-03-18 | 6950 | 0 | 6950
2007-03-19 | 6611 | 0 | 6611
2007-03-20 | 6412 | 0 | 6412
2007-03-21 | 6520 | 0 | 6520
2007-03-22 | 6419 | 0 | 6419
2007-03-23 | 6946 | 0.5
2007-03-24 | 10565 | 15
2007-03-25 | 7119 | 0
2007-03-26 | 7655 | 2.5
2007-03-27 | 6484 | 0 | 6484
2007-03-28 | 6364 | 11
2007-03-29 | 7683 | 18.5
2007-03-30 | 10401 | 0.5
2007-03-31 | 11521 | 29
2007-04-01 | 10473 | 0 |  | 7969.3529 | 25
2007-04-02 | 8928 | 0
2007-04-03 | 8264 | 0 | 8264
2007-04-04 | 8194 | 0.5
2007-04-05 | 8250 | 0 | 8250
2007-04-06 | 8144 | 0 | 8144
2007-04-07 | 8590 | 0 | 8590
2007-04-08 | 8235 | 0 | 8235
2007-04-09 | 8162 | 0 | 8162
2007-04-10 | 7719 | 0 | 7719
2007-04-11 | 7681 | 0.5
2007-04-12 | 7557 | 2
2007-04-13 | 8609 | 6
2007-04-14 | 7741 | 0
2007-04-15 | 7452 | 1
2007-04-16 | 10431 | 9.5
2007-04-17 | 7415 | 0
2007-04-18 | 7068 | 0
2007-04-19 | 7586 | 0 | 7586
2007-04-20 | 7285 | 1
2007-04-21 | 7816 | 0 | 7816
2007-04-22 | 7408 | 0 | 7408
2007-04-23 | 7940 | 0 | 7940
2007-04-24 | 7643 | 0 | 7643
2007-04-25 | 7558 | 0 | 7558
2007-04-26 | 8423 | 0 | 8423
2007-04-27 | 8594 | 0 | 8594
2007-04-28 | 7709 | 0 | 7709
2007-04-29 | 7438 | 0 | 7438
2007-04-30 | 7567 | 4.5
2007-05-01 | 12699 | 31.5 |  | 8726 | 152.5
2007-05-02 | 8380 | 0
2007-05-03 | 8642 | 0
2007-05-04 | 7876 | 0 | 7876
2007-05-05 | 9258 | 0 | 9258
2007-05-06 | 8850 | 0 | 8850
2007-05-07 | 8868 | 0 | 8868
2007-05-08 | 8756 | 0 | 8756
2007-05-09 | 8687 | 20.5
2007-05-10 | 9923 | 0
2007-05-11 | 8707 | 0
2007-05-12 | 9546 | 9
2007-05-13 | 10077 | 0
2007-05-14 | 7965 | 0 | 7965
2007-05-15 | 8785 | 0 | 8785
2007-05-16 | 8318 | 43.5
2007-05-17 | 14940 | 16
2007-05-18 | 11525 | 0
2007-05-19 | 10691 | 0
2007-05-20 | 9809 | 0 | 9809
2007-05-21 | 9463 | 0 | 9463
2007-05-22 | 8992 | 0 | 8992
2007-05-23 | 8855 | 0 | 8855
2007-05-24 | 8921 | 29.5
2007-05-25 | 12282 | 2.5
2007-05-26 | 9510 | 0
2007-05-27 | 8519 | 0 | 8519
2007-05-28 | 8771 | 0 | 8771
2007-05-29 | 8174 | 0 | 8174
2007-05-30 | 9072 | 0 | 9072
2007-05-31 | 7603 | 0 | 7603
2007-06-01 | 12699 | 0 | 12699 | 8788.0625 | 90.5
2007-06-02 | 8774 | 0 | 8774
2007-06-03 | 8420 | 0 | 8420
2007-06-04 | 8871 | 0 | 8871
2007-06-05 | 8357 | 0 | 8357
2007-06-06 | 8602 | 0.5
2007-06-07 | 8640 | 0 | 8640
2007-06-08 | 8620 | 2
2007-06-09 | 9117 | 0 | 9117
2007-06-10 | 8537 | 0 | 8537
2007-06-11 | 8682 | 0 | 8682
2007-06-12 | 8816 | 0 | 8816
2007-06-13 | 8696 | 2
2007-06-14 | 9912 | 5.5
2007-06-15 | 8901 | 0
2007-06-16 | 8127 | 0 | 8127
2007-06-17 | 8225 | 0 | 8225
2007-06-18 | 8413 | 0 | 8413
2007-06-19 | 8702 | 0 | 8702
2007-06-20 | 8052 | 0 | 8052
2007-06-21 | 9362 | 17
2007-06-22 | 12713 | 6.5
2007-06-23 | 7870 | 7
2007-06-24 | 14165 | 26.5
2007-06-25 | 7822 | 0.5
2007-06-26 | 7862 | 0
2007-06-27 | 8177 | 0 | 8177
2007-06-28 | 7697 | 18.5
2007-06-29 | 10420 | 4.5
2007-06-30 | 8409 | 0
2007-07-01 | 9048 | 55.5 |  | 10880.1 | 313.5
2007-07-02 | 9953 | 9
2007-07-03 | 12400 | 1.5
2007-07-04 | 12547 | 46.5
2007-07-05 | 14811 | 0
2007-07-06 | 13277 | 0
2007-07-07 | 11585 | 0 | 11585
2007-07-08 | 9995 | 0 | 9995
2007-07-09 | 9574 | 6
2007-07-10 | 12362 | 18
2007-07-11 | 11242 | 3
2007-07-12 | 10209 | 0
2007-07-13 | 9692 | 0 | 9692
2007-07-14 | 8965 | 0 | 8965
2007-07-15 | 8701 | 0 | 8701
2007-07-16 | 11301 | 29.5
2007-07-17 | 14563 | 13
2007-07-18 | 11489 | 0
2007-07-19 | 10007 | 57.5
2007-07-20 | 17634 | 2
2007-07-21 | 15591 | 1.5
2007-07-22 | 12651 | 0 | 12651
2007-07-23 | 11984 | 0 | 11984
2007-07-24 | 11140 | 67
2007-07-25 | 15438 | 0.5
2007-07-26 | 17177 | 0
2007-07-27 | 14472 | 0
2007-07-28 | 13189 | 0 | 13189
2007-07-29 | 11653 | 3
2007-07-30 | 11446 | 0 | 11446
2007-07-31 | 10593 | 0 | 10593
2007-08-01 | 10540 | 5.5 |  | 11425.8333 | 379
2007-08-02 | 12212 | 0
2007-08-03 | 10692 | 14
2007-08-04 | 11878 | 81
2007-08-05 | 14524 | 44.5
2007-08-06 | 17728 | 5.5
2007-08-07 | 16144 | 21
2007-08-08 | 16387 | 49
2007-08-09 | 16897 | 0
2007-08-10 | 14440 | 18
2007-08-11 | 14121 | 0
2007-08-12 | 11469 | 6
2007-08-13 | 11632 | 4.5
2007-08-14 | 15254 | 11.5
2007-08-15 | 15666 | 1
2007-08-16 | 13454 | 0
2007-08-17 | 12510 | 0 | 12510
2007-08-18 | 12115 | 0 | 12115
2007-08-19 | 11504 | 0 | 11504
2007-08-20 | 11289 | 0 | 11289
2007-08-21 | 10595 | 0 | 10595
2007-08-22 | 15910 | 36
2007-08-23 | 11926 | 0
2007-08-24 | 10065 | 0
2007-08-25 | 10542 | 0 | 10542
2007-08-26 | 10066 | 5
2007-08-27 | 11914 | 13.5
2007-08-28 | 19302 | 31.5
2007-08-29 | 18310 | 31.5
2007-08-30 | 15223 | 0
2007-08-31 | 15754 | 0
2007-09-01 | 15933 | 44.5 |  | 12755.4 | 337
2007-09-02 | 15557 | 6.5
2007-09-03 | 15233 | 1.5
2007-09-04 | 18209 | 8
2007-09-05 | 18235 | 26
2007-09-06 | 18862 | 38.5
2007-09-07 | 15219 | 0.5
2007-09-08 | 18986 | 0
2007-09-09 | 17158 | 0
2007-09-10 | 14438 | 0 | 14438
2007-09-11 | 13184 | 0 | 13184
2007-09-12 | 13215 | 0 | 13215
2007-09-13 | 11895 | 0 | 11895
2007-09-14 | 11815 | 47.5
2007-09-15 | 12894 | 38
2007-09-16 | 15186 | 46.5
2007-09-17 | 17755 | 23.5
2007-09-18 | 22996 | 13
2007-09-19 | 16936 | 2.5
2007-09-20 | 15733 | 0.5
2007-09-21 | 14633 | 0.5
2007-09-22 | 14160 | 8.5
2007-09-23 | 14068 | 1
2007-09-24 | 13796 | 7.5
2007-09-25 | 11770 | 0
2007-09-26 | 11045 | 0 | 11045
2007-09-27 | 11770 | 3
2007-09-28 | 13995 | 12.5
2007-09-29 | 11358 | 0
2007-09-30 | 11818 | 7
2007-10-01 | 10796 | 0 |  | 7969.85 | 46.5
2007-10-02 | 9913 | 0 | 9913
2007-10-03 | 9244 | 0.5
2007-10-04 | 10124 | 4
2007-10-05 | 9227 | 0
2007-10-06 | 9370 | 0 | 9370
2007-10-07 | 8817 | 0 | 8817
2007-10-08 | 8733 | 0 | 8733
2007-10-09 | 8648 | 0 | 8648
2007-10-10 | 8324 | 0 | 8324
2007-10-11 | 8134 | 0 | 8134
2007-10-12 | 7929 | 0 | 7929
2007-10-13 | 7819 | 0 | 7819
2007-10-14 | 7794 | 0 | 7794
2007-10-15 | 8388 | 1
2007-10-16 | 7584 | 0 | 7584
2007-10-17 | 7477 | 0 | 7477
2007-10-18 | 7618 | 0 | 7618
2007-10-19 | 7906 | 3
2007-10-20 | 8325 | 1.5
2007-10-21 | 8087 | 0 | 8087
2007-10-22 | 7720 | 0 | 7720
2007-10-23 | 6310 | 0 | 6310
2007-10-24 | 7016 | 0 | 7016
2007-10-25 | 7060 | 28.5
2007-10-26 | 9547 | 6
2007-10-27 | 7397 | 0
2007-10-28 | 8186 | 2
2007-10-29 | 7981 | 0 | 7981
2007-10-30 | 7132 | 0 | 7132
2007-10-31 | 6991 | 0 | 6991
2007-11-01 | 8110 | 0 | 8110 | 7045.4091 | 25.5
2007-11-02 | 7067 | 0 | 7067
2007-11-03 | 7145 | 0 | 7145
2007-11-04 | 7231 | 0 | 7231
2007-11-05 | 6843 | 0 | 6843
2007-11-06 | 6678 | 0 | 6678
2007-11-07 | 7359 | 0 | 7359
2007-11-08 | 6771 | 0 | 6771
2007-11-09 | 6643 | 0 | 6643
2007-11-10 | 6630 | 0 | 6630
2007-11-11 | 7109 | 0 | 7109
2007-11-12 | 6795 | 0 | 6795
2007-11-13 | 6813 | 0 | 6813
2007-11-14 | 7018 | 0 | 7018
2007-11-15 | 7116 | 0.5
2007-11-16 | 6685 | 0 | 6685
2007-11-17 | 6544 | 0.5
2007-11-18 | 6675 | 0 | 6675
2007-11-19 | 6443 | 3.5
2007-11-20 | 7746 | 0.5
2007-11-21 | 7643 | 2
2007-11-22 | 7125 | 0 | 7125
2007-11-23 | 7609 | 13
2007-11-24 | 9668 | 5.5
2007-11-25 | 7555 | 0
2007-11-26 | 7112 | 0 | 7112
2007-11-27 | 7044 | 0 | 7044
2007-11-28 | 7062 | 0 | 7062
2007-11-29 | 7017 | 0 | 7017
2007-11-30 | 8067 | 0 | 8067
2007-12-01 | 6983 | 0 | 6983 | 6992.1364 | 22.5
2007-12-02 | 7054 | 2.5
2007-12-03 | 7450 | 0 | 7450
2007-12-04 | 7730 | 0 | 7730
2007-12-05 | 7318 | 0 | 7318
2007-12-06 | 6688 | 1.5
2007-12-07 | 7363 | 3.5
2007-12-08 | 7737 | 0 | 7737
2007-12-09 | 7466 | 0 | 7466
2007-12-10 | 7378 | 0 | 7378
2007-12-11 | 8195 | 5.5
2007-12-12 | 7541 | 0
2007-12-13 | 7546 | 0 | 7546
2007-12-14 | 6569 | 0 | 6569
2007-12-15 | 7148 | 4
2007-12-16 | 6988 | 0 | 6988
2007-12-17 | 7172 | 0 | 7172
2007-12-18 | 6790 | 0 | 6790
2007-12-19 | 6499 | 0 | 6499
2007-12-20 | 6072 | 0 | 6072
2007-12-21 | 7003 | 0 | 7003
2007-12-22 | 6897 | 0 | 6897
2007-12-23 | 6415 | 0 | 6415
2007-12-24 | 6619 | 0 | 6619
2007-12-25 | 6450 | 0 | 6450
2007-12-26 | 6512 | 0 | 6512
2007-12-27 | 7068 | 3
2007-12-28 | 7236 | 1.5
2007-12-29 | 6897 | 1
2007-12-30 | 6567 | 0 | 6567
2007-12-31 | 7666 | 0 | 7666

## 강우시 비강우시(2008)
▣ 강우영향시간에 의한 유입하수량분석
구분 | 2008년 |  | 강우영향시간적용 유입하수량(㎥/일) | 월 평 균 유입하수량(㎥/월)
| 유입하수량(㎥/일) | 음성강수량(mm) |  |  | 강수량월합계
2008-01-01 | 6896 | 0 | 6896 | 6356.92 | 20.5
2008-01-02 | 6632 | 0 | 6632
2008-01-03 | 6155 | 0 | 6155
2008-01-04 | 5926 | 0 | 5926
2008-01-05 | 6431 | 0 | 6431
2008-01-06 | 6778 | 0 | 6778
2008-01-07 | 6821 | 0 | 6821
2008-01-08 | 5845 | 0 | 5845
2008-01-09 | 5858 | 0 | 5858
2008-01-10 | 6185 | 0 | 6185
2008-01-11 | 7821 | 14.5
2008-01-12 | 8035 | 1.5
2008-01-13 | 6954 | 0
2008-01-14 | 6539 | 0 | 6539
2008-01-15 | 6112 | 0 | 6112
2008-01-16 | 6650 | 0 | 6650
2008-01-17 | 6286 | 0 | 6286
2008-01-18 | 5829 | 0 | 5829
2008-01-19 | 6786 | 0 | 6786
2008-01-20 | 6570 | 0 | 6570
2008-01-21 | 6295 | 0.5
2008-01-22 | 6473 | 3.5
2008-01-23 | 6789 | 0.5
2008-01-24 | 6470 | 0 | 6470
2008-01-25 | 5878 | 0 | 5878
2008-01-26 | 6426 | 0 | 6426
2008-01-27 | 6560 | 0 | 6560
2008-01-28 | 6793 | 0 | 6793
2008-01-29 | 6502 | 0 | 6502
2008-01-30 | 5804 | 0 | 5804
2008-01-31 | 6191 | 0 | 6191
2008-02-01 | 6280 | 0 | 6280 | 6228.8 | 8
2008-02-02 | 6593 | 0 | 6593
2008-02-03 | 5719 | 0 | 5719
2008-02-04 | 6136 | 0 | 6136
2008-02-05 | 6578 | 0 | 6578
2008-02-06 | 6728 | 0 | 6728
2008-02-07 | 6148 | 0 | 6148
2008-02-08 | 5898 | 0 | 5898
2008-02-09 | 6304 | 0 | 6304
2008-02-10 | 6483 | 0 | 6483
2008-02-11 | 5964 | 0 | 5964
2008-02-12 | 5668 | 0 | 5668
2008-02-13 | 5970 | 0 | 5970
2008-02-14 | 6263 | 0 | 6263
2008-02-15 | 6138 | 0 | 6138
2008-02-16 | 6744 | 0 | 6744
2008-02-17 | 6545 | 0 | 6545
2008-02-18 | 5883 | 0 | 5883
2008-02-19 | 5996 | 0 | 5996
2008-02-20 | 6756 | 0 | 6756
2008-02-21 | 5983 | 0 | 5983
2008-02-22 | 5945 | 1.5
2008-02-23 | 6468 | 0 | 6468
2008-02-24 | 6649 | 0 | 6649
2008-02-25 | 6534 | 2.5
2008-02-26 | 6255 | 4
2008-02-27 | 6091 | 0 | 6091
2008-02-28 | 5735 | 0 | 5735
2008-03-01 | 6581 | 0 | 6581 | 6248.5455 | 44.5
2008-03-02 | 5976 | 0 | 5976
2008-03-03 | 6300 | 0 | 6300
2008-03-04 | 6574 | 0 | 6574
2008-03-05 | 6227 | 0 | 6227
2008-03-06 | 6033 | 0 | 6033
2008-03-07 | 5953 | 0 | 5953
2008-03-08 | 5934 | 0 | 5934
2008-03-09 | 6509 | 0 | 6509
2008-03-10 | 6409 | 0 | 6409
2008-03-11 | 5819 | 0 | 5819
2008-03-12 | 6037 | 0 | 6037
2008-03-13 | 5945 | 1.5
2008-03-14 | 6241 | 0.5
2008-03-15 | 6022 | 0 | 6022
2008-03-16 | 6791 | 0 | 6791
2008-03-17 | 6127 | 0 | 6127
2008-03-18 | 5885 | 0 | 5885
2008-03-19 | 6083 | 0 | 6083
2008-03-20 | 5966 | 0 | 5966
2008-03-21 | 6097 | 0 | 6097
2008-03-22 | 6182 | 5
2008-03-23 | 8677 | 25
2008-03-24 | 7870 | 2
2008-03-25 | 7225 | 1
2008-03-26 | 6974 | 0 | 6974
2008-03-27 | 6906 | 0 | 6906
2008-03-28 | 6265 | 0 | 6265
2008-03-29 | 6152 | 5.5
2008-03-30 | 7738 | 1
2008-03-31 | 7243 | 3
2008-04-01 | 6574 | 0 | 6574 | 6784.4545 | 27
2008-04-02 | 6287 | 0 | 6287
2008-04-03 | 6705 | 0 | 6705
2008-04-04 | 6346 | 0 | 6346
2008-04-05 | 7036 | 0 | 7036
2008-04-06 | 6344 | 0 | 6344
2008-04-07 | 6297 | 1.5
2008-04-08 | 6763 | 0 | 6763
2008-04-09 | 6796 | 8.5
2008-04-10 | 8815 | 6.5
2008-04-11 | 7282 | 0
2008-04-12 | 6790 | 0 | 6790
2008-04-13 | 5907 | 0 | 5907
2008-04-14 | 6856 | 0 | 6856
2008-04-15 | 6573 | 0 | 6573
2008-04-16 | 7004 | 0 | 7004
2008-04-17 | 7273 | 0 | 7273
2008-04-18 | 7372 | 0 | 7372
2008-04-19 | 6970 | 0 | 6970
2008-04-20 | 7005 | 0 | 7005
2008-04-21 | 7180 | 0 | 7180
2008-04-22 | 6503 | 3
2008-04-23 | 7966 | 4.5
2008-04-24 | 6521 | 0 | 6521
2008-04-25 | 7336 | 0 | 7336
2008-04-26 | 6903 | 2.5
2008-04-27 | 6857 | 0.5
2008-04-28 | 6892 | 0 | 6892
2008-04-29 | 6367 | 0 | 6367
2008-04-30 | 7157 | 0 | 7157
2008-05-01 | 7408 | 0 | 7408 | 7150.625 | 64
2008-05-02 | 6681 | 0 | 6681
2008-05-03 | 7618 | 0 | 7618
2008-05-04 | 7649 | 0 | 7649
2008-05-05 | 6318 | 1.5
2008-05-06 | 7171 | 0 | 7171
2008-05-07 | 6959 | 0 | 6959
2008-05-08 | 7030 | 0 | 7030
2008-05-09 | 6822 | 0 | 6822
2008-05-10 | 6916 | 0 | 6916
2008-05-11 | 7122 | 0 | 7122
2008-05-12 | 6937 | 0 | 6937
2008-05-13 | 7333 | 7
2008-05-14 | 6754 | 0
2008-05-15 | 7260 | 0 | 7260
2008-05-16 | 7357 | 0 | 7357
2008-05-17 | 7373 | 0 | 7373
2008-05-18 | 7123 | 50.5
2008-05-19 | 8219 | 0.5
2008-05-20 | 7054 | 0
2008-05-21 | 7149 | 0 | 7149
2008-05-22 | 7315 | 0 | 7315
2008-05-23 | 7265 | 0 | 7265
2008-05-24 | 6622 | 0 | 6622
2008-05-25 | 7163 | 0 | 7163
2008-05-26 | 7121 | 0 | 7121
2008-05-27 | 7272 | 0 | 7272
2008-05-28 | 7819 | 4.5
2008-05-29 | 7156 | 0 | 7156
2008-05-30 | 6930 | 0 | 6930
2008-05-31 | 7319 | 0 | 7319
2008-06-01 | 7148 | 0 | 7148 | 6796.4118 | 105.5
2008-06-02 | 6679 | 11
2008-06-03 | 7172 | 1.5
2008-06-04 | 5976 | 0
2008-06-05 | 7436 | 5
2008-06-06 | 7032 | 0 | 7032
2008-06-07 | 6745 | 0 | 6745
2008-06-08 | 6001 | 9.5
2008-06-09 | 8164 | 0
2008-06-10 | 6821 | 0 | 6821
2008-06-11 | 7085 | 0 | 7085
2008-06-12 | 6776 | 0 | 6776
2008-06-13 | 6285 | 0 | 6285
2008-06-14 | 6998 | 0 | 6998
2008-06-15 | 6654 | 0 | 6654
2008-06-16 | 6525 | 0 | 6525
2008-06-17 | 6562 | 0 | 6562
2008-06-18 | 11371 | 62
2008-06-19 | 9158 | 0.5
2008-06-20 | 7220 | 0
2008-06-21 | 7657 | 2
2008-06-22 | 6905 | 0 | 6905
2008-06-23 | 6797 | 0 | 6797
2008-06-24 | 6423 | 0 | 6423
2008-06-25 | 6934 | 0 | 6934
2008-06-26 | 7037 | 0 | 7037
2008-06-27 | 6812 | 0 | 6812
2008-06-28 | 7607 | 12
2008-06-29 | 8569 | 2
2008-06-30 | 6678 | 0
2008-07-01 | 7172 | 0 | 7172 | 6958.4545 | 240.5
2008-07-02 | 6965 | 0 | 6965
2008-07-03 | 6909 | 2.5
2008-07-04 | 6725 | 0 | 6725
2008-07-05 | 7147 | 0 | 7147
2008-07-06 | 7066 | 0 | 7066
2008-07-07 | 6708 | 0 | 6708
2008-07-08 | 7296 | 0 | 7296
2008-07-09 | 7265 | 0 | 7265
2008-07-10 | 7077 | 0 | 7077
2008-07-11 | 6875 | 0 | 6875
2008-07-12 | 6247 | 0 | 6247
2008-07-13 | 7963 | 29
2008-07-14 | 7363 | 0
2008-07-15 | 7129 | 18
2008-07-16 | 7258 | 19.5
2008-07-17 | 10008 | 0
2008-07-18 | 7511 | 0
2008-07-19 | 7357 | 109.5
2008-07-20 | 8943 | 9
2008-07-21 | 13166 | 3.5
2008-07-22 | 10131 | 2.5
2008-07-23 | 10028 | 1.5
2008-07-24 | 10123 | 28.5
2008-07-25 | 15708 | 7.5
2008-07-26 | 14457 | 6
2008-07-27 | 12603 | 2
2008-07-28 | 12140 | 0
2008-07-29 | 10421 | 0
2008-07-30 | 10547 | 1
2008-07-31 | 9813 | 0.5
2008-08-01 | 9198 | 0 | 9198 | 8717.2 | 116.5
2008-08-02 | 8762 | 0 | 8762
2008-08-03 | 9153 | 0 | 9153
2008-08-04 | 8723 | 0 | 8723
2008-08-05 | 8694 | 0 | 8694
2008-08-06 | 8479 | 0 | 8479
2008-08-07 | 8712 | 0 | 8712
2008-08-08 | 8506 | 0 | 8506
2008-08-09 | 8518 | 0 | 8518
2008-08-10 | 8488 | 0 | 8488
2008-08-11 | 8276 | 0 | 8276
2008-08-12 | 9545 | 5.5
2008-08-13 | 7814 | 2
2008-08-14 | 7675 | 0 | 7675
2008-08-15 | 7918 | 4
2008-08-16 | 12003 | 32.5
2008-08-17 | 8512 | 0
2008-08-18 | 10580 | 27.5
2008-08-19 | 9229 | 0
2008-08-20 | 8669 | 0
2008-08-21 | 8129 | 0 | 8129
2008-08-22 | 11003 | 41.5
2008-08-23 | 12142 | 3.5
2008-08-24 | 10280 | 0
2008-08-25 | 9473 | 0 | 9473
2008-08-26 | 9525 | 0 | 9525
2008-08-27 | 9343 | 0 | 9343
2008-08-28 | 8941 | 0 | 8941
2008-08-29 | 8774 | 0 | 8774
2008-08-30 | 8714 | 0 | 8714
2008-08-31 | 8261 | 0 | 8261
2008-09-01 | 8270 | 13 |  | 7447.85 | 62
2008-09-02 | 11046 | 5.5
2008-09-03 | 8148 | 0
2008-09-04 | 8594 | 0 | 8594
2008-09-05 | 8850 | 0 | 8850
2008-09-06 | 8470 | 0 | 8470
2008-09-07 | 8686 | 0 | 8686
2008-09-08 | 8756 | 0 | 8756
2008-09-09 | 8422 | 0 | 8422
2008-09-10 | 7929 | 0 | 7929
2008-09-11 | 7944 | 0 | 7944
2008-09-12 | 7971 | 0 | 7971
2008-09-13 | 7382 | 0 | 7382
2008-09-14 | 6997 | 0 | 6997
2008-09-15 | 6883 | 0 | 6883
2008-09-16 | 6724 | 0 | 6724
2008-09-17 | 6030 | 0 | 6030
2008-09-18 | 6939 | 0 | 6939
2008-09-19 | 7090 | 0 | 7090
2008-09-20 | 8446 | 32
2008-09-21 | 7909 | 0.5
2008-09-22 | 6824 | 0
2008-09-23 | 6504 | 0.5
2008-09-24 | 6013 | 0 | 6013
2008-09-25 | 8331 | 10.5
2008-09-26 | 6825 | 0
2008-09-27 | 6780 | 0
2008-09-28 | 6299 | 0 | 6299
2008-09-29 | 6265 | 0 | 6265
2008-09-30 | 6713 | 0 | 6713
2008-10-01 | 7147 | 0 | 7147 | 6410.64 | 18.5
2008-10-02 | 6991 | 0 | 6991
2008-10-03 | 6580 | 0 | 6580
2008-10-04 | 6479 | 0 | 6479
2008-10-05 | 6943 | 0 | 6943
2008-10-06 | 6661 | 0 | 6661
2008-10-07 | 5906 | 0 | 5906
2008-10-08 | 6256 | 0 | 6256
2008-10-09 | 6535 | 0 | 6535
2008-10-10 | 6804 | 0 | 6804
2008-10-11 | 6677 | 0 | 6677
2008-10-12 | 6107 | 0 | 6107
2008-10-13 | 6065 | 0 | 6065
2008-10-14 | 6921 | 0 | 6921
2008-10-15 | 6508 | 0 | 6508
2008-10-16 | 6156 | 0 | 6156
2008-10-17 | 6277 | 0 | 6277
2008-10-18 | 6608 | 0 | 6608
2008-10-19 | 6135 | 0 | 6135
2008-10-20 | 6276 | 0 | 6276
2008-10-21 | 6222 | 0 | 6222
2008-10-22 | 5925 | 6.5
2008-10-23 | 6487 | 5
2008-10-24 | 7047 | 0
2008-10-25 | 6117 | 5
2008-10-26 | 6661 | 0
2008-10-27 | 5692 | 0 | 5692
2008-10-28 | 6041 | 0 | 6041
2008-10-29 | 6041 | 0 | 6041
2008-10-30 | 6238 | 0 | 6238
2008-10-31 | 5888 | 2
2008-11-01 | 5826 | 0 | 5826 | 6503.0385 | 12.5
2008-11-02 | 5914 | 0 | 5914
2008-11-03 | 6247 | 0 | 6247
2008-11-04 | 6390 | 0 | 6390
2008-11-05 | 6817 | 0 | 6817
2008-11-06 | 6807 | 0 | 6807
2008-11-07 | 6536 | 0 | 6536
2008-11-08 | 6383 | 0 | 6383
2008-11-09 | 6575 | 0 | 6575
2008-11-10 | 6244 | 0 | 6244
2008-11-11 | 6543 | 0 | 6543
2008-11-12 | 6324 | 0 | 6324
2008-11-13 | 6346 | 0 | 6346
2008-11-14 | 6208 | 0 | 6208
2008-11-15 | 6788 | 0 | 6788
2008-11-16 | 7611 | 0 | 7611
2008-11-17 | 7170 | 0 | 7170
2008-11-18 | 6323 | 0 | 6323
2008-11-19 | 6205 | 0 | 6205
2008-11-20 | 6242 | 1
2008-11-21 | 6422 | 1.5
2008-11-22 | 6519 | 0 | 6519
2008-11-23 | 6379 | 0 | 6379
2008-11-24 | 6977 | 0 | 6977
2008-11-25 | 6173 | 0 | 6173
2008-11-26 | 6242 | 0 | 6242
2008-11-27 | 6875 | 4.5
2008-11-28 | 7235 | 0 | 7235
2008-11-29 | 6978 | 5.5
2008-11-30 | 6297 | 0 | 6297
2008-12-01 | 7109 | 0 | 7109 | 5349.04 | 14
2008-12-02 | 6905 | 0 | 6905
2008-12-03 | 5439 | 0 | 5439
2008-12-04 | 5578 | 4
2008-12-05 | 5312 | 0 | 5312
2008-12-06 | 5272 | 0 | 5272
2008-12-07 | 5556 | 0 | 5556
2008-12-08 | 6123 | 0 | 6123
2008-12-09 | 5780 | 0 | 5780
2008-12-10 | 5038 | 0 | 5038
2008-12-11 | 5379 | 4
2008-12-12 | 4513 | 0 | 4513
2008-12-13 | 5591 | 0 | 5591
2008-12-14 | 5837 | 0 | 5837
2008-12-15 | 5158 | 0 | 5158
2008-12-16 | 4926 | 0 | 4926
2008-12-17 | 5072 | 0.5
2008-12-18 | 5372 | 0 | 5372
2008-12-19 | 5035 | 0 | 5035
2008-12-20 | 5959 | 5
2008-12-21 | 5618 | 0
2008-12-22 | 5222 | 0 | 5222
2008-12-23 | 4692 | 0.5
2008-12-24 | 4860 | 0 | 4860
2008-12-25 | 4782 | 0 | 4782
2008-12-26 | 4778 | 0 | 4778
2008-12-27 | 5710 | 0 | 5710
2008-12-28 | 4798 | 0 | 4798
2008-12-29 | 4828 | 0 | 4828
2008-12-30 | 4767 | 0 | 4767
2008-12-31 | 5015 | 0 | 5015

## 강우시 비강우시비교
▣ 강우영향시간에 의한 유입하수량비교검토-일평균 | [6 empty] | 단위 : ㎥/일
월별 | 2006년 |  | 2007년 |  | 2008년 |  | 비고 | 구분 | 강우량
| 강우시 | 비강우시 | 강우시 | 비강우시 | 강우시 | 비강우시 |  |  | 2006년 | 2007년 | 2008년
1월 | 7081 | 6920.1538 | 6416.2903 | 6409.2963 | 6493.2258 | 6356.92 |  | 1월 | 25 | 5 | 20.5
2월 | 7597 | 7512.15 | 6726.1786 | 6464 | 6230.5 | 6228.8 |  | 2월 | 28.5 | 31.5 | 8
3월 | 7692 | 7698.4074 | 7824 | 6931.1333 | 6475.5161 | 6248.5455 |  | 3월 | 8 | 138 | 44.5
4월 | 8289 | 8291.1053 | 8062.6667 | 7969.3529 | 6889.2333 | 6784.4545 |  | 4월 | 95.5 | 25 | 27
5월 | 8801 | 8712.1667 | 9434.3226 | 8726 | 7168.871 | 7150.625 |  | 5월 | 84 | 152.5 | 64
6월 | 10341 | 9895.6 | 8763.2258 | 8788.0625 | 7174.2333 | 6796.4118 |  | 6월 | 167.5 | 90.5 | 105.5
7월 | 13238 | 12513.5 | 12086.7419 | 10880.1 | 8907.129 | 6958.4545 |  | 7월 | 750 | 313.5 | 240.5
8월 | 11902 | 11782.2308 | 13550.4194 | 11425.8333 | 9098.0323 | 8717.2 |  | 8월 | 50 | 379 | 116.5
9월 | 10081 | 9841.8182 | 14928.4 | 12755.4 | 7601.3333 | 7447.85 |  | 9월 | 15 | 337 | 62
10월 | 9908 | 9897.1786 | 8245.0645 | 7969.85 | 6399.7097 | 6410.64 |  | 10월 | 27 | 46.5 | 18.5
11월 | 6917 | 6642.3889 | 7177.4333 | 7045.4091 | 6519.8667 | 6503.0385 |  | 11월 | 59.5 | 25.5 | 12.5
12월 | 6401 | 6305.36 | 7065.0645 | 6992.1364 | 5355.6129 | 5349.04 |  | 12월 | 15.5 | 22.5 | 14
평균 | 9020.6667 | 8834.3383 | 9189.984 | 8529.7145 | 7026.1053 | 6745.9983
월최대 | 13238 | 12513.5 | 14928.4 | 12755.4 | 9098.0323 | 8717.2
월최소 | 6401 | 6305.36 | 6416.2903 | 6409.2963 | 5355.6129 | 5349.04
주 : ㆍ 0~5mm 강우시 24시간, 5~10mm 강우시 48시간, 10mm 이상 강우시 72시간 | [7 empty] | 계 | 1325.5 | 1566.5 | 733.5
▣ 강우영향시간에 의한 유입하수량비교검토-일최대 | [6 empty] | 단위 : ㎥/일
월별 | 2006년 |  | 2007년 |  | 2008년 |  | 비고
| 강우시 | 비강우시 | 강우시 | 비강우시 | 강우시 | 비강우시
1월 | 11085 | 7586 | 6976 | 6976 | 8035 | 6896
2월 | 8899 | 8665 | 10149 | 7206 | 6756 | 6756
3월 | 9733 | 9733 | 12113 | 7872 | 8677 | 6974
4월 | 10673 | 10156 | 10473 | 8594 | 8815 | 7372
5월 | 12955 | 10335 | 14940 | 9809 | 8219 | 7649
6월 | 14095 | 10829 | 14165 | 12699 | 11371 | 7148
7월 | 18822 | 14791 | 17634 | 13189 | 15708 | 7296
8월 | 16448 | 14049 | 19302 | 12510 | 12142 | 9525
9월 | 12465 | 10577 | 22996 | 14438 | 11046 | 8850
10월 | 11734 | 11566 | 10796 | 9913 | 7147 | 7147
11월 | 9968 | 7668 | 9668 | 8110 | 7611 | 7611
12월 | 8046 | 6830 | 8195 | 7737 | 7109 | 7109
▣ 강우영향시간에 의한 유입하수량비교검토-시간최대
최대값 | 2008년 1월 |  | 2008년 7월
| 강우시 | 비강우시 | 강우시 | 비강우시
㎥/hr | 599 | 439 | 1042 | 711
㎥/일 | 14376 | 10536 | 25008 | 17064

## 강우영향시간 비교(그래프용)
▣ 강우영향시간에 의한 유입하수량비교검토-일평균 | [6 empty] | 단위 : ㎥/일
월별 | 2006년 |  | 2007년 |  | 2008년 |  | 비고
| 강우시 | 비강우시 | 강우시 | 비강우시 | 강우시 | 비강우시
1월 | 7081 | 6920.1538 | 6416.2903 | 6409.2963 | 6493.2258 | 6356.92
2월 | 7597 | 7512.15 | 6726.1786 | 6464 | 6230.5 | 6228.8
3월 | 7692 | 7698.4074 | 7824 | 6931.1333 | 6475.5161 | 6248.5455
4월 | 8289 | 8291.1053 | 8062.6667 | 7969.3529 | 6889.2333 | 6784.4545
5월 | 8801 | 8712.1667 | 9434.3226 | 8726 | 7168.871 | 7150.625
6월 | 10341 | 9895.6 | 8763.2258 | 8788.0625 | 7174.2333 | 6796.4118
7월 | 13238 | 12513.5 | 12086.7419 | 10880.1 | 8907.129 | 6958.4545
8월 | 11902 | 11782.2308 | 13550.4194 | 11425.8333 | 9098.0323 | 8717.2
9월 | 10081 | 9841.8182 | 14928.4 | 12755.4 | 7601.3333 | 7447.85
10월 | 9908 | 9897.1786 | 8245.0645 | 7969.85 | 6399.7097 | 6410.64
11월 | 6917 | 6642.3889 | 7177.4333 | 7045.4091 | 6519.8667 | 6410.64
12월 | 6401 | 6305.36 | 7065.0645 | 6992.1364 | 5355.6129 | 6503.0385
평균 | 9020.6667 | 8834.3383 | 9189.984 | 8529.7145 | 7026.1053 | 6834.465
월최대 | 13238 | 12513.5 | 14928.4 | 12755.4 | 9098.0323 | 8717.2
월최소 | 6401 | 6305.36 | 6416.2903 | 6409.2963 | 5355.6129 | 6228.8
주 : ㆍ 0~5mm 강우시 24시간, 5~10mm 강우시 48시간, 10mm 이상 강우시 72시간
▣ 강우영향시간에 의한 유입하수량비교검토-일최대 | [6 empty] | 단위 : ㎥/일
월별 | 2006년 |  | 2007년 |  | 2008년 |  | 비고
| 강우시 | 비강우시 | 강우시 | 비강우시 | 강우시 | 비강우시
1월 | 11085 | 7586 | 6976 | 6976 | 8035 | 6896
2월 | 8899 | 8665 | 10149 | 7206 | 6756 | 6756
3월 | 9733 | 9733 | 12113 | 7872 | 8677 | 6974
4월 | 10673 | 10156 | 10473 | 8594 | 8815 | 7372
5월 | 12955 | 10335 | 14940 | 9809 | 8219 | 7649
6월 | 14095 | 10829 | 14165 | 12699 | 11371 | 7148
7월 | 18822 | 14791 | 17634 | 13189 | 15708 | 7296
8월 | 16448 | 14049 | 19302 | 12510 | 12142 | 9525
9월 | 12465 | 10577 | 22996 | 14438 | 11046 | 8850
10월 | 11734 | 11566 | 10796 | 9913 | 7147 | 7147
11월 | 9968 | 7668 | 9668 | 8110 | 7611 | 7611
12월 | 8046 | 6830 | 8195 | 7737 | 7109 | 7109

## 음성 유입하수량
연도별 월별 일평균 유입하수량
월별 | 2003년 | 2004년 | 2005년 | 2006년 | 2007년 | 2008년 | 평균
평균 | 8991 | 8639 | 9512.063 | 9020.6667 | 9189.984 | 7026.1053 | 8677.5638
월최대 | 14799 | 12462 | 14824 | 13238 | 14928 | 9098.0323 | 12910.0065
월최소 | 6504 | 6834 | 6935 | 6401 | 6416 | 5355.6129 | 6388.3226
1월 | 6808 | 6834.9355 | 6934.9032 | 7081 | 6416.2903 | 6493.2258 | 6752.071
2월 | 7929 | 7119.2759 | 7596.5357 | 7597 | 6726.1786 | 6230.5 | 7053.898
3월 | 7833 | 7787.2581 | 7427.9355 | 7692 | 7824 | 6475.5161 | 7441.3419
4월 | 6504 | 6831.9333 | 8526.2667 | 8289 | 8062.6667 | 6889.2333 | 7719.82
5월 |  | 9124.4516 | 8108.4839 | 8801 | 9434.3226 | 7168.871 | 8527.4258
6월 | 9267 | 9501.8667 | 9197.0667 | 10341 | 8763.2258 | 7174.2333 | 8995.4785
7월 | 13761 | 12461.7742 | 14824.2903 | 13238 | 12086.7419 | 8907.129 | 12303.5871
8월 | 12955 | 10605.9355 | 13320.1935 | 11902 | 13550.4194 | 9098.0323 | 11695.3161
9월 | 14799 | 10989.3667 | 13131.3333 | 10081 | 14928.4 | 7601.3333 | 11346.2867
10월 | 7614 | 8060.8387 | 10307.129 | 9908 | 8245.0645 | 6399.7097 | 8584.1484
11월 | 7230 | 6833.8333 | 7411.1667 | 6917 | 7177.4333 | 6519.8667 | 6971.86
12월 | 6843 | 7408.9355 | 7359.4516 | 6401 | 7065.0645 | 5355.6129 | 6718.0129
| 2008년: 건기평균 | 6991.331
| 2008년: 우기평균 | 11781.73
[7 empty] | 4790.399 | 40.6596

## 유입수질
연도별 월간 유입수질 현황
구분 | 2004년 |  |  |  |  | 2005년
| BOD | COD | SS | T-N | T-P | BOD | COD | SS | T-N | T-P
평균 | 98.5062 | 48.3577 | 101.187 | 28.1209 | 2.8635 | 88.6885 | 46.4704 | 90.3949 | 26.7572 | 2.7185
월최대 | 122.2 | 70.1 | 124 | 34.005 | 3.384 | 100.1 | 59.2 | 100.1 | 29.012 | 3.071
월최소 | 59.7 | 32.9 | 66.9 | 20.925 | 2.167 | 77.5 | 39.7 | 78.3 | 24.515 | 2.425
1월 | 115.5 | 49.2839 | 117.6774 | 30.0839 | 3.0726 | 99.6968 | 45.9968 | 98.571 | 27.0372 | 2.831
2월 | 117.4448 | 59.4414 | 118.3621 | 29.6085 | 3.0327 | 94.2036 | 46.275 | 93.5357 | 26.4802 | 2.7002
3월 | 122.1581 | 70.1129 | 121.6129 | 34.0049 | 3.3443 | 100.0581 | 47.4548 | 100.0968 | 28.7419 | 2.8788
4월 | 118.6867 | 66.9767 | 123.98 | 33.6234 | 3.3842 | 87.5633 | 55.3333 | 96.5 | 29.0117 | 3.0708
5월 | 114.5871 | 52.7097 | 116.2258 | 28.6963 | 2.9806 | 90.9839 | 59.2419 | 94.071 | 28.9182 | 2.9502
6월 | 92.66 | 40.3367 | 94.44 | 25.4345 | 2.6239 | 97.3333 | 49.2767 | 92.04 | 27.544 | 2.7221
7월 | 59.6742 | 32.8548 | 66.871 | 20.9248 | 2.1669 | 75.8355 | 39.7323 | 78.2742 | 24.5154 | 2.4254
8월 | 85.2323 | 40.3 | 85.8065 | 25.1852 | 2.6234 | 77.4645 | 41.1581 | 81.7419 | 25.3637 | 2.5131
9월 | 75.16 | 36.4367 | 80.2667 | 25.1149 | 2.4695 | 79 | 40.4633 | 80.65 | 25.1251 | 2.5348
10월 | 86.8065 | 41.7516 | 93.8065 | 26.9277 | 2.7292 | 89.5613 | 45.8484 | 91.7226 | 26.8308 | 2.7444
11월 | 94.01 | 43.65 | 96.7433 | 30.0578 | 3.026 | 90.01 | 45.1033 | 93.01 | 26.5939 | 2.708
12월 | 100.1548 | 46.4387 | 98.4516 | 27.7885 | 2.9083 | 82.5517 | 41.7613 | 84.5258 | 24.9241 | 2.5437
구분 | 2006년 |  |  |  |  | 2007년
| BOD | COD | SS | T-N | T-P | BOD | COD | SS | T-N | T-P
평균 | 85.0542 | 51.2663 | 89.567 | 22.694 | 2.3528 | 99.2468 | 62.1694 | 105.5115 | 24.9748 | 2.5943
월최대 | 95.6 | 59.5 | 107.8 | 25.889 | 2.694 | 142.4 | 96.2 | 152.4 | 35.643 | 4.455
월최소 | 67.3 | 42 | 80.2 | 19.512 | 1.987 | 70.6 | 47.2 | 64.5 | 20.434 | 2.001
1월 | 93.5774 | 52.129 | 96.3194 | 25.4458 | 2.7314 | 121.229 | 83.3419 | 125.7645 | 32.5874 | 3.3235
2월 | 83.55 | 51.9107 | 82.7 | 23.0217 | 2.6871 | 98.0536 | 70.8857 | 103.6857 | 22.5149 | 2.2005
3월 | 85.2548 | 59.5323 | 88.7548 | 25.8887 | 2.6943 | 96.6 | 60.3452 | 102.0548 | 21.3308 | 2.2015
4월 | 82.5167 | 49.6933 | 90.0167 | 21.4738 | 2.3539 | 100.25 | 55.7 | 104.9567 | 22.5836 | 2.2503
5월 | 87.0806 | 51.0032 | 90.9032 | 21.2807 | 2.0087 | 99.6903 | 55.3323 | 101.9258 | 22.3023 | 2.2642
6월 | 84.8267 | 47.2833 | 87.7533 | 21.5776 | 2.1637 | 106.8467 | 55.7833 | 120.9933 | 25.5515 | 2.4744
7월 | 67.329 | 41.9548 | 69.6742 | 19.5116 | 1.9874 | 86.1458 | 51.9839 | 106.1913 | 24.0634 | 2.4672
8월 | 83.2452 | 51.5 | 92.7452 | 22.8686 | 2.3274 | 88.8548 | 51.9581 | 94.9361 | 22.2287 | 2.4146
9월 | 80.1267 | 46.3633 | 80.2267 | 21.0424 | 2.1451 | 71.2533 | 48.88 | 76.9667 | 20.4339 | 2.0013
10월 | 82.0645 | 48.0419 | 86.6387 | 20.7812 | 2.0334 | 70.6484 | 47.1613 | 64.5452 | 22.6871 | 2.2094
11월 | 95.4367 | 58.0833 | 107.84 | 24.6413 | 2.4882 | 108.9667 | 68.49 | 111.75 | 27.7705 | 2.8695
12월 | 95.6419 | 57.7 | 101.2323 | 24.7941 | 2.6136 | 142.4226 | 96.171 | 152.3677 | 35.6432 | 4.4552
구분 | 2008년 |  |  |  |  | 5년평균
| BOD | COD | SS | T-N | T-P | BOD | COD | SS | T-N | T-P
평균 | 124.361 | 80.6605 | 138.4386 | 30.3481 | 4.4019 | 99.1713 | 57.7849 | 105.0198 | 26.579 | 2.9862
월최대 | 164.585 | 107.7133 | 197.4633 | 35.2807 | 5.4756 | 124.977 | 78.5427 | 136.3527 | 31.9659 | 3.8159
월최소 | 99.1323 | 62.0581 | 116.9107 | 25.1566 | 3.4613 | 74.8465 | 44.7716 | 81.3621 | 22.1085 | 2.4083
1월 | 124.8581 | 83.0194 | 126.7613 | 29.5299 | 3.4613 | 110.9723 | 62.7542 | 113.0187 | 28.9369 | 3.084
2월 | 129.1036 | 85.3036 | 116.9107 | 30.9874 | 3.8426 | 104.4711 | 62.7633 | 103.0388 | 26.5225 | 2.8926
3월 | 158.1858 | 103.7355 | 163.5258 | 32.9978 | 4.5511 | 112.4514 | 68.2361 | 115.209 | 28.5928 | 3.134
4월 | 164.585 | 107.7133 | 197.4633 | 35.2807 | 5.4756 | 110.7203 | 67.0833 | 122.5833 | 28.3946 | 3.307
5월 | 126.5855 | 84.5548 | 131.4516 | 30.6634 | 4.9255 | 103.7855 | 60.5684 | 106.9155 | 26.3722 | 3.0258
6월 | 125.3067 | 74.7467 | 125.23 | 29.0643 | 4.6232 | 101.3947 | 53.4853 | 104.0913 | 25.8344 | 2.9215
7월 | 108.4194 | 68.7452 | 127.7935 | 25.8555 | 3.6501 | 79.4808 | 47.0542 | 89.7608 | 22.9741 | 2.5394
8월 | 99.1323 | 62.0581 | 130.5839 | 25.1566 | 3.747 | 86.7858 | 49.3948 | 97.1627 | 24.1606 | 2.7251
9월 | 111.7267 | 71.5367 | 139.8333 | 28.1698 | 4.1669 | 83.4533 | 48.736 | 91.5887 | 23.9772 | 2.6635
10월 | 107.6258 | 71.9935 | 138.7742 | 29.4396 | 4.5045 | 87.3413 | 50.9594 | 95.0974 | 25.3333 | 2.8442
11월 | 119.2967 | 78.2167 | 130.1967 | 32.8122 | 4.8292 | 101.544 | 58.7087 | 107.908 | 28.3751 | 3.1842
12월 | 117.5065 | 76.3032 | 132.7387 | 34.2196 | 5.0452 | 107.6555 | 63.6748 | 113.8632 | 29.4739 | 3.5132

## 방류수질
연도별 월간 방류수질 현황
구분 | 2003년 |  |  |  |  | 2004년
| BOD | COD | SS | T-N | T-P | BOD | COD | SS | T-N | T-P
평균 | 4.4338 | 6.5159 | 4.5896 | 12.5684 | 1.1393 | 3.1608 | 6.6015 | 4.0019 | 12.5963 | 1.2111
월최대 | 9.1 | 9.5 | 5.9 | 16.244 | 1.538 | 4.7 | 7.3 | 5.4 | 14.324 | 1.424
월최소 | 2.7 | 5.2 | 3.2 | 9.98 | 0.871 | 2.2 | 6.1 | 2.7 | 10.805 | 1.036
1월 | 9.1097 | 9.5226 | 5.9065 | 14.3724 | 1.1425 | 4.7065 | 6.9097 | 5.4065 | 14.3235 | 1.4238
2월 | 7.1393 | 7.0179 | 4.6179 | 12.001 | 1.0375 | 4.0966 | 6.4793 | 4.2138 | 13.113 | 1.3194
3월 | 6.6548 | 7.1516 | 5.7258 | 11.9802 | 1.102 | 3.2645 | 6.2774 | 3.2258 | 11.9655 | 1.2808
4월 | 3.9133 | 6.39 | 4.3433 | 11.8169 | 1.1283 | 2.65 | 7.2933 | 2.67 | 13.3901 | 1.2652
5월 | 2.6742 | 5.6871 | 3.471 | 11.8877 | 1.0969 | 2.8226 | 6.1194 | 3.671 | 12.0135 | 1.0356
6월 | 3.3067 | 6.33 | 3.23 | 11.7467 | 1.0746 | 3.4633 | 6.7533 | 4.8067 | 12.3044 | 1.0615
7월 | 3.4419 | 5.6581 | 4.1903 | 11.8403 | 1.168 | 2.3968 | 6.4968 | 4.5226 | 10.8049 | 1.0722
8월 | 3.1806 | 5.4484 | 4.3935 | 10.7732 | 0.98032 | 2.3258 | 6.7774 | 4.2 | 11.9523 | 1.186
9월 | 2.7267 | 5.2367 | 4.54 | 9.9804 | 0.87113 | 2.2367 | 6.3567 | 3.6067 | 12.2042 | 1.2359
10월 | 3.5742 | 6.5419 | 5.0968 | 13.6629 | 1.2066 | 2.4645 | 6.3323 | 3.8065 | 13.0903 | 1.2291
11월 | 3.4267 | 6.2967 | 4.3533 | 14.5158 | 1.3257 | 3.38 | 6.2067 | 3.48 | 12.5574 | 1.1576
12월 | 4.0581 | 6.9097 | 5.2065 | 16.2438 | 1.5382 | 4.1226 | 7.2161 | 4.4129 | 13.4359 | 1.2656
구분 | 2005년 |  |  |  |  | 2006년
| BOD | COD | SS | T-N | T-P | BOD | COD | SS | T-N | T-P
평균 | 3.2515 | 7.3695 | 3.6607 | 12.4933 | 1.1818 | 3.7215 | 7.1643 | 4.0474 | 8.6952 | 0.85596
월최대 | 3.7 | 8.4 | 4.1 | 13.709 | 1.267 | 5.7 | 8.3 | 6.3 | 11.85 | 1.289
월최소 | 2.8 | 6.8 | 3.3 | 11.412 | 1.084 | 3 | 6.6 | 3.1 | 7.629 | 0.705
1월 | 2.8613 | 7.3742 | 3.6548 | 13.328 | 1.2125 | 3.4387 | 7.5226 | 3.6677 | 11.8501 | 1.2892
2월 | 3.0929 | 8.1679 | 3.9536 | 13.7088 | 1.2665 | 3.1071 | 6.8571 | 3.1357 | 8.9185 | 0.9065
3월 | 3.2355 | 8.3677 | 3.8613 | 13.1456 | 1.1832 | 3.0903 | 7.029 | 3.0935 | 9.6907 | 0.94884
4월 | 3.0867 | 8.0767 | 3.25 | 12.7705 | 1.2277 | 3.1933 | 6.6467 | 3.2533 | 7.9158 | 0.73373
5월 | 3.4387 | 7.3097 | 3.7065 | 12.5047 | 1.1694 | 2.9935 | 6.7581 | 3.1548 | 7.6321 | 0.70465
6월 | 3.4767 | 6.87 | 3.99 | 12.6186 | 1.1704 | 3.11 | 6.5633 | 3.17 | 8.1631 | 0.7722
7월 | 3.1355 | 6.9484 | 4.1452 | 11.4121 | 1.0839 | 3.1065 | 6.5871 | 3.1677 | 7.8085 | 0.77426
8월 | 3.1613 | 7.0419 | 3.3452 | 12.1373 | 1.1494 | 3.1548 | 6.7419 | 3.3516 | 7.6292 | 0.75442
9월 | 2.84 | 6.8367 | 3.2933 | 11.8176 | 1.1337 | 4.0467 | 6.96 | 4.8133 | 8.095 | 0.79053
10월 | 3.5452 | 7.1226 | 3.4968 | 12.4709 | 1.2568 | 4.5161 | 7.8323 | 6.3129 | 8.5327 | 0.79013
11월 | 3.7233 | 7.1633 | 3.5767 | 12.2483 | 1.2121 | 5.2167 | 8.1933 | 5.8933 | 8.7568 | 0.89097
12월 | 3.4207 | 7.1548 | 3.6548 | 11.7571 | 1.1165 | 5.6839 | 8.2806 | 5.5548 | 9.3504 | 0.9161
구분 | 2007년 |  |  |  |  | 평균
| BOD | COD | SS | T-N | T-P | BOD | COD | SS | T-N | T-P
평균 | 3.4602 | 6.3766 | 4.5096 | 7.3192 | 0.75572 | 3.6056 | 6.8056 | 4.1618 | 10.7345 | 1.0288
월최대 | 6.4 | 7.7 | 6.4 | 9.847 | 1.168 | 5.92 | 8.24 | 5.62 | 13.1948 | 1.3372
월최소 | 2 | 5.5 | 2.2 | 5.995 | 0.615 | 2.54 | 6.04 | 2.9 | 9.1642 | 0.8622
1월 | 6.3645 | 7.6645 | 6.3548 | 9.8468 | 0.9509 | 5.2961 | 7.7987 | 4.9981 | 12.7442 | 1.2038
2월 | 5.325 | 7.7321 | 5.4429 | 8.1158 | 0.74418 | 4.5522 | 7.2509 | 4.2728 | 11.1714 | 1.0548
3월 | 5.0968 | 7.5871 | 5.0968 | 7.7551 | 0.74435 | 4.2684 | 7.2826 | 4.2006 | 10.9074 | 1.0518
4월 | 3.7767 | 6.93 | 3.78 | 7.2832 | 0.697 | 3.324 | 7.0673 | 3.4593 | 10.6353 | 1.0104
5월 | 3.2 | 7 | 3.4 | 7.238 | 0.65861 | 3.0258 | 6.5748 | 3.4806 | 10.2552 | 0.93303
6월 | 2.02 | 5.9533 | 2.2267 | 6.7764 | 0.65923 | 3.0753 | 6.494 | 3.4847 | 10.3218 | 0.94759
7월 | 2.4355 | 5.3555 | 2.4484 | 6.9552 | 0.72277 | 2.9032 | 6.2092 | 3.6948 | 9.7642 | 0.96423
8월 | 2.2097 | 5.4806 | 4.3194 | 6.5437 | 0.71326 | 2.8065 | 6.2981 | 3.9219 | 9.8071 | 0.95668
9월 | 2.2667 | 5.58 | 5.14 | 5.9952 | 0.61518 | 2.8233 | 6.194 | 4.2787 | 9.6185 | 0.92928
10월 | 2.1645 | 5.5065 | 4.829 | 6.2441 | 0.64448 | 3.2529 | 6.6671 | 4.7084 | 10.8002 | 1.0254
11월 | 3.2467 | 5.72 | 5.5833 | 7.0651 | 0.75037 | 3.7987 | 6.716 | 4.5773 | 11.0287 | 1.0673
12월 | 3.4165 | 6.0097 | 5.4935 | 8.0116 | 1.1683 | 4.1403 | 7.1142 | 4.8645 | 11.7598 | 1.201

## 유입하수량및유입수질-2008년
2008년
구분 | BOD | COD | SS | T-N | T-P | 하수량
2008-01-01 | 175.9 | 115.6 | 144.2 | 38.425 | 3.672 | 6896
2008-01-02 | 156.3 | 102.6 | 128.3 | 35.914 | 3.968 | 6632
2008-01-03 | 140.2 | 96 | 152 | 36.95 | 4.463 | 6155
2008-01-04 | 130.5 | 88.2 | 138.6 | 33.596 | 4.158 | 5926
2008-01-05 | 170.2 | 114.9 | 128.5 | 38.596 | 4.429 | 6431
2008-01-06 | 157.3 | 117.3 | 105.8 | 36.598 | 3.892 | 6778
2008-01-07 | 169.9 | 90 | 119 | 35.346 | 4.331 | 6821
2008-01-08 | 121.9 | 84.8 | 144 | 31.102 | 4.018 | 5845
2008-01-09 | 121.9 | 82.2 | 115 | 31.762 | 3.968 | 5858
2008-01-10 | 106.1 | 70.7 | 97.5 | 24.829 | 2.753 | 6185
2008-01-11 | 114.2 | 76.1 | 101.6 | 26.175 | 2.911 | 7821
2008-01-12 | 122.8 | 84.5 | 115.7 | 31.447 | 3.054 | 8035
2008-01-13 | 140.2 | 91.2 | 133.2 | 33.291 | 2.948 | 6954
2008-01-14 | 144.2 | 97 | 117.7 | 18.037 | 3.386 | 6539
2008-01-15 | 122.9 | 80.8 | 168 | 27.659 | 4.118 | 6112
2008-01-16 | 91.2 | 60.6 | 161.2 | 29.215 | 2.559 | 6650
2008-01-17 | 114.2 | 76.8 | 145 | 27.47 | 3.254 | 6286
2008-01-18 | 126.9 | 82.6 | 135.2 | 28.584 | 3.248 | 5829
2008-01-19 | 136.2 | 91.2 | 138.3 | 28.357 | 3.341 | 6786
2008-01-20 | 121.8 | 85.8 | 125.3 | 29.715 | 3.369 | 6570
2008-01-21 | 108.5 | 71.4 | 155 | 33.13 | 3.523 | 6295
2008-01-22 | 92.3 | 62 | 136.7 | 25.583 | 3.204 | 6473
2008-01-23 | 113.1 | 75.4 | 140 | 27.942 | 3.426 | 6789
2008-01-24 | 93 | 62 | 121.7 | 25.772 | 3.21 | 6470
2008-01-25 | 107.1 | 71.4 | 104 | 23.178 | 3.104 | 5878
2008-01-26 | 115.2 | 74.9 | 104.9 | 24.358 | 3.255 | 6426
2008-01-27 | 135.2 | 88.6 | 121.2 | 27.563 | 3.249 | 6560
2008-01-28 | 122.6 | 80.8 | 106 | 23.744 | 3.129 | 6793
2008-01-29 | 116.2 | 76.9 | 118 | 24.263 | 3.36 | 6502
2008-01-30 | 91.3 | 59.3 | 98 | 25.159 | 2.628 | 5804
2008-01-31 | 91.3 | 62 | 110 | 31.668 | 3.373 | 6191
2008-02-01 | 104.9 | 66 | 138.3 | 29.404 | 3.605 | 6280
2008-02-02 | 102.7 | 71.3 | 125.8 | 27.845 | 3.778 | 6593
2008-02-03 | 110.4 | 69.4 | 115.9 | 28.459 | 3.648 | 5719
2008-02-04 | 110.3 | 75.4 | 120 | 27.894 | 3.505 | 6136
2008-02-05 | 91.2 | 59.9 | 104.5 | 28.501 | 3.557 | 6578
2008-02-06 | 91.2 | 60.2 | 103.5 | 27.911 | 3.125 | 6728
2008-02-07 | 92.3 | 62.2 | 101.1 | 28.145 | 3.058 | 6148
2008-02-08 | 102.3 | 67.4 | 100.2 | 27.485 | 3.105 | 5898
2008-02-09 | 104.5 | 69.7 | 94.5 | 27.135 | 2.897 | 6304
2008-02-10 | 97.8 | 65.4 | 94.6 | 26.775 | 2.956 | 6483
2008-02-11 | 175.8 | 119.2 | 154 | 37.563 | 5.215 | 5964
2008-02-12 | 128.5 | 86.9 | 87.7 | 32.234 | 4.037 | 5668
2008-02-13 | 140.6 | 95.3 | 98 | 26.055 | 3.479 | 5970
2008-02-14 | 148.5 | 97 | 103.7 | 31.715 | 4.469 | 6263
2008-02-15 | 134.2 | 87.5 | 134 | 34.073 | 4.62 | 6138
2008-02-16 | 115.9 | 79.3 | 124.6 | 31.025 | 4.44 | 6744
2008-02-17 | 134.2 | 88.7 | 134.8 | 38.158 | 4.848 | 6545
2008-02-18 | 233.9 | 155.1 | 167.5 | 46.241 | 6.549 | 5883
2008-02-19 | 128.2 | 74.8 | 160 | 32.658 | 4.419 | 5996
2008-02-20 | 142.5 | 102 | 136.7 | 35.488 | 5.071 | 6756
2008-02-21 | 174.45 | 116.3 | 125 | 33.931 | 3.417 | 5983
2008-02-22 | 186.2 | 121.8 | 122.3 | 30.926 | 3.326 | 5945
2008-02-23 | 174.8 | 118.5 | 114.5 | 29.598 | 3.326 | 6468
2008-02-24 | 148.6 | 97.5 | 115.2 | 28.879 | 3.263 | 6649
2008-02-25 | 101.2 | 66.7 | 83.7 | 30.488 | 3.016 | 6534
2008-02-26 | 115.7 | 73.5 | 96.7 | 26.762 | 3.448 | 6255
2008-02-27 | 115.9 | 69.4 | 110 | 30.253 | 3.417 | 6091
2008-02-28 | 108.15 | 72.1 | 106.7 | 32.045 | 3.999 | 5735
2008-03-01 | 115.6 | 76.3 | 119.6 | 29.033 | 3.025 | 6581
2008-03-02 | 144.3 | 96.2 | 109.7 | 29.062 | 3.104 | 5976
2008-03-03 | 134.6 | 91.5 | 92.7 | 29.638 | 2.748 | 6300
2008-03-04 | 155.36 | 97.1 | 95.6 | 27.326 | 2.849 | 6574
2008-03-05 | 189.6 | 118.9 | 135.8 | 33.125 | 3.025 | 6227
2008-03-06 | 151.1 | 99.6 | 121.5 | 30.521 | 2.985 | 6033
2008-03-07 | 149.3 | 71.3 | 115.9 | 29.698 | 3.025 | 5953
2008-03-08 | 145.9 | 92.6 | 105.9 | 29.223 | 2.974 | 5934
2008-03-09 | 139.4 | 89.6 | 102.6 | 29.769 | 2.889 | 6509
2008-03-10 | 114.9 | 71.5 | 88.5 | 24.859 | 2.496 | 6409
2008-03-11 | 125.9 | 78.9 | 85.7 | 30.017 | 3.091 | 5819
2008-03-12 | 156.9 | 107.1 | 223.3 | 40.063 | 5.604 | 6037
2008-03-13 | 122.3 | 80.4 | 106.3 | 35.724 | 4.825 | 5945
2008-03-14 | 129.7 | 85.2 | 192.2 | 32.328 | 5.041 | 6241
2008-03-15 | 119.6 | 83.6 | 180.2 | 30.269 | 4.558 | 6022
2008-03-16 | 121.3 | 81.2 | 155.8 | 30.326 | 4.449 | 6791
2008-03-17 | 140.2 | 85.2 | 168 | 32.988 | 4.984 | 6127
2008-03-18 | 122.9 | 83.8 | 193.3 | 37.752 | 6.657 | 5885
2008-03-19 | 185.9 | 138.1 | 216.7 | 39.686 | 7.653 | 6083
2008-03-20 | 135.8 | 115.9 | 187.6 | 36.425 | 5.542 | 5966
2008-03-21 | 189.2 | 120.4 | 155.4 | 33.856 | 5.459 | 6097
2008-03-22 | 170.4 | 108.9 | 121.9 | 28.489 | 3.968 | 6182
2008-03-23 | 132.6 | 92.6 | 109.6 | 25.16 | 3.368 | 8677
2008-03-24 | 167.1 | 111.4 | 120.4 | 31.568 | 3.967 | 7870
2008-03-25 | 139.2 | 92.8 | 212.5 | 32.705 | 5.031 | 7225
2008-03-26 | 211 | 125.8 | 347.5 | 38.223 | 5.896 | 6974
2008-03-27 | 303.6 | 202 | 337.5 | 43.27 | 8.264 | 6906
2008-03-28 | 220.5 | 142.3 | 254.1 | 40.374 | 5.899 | 6265
2008-03-29 | 190.5 | 119.6 | 215.5 | 35.647 | 5.691 | 6152
2008-03-30 | 191.5 | 130.2 | 192.2 | 36.394 | 5.527 | 7738
2008-03-31 | 187.6 | 125.8 | 205.8 | 39.415 | 6.489 | 7243
2008-04-01 | 151.7 | 98 | 267.7 | 39.45 | 5.802 | 6574
2008-04-02 | 101.1 | 78 | 183.3 | 36.054 | 4.369 | 6287
2008-04-03 | 171 | 114 | 262.5 | 40.676 | 6.769 | 6705
2008-04-04 | 160.5 | 123.6 | 211.9 | 36.489 | 5.648 | 6346
2008-04-05 | 173.85 | 115.9 | 200.6 | 33.615 | 4.859 | 7036
2008-04-06 | 165.5 | 111 | 186.9 | 33.196 | 4.662 | 6344
2008-04-07 | 166.9 | 108 | 174 | 31.856 | 5.849 | 6297
2008-04-08 | 177.9 | 114 | 270 | 42.61 | 7.695 | 6763
2008-04-09 | 142.9 | 99.5 | 194 | 33.966 | 4.025 | 6796
2008-04-10 | 170.8 | 112 | 163.3 | 35.629 | 6.417 | 8815
2008-04-11 | 182.5 | 120 | 237.5 | 35.912 | 7.206 | 7282
2008-04-12 | 165.5 | 108.3 | 211.5 | 33.485 | 6.581 | 6790
2008-04-13 | 150.6 | 104.9 | 185.2 | 31.056 | 5.586 | 5907
2008-04-14 | 188.6 | 122 | 213.3 | 39.158 | 5.948 | 6856
2008-04-15 | 240.2 | 158.9 | 228.6 | 38.965 | 5.715 | 6573
2008-04-16 | 220.4 | 149.3 | 230.6 | 39.448 | 5.69 | 7004
2008-04-17 | 198.5 | 130 | 170 | 28.223 | 4.849 | 7273
2008-04-18 | 140.3 | 89.3 | 157.7 | 33.223 | 5.432 | 7372
2008-04-19 | 152.2 | 101.2 | 167.8 | 37.103 | 5.449 | 6970
2008-04-20 | 141.3 | 93.7 | 164 | 36.631 | 5.403 | 7005
2008-04-21 | 150.3 | 90.8 | 158.5 | 34.709 | 5.117 | 7180
2008-04-22 | 144.2 | 90.7 | 195 | 33.837 | 4.312 | 6503
2008-04-23 | 155.3 | 102.3 | 209.7 | 35.201 | 4.843 | 7966
2008-04-24 | 189.3 | 125.7 | 223.7 | 34.596 | 5.42 | 6521
2008-04-25 | 188 | 80 | 146 | 31.025 | 4.756 | 7336
2008-04-26 | 133.7 | 88.4 | 149.9 | 33.526 | 5.026 | 6903
2008-04-27 | 130.6 | 92.6 | 156.9 | 37.226 | 5.228 | 6857
2008-04-28 | 144.2 | 89.9 | 119.6 | 33.458 | 4.602 | 6892
2008-04-29 | 175.6 | 110 | 246.7 | 36.007 | 6.567 | 6367
2008-04-30 | 164.1 | 109.4 | 237.5 | 32.092 | 4.444 | 7157
2008-05-01 | 144 | 94.1 | 157.7 | 29.485 | 4.052 | 7408
2008-05-02 | 148.5 | 96.9 | 157.3 | 30.189 | 4.026 | 6681
2008-05-03 | 159.2 | 107.4 | 159.6 | 33.61 | 4.448 | 7618
2008-05-04 | 142.4 | 96.1 | 157.7 | 33.631 | 4.48 | 7649
2008-05-05 | 167.7 | 113.8 | 147.3 | 34.596 | 4.725 | 6318
2008-05-06 | 165.9 | 116.5 | 128.5 | 37.396 | 4.925 | 7171
2008-05-07 | 141.9 | 95.9 | 140.2 | 35.802 | 4.89 | 6959
2008-05-08 | 170.8 | 118.5 | 170.4 | 33.845 | 4.695 | 7030
2008-05-09 | 150.2 | 99.4 | 157.5 | 36.045 | 4.963 | 6822
2008-05-10 | 149.6 | 104.2 | 138.3 | 34.877 | 4.511 | 6916
2008-05-11 | 166.9 | 110.5 | 114.5 | 36.661 | 4.703 | 7122
2008-05-12 | 148.8 | 99.6 | 141.1 | 35.158 | 4.589 | 6937
2008-05-13 | 158.2 | 105.2 | 138.2 | 34.57 | 4.269 | 7333
2008-05-14 | 105.5 | 69.8 | 123.3 | 22.329 | 3.33 | 6754
2008-05-15 | 95.6 | 64.1 | 110 | 23.883 | 5.534 | 7260
2008-05-16 | 116.9 | 77.2 | 120.2 | 30.105 | 5.162 | 7357
2008-05-17 | 104.3 | 68.8 | 130.2 | 27.958 | 4.805 | 7373
2008-05-18 | 95.6 | 64.1 | 110 | 28.183 | 4.534 | 7123
2008-05-19 | 103.6 | 69.3 | 84 | 24.025 | 4.778 | 8219
2008-05-20 | 133.2 | 88.5 | 212 | 30.158 | 4.256 | 7054
2008-05-21 | 96.45 | 64.3 | 80 | 30.448 | 5.308 | 7149
2008-05-22 | 85.9 | 56.3 | 88 | 27.047 | 5.816 | 7315
2008-05-23 | 99 | 65.4 | 82.5 | 30.111 | 5.665 | 7265
2008-05-24 | 102.9 | 70.5 | 90.6 | 30.629 | 5.449 | 6622
2008-05-25 | 99.5 | 67 | 96 | 30.196 | 4.792 | 7163
2008-05-26 | 98 | 64.1 | 86 | 26.432 | 5.553 | 7121
2008-05-27 | 105.2 | 69.7 | 135 | 27.775 | 5.571 | 7272
2008-05-28 | 134.2 | 82.9 | 217.5 | 25.631 | 6.229 | 7819
2008-05-29 | 105.2 | 69.7 | 135 | 27.753 | 5.571 | 7156
2008-05-30 | 109.3 | 72.9 | 141.1 | 29.589 | 5.577 | 6930
2008-05-31 | 119.7 | 78.5 | 125.3 | 32.447 | 5.485 | 7319
2008-06-01 | 122.5 | 81.2 | 125.9 | 33.448 | 5.565 | 7148
2008-06-02 | 112.9 | 75.8 | 102.2 | 30.248 | 5.296 | 6679
2008-06-03 | 159.9 | 105.8 | 160 | 32.517 | 7.676 | 7172
2008-06-04 | 105.6 | 69.9 | 97.2 | 31.692 | 4.569 | 5976
2008-06-05 | 102.3 | 66 | 172.5 | 34.498 | 3.692 | 7436
2008-06-06 | 102.6 | 70.2 | 98.1 | 29.025 | 3.615 | 7032
2008-06-07 | 115.4 | 76.3 | 102.3 | 31.692 | 3.771 | 6745
2008-06-08 | 110.2 | 75 | 106.7 | 32.702 | 3.61 | 6001
2008-06-09 | 83.9 | 55 | 101.6 | 28.255 | 3.504 | 8164
2008-06-10 | 105.5 | 69.8 | 95.6 | 26.625 | 3.269 | 6821
2008-06-11 | 190.9 | 76 | 178 | 26.998 | 4.801 | 7085
2008-06-12 | 128.6 | 72 | 105 | 26.81 | 4.2 | 6776
2008-06-13 | 109.6 | 61.3 | 122 | 27.753 | 4.312 | 6285
2008-06-14 | 81.6 | 74.2 | 119.3 | 26.596 | 3.585 | 6998
2008-06-15 | 103.6 | 58.8 | 110.5 | 25.105 | 3.958 | 6654
2008-06-16 | 138.2 | 69.3 | 166 | 31.762 | 5.459 | 6525
2008-06-17 | 126.9 | 72.2 | 145.3 | 32.58 | 5.204 | 6562
2008-06-18 | 124.9 | 69.9 | 110.8 | 27.025 | 4.449 | 11371
2008-06-19 | 130 | 72.2 | 121.3 | 28.575 | 4.512 | 9158
2008-06-20 | 116.3 | 102 | 196.7 | 37.422 | 7.225 | 7220
2008-06-21 | 106.8 | 59.5 | 79.9 | 25.684 | 3.548 | 7657
2008-06-22 | 120.9 | 67.9 | 81.1 | 24.362 | 3.496 | 6905
2008-06-23 | 178.3 | 84 | 135 | 27.045 | 6.06 | 6797
2008-06-24 | 132.3 | 73.3 | 145 | 29.121 | 5.665 | 6423
2008-06-25 | 142.9 | 78.7 | 137.5 | 28.366 | 5.571 | 6934
2008-06-26 | 152.8 | 88 | 117.5 | 26.198 | 4.128 | 7037
2008-06-27 | 136.3 | 77.3 | 110 | 27.376 | 4.289 | 6812
2008-06-28 | 125.8 | 71.2 | 92.3 | 25.915 | 4.189 | 7607
2008-06-29 | 142.4 | 79.6 | 99.6 | 26.895 | 4.283 | 8569
2008-06-30 | 149.3 | 90 | 222 | 29.64 | 5.196 | 6678
2008-07-01 | 101.6 | 60 | 190 | 28.338 | 4.181 | 7172
2008-07-02 | 204 | 140 | 315 | 24.357 | 3.789 | 6965
2008-07-03 | 106.6 | 66.9 | 156.7 | 24.782 | 3.692 | 6909
2008-07-04 | 102.9 | 62.3 | 136.2 | 23.569 | 3.458 | 6725
2008-07-05 | 101.2 | 66.8 | 134.9 | 27.145 | 3.663 | 7147
2008-07-06 | 105.6 | 71.2 | 126.3 | 28.569 | 3.865 | 7066
2008-07-07 | 121.9 | 70.7 | 203.5 | 24.357 | 3.298 | 6708
2008-07-08 | 126.9 | 78.5 | 188.8 | 25.402 | 3.312 | 7296
2008-07-09 | 148.8 | 92.6 | 195.6 | 25.402 | 3.498 | 7265
2008-07-10 | 144.2 | 88.6 | 155.9 | 26.148 | 3.541 | 7077
2008-07-11 | 103 | 62.7 | 126 | 28.187 | 5.327 | 6875
2008-07-12 | 103.3 | 68.8 | 124.2 | 27.365 | 5.026 | 6247
2008-07-13 | 115.3 | 77.6 | 125.9 | 27.65 | 4.502 | 7963
2008-07-14 | 132.9 | 79.3 | 157.5 | 26.857 | 4.575 | 7363
2008-07-15 | 126.8 | 78 | 137.5 | 24.404 | 4.106 | 7129
2008-07-16 | 115.9 | 72 | 112.5 | 25.348 | 3.974 | 7258
2008-07-17 | 122.6 | 75.3 | 116.7 | 25.866 | 4.275 | 10008
2008-07-18 | 133.9 | 84.7 | 113.3 | 24.027 | 3.993 | 7511
2008-07-19 | 102.6 | 77.9 | 92.6 | 22.51 | 3.635 | 7357
2008-07-20 | 119.4 | 74.6 | 102.3 | 25.905 | 3.796 | 8943
2008-07-21 | 88.6 | 54.7 | 110 | 19.688 | 3.26 | 13166
2008-07-22 | 64.3 | 40 | 83.3 | 23.556 | 2.847 | 10131
2008-07-23 | 68.2 | 42.6 | 79.3 | 25.593 | 2.778 | 10028
2008-07-24 | 86.4 | 56 | 84 | 24.876 | 3.504 | 10123
2008-07-25 | 82.6 | 52.9 | 75.8 | 24.642 | 3.305 | 15708
2008-07-26 | 83.3 | 50.6 | 77.2 | 34.351 | 3.076 | 14457
2008-07-27 | 87.9 | 56.6 | 82.6 | 28.025 | 2.948 | 12603
2008-07-28 | 88.6 | 61.2 | 75.3 | 29.496 | 3.195 | 12140
2008-07-29 | 95.5 | 59.4 | 70.5 | 26.463 | 3.013 | 10421
2008-07-30 | 92.6 | 57.6 | 70.2 | 26.314 | 2.705 | 10547
2008-07-31 | 83.6 | 51 | 142 | 22.329 | 3.016 | 9813
2008-08-01 | 99.3 | 58.7 | 150 | 26.81 | 3.11 | 9198
2008-08-02 | 90.4 | 55.9 | 127.6 | 26.251 | 2.969 | 8762
2008-08-03 | 96.4 | 59.6 | 128.5 | 25.125 | 3.058 | 9153
2008-08-04 | 97.6 | 61.2 | 172 | 27.048 | 4.481 | 8723
2008-08-05 | 71.4 | 44 | 84 | 25.395 | 4.294 | 8694
2008-08-06 | 74.4 | 46.1 | 82.3 | 24.185 | 4.055 | 8479
2008-08-07 | 79.6 | 47 | 110 | 24.782 | 2.734 | 8712
2008-08-08 | 77.6 | 49 | 105.6 | 25.158 | 2.896 | 8506
2008-08-09 | 84.4 | 52.2 | 115.2 | 23.586 | 2.812 | 8518
2008-08-10 | 91.2 | 56.8 | 119.2 | 25.765 | 2.995 | 8488
2008-08-11 | 92.4 | 55.9 | 130 | 21.056 | 2.94 | 8276
2008-08-12 | 140.7 | 84.8 | 145 | 30.017 | 4.632 | 9545
2008-08-13 | 136.9 | 81 | 205.5 | 27.596 | 4.395 | 7814
2008-08-14 | 79.6 | 55.9 | 92.5 | 22.202 | 3.235 | 7675
2008-08-15 | 94.3 | 58.1 | 102.3 | 23.784 | 3.524 | 7918
2008-08-16 | 91.2 | 56.7 | 113.5 | 24.772 | 3.273 | 12003
2008-08-17 | 99 | 62.2 | 108.3 | 24.826 | 3.342 | 8512
2008-08-18 | 108.8 | 67.7 | 110 | 24.546 | 4.406 | 10580
2008-08-19 | 109.7 | 67 | 121.7 | 25.112 | 3.955 | 9229
2008-08-20 | 105.6 | 67 | 128.3 | 22.659 | 4.237 | 8669
2008-08-21 | 104.8 | 66.1 | 121.6 | 22.197 | 4.12 | 8129
2008-08-22 | 90.8 | 56.1 | 144.2 | 25.017 | 4.481 | 11003
2008-08-23 | 92.3 | 60.2 | 154.4 | 27.168 | 4.507 | 12142
2008-08-24 | 102.4 | 65.1 | 142.1 | 25.826 | 4.527 | 10280
2008-08-25 | 108.7 | 67 | 168 | 26.338 | 4.594 | 9473
2008-08-26 | 84.6 | 51.3 | 124 | 24.923 | 3.749 | 9525
2008-08-27 | 89.6 | 55.4 | 143.3 | 21.244 | 3.617 | 9343
2008-08-28 | 121 | 75.2 | 182 | 27.517 | 4.387 | 8941
2008-08-29 | 120.2 | 80 | 161.1 | 24.893 | 3.649 | 8774
2008-08-30 | 115.8 | 78.4 | 129.6 | 26.208 | 3.485 | 8714
2008-08-31 | 122.4 | 82.2 | 126.3 | 27.85 | 3.699 | 8261
2008-09-01 | 118.6 | 72.5 | 180 | 31.054 | 4.566 | 8270
2008-09-02 | 135.6 | 83.4 | 242.5 | 33.271 | 6.661 | 11046
2008-09-03 | 136.3 | 84.2 | 110 | 25.914 | 3.485 | 8148
2008-09-04 | 125.2 | 75.3 | 120.4 | 26.152 | 3.511 | 8594
2008-09-05 | 113.6 | 70.2 | 91.7 | 24.451 | 2.997 | 8850
2008-09-06 | 112.4 | 71.3 | 96.6 | 25.498 | 3.074 | 8470
2008-09-07 | 110.3 | 70.6 | 91.5 | 26.703 | 3.228 | 8686
2008-09-08 | 134.2 | 83.4 | 104 | 25.253 | 3.861 | 8756
2008-09-09 | 94.6 | 58.5 | 140 | 29.687 | 3.542 | 8422
2008-09-10 | 75.9 | 46.2 | 92.9 | 21.291 | 2.79 | 7929
2008-09-11 | 95.8 | 61.5 | 151.4 | 26.338 | 4.64 | 7944
2008-09-12 | 118.5 | 72.5 | 112.5 | 23.532 | 3.983 | 7971
2008-09-13 | 117.2 | 72.3 | 132.4 | 23.897 | 3.894 | 7382
2008-09-14 | 99.5 | 61.5 | 162.8 | 25.611 | 3.764 | 6997
2008-09-15 | 108.2 | 66.8 | 136.4 | 25.183 | 4.109 | 6883
2008-09-16 | 122.8 | 74.9 | 113.7 | 25.486 | 4.028 | 6724
2008-09-17 | 115.4 | 61.5 | 158.3 | 30.206 | 4.124 | 6030
2008-09-18 | 98.2 | 72.5 | 166.7 | 30.96 | 4.294 | 6939
2008-09-19 | 105.4 | 77.6 | 176.7 | 30.158 | 4.407 | 7090
2008-09-20 | 132.6 | 73.6 | 146.5 | 29.438 | 4.294 | 8446
2008-09-21 | 112.5 | 67.5 | 149.6 | 28.946 | 4.216 | 7909
2008-09-22 | 125.4 | 68.1 | 132.8 | 29.753 | 4.305 | 6824
2008-09-23 | 95.2 | 72.1 | 190 | 29.602 | 4.481 | 6504
2008-09-24 | 112.5 | 81.6 | 160 | 31.903 | 5.271 | 6013
2008-09-25 | 98.6 | 74.5 | 135.5 | 31.213 | 4.374 | 8331
2008-09-26 | 110.3 | 77.6 | 153.3 | 30.111 | 5.102 | 6825
2008-09-27 | 105.4 | 72.4 | 123.5 | 29.653 | 4.436 | 6780
2008-09-28 | 104.7 | 72.6 | 129.5 | 31.283 | 4.531 | 6299
2008-09-29 | 105.7 | 74.6 | 148.8 | 31.258 | 4.538 | 6265
2008-09-30 | 111.2 | 74.8 | 145 | 31.29 | 4.5 | 6713
2008-10-01 | 101.1 | 72.1 | 156.7 | 30.771 | 4.425 | 7147
2008-10-02 | 186.5 | 151 | 335 | 32.705 | 5.008 | 6991
2008-10-03 | 100.5 | 69.2 | 149.3 | 29.834 | 4.576 | 6580
2008-10-04 | 98.1 | 67.5 | 132.1 | 29.583 | 4.553 | 6479
2008-10-05 | 109.5 | 70.6 | 120.6 | 28.634 | 4.706 | 6943
2008-10-06 | 112.8 | 73.9 | 114 | 31.243 | 3.955 | 6661
2008-10-07 | 99.9 | 68.5 | 145 | 28.885 | 4.143 | 5906
2008-10-08 | 105.1 | 68.2 | 153.2 | 29.483 | 4.513 | 6256
2008-10-09 | 103.4 | 67.5 | 142.9 | 29.513 | 4.435 | 6535
2008-10-10 | 108.4 | 66.8 | 123.5 | 29.445 | 4.533 | 6804
2008-10-11 | 105.9 | 73.4 | 146.2 | 38.376 | 4.496 | 6677
2008-10-12 | 109.5 | 71.2 | 188.3 | 30.111 | 4.35 | 6107
2008-10-13 | 119.4 | 78.9 | 155.8 | 29.153 | 4.44 | 6065
2008-10-14 | 120.6 | 77.6 | 144 | 29.498 | 5.139 | 6921
2008-10-15 | 110.6 | 70.7 | 138.3 | 27.989 | 4.97 | 6508
2008-10-16 | 104.6 | 69 | 170.8 | 31.432 | 4.162 | 6156
2008-10-17 | 103.2 | 67.7 | 158.3 | 28.885 | 4.963 | 6277
2008-10-18 | 110.8 | 72 | 124.6 | 29.298 | 4.526 | 6608
2008-10-19 | 115.5 | 76.5 | 128.3 | 26.345 | 4.075 | 6135
2008-10-20 | 129.9 | 86.6 | 238 | 37.752 | 5.871 | 6276
2008-10-21 | 99.7 | 65 | 116.6 | 31.054 | 5.048 | 6222
2008-10-22 | 99.7 | 62.2 | 102.3 | 28.459 | 5.228 | 5925
2008-10-23 | 88.4 | 59.6 | 95.7 | 27.136 | 3.961 | 6487
2008-10-24 | 99.8 | 66.5 | 92.9 | 27.579 | 3.976 | 7047
2008-10-25 | 101.8 | 65.3 | 89.9 | 28.26 | 3.759 | 6117
2008-10-26 | 96.6 | 63.6 | 85.2 | 26.814 | 3.751 | 6661
2008-10-27 | 93.2 | 61.4 | 89.7 | 27.473 | 3.659 | 5692
2008-10-28 | 97.6 | 69.6 | 92.5 | 26.543 | 4.286 | 6041
2008-10-29 | 122.5 | 79.9 | 164 | 27.564 | 5.233 | 6041
2008-10-30 | 88.4 | 59.6 | 95.7 | 27.136 | 3.961 | 6238
2008-10-31 | 93.4 | 60.2 | 112.6 | 25.674 | 4.938 | 5888
2008-11-01 | 89.3 | 58.9 | 93.6 | 24.126 | 4.551 | 5826
2008-11-02 | 96 | 62.6 | 98.6 | 25.436 | 4.725 | 5914
2008-11-03 | 110.8 | 72.6 | 102.5 | 27.136 | 4.276 | 6247
2008-11-04 | 125.1 | 82.6 | 154 | 25.979 | 4.557 | 6390
2008-11-05 | 126.9 | 82.6 | 176.6 | 36.101 | 6.928 | 6817
2008-11-06 | 130.6 | 86.6 | 128.9 | 37.201 | 5.169 | 6807
2008-11-07 | 146.9 | 98 | 111 | 31.526 | 4.745 | 6536
2008-11-08 | 110.5 | 71.6 | 145.1 | 25.072 | 4.239 | 6383
2008-11-09 | 104.3 | 67.6 | 125.4 | 29.348 | 4.571 | 6575
2008-11-10 | 126.4 | 81.2 | 139.7 | 30.276 | 4.387 | 6244
2008-11-11 | 124.3 | 81.9 | 176.6 | 36.478 | 5.196 | 6543
2008-11-12 | 107.9 | 68.7 | 116.7 | 34.875 | 4.932 | 6324
2008-11-13 | 106.4 | 69.5 | 110.5 | 34.136 | 4.679 | 6346
2008-11-14 | 115.7 | 78.8 | 142 | 38.931 | 4.989 | 6208
2008-11-15 | 108.4 | 71.2 | 135.4 | 31.134 | 4.349 | 6788
2008-11-16 | 109.2 | 71.7 | 124.5 | 29.923 | 4.502 | 7611
2008-11-17 | 107.3 | 69.4 | 126.4 | 28.193 | 4.238 | 7170
2008-11-18 | 116.7 | 76.3 | 136.7 | 30.247 | 4.673 | 6323
2008-11-19 | 111.2 | 73.1 | 148.3 | 31.653 | 4.329 | 6205
2008-11-20 | 109.4 | 70.6 | 146.9 | 30.574 | 4.596 | 6242
2008-11-21 | 104.6 | 75.8 | 153.3 | 29.467 | 4.219 | 6422
2008-11-22 | 119.3 | 76.8 | 135.5 | 36.483 | 4.853 | 6519
2008-11-23 | 118.2 | 77.5 | 136.2 | 34.103 | 4.763 | 6379
2008-11-24 | 117.1 | 75.8 | 135 | 41.289 | 5.289 | 6977
2008-11-25 | 114.3 | 73.1 | 127.5 | 38.193 | 4.816 | 6173
2008-11-26 | 117.3 | 77.6 | 122 | 40.016 | 5.196 | 6242
2008-11-27 | 151.9 | 99.3 | 120 | 37.848 | 5.158 | 6875
2008-11-28 | 138.6 | 90.2 | 112 | 33.625 | 5.026 | 7235
2008-11-29 | 149.9 | 97.3 | 103.6 | 35.698 | 5.66 | 6978
2008-11-30 | 164.4 | 107.6 | 121.4 | 39.298 | 5.266 | 6297
2008-12-01 | 141.8 | 92.6 | 142.2 | 38.499 | 5.278 | 7109
2008-12-02 | 122.6 | 80.3 | 149.6 | 36.175 | 4.836 | 6905
2008-12-03 | 110.4 | 72.1 | 136.4 | 33.485 | 5.039 | 5439
2008-12-04 | 106.5 | 68.3 | 128.5 | 34.182 | 4.942 | 5578
2008-12-05 | 118.3 | 74.6 | 108.3 | 31.634 | 4.842 | 5312
2008-12-06 | 109.2 | 71.3 | 120 | 32.541 | 4.951 | 5272
2008-12-07 | 124.6 | 75.1 | 132.5 | 33.516 | 5.249 | 5556
2008-12-08 | 105.1 | 72.5 | 132 | 34.182 | 5.128 | 6123
2008-12-09 | 108.3 | 70.2 | 135 | 36.337 | 5.064 | 5780
2008-12-10 | 105.3 | 69.2 | 145.8 | 35.246 | 4.923 | 5038
2008-12-11 | 113.4 | 73.6 | 145.2 | 36.586 | 5.112 | 5379
2008-12-12 | 103.2 | 66.2 | 150.3 | 33.615 | 5.106 | 4513
2008-12-13 | 108.1 | 70.5 | 140.3 | 34.216 | 5.51 | 5591
2008-12-14 | 112.3 | 71.8 | 135.3 | 34.296 | 5.268 | 5837
2008-12-15 | 114.5 | 76.3 | 130.5 | 35.597 | 5.316 | 5158
2008-12-16 | 105.4 | 68.2 | 125.1 | 35.143 | 4.923 | 4926
2008-12-17 | 108.2 | 68.7 | 136.5 | 35.572 | 5.105 | 5072
2008-12-18 | 118.2 | 75.2 | 127.9 | 36.221 | 5.16 | 5372
2008-12-19 | 125.2 | 82.2 | 134.7 | 34.158 | 5.241 | 5035
2008-12-20 | 137.1 | 89.6 | 140.2 | 33.102 | 5.453 | 5959
2008-12-21 | 142.2 | 94.4 | 148.7 | 34.762 | 5.267 | 5618
2008-12-22 | 151.2 | 99.7 | 115.6 | 33.56 | 5.353 | 5222
2008-12-23 | 144.2 | 93.6 | 101.5 | 31.204 | 4.896 | 4692
2008-12-24 | 107.5 | 69.4 | 122 | 34.582 | 4.672 | 4860
2008-12-25 | 109.5 | 71.2 | 126.5 | 35.158 | 4.532 | 4782
2008-12-26 | 112.6 | 72.9 | 121 | 32.843 | 4.571 | 4778
2008-12-27 | 118.3 | 76.5 | 136 | 35.265 | 4.682 | 5710
2008-12-28 | 115.8 | 74.3 | 124.1 | 33.525 | 4.839 | 4798
2008-12-29 | 112.3 | 72.9 | 156.7 | 31.856 | 5.12 | 4828
2008-12-30 | 120.9 | 79.6 | 145 | 31.224 | 5.189 | 4767
2008-12-31 | 110.5 | 72.4 | 121.5 | 32.526 | 4.835 | 5015

## 유입하수량및유입수질-2007년
2007년
구분 | BOD | COD | SS | T-N | T-P | 하수량
2005-01-01 | 101.6 | 60.8 | 91.4 | 26.185 | 2.419 | 6876
2005-01-02 | 129.5 | 69.4 | 96.7 | 28.754 | 3.015 | 6976
2005-01-03 | 138.5 | 75.4 | 142.6 | 30.521 | 3.215 | 6469
2005-01-04 | 136.1 | 72.6 | 130.6 | 31.256 | 3.205 | 6604
2005-01-05 | 127.6 | 72.9 | 127.5 | 30.215 | 2.938 | 6547
2005-01-06 | 142.6 | 84.6 | 139.5 | 31.628 | 3.154 | 6477
2005-01-07 | 127.5 | 95.1 | 128.4 | 32.128 | 3.386 | 6260
2005-01-08 | 148.6 | 99.4 | 143.5 | 33.652 | 3.695 | 6531
2005-01-09 | 153.6 | 96.5 | 162.3 | 37.628 | 3.756 | 5995
2005-01-10 | 143.2 | 98.4 | 159.6 | 41.369 | 3.826 | 5837
2005-01-11 | 128.4 | 85.6 | 127.5 | 36.217 | 3.352 | 6558
2005-01-12 | 130.6 | 86.9 | 141.3 | 38.639 | 3.969 | 6002
2005-01-13 | 126.1 | 78.4 | 136.2 | 37.364 | 3.925 | 6631
2005-01-14 | 117.6 | 74.2 | 129.5 | 34.127 | 3.428 | 5988
2005-01-15 | 128.6 | 78.6 | 136.5 | 36.428 | 3.979 | 6525
2005-01-16 | 130.5 | 86.4 | 127.5 | 35.867 | 3.938 | 6389
2005-01-17 | 119.5 | 81.6 | 120.8 | 34.675 | 3.825 | 6032
2005-01-18 | 127.6 | 84.3 | 136.4 | 35.715 | 3.752 | 6096
2005-01-19 | 116.2 | 87.5 | 127.4 | 33.856 | 3.627 | 6634
2005-01-20 | 126.4 | 91.2 | 136.2 | 34.856 | 3.856 | 6490
2005-01-21 | 107.4 | 95.4 | 124.7 | 33.548 | 3.456 | 6339
2005-01-22 | 105.2 | 90.4 | 118.4 | 30.412 | 3.142 | 6667
2005-01-23 | 127.6 | 98.4 | 138.4 | 33.418 | 3.425 | 6482
2005-01-24 | 105.3 | 89.7 | 120.8 | 31.854 | 3.156 | 6154
2005-01-25 | 114.7 | 86.4 | 118.4 | 32.854 | 3.018 | 6546
2005-01-26 | 108.4 | 79.8 | 107.9 | 30.859 | 2.965 | 6669
2005-01-27 | 98.7 | 75.4 | 116.5 | 28.956 | 2.845 | 6328
2005-01-28 | 92.8 | 72.6 | 108.5 | 27.845 | 2.863 | 6211
2005-01-29 | 90.6 | 73.5 | 95.7 | 25.842 | 2.659 | 6486
2005-01-30 | 110.6 | 85.7 | 118.6 | 28.415 | 2.845 | 6380
2005-01-31 | 96.5 | 76.5 | 89.4 | 25.127 | 2.396 | 6726
2005-02-01 | 103.9 | 62.5 | 104.8 | 25.158 | 2.351 | 6300
2005-02-02 | 95.2 | 63.4 | 99.8 | 23.654 | 2.156 | 6305
2005-02-03 | 99.7 | 65.7 | 108.3 | 23.869 | 1.968 | 6025
2005-02-04 | 95.2 | 59.4 | 96.7 | 20.468 | 1.834 | 5849
2005-02-05 | 104.6 | 64.1 | 118.6 | 23.854 | 2.263 | 6432
2005-02-06 | 109.8 | 70.6 | 124.1 | 24.106 | 2.296 | 6166
2005-02-07 | 107.8 | 71.2 | 116.5 | 23.951 | 2.356 | 6416
2005-02-08 | 135.8 | 95.8 | 159.6 | 29.867 | 3.167 | 8719
2005-02-09 | 108.9 | 89.7 | 124.1 | 25.854 | 2.315 | 6929
2005-02-10 | 100.9 | 85.1 | 137.4 | 24.857 | 2.317 | 7022
2005-02-11 | 98.6 | 84.1 | 106.5 | 23.548 | 2.135 | 6442
2005-02-12 | 104.2 | 96.4 | 110.5 | 24.568 | 2.309 | 6032
2005-02-13 | 95.1 | 72.4 | 91.6 | 22.418 | 2.118 | 6144
2005-02-14 | 98.4 | 76.4 | 118.2 | 24.215 | 2.389 | 10149
2005-02-15 | 92.6 | 69.5 | 103.8 | 22.487 | 2.134 | 7162
2005-02-16 | 89.4 | 65.4 | 87.4 | 20.451 | 2.107 | 7135
2005-02-17 | 95.7 | 68.4 | 92.8 | 21.748 | 2.286 | 7206
2005-02-18 | 89.6 | 64.1 | 86.4 | 20.124 | 1.963 | 7062
2005-02-19 | 86.1 | 58.7 | 83.5 | 19.744 | 1.859 | 6864
2005-02-20 | 93.4 | 62.7 | 89.1 | 21.218 | 2.138 | 6596
2005-02-21 | 85.4 | 68.9 | 84.7 | 21.745 | 2.162 | 6085
2005-02-22 | 92.4 | 71.4 | 98.4 | 22.567 | 2.316 | 6450
2005-02-23 | 96.8 | 67.4 | 96.2 | 19.854 | 2.134 | 6135
2005-02-24 | 89.7 | 60.2 | 84.1 | 18.429 | 1.966 | 6753
2005-02-25 | 96.5 | 71.3 | 89.6 | 19.524 | 1.996 | 6298
2005-02-26 | 101.5 | 74.3 | 99.5 | 22.458 | 2.215 | 6405
2005-02-27 | 85.7 | 61.5 | 86.4 | 19.526 | 2.048 | 6415
2005-02-28 | 92.6 | 64.2 | 104.6 | 20.154 | 2.316 | 6837
2005-03-01 | 84.6 | 58.1 | 82.6 | 19.425 | 2.116 | 6955
2005-03-02 | 92.8 | 62.7 | 105.8 | 22.659 | 2.365 | 9776
2005-03-03 | 79.2 | 54.9 | 91.6 | 19.563 | 2.015 | 9702
2005-03-04 | 86.9 | 62.1 | 98.4 | 22.415 | 2.355 | 7116
2005-03-05 | 90.5 | 60.8 | 101.6 | 23.125 | 2.429 | 12113
2005-03-06 | 85.1 | 50.4 | 86.1 | 20.138 | 2.013 | 8769
2005-03-07 | 92.5 | 56.8 | 89.6 | 20.128 | 1.961 | 7346
2005-03-08 | 102.3 | 59.2 | 83.6 | 19.123 | 2.116 | 7674
2005-03-09 | 113.6 | 61.3 | 89.4 | 18.653 | 2.365 | 7872
2005-03-10 | 108.6 | 62.3 | 125.6 | 21.526 | 2.269 | 7827
2005-03-11 | 98.5 | 58.3 | 105.2 | 20.425 | 2.013 | 7374
2005-03-12 | 102.6 | 56.3 | 101.2 | 19.318 | 2.106 | 7463
2005-03-13 | 96.4 | 57.3 | 104.6 | 20.468 | 2.218 | 7174
2005-03-14 | 101.5 | 60 | 116.5 | 21.754 | 2.356 | 7002
2005-03-15 | 115.2 | 64.2 | 118.5 | 22.458 | 2.416 | 6696
2005-03-16 | 96.4 | 60.2 | 94.5 | 18.754 | 1.968 | 7010
2005-03-17 | 86.5 | 59.8 | 94.2 | 17.429 | 1.854 | 7025
2005-03-18 | 84.2 | 61.3 | 96.2 | 18.415 | 1.925 | 6950
2005-03-19 | 98.4 | 62.1 | 105.4 | 19.857 | 2.125 | 6611
2005-03-20 | 96.4 | 60.4 | 96.4 | 21.425 | 2.211 | 6412
2005-03-21 | 91.6 | 58.4 | 90.4 | 21.331 | 2.127 | 6520
2005-03-22 | 86.4 | 54.1 | 86.5 | 21.425 | 2.198 | 6419
2005-03-23 | 89.7 | 58.7 | 87.6 | 22.628 | 1.998 | 6946
2005-03-24 | 95.8 | 61.2 | 95.6 | 23.563 | 2.285 | 10565
2005-03-25 | 98.2 | 63.9 | 116.2 | 23.965 | 2.315 | 7119
2005-03-26 | 105.3 | 65.8 | 125.6 | 23.966 | 2.421 | 7655
2005-03-27 | 113.2 | 69.4 | 136.4 | 23.967 | 2.512 | 6484
2005-03-28 | 131.2 | 86.1 | 146.9 | 26.124 | 2.751 | 6364
2005-03-29 | 98.5 | 63.4 | 106.7 | 24.357 | 2.452 | 7683
2005-03-30 | 90.2 | 59.1 | 98.4 | 22.457 | 2.136 | 10401
2005-03-31 | 82.3 | 42.1 | 86.4 | 20.415 | 1.856 | 11521
2005-04-01 | 92.4 | 52.9 | 89.4 | 21.425 | 2.356 | 10473
2005-04-02 | 104.6 | 58.4 | 98.6 | 22.875 | 2.238 | 8928
2005-04-03 | 99.8 | 56.4 | 86.4 | 23.416 | 2.057 | 8264
2005-04-04 | 104.2 | 58.1 | 106.7 | 24.841 | 2.295 | 8194
2005-04-05 | 109.4 | 59.4 | 116.4 | 23.847 | 2.315 | 8250
2005-04-06 | 96.1 | 51.9 | 93.4 | 22.415 | 2.014 | 8144
2005-04-07 | 102.6 | 54.8 | 108.4 | 21.965 | 2.215 | 8590
2005-04-08 | 98.4 | 53.1 | 104.1 | 22.854 | 2.246 | 8235
2005-04-09 | 95.1 | 49.4 | 101.4 | 21.957 | 2.162 | 8162
2005-04-10 | 89.7 | 45.7 | 94.1 | 20.638 | 2.066 | 7719
2005-04-11 | 96.4 | 52.4 | 108.4 | 21.857 | 2.256 | 7681
2005-04-12 | 99.4 | 56.4 | 116.2 | 23.854 | 2.334 | 7557
2005-04-13 | 93.5 | 54.1 | 96.8 | 22.415 | 2.245 | 8609
2005-04-14 | 96.1 | 49.5 | 93.4 | 21.845 | 2.245 | 7741
2005-04-15 | 101.5 | 52.4 | 109.4 | 22.457 | 2.315 | 7452
2005-04-16 | 62.8 | 35.9 | 68.4 | 17.856 | 1.622 | 10431
2005-04-17 | 87.4 | 46.1 | 89.7 | 20.748 | 2.138 | 7415
2005-04-18 | 98.7 | 59.7 | 99.4 | 23.854 | 2.339 | 7068
2005-04-19 | 104.5 | 60.8 | 108.6 | 23.868 | 2.415 | 7586
2005-04-20 | 115.2 | 62.8 | 124.5 | 25.418 | 2.428 | 7285
2005-04-21 | 121.6 | 64.8 | 138.4 | 25.958 | 2.497 | 7816
2005-04-22 | 106.8 | 68.7 | 126.4 | 24.875 | 2.384 | 7408
2005-04-23 | 97.8 | 58.7 | 98.2 | 22.478 | 2.015 | 7940
2005-04-24 | 106.4 | 60.8 | 109.5 | 23.015 | 2.468 | 7643
2005-04-25 | 115.2 | 62.8 | 126.5 | 23.986 | 2.518 | 7558
2005-04-26 | 100.5 | 56.8 | 106.4 | 20.854 | 2.398 | 8423
2005-04-27 | 98.4 | 56.9 | 104.2 | 21.847 | 2.226 | 8594
2005-04-28 | 99.8 | 56.7 | 116.2 | 21.968 | 2.268 | 7709
2005-04-29 | 108.6 | 57.9 | 107.6 | 21.663 | 2.267 | 7438
2005-04-30 | 104.6 | 56.7 | 101.6 | 20.458 | 2.168 | 7567
2005-05-01 | 56.8 | 36.9 | 62.5 | 16.968 | 1.856 | 12699
2005-05-02 | 81.6 | 46.9 | 89.7 | 18.526 | 1.823 | 8380
2005-05-03 | 95.4 | 51.6 | 98.4 | 20.417 | 1.986 | 8642
2005-05-04 | 105.6 | 56.9 | 114.6 | 21.475 | 2.215 | 7876
2005-05-05 | 135.4 | 64.8 | 138.9 | 22.879 | 2.385 | 9258
2005-05-06 | 104.6 | 62.4 | 96.4 | 20.135 | 2.216 | 8850
2005-05-07 | 114.3 | 65.7 | 98.4 | 21.415 | 2.315 | 8868
2005-05-08 | 126.5 | 62.5 | 102.6 | 21.864 | 2.215 | 8756
2005-05-09 | 76.2 | 39.4 | 71.6 | 20.458 | 2.039 | 8687
2005-05-10 | 81.6 | 42.6 | 85.4 | 21.847 | 1.854 | 9923
2005-05-11 | 96.8 | 56.9 | 105.6 | 22.135 | 2.166 | 8707
2005-05-12 | 64.5 | 33.9 | 57.4 | 18.746 | 1.649 | 9546
2005-05-13 | 86.4 | 46.9 | 86.9 | 21.745 | 1.799 | 10077
2005-05-14 | 96.2 | 48.7 | 90.6 | 21.867 | 2.346 | 7965
2005-05-15 | 105.4 | 56.2 | 113.6 | 22.748 | 2.069 | 8785
2005-05-16 | 64.3 | 39.5 | 56.9 | 19.145 | 1.847 | 8318
2005-05-17 | 98.6 | 61.4 | 105.1 | 22.658 | 2.758 | 14940
2005-05-18 | 112.6 | 62.6 | 127.5 | 23.996 | 2.513 | 11525
2005-05-19 | 102.6 | 63.4 | 124.3 | 22.628 | 2.486 | 10691
2005-05-20 | 113.6 | 68.4 | 117.5 | 23.769 | 2.519 | 9809
2005-05-21 | 116.4 | 70.5 | 123.5 | 24.751 | 2.698 | 9463
2005-05-22 | 124.5 | 75.6 | 130.6 | 25.758 | 2.756 | 8992
2005-05-23 | 117.1 | 71.6 | 108.6 | 24.714 | 2.539 | 8855
2005-05-24 | 61.2 | 35.6 | 56.7 | 19.754 | 1.741 | 8921
2005-05-25 | 86.4 | 46.7 | 94.1 | 22.748 | 2.325 | 12282
2005-05-26 | 96.2 | 52.3 | 102.6 | 23.968 | 2.426 | 9510
2005-05-27 | 103.5 | 56.4 | 113.6 | 24.758 | 2.468 | 8519
2005-05-28 | 106.4 | 57.4 | 102.3 | 23.847 | 2.466 | 8771
2005-05-29 | 96.5 | 54.6 | 113.5 | 23.748 | 2.463 | 8174
2005-05-30 | 128.6 | 62.1 | 127.5 | 26.145 | 2.612 | 9072
2005-05-31 | 134.6 | 64.9 | 142.8 | 25.759 | 2.639 | 7603
2005-06-01 | 108.4 | 53.7 | 137.6 | 26.157 | 2.316 | 12699
2005-06-02 | 132.5 | 58.4 | 146.8 | 27.869 | 2.687 | 8774
2005-06-03 | 139.8 | 63.8 | 152.9 | 28.745 | 2.706 | 8420
2005-06-04 | 127.6 | 65.8 | 132.9 | 27.869 | 2.567 | 8871
2005-06-05 | 117.6 | 53.9 | 113.6 | 24.847 | 2.539 | 8357
2005-06-06 | 108.9 | 61.8 | 116.8 | 27.463 | 2.398 | 8602
2005-06-07 | 116.5 | 65.9 | 137.2 | 28.157 | 2.604 | 8640
2005-06-08 | 100.6 | 59.4 | 124.6 | 25.113 | 2.446 | 8620
2005-06-09 | 105.6 | 62.4 | 117.5 | 24.126 | 2.539 | 9117
2005-06-10 | 112.4 | 60.1 | 108.6 | 23.316 | 2.456 | 8537
2005-06-11 | 127.6 | 62.4 | 115.4 | 26.874 | 2.514 | 8682
2005-06-12 | 114.5 | 64.2 | 121.4 | 28.741 | 2.561 | 8816
2005-06-13 | 107.3 | 57.6 | 108.4 | 27.628 | 2.639 | 8696
2005-06-14 | 101.3 | 55.2 | 104.3 | 24.877 | 2.463 | 9912
2005-06-15 | 127.6 | 59.7 | 134.9 | 28.475 | 2.615 | 8901
2005-06-16 | 106.5 | 50.4 | 113.8 | 22.798 | 2.613 | 8127
2005-06-17 | 98.6 | 51.6 | 108.4 | 22.753 | 2.386 | 8225
2005-06-18 | 116.2 | 57.1 | 128.4 | 24.775 | 2.618 | 8413
2005-06-19 | 124.5 | 58.4 | 116.8 | 25.018 | 2.633 | 8702
2005-06-20 | 116.2 | 54.2 | 108.6 | 27.448 | 2.639 | 8052
2005-06-21 | 63.5 | 40.1 | 142.6 | 25.469 | 2.449 | 9362
2005-06-22 | 91.6 | 46.9 | 134.6 | 26.779 | 2.567 | 12713
2005-06-23 | 68.9 | 48.1 | 86.5 | 20.115 | 2.318 | 7870
2005-06-24 | 70.3 | 45.1 | 87.6 | 19.745 | 1.639 | 14165
2005-06-25 | 96.4 | 46.9 | 92.6 | 21.439 | 1.985 | 7822
2005-06-26 | 113.6 | 52.6 | 136.5 | 25.418 | 2.263 | 7862
2005-06-27 | 135.6 | 59.4 | 142.3 | 26.753 | 2.416 | 8177
2005-06-28 | 86.4 | 51.3 | 135.2 | 25.741 | 2.496 | 7697
2005-06-29 | 72.6 | 50.9 | 106.5 | 24.618 | 2.318 | 10420
2005-06-30 | 96.3 | 56.2 | 116.5 | 27.418 | 2.841 | 8409
2005-07-01 | 113.2 | 58.1 | 125.2 | 26.886 | 2.539 | 9048
2005-07-02 | 96.5 | 56.8 | 134.2 | 24.718 | 2.336 | 9953
2005-07-03 | 89.7 | 46.8 | 104.6 | 24.876 | 2.416 | 12400
2005-07-04 | 86.5 | 48.8 | 88.6 | 25.992 | 2.449 | 12547
2005-07-05 | 88.32 | 55.2 | 119.3 | 27.672 | 2.567 | 14811
2005-07-06 | 86.9 | 58.6 | 122.3 | 28.154 | 2.685 | 13277
2005-07-07 | 92.7 | 56.7 | 121.3 | 27.596 | 2.768 | 11585
2005-07-08 | 85.9 | 54.3 | 104.3 | 26.744 | 2.736 | 9995
2005-07-09 | 82.5 | 50.4 | 89.3 | 23.569 | 2.586 | 9574
2005-07-10 | 70.2 | 42.5 | 79.3 | 22.451 | 2.245 | 12362
2005-07-11 | 71 | 52.9 | 94.6 | 21.602 | 2.315 | 11242
2005-07-12 | 75.4 | 44.1 | 93.3 | 21.025 | 2.402 | 10209
2005-07-13 | 71 | 47.2 | 95.23 | 22.574 | 2.441 | 9692
2005-07-14 | 78.1 | 50.6 | 99.4 | 26.845 | 2.684 | 8965
2005-07-15 | 82.3 | 56 | 113.2 | 25.108 | 2.527 | 8701
2005-07-16 | 88.2 | 52.4 | 115.8 | 24.173 | 2.358 | 11301
2005-07-17 | 97.6 | 56.5 | 121.9 | 25.831 | 2.497 | 14563
2005-07-18 | 80.3 | 53.6 | 104.7 | 23.102 | 2.402 | 11489
2005-07-19 | 89.5 | 51.4 | 121.3 | 22.156 | 2.542 | 10007
2005-07-20 | 92.2 | 53.6 | 89.9 | 23.104 | 2.466 | 17634
2005-07-21 | 89.2 | 52.1 | 104.5 | 22.615 | 2.512 | 15591
2005-07-22 | 88.3 | 51.5 | 110.2 | 24.345 | 2.564 | 12651
2005-07-23 | 81 | 50.3 | 98.6 | 23.584 | 2.453 | 11984
2005-07-24 | 87.1 | 54.2 | 116.9 | 23.211 | 2.357 | 11140
2005-07-25 | 91.3 | 53.1 | 93.6 | 22.502 | 2.305 | 15438
2005-07-26 | 88.2 | 52.2 | 92.1 | 21.485 | 2.563 | 17177
2005-07-27 | 75.6 | 44.6 | 114.9 | 24.104 | 2.412 | 14472
2005-07-28 | 92.3 | 54.1 | 111.2 | 23.345 | 2.503 | 13189
2005-07-29 | 96.4 | 54.8 | 116.2 | 24.506 | 2.596 | 11653
2005-07-30 | 84.5 | 51.2 | 106.4 | 22.105 | 2.236 | 11446
2005-07-31 | 78.6 | 46.9 | 89.6 | 19.985 | 2.02 | 10593
2005-08-01 | 103.5 | 57.4 | 116.8 | 25.716 | 2.961 | 10540
2005-08-02 | 108.6 | 60.2 | 124.6 | 26.103 | 2.419 | 12212
2005-08-03 | 95.6 | 58.1 | 104.2 | 23.847 | 2.221 | 10692
2005-08-04 | 65.2 | 38.9 | 56.4 | 20.856 | 1.965 | 11878
2005-08-05 | 70.9 | 42.9 | 75.6 | 22.748 | 2.116 | 14524
2005-08-06 | 95.4 | 56.7 | 105.6 | 25.778 | 2.918 | 17728
2005-08-07 | 105.3 | 59.1 | 113.5 | 27.416 | 3.163 | 16144
2005-08-08 | 116.5 | 62.8 | 127.6 | 26.746 | 2.917 | 16387
2005-08-09 | 98.4 | 54.8 | 107.6 | 25.416 | 2.776 | 16897
2005-08-10 | 82.6 | 52.9 | 104.6 | 23.798 | 2.516 | 14440
2005-08-11 | 87.9 | 52.6 | 95.5 | 22.415 | 2.701 | 14121
2005-08-12 | 92.1 | 53.6 | 89.6 | 20.042 | 2.658 | 11469
2005-08-13 | 89.4 | 52.1 | 82.9 | 19.056 | 2.591 | 11632
2005-08-14 | 88.2 | 51.3 | 81.5 | 19.485 | 2.649 | 15254
2005-08-15 | 88.2 | 48.9 | 79.2 | 18.905 | 2.597 | 15666
2005-08-16 | 82.3 | 42.2 | 70.2 | 22.451 | 2.792 | 13454
2005-08-17 | 81.6 | 40.9 | 68.5 | 21.748 | 2.315 | 12510
2005-08-18 | 90.5 | 42.9 | 72.9 | 22.748 | 2.319 | 12115
2005-08-19 | 81.6 | 45.1 | 70.6 | 21.496 | 2.276 | 11504
2005-08-20 | 89.6 | 47.3 | 68.5 | 22.162 | 2.301 | 11289
2005-08-21 | 97.2 | 48.6 | 65.3 | 21.102 | 2.114 | 10595
2005-08-22 | 80.4 | 45.9 | 185.2 | 20.4689 | 2.251 | 15910
2005-08-23 | 72.5 | 42.5 | 84.2 | 19.485 | 2.014 | 11926
2005-08-24 | 81.2 | 45.6 | 92.62 | 21.463 | 2.224 | 10065
2005-08-25 | 79.6 | 44.1 | 88.9 | 20.089 | 2.047 | 10542
2005-08-26 | 71.4 | 41.2 | 81.4 | 19.295 | 2.109 | 10066
2005-08-27 | 96.5 | 63.3 | 147.8 | 23.458 | 2.441 | 11914
2005-08-28 | 94.7 | 72.4 | 128.5 | 23.184 | 2.39 | 19302
2005-08-29 | 95.3 | 67.9 | 102.6 | 21.105 | 2.217 | 18310
2005-08-30 | 92 | 64.3 | 92.7 | 20.051 | 2.016 | 15223
2005-08-31 | 80.3 | 54.2 | 57.9 | 20.458 | 1.859 | 15754
2005-09-01 | 96.5 | 67.6 | 119.9 | 22.596 | 2.106 | 15933
2005-09-02 | 104.2 | 74.9 | 121.6 | 22.586 | 2.273 | 15557
2005-09-03 | 81.2 | 65.9 | 104.2 | 20.374 | 2.105 | 15233
2005-09-04 | 74.2 | 53.6 | 107 | 19.448 | 1.994 | 18209
2005-09-05 | 79.6 | 57.6 | 113 | 21.598 | 2.151 | 18235
2005-09-06 | 85.9 | 56.9 | 116.9 | 21.955 | 2.086 | 18862
2005-09-07 | 77.2 | 52.6 | 93.4 | 20.029 | 2.033 | 15219
2005-09-08 | 78.5 | 51.2 | 91.9 | 19.825 | 1.945 | 18986
2005-09-09 | 81.4 | 53.6 | 99.6 | 21.806 | 2.044 | 17158
2005-09-10 | 66.9 | 45.8 | 54.6 | 19.485 | 1.817 | 14438
2005-09-11 | 57.7 | 38.1 | 59.4 | 18.145 | 1.775 | 13184
2005-09-12 | 57.7 | 44.7 | 60.1 | 19.61 | 1.804 | 13215
2005-09-13 | 71 | 47 | 62.7 | 20.715 | 1.902 | 11895
2005-09-14 | 73 | 48.2 | 65 | 21.598 | 2.012 | 11815
2005-09-15 | 61 | 41.5 | 58.4 | 19.894 | 2.033 | 12894
2005-09-16 | 61.3 | 42.4 | 60.5 | 20.084 | 2.012 | 15186
2005-09-17 | 66.9 | 45 | 65.3 | 21.108 | 2.031 | 17755
2005-09-18 | 62 | 41 | 61 | 19.014 | 1.896 | 22996
2005-09-19 | 61.2 | 41 | 63.2 | 19.458 | 1.958 | 16936
2005-09-20 | 68.8 | 45.3 | 67.6 | 20.603 | 1.977 | 15733
2005-09-21 | 66.2 | 44.6 | 69.3 | 19.221 | 2.031 | 14633
2005-09-22 | 66.7 | 44.2 | 71.1 | 19.982 | 2.029 | 14160
2005-09-23 | 71.4 | 46.9 | 73.6 | 21.508 | 1.994 | 14068
2005-09-24 | 74 | 49.3 | 71.3 | 20.533 | 2.076 | 13796
2005-09-25 | 72.7 | 51.8 | 62.3 | 20.416 | 2.034 | 11770
2005-09-26 | 62.9 | 42.2 | 62.7 | 20.044 | 2.017 | 11045
2005-09-27 | 66 | 44.1 | 62.3 | 21.078 | 2.154 | 11770
2005-09-28 | 65.2 | 44.2 | 64 | 20.129 | 1.944 | 13995
2005-09-29 | 61 | 41.6 | 66.1 | 20.184 | 1.891 | 11358
2005-09-30 | 65.3 | 43.6 | 61 | 19.991 | 1.914 | 11818
2005-10-01 | 79.5 | 51.6 | 108.6 | 21.625 | 2.012 | 10796
2005-10-02 | 72.6 | 49.8 | 118.6 | 20.314 | 2.226 | 9913
2005-10-03 | 76.5 | 51 | 91.2 | 21.776 | 2.047 | 9244
2005-10-04 | 72.8 | 52.1 | 73.9 | 20.122 | 2.018 | 10124
2005-10-05 | 68.5 | 45.2 | 74.5 | 20.554 | 1.957 | 9227
2005-10-06 | 70.4 | 46.5 | 77.6 | 21.665 | 1.984 | 9370
2005-10-07 | 70.2 | 47.7 | 79.6 | 21.459 | 2.012 | 8817
2005-10-08 | 62.2 | 42.1 | 71 | 19.556 | 1.884 | 8733
2005-10-09 | 60.2 | 41.2 | 67.8 | 18.187 | 1.872 | 8648
2005-10-10 | 62.3 | 40.2 | 52.4 | 21.278 | 1.994 | 8324
2005-10-11 | 63.3 | 42 | 52.4 | 21.219 | 1.948 | 8134
2005-10-12 | 62.5 | 43.2 | 52.4 | 20.589 | 2.003 | 7929
2005-10-13 | 66.4 | 44.2 | 55.2 | 21.204 | 2.102 | 7819
2005-10-14 | 69.3 | 46.2 | 57.2 | 22.184 | 2.065 | 7794
2005-10-15 | 75 | 50.1 | 59.4 | 22.584 | 2.12 | 8388
2005-10-16 | 79.1 | 50.9 | 62 | 23.079 | 2.306 | 7584
2005-10-17 | 76.5 | 51.2 | 58.3 | 26.412 | 2.254 | 7477
2005-10-18 | 72.2 | 48.5 | 55.9 | 25.964 | 2.254 | 7618
2005-10-19 | 74.2 | 49.3 | 57.2 | 25.683 | 2.295 | 7906
2005-10-20 | 76.7 | 48.3 | 58.3 | 25.149 | 2.338 | 8325
2005-10-21 | 76.2 | 49.2 | 57.3 | 22.694 | 2.285 | 8087
2005-10-22 | 70.2 | 48.1 | 56 | 22.845 | 2.361 | 7720
2005-10-23 | 68.3 | 47.5 | 52.8 | 23.869 | 2.495 | 6310
2005-10-24 | 75.3 | 49.5 | 53.6 | 27.052 | 2.845 | 7016
2005-10-25 | 78.6 | 52.3 | 56.9 | 27.548 | 2.948 | 7060
2005-10-26 | 59.2 | 40.1 | 51.9 | 21.428 | 2.258 | 9547
2005-10-27 | 67.3 | 44.9 | 52.2 | 22.409 | 2.273 | 7397
2005-10-28 | 62.2 | 41 | 48.6 | 20.623 | 2.015 | 8186
2005-10-29 | 71.1 | 47.6 | 55.3 | 23.584 | 2.241 | 7981
2005-10-30 | 80.3 | 54.2 | 60.8 | 25.192 | 2.587 | 7132
2005-10-31 | 71 | 46.3 | 72 | 25.452 | 2.492 | 6991
2005-11-01 | 73.5 | 49 | 94.4 | 26.451 | 2.504 | 8110
2005-11-02 | 78.2 | 52.9 | 84.3 | 25.961 | 2.678 | 7067
2005-11-03 | 82.5 | 54.9 | 72.9 | 25.578 | 2.593 | 7145
2005-11-04 | 78.9 | 53.2 | 78.9 | 26.845 | 2.578 | 7231
2005-11-05 | 78.3 | 55.8 | 82.5 | 25.93 | 2.683 | 6843
2005-11-06 | 91.1 | 50 | 104 | 23.545 | 2.498 | 6678
2005-11-07 | 76.9 | 51.7 | 99 | 25.442 | 2.54 | 7359
2005-11-08 | 105.8 | 68 | 121 | 25.522 | 2.561 | 6771
2005-11-09 | 95.8 | 61.4 | 101.2 | 25.048 | 2.451 | 6643
2005-11-10 | 98.6 | 58.4 | 99.1 | 26.773 | 2.648 | 6630
2005-11-11 | 88.4 | 64.5 | 91.7 | 24.553 | 2.593 | 7109
2005-11-12 | 115.2 | 75.5 | 111 | 27.052 | 2.614 | 6795
2005-11-13 | 119.6 | 74.8 | 112.2 | 26.714 | 2.557 | 6813
2005-11-14 | 136.9 | 80.3 | 151 | 27.036 | 2.675 | 7018
2005-11-15 | 119.6 | 70.7 | 112.5 | 26.846 | 2.567 | 7116
2005-11-16 | 136.9 | 81.6 | 210 | 28.415 | 2.667 | 6685
2005-11-17 | 135.8 | 86.3 | 157.6 | 29.365 | 2.791 | 6544
2005-11-18 | 146.1 | 92.3 | 145.9 | 30.157 | 2.788 | 6675
2005-11-19 | 132.8 | 81.6 | 126 | 31.502 | 2.822 | 6443
2005-11-20 | 94.2 | 61.3 | 72 | 27.356 | 2.667 | 7746
2005-11-21 | 112.9 | 71.2 | 108.2 | 25.642 | 2.496 | 7643
2005-11-22 | 82.9 | 50.3 | 59.1 | 25.536 | 2.584 | 7125
2005-11-23 | 101.9 | 58.3 | 76.2 | 24.692 | 2.674 | 7609
2005-11-24 | 126.9 | 75.9 | 87.7 | 24.295 | 2.861 | 9668
2005-11-25 | 103 | 59.6 | 88.9 | 25.442 | 2.691 | 7555
2005-11-26 | 113.6 | 66.7 | 135 | 32.847 | 4.056 | 7112
2005-11-27 | 121.1 | 66.7 | 103.3 | 33.46 | 3.42 | 7044
2005-11-28 | 130.1 | 89.6 | 146.6 | 35.912 | 4.905 | 7062
2005-11-29 | 153.9 | 94 | 158 | 33.601 | 3.818 | 7017
2005-11-30 | 137.6 | 98.2 | 162.3 | 35.597 | 4.106 | 8067
2005-12-01 | 169.5 | 114.2 | 174.5 | 36.725 | 4.253 | 6983
2005-12-02 | 142.9 | 97.9 | 128.6 | 33.218 | 3.884 | 7054
2005-12-03 | 179.5 | 126.6 | 152.3 | 40.252 | 5.522 | 7450
2005-12-04 | 166.8 | 111.2 | 149.3 | 38.251 | 5.402 | 7730
2005-12-05 | 173.9 | 115.9 | 187.5 | 39.167 | 5.127 | 7318
2005-12-06 | 125.2 | 81.3 | 190 | 39.403 | 5.139 | 6688
2005-12-07 | 122.3 | 83.3 | 178.3 | 37.602 | 5.223 | 7363
2005-12-08 | 144.6 | 89.6 | 189.7 | 42.028 | 5.248 | 7737
2005-12-09 | 155.4 | 94.4 | 129.3 | 35.486 | 5.247 | 7466
2005-12-10 | 123.3 | 70.6 | 185.1 | 39.969 | 5.459 | 7378
2005-12-11 | 129.6 | 78.7 | 220 | 39.403 | 5.133 | 8195
2005-12-12 | 162 | 108 | 180 | 37.375 | 4.469 | 7541
2005-12-13 | 152.6 | 104 | 180 | 37.644 | 5.144 | 7546
2005-12-14 | 160.2 | 110 | 185 | 39.167 | 5.089 | 6569
2005-12-15 | 157.5 | 108.6 | 180.1 | 41.158 | 5.364 | 7148
2005-12-16 | 159.3 | 111.2 | 148.9 | 43.2 | 5.261 | 6988
2005-12-17 | 148.3 | 102 | 171.7 | 34.733 | 4.707 | 7172
2005-12-18 | 142.3 | 96 | 148.3 | 26.008 | 3.184 | 6790
2005-12-19 | 152.4 | 105.2 | 142.9 | 33.268 | 4.125 | 6499
2005-12-20 | 129.4 | 82.7 | 137.5 | 29.545 | 3.342 | 6072
2005-12-21 | 133.2 | 91.2 | 134 | 31.302 | 3.442 | 7003
2005-12-22 | 132.8 | 123.6 | 156.2 | 34.159 | 4.012 | 6897
2005-12-23 | 190.4 | 129.6 | 159.3 | 38.452 | 4.402 | 6415
2005-12-24 | 145.2 | 99.6 | 125 | 32.921 | 3.845 | 6619
2005-12-25 | 142.6 | 101.2 | 121.7 | 35.625 | 4.221 | 6450
2005-12-26 | 135.9 | 93.2 | 115.8 | 33.396 | 3.814 | 6512
2005-12-27 | 89.3 | 54.7 | 66.3 | 21.339 | 2.145 | 7068
2005-12-28 | 105.4 | 69.3 | 112 | 33.035 | 4.375 | 7236
2005-12-29 | 96.3 | 62.2 | 125.6 | 33.025 | 4.022 | 6897
2005-12-30 | 102.7 | 69.1 | 118.9 | 33.157 | 3.955 | 6567
2005-12-31 | 144.3 | 96.2 | 129.6 | 34.925 | 3.557 | 7666

## 방류수수질-2006년
2006년
구분 | BOD | COD | SS | T-N | T-P | 대장균군수 | 하수량
2006-01-01 | 3.8 | 7.9 | 4.1 | 13.879 | 1.521 | 820 | 7499
2006-01-02 | 3.5 | 8.5 | 3.6 | 12.861 | 1.683 | 830 | 7586
2006-01-03 | 2.9 | 8.3 | 3.2 | 12.589 | 1.589 | 730 | 7310
2006-01-04 | 3.5 | 7.8 | 3.4 | 13.024 | 1.481 | 570 | 6658
2006-01-05 | 3.1 | 6.9 | 4.3 | 12.693 | 1.235 | 480 | 6297
2006-01-06 | 2.8 | 6.4 | 3.4 | 11.478 | 1.527 | 410 | 6944
2006-01-07 | 2.9 | 6.9 | 3.2 | 12.547 | 1.53 | 620 | 5358
2006-01-08 | 3.3 | 7.3 | 3.7 | 11.578 | 1.364 | 320 | 6289
2006-01-09 | 4.2 | 8.1 | 3.9 | 12.478 | 1.279 | 460 | 6013
2006-01-10 | 3 | 7.5 | 3.1 | 12.462 | 1.396 | 750 | 6566
2006-01-11 | 2.8 | 7.3 | 3 | 13.021 | 1.402 | 610 | 6742
2006-01-12 | 3.1 | 7.1 | 3.3 | 13.025 | 1.453 | 460 | 5760
2006-01-13 | 3.4 | 6.5 | 3.6 | 10.245 | 1.027 | 320 | 11085
2006-01-14 | 2.7 | 6.3 | 2.9 | 11.986 | 1.124 | 540 | 7259
2006-01-15 | 3 | 7.2 | 3.3 | 12.214 | 1.324 | 480 | 7029
2006-01-16 | 3.2 | 8.5 | 3 | 12.493 | 1.452 | 860 | 7023
2006-01-17 | 3.7 | 7.5 | 2.7 | 12.879 | 1.498 | 510 | 7086
2006-01-18 | 4 | 7.8 | 4 | 12.457 | 1.383 | 410 | 7018
2006-01-19 | 3.6 | 8 | 3.7 | 12.673 | 1.392 | 590 | 6648
2006-01-20 | 3.9 | 8.3 | 4.3 | 13.543 | 1.416 | 860 | 6951
2006-01-21 | 4.3 | 7.4 | 4.1 | 13.493 | 1.451 | 760 | 7430
2006-01-22 | 3.6 | 7.8 | 4.2 | 12.934 | 1.421 | 490 | 6768
2006-01-23 | 3.7 | 8.4 | 4.8 | 11.254 | 1.159 | 670 | 7281
2006-01-24 | 3.8 | 7.8 | 4.1 | 11.125 | 1.124 | 540 | 7162
2006-01-25 | 3.5 | 6.9 | 4.2 | 9.864 | 0.967 | 480 | 7427
2006-01-26 | 4.2 | 7.6 | 3.9 | 9.867 | 0.998 | 850 | 7275
2006-01-27 | 3.1 | 7.3 | 3.7 | 9.589 | 0.968 | 780 | 7341
2006-01-28 | 4.1 | 7.6 | 4 | 9.862 | 0.978 | 290 | 7433
2006-01-29 | 3.7 | 8.5 | 4.3 | 9.805 | 0.961 | 570 | 7216
2006-01-30 | 3.3 | 7 | 3.7 | 9.768 | 0.938 | 870 | 6603
2006-01-31 | 2.9 | 6.8 | 3 | 9.668 | 0.923 | 410 | 8457
2006-02-01 | 2.7 | 6.2 | 3.2 | 8.591 | 0.826 | 430 | 8877
2006-02-02 | 3.3 | 7.5 | 3.5 | 8.981 | 0.863 | 320 | 7433
2006-02-03 | 3.1 | 6.7 | 3.2 | 9.014 | 0.881 | 510 | 7559
2006-02-04 | 2.8 | 6.3 | 2.9 | 9.256 | 0.789 | 490 | 6758
2006-02-05 | 3.3 | 7.9 | 3.7 | 8.998 | 0.867 | 290 | 6871
2006-02-06 | 3.7 | 7.2 | 3.4 | 8.588 | 0.825 | 590 | 7301
2006-02-07 | 3.2 | 6.9 | 2.9 | 8.357 | 0.816 | 320 | 7341
2006-02-08 | 3.5 | 6.4 | 3.1 | 8.256 | 0.804 | 560 | 7035
2006-02-09 | 3.4 | 7.4 | 3 | 9.024 | 0.855 | 490 | 6547
2006-02-10 | 3.5 | 6.8 | 3.4 | 9.156 | 0.968 | 570 | 7441
2006-02-11 | 2.9 | 7.1 | 2.7 | 8.875 | 0.951 | 590 | 8014
2006-02-12 | 3.6 | 6.3 | 2.9 | 8.8667 | 0.967 | 760 | 7578
2006-02-13 | 3.9 | 7.8 | 3.1 | 9.584 | 1.024 | 290 | 7263
2006-02-14 | 2.7 | 6.3 | 3.2 | 8.022 | 0.867 | 430 | 7895
2006-02-15 | 3.7 | 6.9 | 2.9 | 8.025 | 0.842 | 230 | 8899
2006-02-16 | 3 | 6.2 | 3.2 | 8.983 | 0.923 | 960 | 7797
2006-02-17 | 3.6 | 6.8 | 3.1 | 9.068 | 0.837 | 590 | 7503
2006-02-18 | 2.7 | 7.1 | 2.9 | 8.993 | 0.961 | 910 | 6520
2006-02-19 | 2.9 | 6.4 | 3.2 | 9.334 | 1.097 | 570 | 8237
2006-02-20 | 3.1 | 6.7 | 3.3 | 9.587 | 0.962 | 420 | 8436
2006-02-21 | 2.8 | 6.4 | 3.5 | 9.857 | 0.921 | 760 | 7950
2006-02-22 | 3.1 | 7.3 | 2.5 | 8.964 | 1.001 | 480 | 8665
2006-02-23 | 2.6 | 7 | 2.9 | 8.635 | 0.869 | 390 | 7976
2006-02-24 | 2.9 | 6.9 | 3.7 | 9.153 | 0.983 | 890 | 7868
2006-02-25 | 2.6 | 7.1 | 3 | 9.024 | 0.993 | 530 | 7722
2006-02-26 | 2.9 | 6.9 | 3.2 | 9.244 | 0.961 | 520 | 5910
2006-02-27 | 3.2 | 7.2 | 3.5 | 8.967 | 0.867 | 530 | 7238
2006-02-28 | 2.3 | 6.3 | 2.7 | 8.315 | 0.862 | 470 | 8069
2006-03-01 | 3.2 | 6.9 | 3.5 | 9.025 | 0.889 | 650 | 7864
2006-03-02 | 3.5 | 7.3 | 3.2 | 9.214 | 0.931 | 860 | 9733
2006-03-03 | 2.8 | 6.4 | 2.9 | 8.214 | 0.824 | 450 | 7756
2006-03-04 | 3.3 | 7.5 | 3.4 | 8.759 | 0.906 | 680 | 7926
2006-03-05 | 3.4 | 7.6 | 3.2 | 9.021 | 0.861 | 790 | 7719
2006-03-06 | 3.3 | 7.5 | 3.2 | 8.597 | 0.902 | 710 | 7932
2006-03-07 | 2.7 | 6.3 | 2.6 | 8.964 | 0.862 | 510 | 7568
2006-03-08 | 3.3 | 6.8 | 3 | 10.254 | 1.023 | 470 | 7427
2006-03-09 | 3 | 7.1 | 3.1 | 9.586 | 1.025 | 530 | 7635
2006-03-10 | 3.2 | 6.8 | 2.8 | 9.425 | 0.932 | 410 | 7355
2006-03-11 | 2.9 | 6.7 | 2.9 | 9.286 | 0.901 | 390 | 7646
2006-03-12 | 3.3 | 7.3 | 3.1 | 10.201 | 0.837 | 480 | 7586
2006-03-13 | 3.4 | 7.5 | 3.6 | 9.867 | 0.893 | 690 | 7654
2006-03-14 | 3.5 | 7.8 | 3.4 | 10.598 | 0.968 | 680 | 7996
2006-03-15 | 3.3 | 7.4 | 3.5 | 9.419 | 0.931 | 610 | 7426
2006-03-16 | 3 | 7.1 | 3.1 | 9.862 | 0.938 | 410 | 7804
2006-03-17 | 3.1 | 7.5 | 3.2 | 10.015 | 0.982 | 670 | 7900
2006-03-18 | 3.3 | 7.6 | 2.9 | 9.867 | 0.995 | 530 | 7456
2006-03-19 | 2.9 | 7 | 2.7 | 10.154 | 1.015 | 750 | 7305
2006-03-20 | 3.4 | 7.5 | 3.2 | 10.259 | 0.967 | 450 | 8284
2006-03-21 | 2.7 | 8.1 | 3 | 11.025 | 1.256 | 530 | 7399
2006-03-22 | 2.9 | 7 | 3.1 | 11.286 | 1.136 | 720 | 7539
2006-03-23 | 3.1 | 6.8 | 3.3 | 10.837 | 1.025 | 570 | 7527
2006-03-24 | 2.7 | 6.6 | 2.6 | 10.208 | 0.932 | 380 | 7637
2006-03-25 | 2.4 | 6.2 | 2.5 | 9.537 | 0.937 | 730 | 7647
2006-03-26 | 2.8 | 6.7 | 2.8 | 9.237 | 0.897 | 480 | 7123
2006-03-27 | 3.2 | 6.2 | 3.1 | 9.024 | 0.882 | 270 | 7302
2006-03-28 | 3 | 6.5 | 3.4 | 8.963 | 0.902 | 380 | 7160
2006-03-29 | 2.8 | 6.2 | 3 | 9.026 | 0.894 | 520 | 7278
2006-03-30 | 3.1 | 6.9 | 3.2 | 10.258 | 0.967 | 860 | 7758
2006-03-31 | 3.3 | 7.1 | 3.4 | 10.425 | 1.004 | 630 | 8115
2006-04-01 | 2.7 | 6.3 | 2.9 | 8.638 | 0.995 | 150 | 7241
2006-04-02 | 2.8 | 6.7 | 2.7 | 9.682 | 0.931 | 470 | 8150
2006-04-03 | 2.9 | 6.5 | 3 | 9.532 | 0.924 | 510 | 7286
2006-04-04 | 3.1 | 6.8 | 2.9 | 9.167 | 0.954 | 380 | 6824
2006-04-05 | 3.5 | 7.8 | 3.3 | 8.245 | 0.862 | 480 | 6571
2006-04-06 | 3.3 | 7.5 | 2.9 | 7.968 | 0.629 | 370 | 6902
2006-04-07 | 3.5 | 7.8 | 3.2 | 8.359 | 0.769 | 470 | 7536
2006-04-08 | 3.5 | 7.1 | 3.3 | 7.582 | 0.861 | 520 | 7307
2006-04-09 | 3 | 6.8 | 3.1 | 7.538 | 0.735 | 710 | 7208
2006-04-10 | 3.6 | 7.3 | 4.2 | 8.557 | 0.835 | 300 | 5499
2006-04-11 | 3.9 | 6.4 | 4.4 | 7.669 | 0.692 | 720 | 10402
2006-04-12 | 3.7 | 6.9 | 3.7 | 8.034 | 0.761 | 850 | 9536
2006-04-13 | 3 | 7.1 | 3.8 | 7.445 | 0.712 | 470 | 10156
2006-04-14 | 3.4 | 6.9 | 3.2 | 7.296 | 0.658 | 380 | 8587
2006-04-15 | 3 | 6.7 | 2.9 | 7.869 | 0.721 | 930 | 8390
2006-04-16 | 2.8 | 6.3 | 2.7 | 8.529 | 0.658 | 570 | 9273
2006-04-17 | 3.1 | 6.1 | 2.9 | 9.015 | 0.706 | 510 | 8198
2006-04-18 | 3.1 | 5.9 | 3.5 | 7.429 | 0.697 | 730 | 8973
2006-04-19 | 3.5 | 6.8 | 3.7 | 7.598 | 0.837 | 410 | 6678
2006-04-20 | 3.3 | 5.9 | 3.8 | 7.249 | 0.681 | 180 | 10673
2006-04-21 | 2.8 | 5.6 | 2.9 | 7.301 | 0.598 | 270 | 10276
2006-04-22 | 3.1 | 6.1 | 3.2 | 7.783 | 0.624 | 380 | 9695
2006-04-23 | 3.3 | 6.5 | 3.4 | 7.015 | 0.538 | 490 | 8186
2006-04-24 | 2.7 | 6.2 | 2.9 | 6.486 | 0.516 | 260 | 8852
2006-04-25 | 2.9 | 6.6 | 3.1 | 7.583 | 0.687 | 350 | 8136
2006-04-26 | 3.5 | 7.1 | 3.3 | 7.839 | 0.827 | 610 | 8573
2006-04-27 | 3.1 | 6.5 | 3.4 | 8.492 | 0.721 | 750 | 8383
2006-04-28 | 3.3 | 6.8 | 2.7 | 7.428 | 0.653 | 230 | 8470
2006-04-29 | 2.9 | 6.1 | 2.8 | 7.307 | 0.599 | 390 | 8384
2006-04-30 | 3.5 | 6.3 | 3.8 | 6.839 | 0.631 | 790 | 8321
2006-05-01 | 3 | 6.5 | 3.6 | 6.219 | 0.726 | 710 | 8801
2006-05-02 | 3.1 | 6.2 | 2.6 | 7.018 | 0.683 | 410 | 8121
2006-05-03 | 2.8 | 6.5 | 2.9 | 7.589 | 0.826 | 720 | 7943
2006-05-04 | 3.1 | 6.9 | 3.1 | 8.429 | 0.739 | 860 | 8361
2006-05-05 | 3 | 7.2 | 3.2 | 8.603 | 0.805 | 490 | 8760
2006-05-06 | 3.2 | 7.4 | 3.5 | 7.538 | 0.865 | 340 | 12955
2006-05-07 | 3 | 6.5 | 3.1 | 6.563 | 0.653 | 260 | 8383
2006-05-08 | 2.8 | 6.9 | 2.7 | 7.015 | 0.638 | 180 | 8571
2006-05-09 | 2.6 | 6.2 | 3.1 | 8.246 | 0.763 | 150 | 8607
2006-05-10 | 3.1 | 6.8 | 3.6 | 9.024 | 0.741 | 720 | 8603
2006-05-11 | 3 | 6.6 | 3.2 | 8.534 | 0.716 | 480 | 7767
2006-05-12 | 2.9 | 7 | 3.3 | 8.267 | 0.668 | 320 | 8006
2006-05-13 | 2.8 | 7.1 | 3 | 7.569 | 0.631 | 250 | 8523
2006-05-14 | 2.7 | 6.8 | 3 | 8.453 | 0.632 | 320 | 8024
2006-05-15 | 3.2 | 7.2 | 3 | 8.023 | 0.647 | 610 | 8059
2006-05-16 | 2.9 | 6.8 | 2.7 | 7.329 | 0.683 | 420 | 8121
2006-05-17 | 3.2 | 6.6 | 3 | 8.015 | 0.723 | 250 | 8371
2006-05-18 | 3.4 | 6.9 | 3.3 | 8.139 | 0.726 | 320 | 7921
2006-05-19 | 2.8 | 6.3 | 3.1 | 7.638 | 0.821 | 200 | 8021
2006-05-20 | 2.7 | 6.1 | 2.9 | 6.293 | 0.532 | 220 | 7739
2006-05-21 | 2.9 | 6.8 | 3 | 8.015 | 0.791 | 310 | 7419
2006-05-22 | 3.2 | 7.4 | 3.6 | 8.267 | 0.667 | 180 | 7918
2006-05-23 | 2.9 | 7 | 3.3 | 7.209 | 0.596 | 200 | 8712
2006-05-24 | 3.1 | 6.5 | 3 | 7.056 | 0.631 | 430 | 8601
2006-05-25 | 2.8 | 6.9 | 3.1 | 6.108 | 0.624 | 410 | 9131
2006-05-26 | 2.9 | 6.5 | 3.2 | 7.228 | 0.558 | 530 | 10335
2006-05-27 | 3.2 | 6.9 | 3.4 | 8.019 | 0.829 | 660 | 10308
2006-05-28 | 3 | 6.6 | 3.2 | 8.104 | 0.715 | 170 | 11027
2006-05-29 | 3.3 | 6.9 | 3.4 | 8.529 | 0.883 | 350 | 9819
2006-05-30 | 3.2 | 6.6 | 3.5 | 7.028 | 0.779 | 240 | 9917
2006-05-31 | 3 | 6.9 | 3.2 | 6.529 | 0.553 | 350 | 9999
2006-06-01 | 3.2 | 6.6 | 3.5 | 7.025 | 0.684 | 270 | 9499
2006-06-02 | 2.9 | 6.4 | 3 | 7.021 | 0.638 | 410 | 9361
2006-06-03 | 3.1 | 6.7 | 3.3 | 8.125 | 0.813 | 280 | 10070
2006-06-04 | 3.5 | 7.1 | 3.4 | 8.305 | 0.783 | 350 | 9410
2006-06-05 | 3.1 | 6.6 | 3 | 8.624 | 0.882 | 270 | 9580
2006-06-06 | 3.6 | 6.9 | 3.2 | 7.529 | 0.726 | 230 | 9462
2006-06-07 | 3.4 | 6.3 | 4 | 8.126 | 0.779 | 260 | 9596
2006-06-08 | 3.6 | 6.8 | 4.2 | 8.125 | 0.721 | 350 | 9221
2006-06-09 | 3.3 | 6.5 | 3.8 | 7.859 | 0.628 | 290 | 10017
2006-06-10 | 3.6 | 6.9 | 4.3 | 9.748 | 0.896 | 180 | 9565
2006-06-11 | 3.2 | 6.7 | 3.4 | 8.598 | 0.826 | 350 | 10323
2006-06-12 | 3.1 | 6.8 | 3.3 | 9.152 | 0.996 | 290 | 10256
2006-06-13 | 3.3 | 6.5 | 3.1 | 8.758 | 0.829 | 190 | 10119
2006-06-14 | 3.5 | 6.8 | 3.4 | 8.758 | 0.932 | 430 | 11732
2006-06-15 | 3.9 | 7.3 | 3.6 | 9.859 | 1.015 | 380 | 12915
2006-06-16 | 2.9 | 7 | 2.8 | 9.328 | 1.034 | 290 | 12183
2006-06-17 | 3.1 | 6.8 | 2.9 | 8.968 | 0.932 | 510 | 10829
2006-06-18 | 2.7 | 6.5 | 2.6 | 7.695 | 0.842 | 320 | 10800
2006-06-19 | 2.6 | 6.2 | 2.8 | 7.534 | 0.761 | 290 | 10198
2006-06-20 | 3 | 6.7 | 2.7 | 7.226 | 0.638 | 380 | 10376
2006-06-21 | 3.2 | 6.2 | 2.9 | 7.529 | 0.605 | 460 | 14095
2006-06-22 | 3 | 6.1 | 2.7 | 8.012 | 0.706 | 280 | 10970
2006-06-23 | 2.6 | 5.9 | 2.8 | 7.639 | 0.695 | 190 | 10231
2006-06-24 | 2.4 | 5.7 | 2.8 | 7.521 | 0.743 | 270 | 10016
2006-06-25 | 2.7 | 6 | 2.9 | 7.846 | 0.729 | 240 | 9815
2006-06-26 | 2.9 | 6.5 | 3.1 | 8.529 | 0.693 | 300 | 10040
2006-06-27 | 2.9 | 6.3 | 3 | 8.106 | 0.813 | 420 | 9558
2006-06-28 | 3.2 | 6.7 | 2.9 | 8.754 | 0.608 | 390 | 9560
2006-06-29 | 2.6 | 6.5 | 2.4 | 7.169 | 0.604 | 480 | 9292
2006-06-30 | 3.2 | 6.9 | 3.3 | 7.426 | 0.615 | 340 | 11155
2006-07-01 | 3.1 | 6.4 | 3.3 | 7.528 | 0.759 | 160 | 11771
2006-07-02 | 3.3 | 6.6 | 3.4 | 7.861 | 0.779 | 270 | 12510
2006-07-03 | 3 | 6.1 | 2.9 | 7.167 | 0.719 | 300 | 10611
2006-07-04 | 3.2 | 6.4 | 3 | 8.514 | 0.853 | 300 | 11403
2006-07-05 | 3 | 6.8 | 3.2 | 8.569 | 0.898 | 420 | 11686
2006-07-06 | 2.7 | 6 | 2.5 | 7.516 | 0.757 | 330 | 10124
2006-07-07 | 2.9 | 6.1 | 2.8 | 7.219 | 0.726 | 290 | 12213
2006-07-08 | 2.7 | 6 | 2.6 | 7.026 | 0.603 | 340 | 10491
2006-07-09 | 2.9 | 6.2 | 2.7 | 6.518 | 0.662 | 280 | 10933
2006-07-10 | 3.1 | 6.7 | 3.3 | 7.416 | 0.629 | 380 | 11546
2006-07-11 | 2.8 | 6.5 | 3 | 7.861 | 0.774 | 190 | 10730
2006-07-12 | 2.9 | 6.1 | 2.4 | 6.158 | 0.629 | 80 | 16815
2006-07-13 | 2.6 | 5.9 | 2.9 | 7.526 | 0.632 | 50 | 17041
2006-07-14 | 3 | 6.5 | 2.8 | 7.596 | 0.751 | 60 | 16393
2006-07-15 | 3.5 | 6.9 | 3.6 | 8.105 | 0.629 | 40 | 14803
2006-07-16 | 3.3 | 6.7 | 3.4 | 7.546 | 0.612 | 80 | 16191
2006-07-17 | 3.5 | 6.9 | 3.5 | 7.661 | 0.627 | 50 | 8076
2006-07-18 | 3.2 | 6.8 | 3.7 | 8.115 | 0.746 | 40 | 10846
2006-07-19 | 3.5 | 6.6 | 3.7 | 7.854 | 0.723 | 60 | 17774
2006-07-20 | 3.3 | 6.9 | 3.1 | 7.254 | 0.718 | 30 | 18822
2006-07-21 | 3.1 | 6.4 | 2.9 | 7.359 | 0.705 | 70 | 18724
2006-07-22 | 3.2 | 6.7 | 3 | 8.549 | 1.968 | 50 | 17622
2006-07-23 | 2.8 | 6.6 | 2.9 | 9.542 | 0.824 | 40 | 14791
2006-07-24 | 2.7 | 6.5 | 2.8 | 9.127 | 0.859 | 50 | 14161
2006-07-25 | 2.9 | 6.7 | 3 | 9.205 | 0.756 | 40 | 14339
2006-07-26 | 3.2 | 6.9 | 3.5 | 8.659 | 0.886 | 50 | 16203
2006-07-27 | 3.3 | 7.1 | 3.4 | 7.548 | 0.925 | 30 | 15781
2006-07-28 | 3 | 6.9 | 3.5 | 7.523 | 0.654 | 60 | 11484
2006-07-29 | 3.5 | 7.1 | 3.8 | 7.816 | 0.721 | 40 | 8945
2006-07-30 | 3.7 | 7.3 | 3.9 | 8.205 | 0.726 | 30 | 8688
2006-07-31 | 3.4 | 6.9 | 3.7 | 7.519 | 0.752 | 50 | 8857
2006-08-01 | 3.5 | 6.7 | 3.5 | 7.416 | 0.729 | 40 | 12666
2006-08-02 | 3.3 | 6.5 | 3.5 | 7.856 | 0.813 | 60 | 16448
2006-08-03 | 3.2 | 6.4 | 3.7 | 7.629 | 0.861 | 40 | 16218
2006-08-04 | 3.4 | 6.8 | 3.6 | 7.216 | 0.715 | 50 | 14316
2006-08-05 | 3.1 | 6.2 | 3.2 | 7.569 | 0.772 | 30 | 14029
2006-08-06 | 2.9 | 6 | 3.1 | 7.126 | 0.721 | 70 | 13798
2006-08-07 | 3 | 6.3 | 3.4 | 6.158 | 0.634 | 30 | 14049
2006-08-08 | 3.2 | 6.5 | 3 | 7.329 | 0.701 | 60 | 12016
2006-08-09 | 3.4 | 6.8 | 3.5 | 8.126 | 0.901 | 50 | 12794
2006-08-10 | 3.3 | 6.9 | 3.8 | 7.419 | 0.958 | 40 | 11738
2006-08-11 | 3.2 | 7.2 | 3.5 | 8.106 | 0.852 | 30 | 11459
2006-08-12 | 3.1 | 7 | 3.4 | 8.126 | 0.821 | 60 | 11162
2006-08-13 | 3 | 6.9 | 3.2 | 8.163 | 0.826 | 40 | 11282
2006-08-14 | 2.9 | 6.8 | 3.3 | 7.125 | 0.758 | 60 | 11290
2006-08-15 | 3.1 | 6.9 | 3.6 | 8.125 | 0.752 | 30 | 11114
2006-08-16 | 3.3 | 7.1 | 3.8 | 7.526 | 0.689 | 40 | 10821
2006-08-17 | 3.4 | 7.4 | 3.9 | 8.125 | 0.771 | 50 | 12109
2006-08-18 | 3.3 | 7.1 | 3.5 | 8.226 | 0.806 | 30 | 10140
2006-08-19 | 2.9 | 6.3 | 3.1 | 7.326 | 0.752 | 60 | 10849
2006-08-20 | 2.8 | 6.2 | 3 | 7.549 | 0.776 | 30 | 9935
2006-08-21 | 3.3 | 6.9 | 3.5 | 8.526 | 0.776 | 40 | 10278
2006-08-22 | 3.6 | 7.1 | 3.5 | 8.669 | 0.792 | 50 | 10606
2006-08-23 | 3 | 6.9 | 3.3 | 8.016 | 0.716 | 30 | 9695
2006-08-24 | 3 | 6.7 | 3 | 7.638 | 0.639 | 40 | 10289
2006-08-25 | 3.2 | 6.8 | 3.3 | 7.864 | 0.715 | 50 | 9821
2006-08-26 | 3.3 | 6.9 | 3.1 | 7.521 | 0.776 | 40 | 12821
2006-08-27 | 3 | 6.8 | 3.2 | 7.126 | 0.615 | 30 | 11750
2006-08-28 | 2.8 | 6.6 | 3.4 | 7.045 | 0.621 | 50 | 11124
2006-08-29 | 3 | 6.8 | 2.9 | 7.015 | 0.652 | 30 | 10251
2006-08-30 | 3.3 | 6.9 | 3.1 | 7.629 | 0.706 | 40 | 12750
2006-08-31 | 3 | 6.6 | 3 | 7.216 | 0.771 | 30 | 11340
2006-09-01 | 3 | 6.4 | 3.2 | 8.521 | 0.816 | 50 | 10577
2006-09-02 | 2.8 | 6.1 | 2.9 | 7.845 | 0.775 | 40 | 10024
2006-09-03 | 2.7 | 6 | 2.8 | 7.126 | 0.705 | 60 | 9966
2006-09-04 | 2.9 | 6.2 | 3 | 7.256 | 0.768 | 80 | 10433
2006-09-05 | 3.3 | 6.4 | 3.4 | 7.126 | 0.746 | 50 | 9943
2006-09-06 | 4 | 7 | 3.5 | 8.659 | 0.861 | 40 | 11555
2006-09-07 | 3.4 | 6.8 | 3.7 | 8.126 | 0.918 | 50 | 10108
2006-09-08 | 3.5 | 6.6 | 3.4 | 7.856 | 0.715 | 30 | 10283
2006-09-09 | 3.3 | 6.9 | 3.8 | 8.152 | 0.824 | 40 | 10180
2006-09-10 | 3 | 6.4 | 3 | 8.514 | 0.897 | 30 | 10200
2006-09-11 | 3.1 | 6.5 | 3.2 | 8.128 | 0.904 | 50 | 10306
2006-09-12 | 3.3 | 6.9 | 3.3 | 8.211 | 0.813 | 30 | 10327
2006-09-13 | 3.6 | 7 | 3.5 | 8.516 | 0.756 | 40 | 10344
2006-09-14 | 3 | 6.7 | 3.7 | 7.516 | 0.776 | 60 | 10303
2006-09-15 | 2.9 | 6.8 | 3.4 | 8.105 | 0.776 | 40 | 9775
2006-09-16 | 3.3 | 6.9 | 3.5 | 7.629 | 0.799 | 30 | 10901
2006-09-17 | 3.2 | 6.6 | 3.1 | 7.756 | 0.701 | 50 | 11382
2006-09-18 | 3.1 | 6.8 | 3.3 | 7.528 | 0.639 | 30 | 12465
2006-09-19 | 3.4 | 6.9 | 3.2 | 7.958 | 0.743 | 40 | 9374
2006-09-20 | 5.1 | 7.5 | 6.9 | 8.133 | 0.814 | 30 | 9297
2006-09-21 | 4.9 | 7.7 | 7.4 | 8.415 | 0.822 | 30 | 9144
2006-09-22 | 5.7 | 7 | 8.1 | 8.625 | 0.836 | 40 | 8774
2006-09-23 | 5.4 | 7.8 | 7.8 | 8.014 | 0.754 | 50 | 9234
2006-09-24 | 4.8 | 8.1 | 6.7 | 7.968 | 0.709 | 30 | 9008
2006-09-25 | 6.4 | 7.8 | 7.7 | 7.438 | 0.718 | 40 | 9391
2006-09-26 | 5.8 | 7.4 | 8.1 | 8.659 | 0.618 | 50 | 9494
2006-09-27 | 5.4 | 7.1 | 8 | 7.815 | 0.857 | 30 | 9650
2006-09-28 | 5.8 | 7.2 | 7.6 | 8.628 | 0.884 | 40 | 10054
2006-09-29 | 5.6 | 7.4 | 6.8 | 9.521 | 0.915 | 50 | 9581
2006-09-30 | 5.7 | 7.9 | 6.4 | 9.106 | 0.857 | 30 | 10355
2006-10-01 | 4.2 | 7.9 | 6.4 | 9.526 | 0.964 | 60 | 10347
2006-10-02 | 4.5 | 8 | 5.9 | 9.201 | 0.894 | 40 | 10481
2006-10-03 | 4 | 7.6 | 6.4 | 9.321 | 0.842 | 30 | 10428
2006-10-04 | 4.1 | 7.7 | 6.9 | 8.968 | 0.827 | 50 | 10745
2006-10-05 | 4.3 | 7.8 | 6.7 | 8.632 | 0.833 | 40 | 11530
2006-10-06 | 4.1 | 7.4 | 7.6 | 8.968 | 0.912 | 30 | 11566
2006-10-07 | 4.5 | 7.9 | 7.2 | 8.127 | 0.867 | 50 | 10774
2006-10-08 | 4.1 | 7.8 | 6.7 | 7.968 | 0.869 | 40 | 10509
2006-10-09 | 4.5 | 7.9 | 6.8 | 8.624 | 0.817 | 50 | 11305
2006-10-10 | 4.6 | 7.7 | 5.9 | 7.968 | 0.859 | 40 | 10930
2006-10-11 | 4.9 | 7.9 | 6.1 | 9.525 | 0.921 | 50 | 10374
2006-10-12 | 5.3 | 8.1 | 6.8 | 9.756 | 0.932 | 30 | 10676
2006-10-13 | 4.3 | 8 | 6.9 | 8.996 | 0.897 | 50 | 10303
2006-10-14 | 4.4 | 7.9 | 7.1 | 8.213 | 0.824 | 30 | 10198
2006-10-15 | 4.6 | 7.8 | 6.4 | 8.634 | 0.859 | 40 | 10193
2006-10-16 | 4.2 | 8.1 | 7.1 | 8.427 | 0.728 | 30 | 10210
2006-10-17 | 5.1 | 8.4 | 6.4 | 8.637 | 0.714 | 50 | 10156
2006-10-18 | 4.7 | 8 | 6.1 | 7.824 | 0.701 | 40 | 9890
2006-10-19 | 4.9 | 7.9 | 6.3 | 8.204 | 0.617 | 30 | 10215
2006-10-20 | 4.8 | 7.8 | 6.1 | 7.968 | 0.603 | 40 | 9725
2006-10-21 | 4.7 | 7.5 | 5.8 | 8.635 | 0.725 | 50 | 9756
2006-10-22 | 4.2 | 7.2 | 6.8 | 8.321 | 0.752 | 60 | 9804
2006-10-23 | 4.5 | 7.8 | 6.9 | 7.968 | 0.756 | 50 | 11734
2006-10-24 | 4.1 | 7.6 | 6 | 8.634 | 0.826 | 40 | 8494
2006-10-25 | 4.2 | 7.9 | 5.9 | 8.528 | 0.627 | 50 | 10459
2006-10-26 | 4.9 | 8.1 | 5.7 | 8.639 | 0.712 | 30 | 10042
2006-10-27 | 4.7 | 8 | 5.4 | 7.826 | 0.637 | 60 | 9092
2006-10-28 | 4.9 | 7.8 | 5.3 | 7.826 | 0.687 | 70 | 7533
2006-10-29 | 4.7 | 7.6 | 5.1 | 7.857 | 0.724 | 40 | 6233
2006-10-30 | 4.8 | 7.9 | 5.6 | 7.968 | 0.814 | 50 | 6859
2006-10-31 | 4.2 | 7.8 | 5.4 | 8.824 | 0.754 | 40 | 6592
2006-11-01 | 4.8 | 8.3 | 6.4 | 9.121 | 0.926 | 80 | 6636
2006-11-02 | 4.2 | 8 | 5.8 | 8.967 | 0.856 | 69 | 6392
2006-11-03 | 4 | 7.8 | 5.6 | 8.617 | 0.784 | 73 | 6897
2006-11-04 | 3.8 | 7.6 | 5.9 | 7.428 | 0.623 | 83 | 7668
2006-11-05 | 3.9 | 7.9 | 5.4 | 7.826 | 0.785 | 61 | 6697
2006-11-06 | 5.6 | 7.9 | 6.2 | 8.524 | 0.896 | 93 | 7777
2006-11-07 | 5 | 7.8 | 5.9 | 7.824 | 0.813 | 72 | 8478
2006-11-08 | 4.7 | 7.5 | 5.2 | 7.106 | 0.753 | 83 | 6502
2006-11-09 | 4.9 | 7.9 | 6.2 | 8.524 | 0.841 | 49 | 5652
2006-11-10 | 5.2 | 8.1 | 6.3 | 9.015 | 0.875 | 34 | 5779
2006-11-11 | 4.8 | 8.6 | 6.3 | 9.426 | 0.856 | 53 | 6937
2006-11-12 | 4.3 | 8.6 | 6.1 | 9.134 | 0.845 | 41 | 6786
2006-11-13 | 4.2 | 8.2 | 5.7 | 8.954 | 0.895 | 68 | 6664
2006-11-14 | 4.2 | 7.9 | 5.6 | 7.854 | 0.842 | 42 | 6640
2006-11-15 | 5.2 | 8.2 | 5.9 | 8.416 | 0.942 | 53 | 7536
2006-11-16 | 6.3 | 8.8 | 6.8 | 10.516 | 1.516 | 75 | 6736
2006-11-17 | 6.6 | 9.5 | 6.9 | 10.635 | 1.325 | 71 | 6858
2006-11-18 | 6.7 | 9.8 | 6.4 | 9.869 | 1.015 | 48 | 6313
2006-11-19 | 6.1 | 8.9 | 6.3 | 8.548 | 0.986 | 42 | 6338
2006-11-20 | 5.8 | 8.4 | 6 | 8.215 | 0.845 | 84 | 7001
2006-11-21 | 5.3 | 8.2 | 5.7 | 8.015 | 0.795 | 76 | 6159
2006-11-22 | 6.3 | 8.5 | 6.1 | 8.957 | 0.815 | 81 | 6203
2006-11-23 | 6 | 8.2 | 5.7 | 9.046 | 0.924 | 86 | 6850
2006-11-24 | 5.8 | 7.9 | 5.6 | 8.875 | 0.852 | 92 | 6970
2006-11-25 | 5.6 | 7.8 | 5.5 | 8.152 | 0.815 | 82 | 6587
2006-11-26 | 5.4 | 7.8 | 5.6 | 8.429 | 0.796 | 69 | 6549
2006-11-27 | 5.6 | 7.9 | 5.9 | 9.514 | 0.884 | 115 | 9968
2006-11-28 | 5.9 | 8.1 | 5.8 | 9.137 | 0.852 | 54 | 8686
2006-11-29 | 5.2 | 7.9 | 5.1 | 9.105 | 0.925 | 88 | 6513
2006-11-30 | 5.1 | 7.8 | 4.9 | 8.954 | 0.852 | 56 | 6741
2006-12-01 | 4.3 | 8 | 5.7 | 9.215 | 0.897 | 84 | 6286
2006-12-02 | 4.5 | 7.9 | 5.1 | 8.968 | 0.867 | 69 | 5981
2006-12-03 | 4.1 | 7.8 | 5.3 | 9.125 | 0.954 | 71 | 6410
2006-12-04 | 4.5 | 7.9 | 5 | 8.968 | 0.817 | 34 | 6454
2006-12-05 | 4.9 | 8 | 5.6 | 9.157 | 0.945 | 55 | 6175
2006-12-06 | 5.6 | 8.9 | 6.2 | 9.859 | 0.867 | 89 | 5908
2006-12-07 | 4.8 | 8.6 | 6 | 8.518 | 0.847 | 98 | 6197
2006-12-08 | 5.6 | 8.2 | 5.4 | 8.154 | 0.724 | 106 | 6352
2006-12-09 | 5.1 | 8 | 5.1 | 7.859 | 0.685 | 156 | 8046
2006-12-10 | 4.9 | 7.9 | 4.6 | 8.154 | 0.755 | 29 | 7300
2006-12-11 | 4.2 | 8 | 5 | 7.854 | 0.716 | 39 | 6189
2006-12-12 | 4.9 | 8.2 | 5.2 | 8.015 | 0.782 | 99 | 6120
2006-12-13 | 6.8 | 9.5 | 7.1 | 11.563 | 1.215 | 135 | 6217
2006-12-14 | 6.4 | 9.1 | 6.5 | 11.045 | 1.245 | 109 | 6654
2006-12-15 | 8.2 | 10.2 | 6.9 | 13.526 | 1.316 | 115 | 6425
2006-12-16 | 7.9 | 9.8 | 6.5 | 12.856 | 1.315 | 86 | 6716
2006-12-17 | 7.2 | 9.2 | 6.2 | 10.856 | 1.063 | 56 | 6829
2006-12-18 | 6.8 | 8.5 | 5.9 | 9.867 | 0.895 | 82 | 6475
2006-12-19 | 6.5 | 8.3 | 5.2 | 9.126 | 0.845 | 49 | 5884
2006-12-20 | 6.2 | 8.5 | 5.6 | 9.857 | 0.868 | 86 | 6029
2006-12-21 | 6.1 | 8.3 | 5.9 | 9.219 | 0.938 | 93 | 5824
2006-12-22 | 5.8 | 7.9 | 5.4 | 8.637 | 0.865 | 61 | 6830
2006-12-23 | 5.6 | 7.6 | 5.1 | 8.315 | 0.837 | 89 | 6352
2006-12-24 | 5.5 | 7.5 | 5 | 9.035 | 0.916 | 76 | 6690
2006-12-25 | 5.7 | 7.8 | 4.9 | 8.157 | 0.897 | 52 | 6499
2006-12-26 | 5.5 | 7.6 | 5.2 | 8.527 | 0.811 | 68 | 6141
2006-12-27 | 5.8 | 7.9 | 5.4 | 9.415 | 0.963 | 136 | 6224
2006-12-28 | 5.9 | 8.1 | 5.6 | 9.015 | 0.857 | 76 | 6382
2006-12-29 | 5.6 | 7.8 | 5.2 | 9.648 | 0.954 | 143 | 5991
2006-12-30 | 5.7 | 7.9 | 5.4 | 9.106 | 0.867 | 56 | 6589
2006-12-31 | 5.6 | 7.8 | 5 | 8.245 | 0.876 | 86 | 6259
Formulas:
구분 = [구분, row above]+1

## 방류수수질-2007년
2007년
구분 | BOD | COD | SS | T-N | T-P | 대장균군수 | 하수량
2005-01-01 | 5.8 | 7.2 | 5.2 | 8.968 | 0.904 | 95 | 6876
2005-01-02 | 6.9 | 8.4 | 6.4 | 9.869 | 1.054 | 146 | 6976
2005-01-03 | 6.2 | 7.5 | 6 | 9.218 | 0.827 | 96 | 6469
2005-01-04 | 6 | 7.4 | 5.8 | 9.316 | 0.924 | 93 | 6604
2005-01-05 | 6.2 | 7.5 | 5.9 | 8.968 | 0.768 | 88 | 6547
2005-01-06 | 5.9 | 7.3 | 5.4 | 9.125 | 0.863 | 69 | 6477
2005-01-07 | 6.4 | 8.1 | 6.3 | 10.356 | 0.966 | 106 | 6260
2005-01-08 | 7 | 8.4 | 6.9 | 11.356 | 1.305 | 169 | 6531
2005-01-09 | 7.1 | 8.6 | 7.5 | 11.035 | 1.262 | 196 | 5995
2005-01-10 | 7.5 | 8.9 | 7.8 | 11.326 | 1.165 | 96 | 5837
2005-01-11 | 7.2 | 8.6 | 7.4 | 11.638 | 1.138 | 132 | 6558
2005-01-12 | 7.5 | 8.9 | 8 | 11.365 | 1.022 | 58 | 6002
2005-01-13 | 6.9 | 7.9 | 7.2 | 10.215 | 0.827 | 79 | 6631
2005-01-14 | 6.2 | 7.5 | 7 | 9.824 | 0.935 | 139 | 5988
2005-01-15 | 6.8 | 7.9 | 7.3 | 9.427 | 0.916 | 88 | 6525
2005-01-16 | 6.5 | 7.4 | 7.1 | 9.852 | 0.956 | 93 | 6389
2005-01-17 | 6.9 | 7.6 | 7.4 | 9.856 | 0.891 | 72 | 6032
2005-01-18 | 6 | 7.4 | 6.5 | 10.216 | 0.935 | 118 | 6096
2005-01-19 | 5.9 | 7.5 | 6.4 | 9.856 | 0.982 | 87 | 6634
2005-01-20 | 6.2 | 7.9 | 6.8 | 9.942 | 0.975 | 149 | 6490
2005-01-21 | 6 | 7.4 | 6.2 | 9.854 | 0.851 | 98 | 6339
2005-01-22 | 5.8 | 7 | 5.8 | 9.216 | 0.924 | 108 | 6667
2005-01-23 | 5.9 | 7.4 | 6.1 | 9.857 | 0.922 | 99 | 6482
2005-01-24 | 5.8 | 7.1 | 5.4 | 9.415 | 0.895 | 106 | 6154
2005-01-25 | 6.3 | 7.5 | 6 | 9.127 | 0.936 | 117 | 6546
2005-01-26 | 6.1 | 7.4 | 5.8 | 9.125 | 0.945 | 146 | 6669
2005-01-27 | 6.4 | 7.2 | 5.4 | 9.315 | 0.911 | 98 | 6328
2005-01-28 | 6 | 7.1 | 5.2 | 9.856 | 0.869 | 96 | 6211
2005-01-29 | 6.4 | 7.4 | 5.7 | 9.751 | 0.886 | 88 | 6486
2005-01-30 | 6.1 | 7.2 | 5.9 | 9.452 | 0.955 | 163 | 6380
2005-01-31 | 5.4 | 7 | 5.2 | 8.556 | 0.769 | 56 | 6726
2005-02-01 | 5.9 | 7.4 | 5.6 | 9.156 | 0.854 | 86 | 6300
2005-02-02 | 5.9 | 7.4 | 5.1 | 9.156 | 0.854 | 69 | 6305
2005-02-03 | 5.7 | 7.3 | 5.9 | 8.967 | 0.769 | 63 | 6025
2005-02-04 | 5.4 | 7.8 | 5.8 | 9.216 | 0.851 | 49 | 5849
2005-02-05 | 5.8 | 7.9 | 6.1 | 9.856 | 0.964 | 88 | 6432
2005-02-06 | 6 | 8.4 | 6.2 | 8.547 | 0.867 | 106 | 6166
2005-02-07 | 5.8 | 7.2 | 5.6 | 8.058 | 0.763 | 145 | 6416
2005-02-08 | 6.9 | 8.9 | 6.8 | 8.958 | 0.967 | 86 | 8719
2005-02-09 | 6 | 8.2 | 5.7 | 8.956 | 0.854 | 99 | 6929
2005-02-10 | 5.4 | 7.8 | 5.2 | 8.457 | 0.769 | 118 | 7022
2005-02-11 | 5.6 | 7.8 | 5.4 | 8.126 | 0.755 | 105 | 6442
2005-02-12 | 6.4 | 7.9 | 6.1 | 7.859 | 0.768 | 71 | 6032
2005-02-13 | 6.1 | 7.4 | 5.1 | 7.125 | 0.628 | 105 | 6144
2005-02-14 | 5.6 | 7.9 | 4.9 | 7.866 | 0.729 | 105 | 10149
2005-02-15 | 5.2 | 7.7 | 4.8 | 7.625 | 0.714 | 97 | 7162
2005-02-16 | 4.9 | 7.6 | 4.6 | 7.428 | 0.617 | 105 | 7135
2005-02-17 | 4.7 | 7.7 | 5.3 | 8.014 | 0.652 | 99 | 7206
2005-02-18 | 4.5 | 7.6 | 5 | 7.127 | 0.627 | 85 | 7062
2005-02-19 | 4.4 | 7.6 | 4.9 | 7.018 | 0.632 | 71 | 6864
2005-02-20 | 4.9 | 7.9 | 5.2 | 7.586 | 0.701 | 82 | 6596
2005-02-21 | 4.8 | 7.6 | 5.8 | 7.458 | 0.684 | 96 | 6085
2005-02-22 | 4.6 | 7.5 | 5.3 | 7.642 | 0.705 | 75 | 6450
2005-02-23 | 4.5 | 7.4 | 5 | 7.608 | 0.638 | 68 | 6135
2005-02-24 | 4.6 | 7.5 | 5.2 | 7.054 | 0.599 | 56 | 6753
2005-02-25 | 4.9 | 7.9 | 5.6 | 7.968 | 0.705 | 99 | 6298
2005-02-26 | 5.1 | 8 | 5.7 | 8.429 | 0.758 | 84 | 6405
2005-02-27 | 4.6 | 7.4 | 4.9 | 7.856 | 0.627 | 72 | 6415
2005-02-28 | 4.9 | 7.8 | 5.6 | 8.126 | 0.786 | 70 | 6837
2005-03-01 | 5 | 7.6 | 5.4 | 7.856 | 0.885 | 87 | 6955
2005-03-02 | 5.5 | 8 | 5.9 | 8.561 | 0.925 | 104 | 9776
2005-03-03 | 5.3 | 7.8 | 5 | 7.524 | 0.658 | 113 | 9702
2005-03-04 | 6.7 | 8.5 | 5.9 | 8.457 | 0.884 | 63 | 7116
2005-03-05 | 5.8 | 8.2 | 5.4 | 8.958 | 0.901 | 85 | 12113
2005-03-06 | 5.6 | 7.9 | 5 | 7.125 | 0.845 | 89 | 8769
2005-03-07 | 5.4 | 7.6 | 5.2 | 7.026 | 0.756 | 98 | 7346
2005-03-08 | 5.2 | 7.5 | 4.9 | 8.425 | 0.806 | 75 | 7674
2005-03-09 | 5.7 | 7.6 | 5 | 8.121 | 0.726 | 68 | 7872
2005-03-10 | 5.6 | 7.8 | 5.2 | 8.429 | 0.729 | 82 | 7827
2005-03-11 | 5.4 | 7.4 | 5.1 | 8.415 | 0.713 | 96 | 7374
2005-03-12 | 5.5 | 7.6 | 5.3 | 8.015 | 0.703 | 82 | 7463
2005-03-13 | 5.3 | 7.4 | 5.4 | 8.425 | 0.716 | 90 | 7174
2005-03-14 | 5.1 | 7.2 | 5.1 | 8.126 | 0.706 | 82 | 7002
2005-03-15 | 5 | 7.1 | 4.9 | 7.854 | 0.713 | 68 | 6696
2005-03-16 | 4.8 | 7 | 4.7 | 7.658 | 0.706 | 51 | 7010
2005-03-17 | 4.5 | 6.9 | 4.5 | 7.012 | 0.652 | 46 | 7025
2005-03-18 | 4.3 | 7 | 4.1 | 7.124 | 0.624 | 51 | 6950
2005-03-19 | 4.7 | 7.4 | 4.9 | 7.854 | 0.711 | 84 | 6611
2005-03-20 | 4.9 | 7.6 | 5.1 | 8.284 | 0.746 | 75 | 6412
2005-03-21 | 4.8 | 7.4 | 5 | 8.145 | 0.754 | 69 | 6520
2005-03-22 | 4.9 | 7.7 | 5.3 | 7.456 | 0.701 | 76 | 6419
2005-03-23 | 4.9 | 7.9 | 5.7 | 7.856 | 0.759 | 81 | 6946
2005-03-24 | 4.5 | 7.4 | 5.2 | 7.015 | 0.739 | 46 | 10565
2005-03-25 | 4.5 | 7.5 | 5 | 6.859 | 0.638 | 63 | 7119
2005-03-26 | 4.7 | 7.7 | 5.2 | 6.954 | 0.635 | 86 | 7655
2005-03-27 | 4.9 | 7.9 | 5.4 | 7.415 | 0.775 | 95 | 6484
2005-03-28 | 5.2 | 8.1 | 5.7 | 7.886 | 0.921 | 162 | 6364
2005-03-29 | 5 | 7.9 | 5.1 | 7.452 | 0.786 | 84 | 7683
2005-03-30 | 4.8 | 7.4 | 4.4 | 7.015 | 0.634 | 51 | 10401
2005-03-31 | 4.5 | 7.2 | 4 | 7.105 | 0.628 | 85 | 11521
2005-04-01 | 4.3 | 7.1 | 3.8 | 7.415 | 0.654 | 64 | 10473
2005-04-02 | 4.6 | 7.3 | 4.2 | 7.855 | 0.706 | 79 | 8928
2005-04-03 | 4.8 | 7.4 | 4.1 | 7.415 | 0.681 | 86 | 8264
2005-04-04 | 4.6 | 7.3 | 3.8 | 7.105 | 0.641 | 95 | 8194
2005-04-05 | 4.4 | 7 | 3.5 | 6.845 | 0.613 | 83 | 8250
2005-04-06 | 4.2 | 6.8 | 3.7 | 6.648 | 0.684 | 62 | 8144
2005-04-07 | 4.2 | 6.9 | 3.9 | 6.854 | 0.701 | 71 | 8590
2005-04-08 | 4 | 6.8 | 3.7 | 6.748 | 0.715 | 86 | 8235
2005-04-09 | 3.7 | 6.5 | 3.4 | 6.428 | 0.683 | 99 | 8162
2005-04-10 | 3.9 | 6.8 | 3.9 | 6.857 | 0.667 | 83 | 7719
2005-04-11 | 4.4 | 6.9 | 4.2 | 7.154 | 0.768 | 94 | 7681
2005-04-12 | 4.5 | 6.9 | 4.4 | 7.514 | 0.752 | 115 | 7557
2005-04-13 | 4.1 | 7.1 | 4.6 | 7.854 | 0.768 | 106 | 8609
2005-04-14 | 3.8 | 6.8 | 4.9 | 7.859 | 0.715 | 72 | 7741
2005-04-15 | 3.9 | 6.9 | 5.1 | 7.415 | 0.775 | 62 | 7452
2005-04-16 | 3 | 6.7 | 4.1 | 7.116 | 0.631 | 80 | 10431
2005-04-17 | 3.5 | 6.9 | 4 | 7.215 | 0.765 | 91 | 7415
2005-04-18 | 3.9 | 7.1 | 4.2 | 7.418 | 0.779 | 108 | 7068
2005-04-19 | 4.1 | 7.2 | 4.4 | 7.854 | 0.867 | 154 | 7586
2005-04-20 | 4 | 7 | 4 | 7.415 | 0.758 | 167 | 7285
2005-04-21 | 3.2 | 7 | 3.5 | 7.056 | 0.628 | 105 | 7816
2005-04-22 | 3.4 | 6.9 | 3.2 | 6.857 | 0.634 | 87 | 7408
2005-04-23 | 3 | 6.8 | 3 | 7.012 | 0.704 | 87 | 7940
2005-04-24 | 3.1 | 6.9 | 3.2 | 7.524 | 0.729 | 96 | 7643
2005-04-25 | 3 | 6.7 | 3 | 7.125 | 0.685 | 91 | 7558
2005-04-26 | 3.2 | 6.9 | 3.2 | 7.011 | 0.625 | 88 | 8423
2005-04-27 | 3 | 6.7 | 2.9 | 7.157 | 0.638 | 105 | 8594
2005-04-28 | 3.3 | 6.9 | 3 | 7.945 | 0.691 | 81 | 7709
2005-04-29 | 3 | 6.8 | 3.1 | 7.857 | 0.638 | 86 | 7438
2005-04-30 | 3.2 | 6.9 | 3.4 | 7.968 | 0.615 | 97 | 7567
2005-05-01 | 2.7 | 6.4 | 3.4 | 6.847 | 0.528 | 87 | 12699
2005-05-02 | 2.5 | 6.2 | 3.2 | 6.857 | 0.516 | 87 | 8380
2005-05-03 | 2.9 | 6.4 | 3.3 | 6.428 | 0.628 | 115 | 8642
2005-05-04 | 2.9 | 6.5 | 3.5 | 6.857 | 0.711 | 102 | 7876
2005-05-05 | 3 | 6.6 | 3.2 | 6.745 | 0.847 | 116 | 9258
2005-05-06 | 3.3 | 6.9 | 3.3 | 7.012 | 0.764 | 124 | 8850
2005-05-07 | 3 | 6.7 | 2.7 | 7.452 | 0.689 | 104 | 8868
2005-05-08 | 3 | 6.9 | 2.9 | 7.856 | 0.768 | 104 | 8756
2005-05-09 | 3.1 | 7 | 3.4 | 8.134 | 0.813 | 72 | 8687
2005-05-10 | 2.8 | 7 | 3 | 8.045 | 0.648 | 81 | 9923
2005-05-11 | 2.9 | 7.1 | 3.3 | 7.845 | 0.699 | 94 | 8707
2005-05-12 | 3.2 | 7.3 | 3.5 | 7.945 | 0.764 | 84 | 9546
2005-05-13 | 3 | 7.2 | 3.1 | 7.619 | 0.764 | 94 | 10077
2005-05-14 | 2.7 | 7 | 2.8 | 8.012 | 0.549 | 169 | 7965
2005-05-15 | 3.2 | 7.4 | 3.5 | 8.746 | 0.699 | 142 | 8785
2005-05-16 | 3 | 7.2 | 3.1 | 7.125 | 0.625 | 88 | 8318
2005-05-17 | 2.8 | 7 | 2.7 | 7.035 | 0.637 | 95 | 14940
2005-05-18 | 3 | 7.1 | 2.9 | 7.428 | 0.468 | 84 | 11525
2005-05-19 | 3.1 | 7.2 | 2.8 | 7.036 | 0.615 | 71 | 10691
2005-05-20 | 3.8 | 7.4 | 3.5 | 7.866 | 0.716 | 91 | 9809
2005-05-21 | 3.1 | 7.1 | 3.2 | 7.015 | 0.617 | 85 | 9463
2005-05-22 | 3.3 | 7 | 3 | 6.945 | 0.518 | 103 | 8992
2005-05-23 | 3 | 6.8 | 2.7 | 6.415 | 0.536 | 74 | 8855
2005-05-24 | 2.9 | 6.6 | 2.5 | 6.127 | 0.564 | 107 | 8921
2005-05-25 | 2.7 | 6.4 | 2.7 | 6.015 | 0.518 | 86 | 12282
2005-05-26 | 3.2 | 6.9 | 3.4 | 6.859 | 0.739 | 95 | 9510
2005-05-27 | 3.4 | 7.1 | 3.6 | 7.125 | 0.758 | 102 | 8519
2005-05-28 | 3.2 | 7 | 3.4 | 7.238 | 0.763 | 104 | 8771
2005-05-29 | 3.5 | 7.2 | 3.3 | 7.126 | 0.735 | 81 | 8174
2005-05-30 | 3.2 | 7.1 | 3 | 7.013 | 0.677 | 86 | 9072
2005-05-31 | 2.8 | 6.9 | 2.7 | 6.185 | 0.544 | 101 | 7603
2005-06-01 | 2.6 | 6.5 | 3.1 | 6.996 | 0.678 | 65 | 12699
2005-06-02 | 2.4 | 6.2 | 2.4 | 7.021 | 0.617 | 84 | 8774
2005-06-03 | 2.3 | 6.1 | 2.1 | 7.857 | 0.633 | 106 | 8420
2005-06-04 | 2.1 | 6 | 2.4 | 7.439 | 0.635 | 81 | 8871
2005-06-05 | 2.2 | 6.2 | 2.1 | 7.015 | 0.638 | 88 | 8357
2005-06-06 | 2.1 | 6.2 | 2.5 | 7.128 | 0.689 | 62 | 8602
2005-06-07 | 2 | 6.1 | 2.3 | 6.899 | 0.569 | 86 | 8640
2005-06-08 | 2 | 6 | 2.1 | 6.458 | 0.518 | 71 | 8620
2005-06-09 | 2.2 | 6.1 | 2.3 | 6.788 | 0.669 | 82 | 9117
2005-06-10 | 2.3 | 6 | 2.1 | 6.429 | 0.681 | 63 | 8537
2005-06-11 | 2 | 5.8 | 2 | 6.114 | 0.671 | 71 | 8682
2005-06-12 | 2.2 | 5.9 | 2.2 | 6.778 | 0.629 | 85 | 8816
2005-06-13 | 2.1 | 5.7 | 2.1 | 6.411 | 0.639 | 80 | 8696
2005-06-14 | 1.9 | 5.6 | 2 | 6.159 | 0.619 | 64 | 9912
2005-06-15 | 2 | 5.5 | 2.1 | 6.877 | 0.639 | 68 | 8901
2005-06-16 | 1.8 | 5.5 | 2 | 6.139 | 0.599 | 49 | 8127
2005-06-17 | 2 | 5.6 | 2.2 | 6.786 | 0.638 | 86 | 8225
2005-06-18 | 2.1 | 5.8 | 2.4 | 7.005 | 0.715 | 96 | 8413
2005-06-19 | 2.2 | 6 | 2.3 | 7.325 | 0.669 | 81 | 8702
2005-06-20 | 2.1 | 5.9 | 2.1 | 7.006 | 0.611 | 94 | 8052
2005-06-21 | 1.8 | 5.8 | 2.5 | 6.125 | 0.553 | 124 | 9362
2005-06-22 | 1.8 | 5.9 | 2.1 | 6.886 | 0.698 | 102 | 12713
2005-06-23 | 1.5 | 5.7 | 2.3 | 6.125 | 0.638 | 128 | 7870
2005-06-24 | 1.6 | 5.9 | 2.1 | 6.256 | 0.675 | 116 | 14165
2005-06-25 | 1.9 | 6 | 2.2 | 6.525 | 0.691 | 168 | 7822
2005-06-26 | 1.7 | 5.8 | 2 | 6.221 | 0.635 | 82 | 7862
2005-06-27 | 1.6 | 5.9 | 2 | 6.847 | 0.856 | 71 | 8177
2005-06-28 | 1.9 | 6.1 | 2.3 | 6.968 | 0.915 | 88 | 7697
2005-06-29 | 2.2 | 6.3 | 2.1 | 7.011 | 0.628 | 71 | 10420
2005-06-30 | 2 | 6.5 | 2.4 | 7.698 | 0.732 | 53 | 8409
2005-07-01 | 2.8 | 6.6 | 2.1 | 7.154 | 0.729 | 105 | 9048
2005-07-02 | 3 | 6.7 | 2.5 | 8.559 | 0.843 | 119 | 9953
2005-07-03 | 2.9 | 6.5 | 2.4 | 7.145 | 0.614 | 73 | 12400
2005-07-04 | 3.1 | 6 | 2.1 | 7.594 | 0.711 | 84 | 12547
2005-07-05 | 2.9 | 5.9 | 2.3 | 7.812 | 0.648 | 61 | 14811
2005-07-06 | 2.7 | 5.6 | 2.4 | 7.665 | 0.715 | 87 | 13277
2005-07-07 | 2.6 | 5.9 | 2.1 | 7.195 | 0.714 | 47 | 11585
2005-07-08 | 2.1 | 4.1 | 1.8 | 7.551 | 0.648 | 71 | 9995
2005-07-09 | 2 | 5.1 | 2.2 | 7.158 | 0.593 | 37 | 9574
2005-07-10 | 2.4 | 5.7 | 3.4 | 7.892 | 0.587 | 84 | 12362
2005-07-11 | 2.1 | 5.7 | 2.3 | 7.269 | 0.694 | 69 | 11242
2005-07-12 | 2.3 | 4.3 | 2.3 | 7.448 | 0.844 | 79 | 10209
2005-07-13 | 1.9 | 6.4 | 2.6 | 6.894 | 0.701 | 44 | 9692
2005-07-14 | 2 | 5.3 | 2.6 | 7.026 | 0.728 | 94 | 8965
2005-07-15 | 2 | 5.5 | 3.4 | 6.945 | 0.755 | 79 | 8701
2005-07-16 | 2 | 5.3 | 3.2 | 6.947 | 0.769 | 87 | 11301
2005-07-17 | 1.8 | 5 | 3.1 | 7.058 | 0.804 | 75 | 14563
2005-07-18 | 2 | 5 | 2.9 | 6.882 | 0.847 | 42 | 11489
2005-07-19 | 2.7 | 5.6 | 2.5 | 7.485 | 0.975 | 87 | 10007
2005-07-20 | 2.7 | 5.12 | 3.4 | 7.452 | 0.712 | 87 | 17634
2005-07-21 | 2 | 5.2 | 2.6 | 6.159 | 0.639 | 94 | 15591
2005-07-22 | 2.3 | 4.9 | 2.1 | 7.192 | 0.736 | 67 | 12651
2005-07-23 | 2.2 | 4.9 | 2 | 6.458 | 0.701 | 72 | 11984
2005-07-24 | 2.4 | 4.9 | 2.3 | 6.078 | 0.684 | 54 | 11140
2005-07-25 | 2.7 | 4.5 | 2.3 | 5.798 | 0.676 | 87 | 15438
2005-07-26 | 2.8 | 4.6 | 2.1 | 5.669 | 0.712 | 84 | 17177
2005-07-27 | 2.4 | 4.5 | 2 | 6.034 | 0.752 | 58 | 14472
2005-07-28 | 2.5 | 5.1 | 2.1 | 5.893 | 0.623 | 54 | 13189
2005-07-29 | 2.4 | 5.3 | 2.3 | 6.612 | 0.735 | 61 | 11653
2005-07-30 | 2.9 | 5.2 | 2.1 | 5.995 | 0.802 | 87 | 11446
2005-07-31 | 2.9 | 5.6 | 2.4 | 6.593 | 0.715 | 111 | 10593
2005-08-01 | 2.3 | 5.9 | 2.7 | 7.358 | 0.804 | 51 | 10540
2005-08-02 | 2.5 | 6.1 | 2.5 | 7.011 | 0.628 | 86 | 12212
2005-08-03 | 2.1 | 6.4 | 2.9 | 8.15 | 0.715 | 91 | 10692
2005-08-04 | 2.9 | 6.6 | 3.5 | 7.445 | 0.755 | 75 | 11878
2005-08-05 | 3.1 | 6.8 | 3.2 | 7.065 | 0.689 | 94 | 14524
2005-08-06 | 3 | 6.7 | 3 | 7.356 | 0.764 | 81 | 17728
2005-08-07 | 2.5 | 6.4 | 3.3 | 7.085 | 0.649 | 81 | 16144
2005-08-08 | 2.1 | 6.1 | 3 | 7.125 | 0.683 | 75 | 16387
2005-08-09 | 2.4 | 5.8 | 3.8 | 8.415 | 0.804 | 93 | 16897
2005-08-10 | 2 | 5.9 | 2.7 | 7.015 | 0.628 | 57 | 14440
2005-08-11 | 2 | 5.1 | 5 | 5.024 | 0.895 | 110 | 14121
2005-08-12 | 2 | 5.2 | 5 | 6.025 | 0.825 | 86 | 11469
2005-08-13 | 2.1 | 5.4 | 6 | 5.21 | 0.758 | 76 | 11632
2005-08-14 | 2 | 5 | 5.1 | 6.247 | 0.892 | 59 | 15254
2005-08-15 | 1.9 | 5.3 | 5.4 | 6.52 | 0.742 | 75 | 15666
2005-08-16 | 1.9 | 3.4 | 3.7 | 6.712 | 0.685 | 94 | 13454
2005-08-17 | 1.8 | 3.2 | 3 | 6.158 | 0.597 | 81 | 12510
2005-08-18 | 2 | 4.1 | 2.8 | 6.138 | 0.574 | 62 | 12115
2005-08-19 | 1.9 | 4 | 2.7 | 6.385 | 0.618 | 72 | 11504
2005-08-20 | 1.9 | 4.5 | 2.9 | 6.093 | 0.589 | 84 | 11289
2005-08-21 | 2 | 4.1 | 2.6 | 5.842 | 0.669 | 80 | 10595
2005-08-22 | 2.1 | 5.1 | 7.2 | 6.895 | 0.845 | 80 | 15910
2005-08-23 | 1.9 | 5.3 | 5.7 | 6.158 | 0.742 | 110 | 11926
2005-08-24 | 2.1 | 5.4 | 5.7 | 6.845 | 0.629 | 95 | 10065
2005-08-25 | 2 | 5.2 | 5.5 | 6.492 | 0.782 | 111 | 10542
2005-08-26 | 1.9 | 5.1 | 5.4 | 5.855 | 0.698 | 125 | 10066
2005-08-27 | 2.4 | 7.3 | 5.7 | 6.845 | 0.779 | 130 | 11914
2005-08-28 | 2.9 | 7 | 6 | 6.274 | 0.688 | 97 | 19302
2005-08-29 | 1.8 | 5.7 | 5.9 | 5.862 | 0.687 | 84 | 18310
2005-08-30 | 2.1 | 5.9 | 5.7 | 5.568 | 0.596 | 114 | 15223
2005-08-31 | 2.9 | 5.9 | 6.3 | 5.681 | 0.702 | 74 | 15754
2005-09-01 | 1.9 | 5.6 | 6.1 | 6.145 | 0.715 | 104 | 15933
2005-09-02 | 2.2 | 6 | 5.9 | 6.625 | 0.758 | 85 | 15557
2005-09-03 | 3 | 5.9 | 6.1 | 5.975 | 0.594 | 70 | 15233
2005-09-04 | 3.5 | 6 | 8.6 | 6.478 | 0.606 | 66 | 18209
2005-09-05 | 2.9 | 6 | 5.9 | 6.584 | 0.615 | 85 | 18235
2005-09-06 | 3.1 | 6.1 | 5.9 | 6.298 | 0.599 | 84 | 18862
2005-09-07 | 2.8 | 5.2 | 5.4 | 6.112 | 0.675 | 48 | 15219
2005-09-08 | 1.8 | 5.3 | 5 | 5.994 | 0.615 | 48 | 18986
2005-09-09 | 2.4 | 5.6 | 5 | 6.298 | 0.681 | 89 | 17158
2005-09-10 | 2.9 | 5.9 | 6.7 | 6.045 | 0.591 | 67 | 14438
2005-09-11 | 3.1 | 5.3 | 4.7 | 5.715 | 0.5483 | 84 | 13184
2005-09-12 | 2.1 | 5.4 | 5.2 | 6.012 | 0.648 | 94 | 13215
2005-09-13 | 2.3 | 5.4 | 4.6 | 6.037 | 0.657 | 90 | 11895
2005-09-14 | 2 | 5.6 | 5.7 | 6.302 | 0.582 | 47 | 11815
2005-09-15 | 2.7 | 5.8 | 6.1 | 6.602 | 0.667 | 110 | 12894
2005-09-16 | 2.3 | 6.2 | 6.5 | 6.891 | 0.574 | 94 | 15186
2005-09-17 | 2.4 | 5.7 | 5 | 6.205 | 0.62 | 87 | 17755
2005-09-18 | 2.1 | 5.3 | 4 | 5.679 | 0.575 | 44 | 22996
2005-09-19 | 1.8 | 5.3 | 4 | 5.841 | 0.587 | 60 | 16936
2005-09-20 | 2.1 | 5.6 | 4.3 | 6.019 | 0.593 | 84 | 15733
2005-09-21 | 1.8 | 5.3 | 4 | 5.842 | 0.604 | 71 | 14633
2005-09-22 | 1.9 | 5.7 | 4.3 | 6.102 | 0.561 | 86 | 14160
2005-09-23 | 2 | 5.9 | 4.6 | 6.024 | 0.571 | 54 | 14068
2005-09-24 | 2.3 | 5.6 | 4.7 | 5.439 | 0.578 | 94 | 13796
2005-09-25 | 2.1 | 5.8 | 4.6 | 5.206 | 0.571 | 61 | 11770
2005-09-26 | 1.8 | 5.4 | 3.9 | 5.712 | 0.571 | 71 | 11045
2005-09-27 | 1.8 | 5.3 | 4.5 | 5.691 | 0.614 | 57 | 11770
2005-09-28 | 1.7 | 5.3 | 4.5 | 5.249 | 0.617 | 61 | 13995
2005-09-29 | 1.4 | 5 | 4.1 | 5.418 | 0.607 | 48 | 11358
2005-09-30 | 1.8 | 4.9 | 4.3 | 5.317 | 0.661 | 64 | 11818
2005-10-01 | 1.7 | 4.5 | 3.8 | 6.012 | 0.599 | 60 | 10796
2005-10-02 | 1.5 | 4.7 | 3.2 | 6.415 | 0.546 | 86 | 9913
2005-10-03 | 2.1 | 4.8 | 3.7 | 6.845 | 0.594 | 65 | 9244
2005-10-04 | 2.4 | 4.9 | 3.8 | 6.485 | 0.612 | 87 | 10124
2005-10-05 | 1.9 | 4.6 | 3.9 | 6.258 | 0.594 | 75 | 9227
2005-10-06 | 2 | 4.7 | 4.1 | 5.748 | 0.548 | 51 | 9370
2005-10-07 | 2.4 | 4.8 | 4.2 | 6.201 | 0.598 | 95 | 8817
2005-10-08 | 1.9 | 5 | 6 | 5.875 | 0.615 | 63 | 8733
2005-10-09 | 2.4 | 6 | 6.4 | 5.637 | 0.589 | 58 | 8648
2005-10-10 | 2 | 5.9 | 3.6 | 6.022 | 0.592 | 48 | 8324
2005-10-11 | 2 | 5.9 | 4.2 | 6.102 | 0.65 | 63 | 8134
2005-10-12 | 2.7 | 6 | 5 | 6.105 | 0.684 | 48 | 7929
2005-10-13 | 2.2 | 5.9 | 5.2 | 6.045 | 0.702 | 67 | 7819
2005-10-14 | 2.1 | 6.1 | 5.4 | 6.625 | 0.703 | 64 | 7794
2005-10-15 | 2.5 | 6.1 | 5.6 | 6.815 | 0.791 | 95 | 8388
2005-10-16 | 2.1 | 5.7 | 5.3 | 7.029 | 0.759 | 102 | 7584
2005-10-17 | 2.9 | 6 | 4 | 6.582 | 0.694 | 85 | 7477
2005-10-18 | 2.6 | 5.9 | 4.4 | 6.247 | 0.724 | 95 | 7618
2005-10-19 | 2 | 5.3 | 4.9 | 6.337 | 0.715 | 110 | 7906
2005-10-20 | 2.1 | 5.9 | 5.7 | 6.248 | 0.679 | 95 | 8325
2005-10-21 | 2.1 | 5.8 | 5.8 | 6.702 | 0.598 | 85 | 8087
2005-10-22 | 2.4 | 6.1 | 5.8 | 6.258 | 0.621 | 85 | 7720
2005-10-23 | 1.9 | 6.7 | 4.9 | 6.475 | 0.602 | 91 | 6310
2005-10-24 | 2.4 | 5.6 | 5 | 6.208 | 0.578 | 68 | 7016
2005-10-25 | 2.1 | 5.9 | 5 | 6.258 | 0.567 | 58 | 7060
2005-10-26 | 1.9 | 4.9 | 4.2 | 6.012 | 0.647 | 86 | 9547
2005-10-27 | 2.1 | 5 | 4.9 | 6.302 | 0.594 | 87 | 7397
2005-10-28 | 1.8 | 5.3 | 4.9 | 5.694 | 0.678 | 69 | 8186
2005-10-29 | 2.1 | 5.3 | 5.4 | 6.025 | 0.714 | 74 | 7981
2005-10-30 | 2.1 | 5.6 | 5.6 | 6.185 | 0.647 | 55 | 7132
2005-10-31 | 2.7 | 5.8 | 5.8 | 5.815 | 0.745 | 42 | 6991
2005-11-01 | 2.6 | 5.2 | 6.9 | 6.512 | 0.648 | 62 | 8110
2005-11-02 | 2.9 | 6 | 5.9 | 7.025 | 0.613 | 45 | 7067
2005-11-03 | 3.1 | 6.1 | 6.1 | 6.845 | 0.712 | 48 | 7145
2005-11-04 | 3 | 6.4 | 6.4 | 6.584 | 0.64 | 72 | 7231
2005-11-05 | 3.1 | 6.7 | 6.6 | 6.475 | 0.67 | 60 | 6843
2005-11-06 | 3.5 | 4.9 | 5.2 | 6.075 | 0.594 | 58 | 6678
2005-11-07 | 3.4 | 5.8 | 5.2 | 6.248 | 0.664 | 91 | 7359
2005-11-08 | 3.9 | 5.8 | 3.2 | 6.203 | 0.717 | 68 | 6771
2005-11-09 | 2.6 | 6 | 3.6 | 6.772 | 0.638 | 71 | 6643
2005-11-10 | 2.9 | 5.3 | 4.8 | 7.146 | 0.594 | 94 | 6630
2005-11-11 | 3 | 5.8 | 5.9 | 7.682 | 0.648 | 54 | 7109
2005-11-12 | 4.3 | 6.4 | 5.8 | 7.201 | 0.685 | 42 | 6795
2005-11-13 | 3.9 | 5.8 | 5.2 | 6.495 | 0.694 | 57 | 6813
2005-11-14 | 3.5 | 6 | 5.6 | 6.872 | 0.715 | 51 | 7018
2005-11-15 | 3.9 | 6.1 | 6.6 | 6.812 | 0.592 | 34 | 7116
2005-11-16 | 3.5 | 6 | 6.7 | 7.201 | 0.618 | 67 | 6685
2005-11-17 | 2.5 | 5.9 | 5 | 7.229 | 0.688 | 97 | 6544
2005-11-18 | 3.9 | 5.8 | 5.2 | 7.106 | 0.703 | 69 | 6675
2005-11-19 | 2.9 | 5.7 | 6.3 | 7.226 | 0.845 | 60 | 6443
2005-11-20 | 3.7 | 5.7 | 5.6 | 6.882 | 0.769 | 74 | 7746
2005-11-21 | 3.2 | 5.8 | 5.4 | 7.69 | 0.873 | 80 | 7643
2005-11-22 | 2.8 | 4 | 5.6 | 7.219 | 0.744 | 74 | 7125
2005-11-23 | 2.9 | 5.1 | 5.5 | 6.892 | 0.741 | 69 | 7609
2005-11-24 | 3.1 | 5.7 | 5.8 | 6.994 | 0.802 | 87 | 9668
2005-11-25 | 3 | 4.9 | 5.7 | 7.115 | 0.772 | 68 | 7555
2005-11-26 | 3 | 5.7 | 5.2 | 7.303 | 0.789 | 84 | 7112
2005-11-27 | 2.9 | 5.5 | 5.2 | 8.199 | 1.068 | 51 | 7044
2005-11-28 | 3 | 5.6 | 6 | 9.078 | 1.104 | 90 | 7062
2005-11-29 | 3.9 | 5.8 | 5.4 | 7.647 | 1.069 | 75 | 7017
2005-11-30 | 3.5 | 6.1 | 5.9 | 7.225 | 1.102 | 62 | 8067
2005-12-01 | 3.41 | 6.1 | 6 | 7.259 | 1.024 | 75 | 6983
2005-12-02 | 3.2 | 6.2 | 5.3 | 7.558 | 1.152 | 94 | 7054
2005-12-03 | 2.9 | 5.8 | 4.7 | 7.632 | 1.018 | 68 | 7450
2005-12-04 | 3.6 | 5.6 | 5.1 | 7.558 | 1.024 | 48 | 7730
2005-12-05 | 2.8 | 5.3 | 4.8 | 7.883 | 1.193 | 94 | 7318
2005-12-06 | 3.7 | 5.8 | 5.7 | 6.956 | 1.243 | 71 | 6688
2005-12-07 | 3.8 | 5.4 | 5.9 | 6.442 | 1.12 | 69 | 7363
2005-12-08 | 3.6 | 5.7 | 6 | 6.947 | 1.178 | 97 | 7737
2005-12-09 | 3.6 | 6 | 6.3 | 6.245 | 1.294 | 84 | 7466
2005-12-10 | 3.9 | 5.8 | 5.8 | 7.805 | 1.168 | 63 | 7378
2005-12-11 | 3.4 | 5.8 | 4.6 | 6.924 | 1.13 | 78 | 8195
2005-12-12 | 3.4 | 5.8 | 5.2 | 7.805 | 1.093 | 115 | 7541
2005-12-13 | 3.1 | 5.7 | 5.2 | 7.191 | 1.105 | 141 | 7546
2005-12-14 | 2.8 | 5.6 | 4.6 | 7.019 | 1.08 | 91 | 6569
2005-12-15 | 3.1 | 5.9 | 4.9 | 7.304 | 1.104 | 68 | 7148
2005-12-16 | 3.1 | 6.1 | 6.1 | 7.102 | 1.129 | 62 | 6988
2005-12-17 | 3.7 | 5.7 | 5.4 | 9.691 | 1.193 | 94 | 7172
2005-12-18 | 3.9 | 6.1 | 4.6 | 9.106 | 1.156 | 84 | 6790
2005-12-19 | 3.5 | 7 | 5.8 | 11.394 | 1.237 | 84 | 6499
2005-12-20 | 3.5 | 7 | 6 | 8.905 | 1.394 | 99 | 6072
2005-12-21 | 3.5 | 6.7 | 6 | 7.958 | 1.402 | 62 | 7003
2005-12-22 | 3.8 | 6.5 | 6.1 | 8.847 | 1.34 | 69 | 6897
2005-12-23 | 3.3 | 6.6 | 6 | 8.028 | 1.32 | 64 | 6415
2005-12-24 | 3.9 | 6.2 | 6.1 | 7.943 | 1.269 | 58 | 6619
2005-12-25 | 3.2 | 6.4 | 5.9 | 7.668 | 1.229 | 81 | 6450
2005-12-26 | 3.1 | 6.5 | 6 | 9.927 | 1.224 | 71 | 6512
2005-12-27 | 3.6 | 6.4 | 5 | 8.418 | 1.331 | 63 | 7068
2005-12-28 | 3.2 | 5.7 | 4.4 | 8.606 | 0.963 | 35 | 7236
2005-12-29 | 3.1 | 5.4 | 5.9 | 8.141 | 1.102 | 75 | 6897
2005-12-30 | 3.4 | 5.9 | 5.6 | 8.974 | 1.028 | 84 | 6567
2005-12-31 | 3.8 | 5.6 | 5.3 | 9.125 | 0.975 | 84 | 7666

## 강우시 비강우시(2005)-
▣ 강우영향시간에 의한 유입하수량분석
구분 | 2005년 |  | 강우영향시간적용 유입하수량(㎥/일) | 월 평 균 유입하수량(㎥/월)
| 유입하수량(㎥/일) | 음성강수량(mm)
2005-01-01 | 7839 | 0 | 7839 | 6912.5 | 1475
2005-01-02 | 6550 | 0 | 6550
2005-01-03 | 7350 | 0.5
2005-01-04 | 7126 | 0 | 7126
2005-01-05 | 6868 | 0 | 6868
2005-01-06 | 7118 | 0 | 7118
2005-01-07 | 7076 | 0 | 7076
2005-01-08 | 6999 | 0 | 6999
2005-01-09 | 6866 | 0 | 6866
2005-01-10 | 6966 | 0 | 6966
2005-01-11 | 6533 | 0 | 6533
2005-01-12 | 7052 | 0 | 7052
2005-01-13 | 6844 | 0 | 6844
2005-01-14 | 6648 | 0 | 6648
2005-01-15 | 7042 | 0 | 7042
2005-01-16 | 6985 | 0 | 6985
2005-01-17 | 6798 | 0 | 6798
2005-01-18 | 6962 | 1.5
2005-01-19 | 6958 | 0 | 6958
2005-01-20 | 6934 | 0 | 6934
2005-01-21 | 6675 | 0 | 6675
2005-01-22 | 6630 | 0 | 6630
2005-01-23 | 7084 | 0 | 7084
2005-01-24 | 7186 | 0 | 7186
2005-01-25 | 6587 | 0 | 6587
2005-01-26 | 6789 | 0 | 6789
2005-01-27 | 6933 | 0 | 6933
2005-01-28 | 6856 | 0 | 6856
2005-01-29 | 7120 | 1
2005-01-30 | 6858 | 0 | 6858
2005-01-31 | 6750 | 0 | 6750
2005-02-01 | 8877 | 0 | 8877 | 7526.0476
2005-02-02 | 7433 | 0 | 7433
2005-02-03 | 7559 | 0 | 7559
2005-02-04 | 6758 | 0 | 6758
2005-02-05 | 6871 | 0 | 6871
2005-02-06 | 7301 | 0 | 7301
2005-02-07 | 7341 | 0 | 7341
2005-02-08 | 7035 | 1
2005-02-09 | 6547 | 0 | 6547
2005-02-10 | 7441 | 0 | 7441
2005-02-11 | 8014 | 0 | 8014
2005-02-12 | 7578 | 0 | 7578
2005-02-13 | 7263 | 0 | 7263
2005-02-14 | 7895 | 0 | 7895
2005-02-15 | 8899 | 2.5
2005-02-16 | 7797 | 10.5
2005-02-17 | 7503 | 0
2005-02-18 | 6520 | 0
2005-02-19 | 8237 | 0.5
2005-02-20 | 8436 | 0 | 8436
2005-02-21 | 7950 | 0 | 7950
2005-02-22 | 8665 | 1
2005-02-23 | 7976 | 0 | 7976
2005-02-24 | 7868 | 0 | 7868
2005-02-25 | 7722 | 0 | 7722
2005-02-26 | 5910 | 0 | 5910
2005-02-27 | 7238 | 0 | 7238
2005-02-28 | 8069 | 0 | 8069
2005-03-01 | 6794 | 0 | 6794 | 6995.95
2005-03-02 | 6693 | 0.5
2005-03-03 | 6623 | 0 | 6623
2005-03-04 | 6752 | 0 | 6752
2005-03-05 | 6831 | 0 | 6831
2005-03-06 | 6597 | 0 | 6597
2005-03-07 | 6718 | 0 | 6718
2005-03-08 | 6712 | 0 | 6712
2005-03-09 | 6386 | 0 | 6386
2005-03-10 | 6918 | 10.5
2005-03-11 | 10842 | 6
2005-03-12 | 7004 | 0
2005-03-13 | 7099 | 0 | 7099
2005-03-14 | 6636 | 0 | 6636
2005-03-15 | 6703 | 0 | 6703
2005-03-16 | 6488 | 0 | 6488
2005-03-17 | 10200 | 12.5
2005-03-18 | 9162 | 0
2005-03-19 | 8107 | 0
2005-03-20 | 7054 | 0 | 7054
2005-03-21 | 7132 | 0 | 7132
2005-03-22 | 9375 | 11.5
2005-03-23 | 6967 | 0
2005-03-24 | 7798 | 4
2005-03-25 | 7281 | 0
2005-03-26 | 7207 | 0 | 7207
2005-03-27 | 7702 | 0 | 7702
2005-03-28 | 7345 | 0 | 7345
2005-03-29 | 7596 | 0 | 7596
2005-03-30 | 7098 | 0 | 7098
2005-03-31 | 8446 | 0 | 8446
2005-04-01 | 8717 | 0 | 8717 | 8133.381
2005-04-02 | 8979 | 0 | 8979
2005-04-03 | 8497 | 1.5
2005-04-04 | 8691 | 0 | 8691
2005-04-05 | 8713 | 0 | 8713
2005-04-06 | 8112 | 1.5
2005-04-07 | 7876 | 0 | 7876
2005-04-08 | 7820 | 0 | 7820
2005-04-09 | 8619 | 16
2005-04-10 | 13501 | 38.5
2005-04-11 | 10331 | 0
2005-04-12 | 8655 | 0
2005-04-13 | 9328 | 0 | 9328
2005-04-14 | 8899 | 0 | 8899
2005-04-15 | 9197 | 0 | 9197
2005-04-16 | 8531 | 0 | 8531
2005-04-17 | 8208 | 0 | 8208
2005-04-18 | 8065 | 0 | 8065
2005-04-19 | 7639 | 9.5
2005-04-20 | 11733 | 7
2005-04-21 | 7900 | 0
2005-04-22 | 8641 | 0 | 8641
2005-04-23 | 7982 | 0 | 7982
2005-04-24 | 7675 | 0 | 7675
2005-04-25 | 7155 | 0 | 7155
2005-04-26 | 7593 | 0 | 7593
2005-04-27 | 7270 | 0 | 7270
2005-04-28 | 7198 | 0 | 7198
2005-04-29 | 7179 | 0 | 7179
2005-04-30 | 7084 | 0 | 7084
2005-05-01 | 8055 | 6 |  | 7749.6667
2005-05-02 | 7741 | 0
2005-05-03 | 7664 | 0 | 7664
2005-05-04 | 7905 | 0 | 7905
2005-05-05 | 7676 | 8.5
2005-05-06 | 12873 | 12
2005-05-07 | 8414 | 0
2005-05-08 | 7756 | 0
2005-05-09 | 7463 | 0 | 7463
2005-05-10 | 8168 | 0 | 8168
2005-05-11 | 8178 | 25
2005-05-12 | 9843 | 1.5
2005-05-13 | 8353 | 0
2005-05-14 | 8493 | 0 | 8493
2005-05-15 | 7736 | 0 | 7736
2005-05-16 | 7432 | 0 | 7432
2005-05-17 | 8475 | 13
2005-05-18 | 8169 | 0.5
2005-05-19 | 8002 | 0
2005-05-20 | 8304 | 0 | 8304
2005-05-21 | 7816 | 0 | 7816
2005-05-22 | 8168 | 0 | 8168
2005-05-23 | 8334 | 0.5
2005-05-24 | 8038 | 0 | 8038
2005-05-25 | 7171 | 0 | 7171
2005-05-26 | 8205 | 0 | 8205
2005-05-27 | 7222 | 0 | 7222
2005-05-28 | 7229 | 0 | 7229
2005-05-29 | 7327 | 0 | 7327
2005-05-30 | 8090 | 0 | 8090
2005-05-31 | 7063 | 0 | 7063
2005-06-01 | 7640 | 6.5 |  | 7525.2667
2005-06-02 | 14355 | 34.5
2005-06-03 | 9015 | 0
2005-06-04 | 7696 | 0.5
2005-06-05 | 7432 | 0 | 7432
2005-06-06 | 7164 | 0 | 7164
2005-06-07 | 7271 | 0 | 7271
2005-06-08 | 7583 | 0 | 7583
2005-06-09 | 6972 | 0 | 6972
2005-06-10 | 14474 | 32
2005-06-11 | 11287 | 0
2005-06-12 | 8739 | 0
2005-06-13 | 7977 | 0 | 7977
2005-06-14 | 8474 | 0 | 8474
2005-06-15 | 7488 | 26
2005-06-16 | 10022 | 0
2005-06-17 | 7264 | 0
2005-06-18 | 7709 | 0 | 7709
2005-06-19 | 8587 | 0 | 8587
2005-06-20 | 8414 | 0 | 8414
2005-06-21 | 7403 | 0 | 7403
2005-06-22 | 6995 | 0 | 6995
2005-06-23 | 6847 | 0 | 6847
2005-06-24 | 6938 | 0 | 6938
2005-06-25 | 7113 | 0 | 7113
2005-06-26 | 7497 | 32.5
2005-06-27 | 15219 | 39
2005-06-28 | 12040 | 1.5
2005-06-29 | 13079 | 70.5
2005-06-30 | 17218 | 0
2005-07-01 | 15890 | 92 |  | 10034.1
2005-07-02 | 14140 | 0
2005-07-03 | 13993 | 63
2005-07-04 | 18174 | 1.5
2005-07-05 | 27518 | 0
2005-07-06 | 24474 | 0.5
2005-07-07 | 22399 | 9
2005-07-08 | 22660 | 1.5
2005-07-09 | 14378 | 30.5
2005-07-10 | 19179 | 0
2005-07-11 | 21005 | 104.5
2005-07-12 | 22964 | 0
2005-07-13 | 20656 | 5
2005-07-14 | 16720 | 0
2005-07-15 | 13687 | 0 | 13687
2005-07-16 | 13092 | 0.5
2005-07-17 | 14023 | 5
2005-07-18 | 11571 | 1.5
2005-07-19 | 10648 | 0 | 10648
2005-07-20 | 10583 | 0 | 10583
2005-07-21 | 9804 | 0 | 9804
2005-07-22 | 9729 | 0 | 9729
2005-07-23 | 9680 | 0 | 9680
2005-07-24 | 9182 | 0 | 9182
2005-07-25 | 9079 | 0 | 9079
2005-07-26 | 9299 | 0 | 9299
2005-07-27 | 8650 | 0 | 8650
2005-07-28 | 9987 | 57.5
2005-07-29 | 14071 | 0
2005-07-30 | 11425 | 0
2005-07-31 | 10893 | 3
2005-08-01 | 14229 | 23.5 |  | 12231.8333
2005-08-02 | 12273 | 13
2005-08-03 | 17860 | 17
2005-08-04 | 12689 | 0
2005-08-05 | 12851 | 0
2005-08-06 | 11365 | 21.5
2005-08-07 | 12881 | 0
2005-08-08 | 11689 | 1.5
2005-08-09 | 12155 | 2
2005-08-10 | 11126 | 4
2005-08-11 | 14543 | 10
2005-08-12 | 15632 | 19.5
2005-08-13 | 15342 | 0
2005-08-14 | 13517 | 0
2005-08-15 | 12646 | 0
2005-08-16 | 11997 | 0 | 11997
2005-08-17 | 12240 | 32
2005-08-18 | 12837 | 10.5
2005-08-19 | 12680 | 41.5
2005-08-20 | 9763 | 10
2005-08-21 | 13266 | 3
2005-08-22 | 15109 | 29
2005-08-23 | 18614 | 0
2005-08-24 | 14631 | 3.5
2005-08-25 | 14852 | 3.5
2005-08-26 | 14745 | 0
2005-08-27 | 12982 | 0 | 12982
2005-08-28 | 12797 | 0 | 12797
2005-08-29 | 12471 | 0 | 12471
2005-08-30 | 11496 | 0 | 11496
2005-08-31 | 11648 | 0 | 11648
2005-09-01 | 11454 | 0 | 11454 | 11612.5
2005-09-02 | 11872 | 11.5
2005-09-03 | 12250 | 0.5
2005-09-04 | 10977 | 0
2005-09-05 | 10476 | 0 | 10476
2005-09-06 | 9897 | 0 | 9897
2005-09-07 | 9647 | 0 | 9647
2005-09-08 | 9656 | 0 | 9656
2005-09-09 | 9351 | 26.5
2005-09-10 | 15444 | 1.5
2005-09-11 | 10032 | 0
2005-09-12 | 10697 | 0 | 10697
2005-09-13 | 11921 | 36
2005-09-14 | 14467 | 1.5
2005-09-15 | 10799 | 0
2005-09-16 | 11216 | 0 | 11216
2005-09-17 | 9470 | 80
2005-09-18 | 16399 | 59.5
2005-09-19 | 13771 | 2
2005-09-20 | 17285 | 0
2005-09-21 | 16837 | 65
2005-09-22 | 19086 | 15
2005-09-23 | 20513 | 0
2005-09-24 | 17900 | 0
2005-09-25 | 15596 | 0 | 15596
2005-09-26 | 13630 | 0 | 13630
2005-09-27 | 12853 | 0 | 12853
2005-09-28 | 12493 | 0 | 12493
2005-09-29 | 11735 | 0 | 11735
2005-09-30 | 16216 | 33
2005-10-01 | 27152 | 27 |  | 9040.2
2005-10-02 | 15611 | 0
2005-10-03 | 12582 | 1
2005-10-04 | 12291 | 1
2005-10-05 | 11550 | 0 | 11550
2005-10-06 | 10925 | 0 | 10925
2005-10-07 | 13288 | 11
2005-10-08 | 12973 | 0.5
2005-10-09 | 11303 | 0
2005-10-10 | 10544 | 0 | 10544
2005-10-11 | 10307 | 0 | 10307
2005-10-12 | 10235 | 0 | 10235
2005-10-13 | 11565 | 0 | 11565
2005-10-14 | 8920 | 0.5
2005-10-15 | 8918 | 0 | 8918
2005-10-16 | 9159 | 0 | 9159
2005-10-17 | 8495 | 0 | 8495
2005-10-18 | 9332 | 0 | 9332
2005-10-19 | 8753 | 0 | 8753
2005-10-20 | 8160 | 0 | 8160
2005-10-21 | 8650 | 3.5
2005-10-22 | 8447 | 0.5
2005-10-23 | 7805 | 0 | 7805
2005-10-24 | 8830 | 0 | 8830
2005-10-25 | 7805 | 0 | 7805
2005-10-26 | 8279 | 0 | 8279
2005-10-27 | 7922 | 0 | 7922
2005-10-28 | 7500 | 0.5
2005-10-29 | 7385 | 0 | 7385
2005-10-30 | 7339 | 0 | 7339
2005-10-31 | 7496 | 0 | 7496
2005-11-01 | 7272 | 0 | 7272 | 7313.9167
2005-11-02 | 7345 | 0 | 7345
2005-11-03 | 7342 | 0 | 7342
2005-11-04 | 7368 | 0 | 7368
2005-11-05 | 7587 | 0 | 7587
2005-11-06 | 9221 | 11
2005-11-07 | 7366 | 0
2005-11-08 | 7028 | 1
2005-11-09 | 7116 | 0 | 7116
2005-11-10 | 7485 | 0 | 7485
2005-11-11 | 7413 | 0 | 7413
2005-11-12 | 8015 | 0 | 8015
2005-11-13 | 7248 | 0 | 7248
2005-11-14 | 7165 | 0 | 7165
2005-11-15 | 7221 | 0 | 7221
2005-11-16 | 7027 | 0 | 7027
2005-11-17 | 7044 | 0 | 7044
2005-11-18 | 7118 | 0 | 7118
2005-11-19 | 7621 | 0 | 7621
2005-11-20 | 7462 | 0 | 7462
2005-11-21 | 7166 | 0 | 7166
2005-11-22 | 7154 | 0 | 7154
2005-11-23 | 7243 | 0 | 7243
2005-11-24 | 7136 | 0 | 7136
2005-11-25 | 7100 | 0 | 7100
2005-11-26 | 8435 | 0.5
2005-11-27 | 7630 | 5.5
2005-11-28 | 7121 | 1.5
2005-11-29 | 7846 | 0 | 7846
2005-11-30 | 7040 | 0 | 7040
2005-12-01 | 7642 | 3 |  | 7347.8846
2005-12-02 | 7024 | 0 | 7024
2005-12-03 | 7058 | 0 | 7058
2005-12-04 | 7202 | 4.5
2005-12-05 | 7340 | 0 | 7340
2005-12-06 | 7275 | 0 | 7275
2005-12-07 | 7265 | 0 | 7265
2005-12-08 | 7236 | 0 | 7236
2005-12-09 | 7089 | 0 | 7089
2005-12-10 | 7593 | 0 | 7593
2005-12-11 | 7447 | 0 | 7447
2005-12-12 | 7291 | 0 | 7291
2005-12-13 | 7388 | 0 | 7388
2005-12-14 | 7171 | 0 | 7171
2005-12-15 | 7246 | 0 | 7246
2005-12-16 | 7521 | 0 | 7521
2005-12-17 | 7379 | 0 | 7379
2005-12-18 | 7469 | 0 | 7469
2005-12-19 | 7400 | 0 | 7400
2005-12-20 | 7383 | 0 | 7383
2005-12-21 | 7290 | 2
2005-12-22 | 7638 | 0 | 7638
2005-12-23 | 7470 | 0.5
2005-12-24 | 7430 | 0 | 7430
2005-12-25 | 7494 | 0.5
2005-12-26 | 7820 | 0 | 7820
2005-12-27 | 7323 | 0 | 7323
2005-12-28 | 7196 | 0 | 7196
2005-12-29 | 7149 | 0 | 7149
2005-12-30 | 7464 | 0 | 7464
2005-12-31 | 7450 | 0 | 7450