## 원단위 분석
▣ 생활오수 및 관광오수 원단위 산정
1. 상수사용량 원단위
구분 | 2015 | 2020 | 2025 | 2030
인제읍 | 276 | 281 | 285 | 288
북면 | 281 | 290 | 299 | 308
남면 | 237 | 241 | 244 | 246
기린면 | 233 | 242 | 250 | 258
서화면 | 213 | 212 | 212 | 211
상남면 | 197 | 207 | 217 | 227
2. 읍면별 원단위 분석 - 금회(5년분석)
구분 |  | 2015 | 2020 | 2025 | 2030
사용량 원단위 (단위 : ℓpcd) | 인제읍, 북면 | 278.5 | 285.5 | 292 | 298
| 남면 외 | 220 | 225.5 | 230.75 | 235.5
유수율(%) |  | 65 | 70 | 75 | 80
급수량 원단위 (단위 : ℓpcd) | 인제읍, 북면 | 428.4615 | 407.8571 | 389.3333 | 372.5
| 남면 외 | 338.4615 | 322.1429 | 307.6667 | 294.375
유효수율(%) | 인제군 | 75 | 80 | 80 | 80
오수전환율(%) | 인제군 | 85 | 85 | 85 | 85
일평균 오수원단위 (단위 : ℓpcd) | 인제읍, 북면 | 273.1442 | 277.3429 | 264.7467 | 253.3
| 남면 외 | 215.7692 | 219.0571 | 209.2133 | 200.175
| 소규모 | 160 | 160 | 160 | 160
3. 생활오수 원단위 첨두 부하율 |  |  |  |  | (단위 : ℓpcd)
구 분 |  | 2015년 | 2020년 | 2025년 | 2030년 | 부하율
일평균 | 인제 | 273 | 273 | 273 | 273
| 남면 | 216 | 216 | 216 | 216
| 어론 | 216 | 216 | 216 | 216
| 북면 | 273 | 273 | 273 | 273
| 용대 | 216 | 216 | 216 | 216
| 기린 | 216 | 216 | 216 | 216
| 서화 | 216 | 216 | 216 | 216
| 상남 | 216 | 216 | 216 | 216
| 소규모 | 160 | 160 | 160 | 160
일최대 | 인제 | 354.9 | 354.9 | 354.9 | 354.9 | 1.3
| 남면 | 291.6 | 291.6 | 291.6 | 291.6 | 1.35
| 어론 | 291.6 | 291.6 | 291.6 | 291.6 | 1.35
| 북면 | 354.9 | 354.9 | 354.9 | 354.9 | 1.3
| 용대 | 291.6 | 291.6 | 291.6 | 291.6 | 1.35
| 기린 | 280.8 | 280.8 | 280.8 | 280.8 | 1.3
| 서화 | 280.8 | 280.8 | 280.8 | 280.8 | 1.3
| 상남 | 291.6 | 291.6 | 291.6 | 291.6 | 1.35
| 소규모 | 200 | 200 | 200 | 200 | 1.25
시간최대 | 인제 | 638.82 | 638.82 | 638.82 | 638.82 | 1.8
| 남면 | 524.88 | 524.88 | 524.88 | 524.88
| 어론 | 524.88 | 524.88 | 524.88 | 524.88
| 북면 | 638.82 | 638.82 | 638.82 | 638.82
| 용대 | 524.88 | 524.88 | 524.88 | 524.88
| 기린 | 505.44 | 505.44 | 505.44 | 505.44
| 서화 | 505.44 | 505.44 | 505.44 | 505.44
| 상남 | 524.88 | 524.88 | 524.88 | 524.88
| 소규모 | 360 | 360 | 360 | 360
4. 관광오수량 원단위 분석 - 금회(5년분석)
구분 |  | 2015 | 2020 | 2025 | 2030
가정용수 사용량원단위(ℓpcd) |  | 178 | 190 | 170 | 216
유수율(%) |  | 65 | 70 | 75 | 80
가정용수 급수량원단위(ℓpcd) |  | 273.8462 | 271.4286 | 226.6667 | 270
유효수율(%) | 인제군 | 75 | 80 | 80 | 80
오수전환율(%) | 인제군 | 85 | 85 | 85 | 85
가정오수량 원단위(ℓpcd) |  | 174.5769 | 184.5714 | 154.1333 | 183.6
관광오수량 원단위 (단위 : ℓpcd) | 숙박객(50%) | 87.2885 | 92.2857 | 77.0667 | 91.8
| 일귀객(15%) | 26.1865 | 27.6857 | 23.12 | 27.54
관광오수량 원단위 적용 (단위 : ℓpcd) | 숙박객(50%) | 87 | 87 | 87 | 87
| 일귀객(15%) | 26 | 26 | 26 | 26

## 인제군 추계 5년(군부대제외)
|  |  | 자료시작년= | 1988 | 유효자리수 = | 0
인제군 5년 소비원단위 추정(군부대 제외) | [9 empty] | < 단위 : 소비량 Lpcd>
연도 | 0. 과거자료 | 1. 등차급수 | 2. 등비급수 | 3. 베기함수 | 4. 지수함수 | 5. 로지스틱 | 6. 수정지수 | 선 정 | 비 고
과거자료(5년간)의
출처는 상수도 통계
2006 | 246.7 | 244 | 244 | 244 | 246 | 246 | 247 | 244
2007 | 260.9 | 245 | 244 | 244 | 245 | 246 | 247 | 244
2008 | 213 | 245 | 244 | 244 | 244 | 246 | 247 | 244
2009 | 249.9 | 245 | 244 | 244 | 243 | 246 | 247 | 244
2010 | 253.3 | 245 | 245 | 245 | 243 | 247 | 247 | 245
2011 |  | 245 | 245 | 245 | 243 | 247 | 247 | 245
2012 |  | 246 | 245 | 245 | 242 | 247 | 247 | 245
2013 |  | 246 | 245 | 245 | 242 | 247 | 247 | 245
2014 |  | 246 | 246 | 246 | 242 | 247 | 247 | 246
2015 |  | 246 | 246 | 246 | 242 | 247 | 247 | 246 |  |  |  | 246 | 246 | 246 | 242 | 247 | 247 | 246
2016 |  | 247 | 246 | 246 | 241 | 247 | 248 | 246 |  |  |  | 247 | 247 | 247 | 241 | 248 | 248 | 247
2017 |  | 247 | 246 | 246 | 241 | 247 | 248 | 246 |  |  |  | 249 | 248 | 248 | 240 | 248 | 248 | 248
2018 |  | 247 | 247 | 247 | 241 | 248 | 248 | 247 |  |  |  | 250 | 249 | 249 | 240 | 249 | 249 | 249
2019 |  | 247 | 247 | 247 | 241 | 248 | 248 | 247 | [5 empty] | ○
2020 |  | 247 | 247 | 247 | 241 | 248 | 248 | 247 |  |  |  | 0.0034282 | 0.066431 | 0.066431 | 0.0043074 | 0.066431 | #DIV/0!
2021 |  | 248 | 247 | 247 | 241 | 248 | 248 | 247 |  |  |  | 1.377 | 1.3576 | 1.3576 | 1.368 | 1.3664 | 1.3974
2022 |  | 248 | 248 | 247 | 241 | 248 | 248 | 247 |  |  |  | 1.377 | 1.3576 | 1.3576 | 1.368 | 1.3664 | 1.3974
2023 |  | 248 | 248 | 248 | 240 | 248 | 248 | 248 |  |  |  | 5.4899 | 5.5527 | 5.5527 | 5.5519 | 5.1071 | 5.0119
2024 |  | 248 | 248 | 248 | 240 | 248 | 248 | 248 |  |  |  | 2.745 | 2.7764 | 2.7764 | 2.7759 | 2.5535 | 2.5059
2025 |  | 249 | 248 | 248 | 240 | 248 | 248 | 248
2026 |  | 249 | 248 | 248 | 240 | 248 | 248 | 248
2027 |  | 249 | 249 | 249 | 240 | 249 | 248 | 249
2028 |  | 249 | 249 | 249 | 240 | 249 | 249 | 249
2029 |  | 249 | 249 | 249 | 240 | 249 | 249 | 249
2030 |  | 250 | 249 | 249 | 240 | 249 | 249 | 249
2031 |  | 250 | 250 | 250 | 240 | 249 | 249 | 250
2032 |  | 250 | 250 | 250 | 240 | 249 | 249 | 250
채택 |  |  |  | ○
상관계수 (R²) |  | 0.0034282 | 0.066431 | 0.066431 | 0.0043074 | 0.066431 | #DIV/0!
오차자승합 (전구간) |  | 1.377 | 1.3576 | 1.3576 | 1.368 | 1.3664 | 1.3974 |  | 오차자승합과 절대평균오차최소 유사그룹
오차자승합 (최근10년간) |  | 1.377 | 1.3576 | 1.3576 | 1.368 | 1.3664 | 1.3974 |  | 상기 해당그룹중 10년 오차자승최소
절대평균오차율 (전구간) |  | 5.4899 | 5.5527 | 5.5527 | 5.5519 | 5.1071 | 5.0119
절대평균오차율(최근10년간) |  | 2.745 | 2.7764 | 2.7764 | 2.7759 | 2.5535 | 2.5059
1. 등차급수
연도 | 원단위(y) | 경과년수(x) |  |  |  |  | R2= | 0.0034282 | 절대오차율 | 오차자승
y = ax + b
|  |  | 상수(a) = | 0.22
|  |  | 상수(b) = | 244.1
|  |  | 상관계수 (R²) |  | 0.0034282
|  |  | 오차자승합 (전구간) |  | 1.377
|  |  | 오차자승합 (최근10년간) |  | 1.377
|  |  | 절대평균오차율 (전구간) |  | 5.4899
|  |  | 절대평균오차율(최근10년간) |  | 2.745
2006 | 246.7 | 1 | [5 empty] | 244 | 1.0944 | 0.00729
2007 | 260.9 | 2 | [5 empty] | 245 | 6.0943 | 0.25281
2008 | 213 | 3 | [5 empty] | 245 | 15.0235 | 1.024
2009 | 249.9 | 4 | [5 empty] | 245 | 1.9608 | 0.02401
2010 | 253.3 | 5 | [5 empty] | 245 | 3.2767 | 0.06889
2011 | 245 | 6 | [5 empty] | 245
2012 | 246 | 7 | [5 empty] | 246
2013 | 246 | 8 | [5 empty] | 246
2014 | 246 | 9 | [5 empty] | 246
2015 | 246 | 10 | [5 empty] | 246
2016 | 247 | 11 | [5 empty] | 247
2017 | 247 | 12 | [5 empty] | 247
2018 | 247 | 13 | [5 empty] | 247
2019 | 247 | 14 | [5 empty] | 247
2020 | 247 | 15 | [5 empty] | 247
2021 | 248 | 16 | [5 empty] | 248
2022 | 248 | 17 | [5 empty] | 248
2023 | 248 | 18 | [5 empty] | 248
2024 | 248 | 19 | [5 empty] | 248
2025 | 249 | 20 | [5 empty] | 249
2026 | 249 | 21 | [5 empty] | 249
2027 | 249 | 22 | [5 empty] | 249
2028 | 249 | 23 | [5 empty] | 249
2029 | 249 | 24 | [5 empty] | 249
2030 | 250 | 25 | [5 empty] | 250
2031 | 250 | 26 | [5 empty] | 250
2032 | 250 | 27 | [5 empty] | 250
2. 등비급수
연도 | 원단위(y) | LN(y) | 경과년수(x) |  |  |  | R2= | 0.066431 | 절대오차율 | 오차자승
y = a(1+b)^x
LN(y) = LN(a) + LN(1+b)x
Y = A + Bx
|  |  |  | A = | LN(A) = | 5.4949
|  |  |  | B = | LN(1+B) = | 0.00097267
|  |  |  | a = | 243.4544
|  |  |  | b = | 0.00097314
|  |  |  | 상관계수 (R²) |  | 0.066431
|  |  |  | 오차자승합 (전구간) |  | 1.3576
|  |  |  | 오차자승합 (최근10년간) |  | 1.3576
|  |  |  | 절대평균오차율 (전구간) |  | 5.5527
|  |  |  | 절대평균오차율(최근10년간) |  | 2.7764
2006 | 246.7 | 5.5082 | 1 |  |  |  |  | 244 | 1.0944 | 0.00729
2007 | 260.9 | 5.5641 | 2 |  |  |  |  | 244 | 6.4776 | 0.28561
2008 | 213 | 5.3613 | 3 |  |  |  |  | 244 | 14.554 | 0.961
2009 | 249.9 | 5.5211 | 4 |  |  |  |  | 244 | 2.3609 | 0.03481
2010 | 253.3 | 5.5346 | 5 |  |  |  |  | 245 | 3.2767 | 0.06889
2011 | 245 |  | 6 |  |  |  |  | 245
2012 | 245 |  | 7 |  |  |  |  | 245
2013 | 245 |  | 8 |  |  |  |  | 245
2014 | 246 |  | 9 |  |  |  |  | 246
2015 | 246 |  | 10 |  |  |  |  | 246
2016 | 246 |  | 11 |  |  |  |  | 246
2017 | 246 |  | 12 |  |  |  |  | 246
2018 | 247 |  | 13 |  |  |  |  | 247
2019 | 247 |  | 14 |  |  |  |  | 247
2020 | 247 |  | 15 |  |  |  |  | 247
2021 | 247 |  | 16 |  |  |  |  | 247
2022 | 248 |  | 17 |  |  |  |  | 248
2023 | 248 |  | 18 |  |  |  |  | 248
2024 | 248 |  | 19 |  |  |  |  | 248
2025 | 248 |  | 20 |  |  |  |  | 248
2026 | 248 |  | 21 |  |  |  |  | 248
2027 | 249 |  | 22 |  |  |  |  | 249
2028 | 249 |  | 23 |  |  |  |  | 249
2029 | 249 |  | 24 |  |  |  |  | 249
2030 | 249 |  | 25 |  |  |  |  | 249
2031 | 250 |  | 26 |  |  |  |  | 250
2032 | 250 |  | 27 |  |  |  |  | 250
3. 베기함수
연도 | 원단위(y) | LN(y-c) | 경과년수(x) |  |  |  | R2= | 0.066431 | 절대오차율 | 오차자승 | LN(y-c) |  |  | R2= | 0.066431 | 오차자승 |  | LN(y-c) |  |  | R2= | 0.066431 | 오차자승 |  | LN(y-c) |  |  | R2= | 0.066431 | 오차자승 |  | LN(y-c) |  |  | R2= | 0.066431 | 오차자승 |  | LN(y-c) |  |  | R2= | 0.066431 | 오차자승 |  | LN(y-c) |  |  | R2= | 0.066431 | 오차자승 | LN(y-c) |  |  | R2= | 0.066431 | 오차자승 |  | LN(y-c) |  |  | R2= | 0.066431 | 오차자승 | LN(y-c) |  |  | R2= | 0.066431 | 오차자승 | LN(y-c) |  |  | R2= | 0.0034282 | 오차자승 | LN(y-c) |  |  | R2= | 0.0034282 | 오차자승 | LN(y-c) |  |  | R2= | 0.0034282 | 오차자승 | LN(y-c) |  |  | R2= | 0.0034282 | 오차자승 | LN(y-c) |  |  | R2= | 0.0034282 | 오차자승
y = a(1+b)^x + c
LN(y-c) = LN(a) + LN(1+b)x
Y = A + Bx
|  |  |  | c = | 10 | [6 empty] | c = | 0 | [5 empty] | c = | 10 | [5 empty] | c = | 15 | [5 empty] | c = | 20 | [5 empty] | c = | 25 | [5 empty] | c = | 30 |  |  |  |  | c = | 35 | [5 empty] | c = | 40 |  |  |  |  | c = | 45 |  |  |  |  | c = | 55 |  |  |  |  | c = | 60 |  |  |  |  | c = | 65 |  |  |  |  | c = | 70 |  |  |  |  | c = | 75
|  |  |  | A = | LN(a) = | 5.4529 | [5 empty] | A = | LN(a) = | 5.4949 |  |  |  |  | A = | LN(a) = | 5.4529 |  |  |  |  | A = | LN(a) = | 5.4311 |  |  |  |  | A = | LN(a) = | 5.4089 |  |  |  |  | A = | LN(a) = | 5.3862 |  |  |  |  | A = | LN(a) = | 5.363 |  |  |  | A = | LN(a) = | 5.3392 |  |  |  |  | A = | LN(a) = | 5.3148 |  |  |  | A = | LN(a) = | 5.2898 |  |  |  | A = | LN(a) = | 5.2378 |  |  |  | A = | LN(a) = | 5.2107 |  |  |  | A = | LN(a) = | 5.1829 |  |  |  | A = | LN(a) = | 5.1543 |  |  |  | A = | LN(a) = | 5.1248
|  |  |  | B = | LN(1+b) = | 0.0010171 | [5 empty] | B = | LN(1+b) = | 0.00097267 |  |  |  |  | B = | LN(1+b) = | 0.0010171 |  |  |  |  | B = | LN(1+b) = | 0.0010409 |  |  |  |  | B = | LN(1+b) = | 0.0010658 |  |  |  |  | B = | LN(1+b) = | 0.0010919 |  |  |  |  | B = | LN(1+b) = | 0.0011193 |  |  |  | B = | LN(1+b) = | 0.0011481 |  |  |  |  | B = | LN(1+b) = | 0.0011783 |  |  |  | B = | LN(1+b) = | 0.0012103 |  |  |  | B = | LN(1+b) = | 0.0012795 |  |  |  | B = | LN(1+b) = | 0.0013171 |  |  |  | B = | LN(1+b) = | 0.001357 |  |  |  | B = | LN(1+b) = | 0.0013993 |  |  |  | B = | LN(1+b) = | 0.0014443
|  |  |  | a = | 233.4255 | [6 empty] | a = | 243.4544 | [5 empty] | a = | 233.4255 | [5 empty] | a = | 228.4101 | [5 empty] | a = | 223.3939 | [5 empty] | a = | 218.3769 | [5 empty] | a = | 213.3592 |  |  |  |  | a = | 208.3405 | [5 empty] | a = | 203.3208 |  |  |  |  | a = | 198.3001 |  |  |  |  | a = | 188.2552 |  |  |  |  | a = | 183.2308 |  |  |  |  | a = | 178.2049 |  |  |  |  | a = | 173.1774 |  |  |  |  | a = | 168.1482
|  |  |  | b = | 0.0010176 | [6 empty] | b = | 0.00097314 | [5 empty] | b = | 0.0010176 | [5 empty] | b = | 0.0010414 | [5 empty] | b = | 0.0010663 | [5 empty] | b = | 0.0010925 | [5 empty] | b = | 0.0011199 |  |  |  |  | b = | 0.0011487 | [5 empty] | b = | 0.001179 |  |  |  |  | b = | 0.001211 |  |  |  |  | b = | 0.0012803 |  |  |  |  | b = | 0.001318 |  |  |  |  | b = | 0.0013579 |  |  |  |  | b = | 0.0014003 |  |  |  |  | b = | 0.0014453
|  |  |  | 상관계수 (R²) |  | 0.066431 | [5 empty] | R2 = | 0.066431 | [5 empty] | R2 = | 0.066431 | [5 empty] | R2 = | 0.066431 | [5 empty] | R2 = | 0.066431 | [5 empty] | R2 = | 0.066431 | [5 empty] | R2 = | 0.066431 |  |  |  |  | R2 = | 0.066431 | [5 empty] | R2 = | 0.066431 |  |  |  |  | R2 = | 0.066431 |  |  |  |  | R2 = | 0.0034282 |  |  |  |  | R2 = | 0.0034282 |  |  |  |  | R2 = | 0.0034282 |  |  |  |  | R2 = | 0.0034282 |  |  |  |  | R2 = | 0.0034282
|  |  |  | 오차자승합 (전구간) |  | 1.3576 | [5 empty] | 오차자승합 = | 1.3576 | [5 empty] | 오차자승합 = | 1.3576 | [5 empty] | 오차자승합 = | 1.3576 | [5 empty] | 오차자승합 = | 1.3576 | [5 empty] | 오차자승합 = | 1.3576 | [5 empty] | 오차자승합 = | 1.3576 |  |  |  |  | 오차자승합 = | 1.3576 | [5 empty] | 오차자승합 = | 1.3576 |  |  |  |  | 오차자승합 = | 1.3576 |  |  |  |  | 오차자승합 = | 1.3816 |  |  |  |  | 오차자승합 = | 1.3816 |  |  |  |  | 오차자승합 = | 1.3816 |  |  |  |  | 오차자승합 = | 1.3816 |  |  |  |  | 오차자승합 = | 1.3816
|  |  |  | 오차자승합 (최근10년간) |  | 1.3576
|  |  |  | 절대평균오차율 (전구간) |  | 5.5527
|  |  |  | 절대평균오차율(최근10년간) |  | 2.7764
2006 | 246.7 | 5.4668 | 1 |  |  |  |  | 244 | 1.0944 | 0.00729 | 5.5082 |  |  |  | 244 | 0.00729 |  | 5.4668 |  |  |  | 244 | 0.00729 |  | 5.4454 |  |  |  | 244 | 0.00729 |  | 5.4236 |  |  |  | 244 | 0.00729 |  | 5.4013 |  |  |  | 244 | 0.00729 |  | 5.3785 |  |  |  | 244 | 0.00729 | 5.3552 |  |  |  | 244 | 0.00729 |  | 5.3313 |  |  |  | 244 | 0.00729 | 5.3068 |  |  |  | 244 | 0.00729 | 5.2559 |  |  |  | 243 | 0.01369 | 5.2295 |  |  |  | 243 | 0.01369 | 5.2024 |  |  |  | 243 | 0.01369 | 5.1745 |  |  |  | 243 | 0.01369 | 5.1457 |  |  |  | 243 | 0.01369
2007 | 260.9 | 5.5251 | 2 |  |  |  |  | 244 | 6.4776 | 0.28561 | 5.5641 |  |  |  | 244 | 0.28561 |  | 5.5251 |  |  |  | 244 | 0.28561 |  | 5.5049 |  |  |  | 244 | 0.28561 |  | 5.4844 |  |  |  | 244 | 0.28561 |  | 5.4634 |  |  |  | 244 | 0.28561 |  | 5.442 |  |  |  | 244 | 0.28561 | 5.4201 |  |  |  | 244 | 0.28561 |  | 5.3977 |  |  |  | 244 | 0.28561 | 5.3748 |  |  |  | 244 | 0.28561 | 5.3274 |  |  |  | 244 | 0.28561 | 5.3028 |  |  |  | 244 | 0.28561 | 5.2776 |  |  |  | 244 | 0.28561 | 5.2517 |  |  |  | 244 | 0.28561 | 5.2252 |  |  |  | 244 | 0.28561
2008 | 213 | 5.3132 | 3 |  |  |  |  | 244 | 14.554 | 0.961 | 5.3613 |  |  |  | 244 | 0.961 |  | 5.3132 |  |  |  | 244 | 0.961 |  | 5.2883 |  |  |  | 244 | 0.961 |  | 5.2627 |  |  |  | 244 | 0.961 |  | 5.2364 |  |  |  | 244 | 0.961 |  | 5.2095 |  |  |  | 244 | 0.961 | 5.1818 |  |  |  | 244 | 0.961 |  | 5.1533 |  |  |  | 244 | 0.961 | 5.124 |  |  |  | 244 | 0.961 | 5.0626 |  |  |  | 244 | 0.961 | 5.0304 |  |  |  | 244 | 0.961 | 4.9972 |  |  |  | 244 | 0.961 | 4.9628 |  |  |  | 244 | 0.961 | 4.9273 |  |  |  | 244 | 0.961
2009 | 249.9 | 5.4802 | 4 |  |  |  |  | 244 | 2.3609 | 0.03481 | 5.5211 |  |  |  | 244 | 0.03481 |  | 5.4802 |  |  |  | 244 | 0.03481 |  | 5.4592 |  |  |  | 244 | 0.03481 |  | 5.4376 |  |  |  | 244 | 0.03481 |  | 5.4157 |  |  |  | 244 | 0.03481 |  | 5.3932 |  |  |  | 244 | 0.03481 | 5.3702 |  |  |  | 244 | 0.03481 |  | 5.3466 |  |  |  | 244 | 0.03481 | 5.3225 |  |  |  | 244 | 0.03481 | 5.2725 |  |  |  | 244 | 0.03481 | 5.2465 |  |  |  | 244 | 0.03481 | 5.2198 |  |  |  | 244 | 0.03481 | 5.1924 |  |  |  | 244 | 0.03481 | 5.1642 |  |  |  | 244 | 0.03481
2010 | 253.3 | 5.4943 | 5 |  |  |  |  | 245 | 3.2767 | 0.06889 | 5.5346 |  |  |  | 245 | 0.06889 |  | 5.4943 |  |  |  | 245 | 0.06889 |  | 5.4735 |  |  |  | 245 | 0.06889 |  | 5.4523 |  |  |  | 245 | 0.06889 |  | 5.4307 |  |  |  | 245 | 0.06889 |  | 5.4085 |  |  |  | 245 | 0.06889 | 5.3859 |  |  |  | 245 | 0.06889 |  | 5.3627 |  |  |  | 245 | 0.06889 | 5.339 |  |  |  | 245 | 0.06889 | 5.2898 |  |  |  | 244 | 0.08649 | 5.2642 |  |  |  | 244 | 0.08649 | 5.238 |  |  |  | 244 | 0.08649 | 5.2111 |  |  |  | 244 | 0.08649 | 5.1835 |  |  |  | 244 | 0.08649
2011 | 245 |  | 6 |  |  |  |  | 245
2012 | 245 |  | 7 | c | R2 | 오차자승합 |  | 245
2013 | 245 |  | 8 | 0 | 0.066431 | 1.3576 |  | 245 |  |  | min(y) = | 213 | [5 empty] | min(y) = | 213 | [5 empty] | min(y) = | 213 | [5 empty] | min(y) = | 213 | [5 empty] | min(y) = | 213 | [5 empty] | min(y) = | 213 |  |  |  |  | min(y) = | 213 | [5 empty] | min(y) = | 213 |  |  |  |  | min(y) = | 213 |  |  |  |  | min(y) = | 213 |  |  |  |  | min(y) = | 213 |  |  |  |  | min(y) = | 213 |  |  |  |  | min(y) = | 213 |  |  |  |  | min(y) = | 213
2014 | 246 |  | 9 | 10 | 0.066431 | 1.3576 |  | 246 |  |  | 유효자리 = | 1 | [5 empty] | 유효자리 = | 1 | [5 empty] | 유효자리 = | 1 | [5 empty] | 유효자리 = | 1 | [5 empty] | 유효자리 = | 1 | [5 empty] | 유효자리 = | 1 |  |  |  |  | 유효자리 = | 1 | [5 empty] | 유효자리 = | 1 |  |  |  |  | 유효자리 = | 1 |  |  |  |  | 유효자리 = | 1 |  |  |  |  | 유효자리 = | 1 |  |  |  |  | 유효자리 = | 1 |  |  |  |  | 유효자리 = | 1 |  |  |  |  | 유효자리 = | 1
2015 | 246 |  | 10 | 15 | 0.066431 | 1.3576 |  | 246 |  |  | c 간격 = | 5 | [5 empty] | c 간격 = | 5 | [5 empty] | c 간격 = | 5 | [5 empty] | c 간격 = | 5 | [5 empty] | c 간격 = | 5 | [5 empty] | c 간격 = | 5 |  |  |  |  | c 간격 = | 5 | [5 empty] | c 간격 = | 5 |  |  |  |  | c 간격 = | 5 |  |  |  |  | c 간격 = | 5 |  |  |  |  | c 간격 = | 5 |  |  |  |  | c 간격 = | 5 |  |  |  |  | c 간격 = | 5 |  |  |  |  | c 간격 = | 5
2016 | 246 |  | 11 | 20 | 0.066431 | 1.3576 |  | 246
2017 | 246 |  | 12 | 25 | 0.066431 | 1.3576 |  | 246
2018 | 247 |  | 13 | 30 | 0.066431 | 1.3576 |  | 247
2019 | 247 |  | 14 | 35 | 0.066431 | 1.3576 |  | 247
2020 | 247 |  | 15 | 40 | 0.066431 | 1.3576 |  | 247
2021 | 247 |  | 16 | 45 | 0.066431 | 1.3576 |  | 247
2022 | 247 |  | 17 | 55 | 0.0034282 | 1.3816 |  | 247
2023 | 248 |  | 18 | 60 | 0.0034282 | 1.3816 |  | 248
2024 | 248 |  | 19 | 65 | 0.0034282 | 1.3816 |  | 248
2025 | 248 |  | 20 | 70 | 0.0034282 | 1.3816 |  | 248
2026 | 248 |  | 21 | 75 | 0.0034282 | 1.3816 |  | 248
2027 | 249 |  | 22 |  |  |  |  | 249
2028 | 249 |  | 23 |  |  |  |  | 249
2029 | 249 |  | 24 |  |  |  |  | 249
2030 | 249 |  | 25 |  |  |  |  | 249
2031 | 250 |  | 26 |  |  |  |  | 250
2032 | 250 |  | 27 |  |  |  |  | 250
4. 지수함수
연도 | 원단위(y) | LN(y-c) | 경과년수(x) | LN(x) |  |  | R2= | 0.0043074 | 절대오차율 | 오차자승 | LN(y-c) |  |  | R2= | 0.0043074 | 오차자승 |  | LN(y-c) |  |  | R2= | 0.0043074 | 오차자승 |  | LN(y-c) |  |  | R2= | 0.0043074 | 오차자승 |  | LN(y-c) |  |  | R2= | 0.0043074 | 오차자승 |  | LN(y-c) |  |  | R2= | 0.0043074 | 오차자승 |  | LN(y-c) |  |  | R2= | 0.0043074 | 오차자승 | LN(y-c) |  |  | R2= | 0.011664 | 오차자승 |  | LN(y-c) |  |  | R2= | 0.011664 | 오차자승 | LN(y-c) |  |  | R2= | 0.011664 | 오차자승 | LN(y-c) |  |  | R2= | 0.014265 | 오차자승 | LN(y-c) |  |  | R2= | 0.014265 | 오차자승 | LN(y-c) |  |  | R2= | 0.014265 | 오차자승 | LN(y-c) |  |  | R2= | 0.014265 | 오차자승 | LN(y-c) |  |  | R2= | 0.0043074 | 오차자승
[5 empty] | y = ax^b + c | [6 empty] | y = ax^b + c | [6 empty] | y = ax^b + c | [6 empty] | y = ax^b + c | [6 empty] | y = ax^b + c | [6 empty] | y = ax^b + c | [6 empty] | y = ax^b + c | [5 empty] | y = ax^b + c | [6 empty] | y = ax^b + c | [5 empty] | y = ax^b + c | [5 empty] | y = ax^b + c | [5 empty] | y = ax^b + c | [5 empty] | y = ax^b + c | [5 empty] | y = ax^b + c | [5 empty] | y = ax^b + c
[5 empty] | LN(y-c) = LN(a) + b LN(x) | [6 empty] | LN(y-c) = LN(a) + b LN(x) | [6 empty] | LN(y-c) = LN(a) + b LN(x) | [6 empty] | LN(y-c) = LN(a) + b LN(x) | [6 empty] | LN(y-c) = LN(a) + b LN(x) | [6 empty] | LN(y-c) = LN(a) + b LN(x) | [6 empty] | LN(y-c) = LN(a) + b LN(x) | [5 empty] | LN(y-c) = LN(a) + b LN(x) | [6 empty] | LN(y-c) = LN(a) + b LN(x) | [5 empty] | LN(y-c) = LN(a) + b LN(x) | [5 empty] | LN(y-c) = LN(a) + b LN(x) | [5 empty] | LN(y-c) = LN(a) + b LN(x) | [5 empty] | LN(y-c) = LN(a) + b LN(x) | [5 empty] | LN(y-c) = LN(a) + b LN(x) | [5 empty] | LN(y-c) = LN(a) + b LN(x)
[5 empty] | Y = A + bx | [6 empty] | Y = A + bx | [6 empty] | Y = A + bx | [6 empty] | Y = A + bx | [6 empty] | Y = A + bx | [6 empty] | Y = A + bx | [6 empty] | Y = A + bx | [5 empty] | Y = A + bx | [6 empty] | Y = A + bx | [5 empty] | Y = A + bx | [5 empty] | Y = A + bx | [5 empty] | Y = A + bx | [5 empty] | Y = A + bx | [5 empty] | Y = A + bx | [5 empty] | Y = A + bx
[5 empty] | c = | 0 | [5 empty] | c = | 0 | [5 empty] | c = | 10 | [5 empty] | c = | 20 | [5 empty] | c = | 30 | [5 empty] | c = | 40 | [5 empty] | c = | 50 |  |  |  |  | c = | 60 | [5 empty] | c = | 70 |  |  |  |  | c = | 80 |  |  |  |  | c = | 90 |  |  |  |  | c = | 100 |  |  |  |  | c = | 110 |  |  |  |  | c = | 120 |  |  |  |  | c = | 130
[5 empty] | b = | -0.0079126 | [5 empty] | b = | -0.0079126 | [5 empty] | b = | -0.0082867 | [5 empty] | b = | -0.008698 | [5 empty] | b = | -0.0091523 | [5 empty] | b = | -0.0096567 | [5 empty] | b = | -0.01022 |  |  |  |  | b = | -0.010853 | [5 empty] | b = | -0.01157 |  |  |  |  | b = | -0.012388 |  |  |  |  | b = | -0.013332 |  |  |  |  | b = | -0.014431 |  |  |  |  | b = | -0.015727 |  |  |  |  | b = | -0.01728 |  |  |  |  | b = | -0.019175
[5 empty] | A = | 5.5054 | = LN(a) |  |  |  |  | A = | 5.5054 | = LN(a) |  |  |  |  | A = | 5.4638 | = LN(a) |  |  |  |  | A = | 5.4205 | = LN(a) |  |  |  |  | A = | 5.3751 | = LN(a) |  |  |  |  | A = | 5.3276 | = LN(a) |  |  |  |  | A = | 5.2776 | = LN(a) |  |  |  | A = | 5.2251 | = LN(a) |  |  |  |  | A = | 5.1696 | = LN(a) |  |  |  | A = | 5.1108 | = LN(a) |  |  |  | A = | 5.0483 | = LN(a) |  |  |  | A = | 4.9816 | = LN(a) |  |  |  | A = | 4.9101 | = LN(a) |  |  |  | A = | 4.8329 | = LN(a) |  |  |  | A = | 4.7492 | = LN(a)
[5 empty] | a = | 246.0227 | [5 empty] | a = | 246.0227 | [5 empty] | a = | 236.004 | [5 empty] | a = | 225.9835 | [5 empty] | a = | 215.961 | [5 empty] | a = | 205.9362 | [5 empty] | a = | 195.9086 |  |  |  |  | a = | 185.8778 | [5 empty] | a = | 175.8432 |  |  |  |  | a = | 165.804 |  |  |  |  | a = | 155.7593 |  |  |  |  | a = | 145.7077 |  |  |  |  | a = | 135.6475 |  |  |  |  | a = | 125.5763 |  |  |  |  | a = | 115.4909
[5 empty] | 상관계수 (R²) |  | 0.0043074 |  |  |  |  | R2 = | 0.0043074 | [5 empty] | R2 = | 0.0043074 | [5 empty] | R2 = | 0.0043074 | [5 empty] | R2 = | 0.0043074 | [5 empty] | R2 = | 0.0043074 | [5 empty] | R2 = | 0.0043074 |  |  |  |  | R2 = | 0.011664 | [5 empty] | R2 = | 0.011664 |  |  |  |  | R2 = | 0.011664 |  |  |  |  | R2 = | 0.014265 |  |  |  |  | R2 = | 0.014265 |  |  |  |  | R2 = | 0.014265 |  |  |  |  | R2 = | 0.014265 |  |  |  |  | R2 = | 0.0043074
[5 empty] | 오차자승합 (전구간) |  | 1.368 |  |  |  |  | 오차자승합 = | 1.368 | [5 empty] | 오차자승합 = | 1.368 | [5 empty] | 오차자승합 = | 1.368 | [5 empty] | 오차자승합 = | 1.368 | [5 empty] | 오차자승합 = | 1.368 | [5 empty] | 오차자승합 = | 1.368 |  |  |  |  | 오차자승합 = | 1.4008 | [5 empty] | 오차자승합 = | 1.4008 |  |  |  |  | 오차자승합 = | 1.4008 |  |  |  |  | 오차자승합 = | 1.3614 |  |  |  |  | 오차자승합 = | 1.3614 |  |  |  |  | 오차자승합 = | 1.3614 |  |  |  |  | 오차자승합 = | 1.3614 |  |  |  |  | 오차자승합 = | 1.3786
[5 empty] | 오차자승합 (최근10년간) |  | 1.368
[5 empty] | 절대평균오차율 (전구간) |  | 5.5519
[5 empty] | 절대평균오차율(최근10년간) |  | 2.7759
2006 | 246.7 | 5.5082 | 1 | 0 |  |  |  | 246 | 0.28375 | 0.00049 | 5.5082 |  |  |  | 246 | 0.00049 |  | 5.4668 |  |  |  | 246 | 0.00049 |  | 5.4236 |  |  |  | 246 | 0.00049 |  | 5.3785 |  |  |  | 246 | 0.00049 |  | 5.3313 |  |  |  | 246 | 0.00049 |  | 5.2817 |  |  |  | 246 | 0.00049 | 5.2295 |  |  |  | 246 | 0.00049 |  | 5.1745 |  |  |  | 246 | 0.00049 | 5.1162 |  |  |  | 246 | 0.00049 | 5.0543 |  |  |  | 246 | 0.00049 | 4.9884 |  |  |  | 246 | 0.00049 | 4.9178 |  |  |  | 246 | 0.00049 | 4.8418 |  |  |  | 246 | 0.00049 | 4.7596 |  |  |  | 245 | 0.00289
2007 | 260.9 | 5.5641 | 2 | 0.69315 |  |  |  | 245 | 6.0943 | 0.25281 | 5.5641 |  |  |  | 245 | 0.25281 |  | 5.5251 |  |  |  | 245 | 0.25281 |  | 5.4844 |  |  |  | 245 | 0.25281 |  | 5.442 |  |  |  | 245 | 0.25281 |  | 5.3977 |  |  |  | 245 | 0.25281 |  | 5.3514 |  |  |  | 245 | 0.25281 | 5.3028 |  |  |  | 244 | 0.28561 |  | 5.2517 |  |  |  | 244 | 0.28561 | 5.1979 |  |  |  | 244 | 0.28561 | 5.1411 |  |  |  | 244 | 0.28561 | 5.0808 |  |  |  | 244 | 0.28561 | 5.0166 |  |  |  | 244 | 0.28561 | 4.9481 |  |  |  | 244 | 0.28561 | 4.8744 |  |  |  | 244 | 0.28561
2008 | 213 | 5.3613 | 3 | 1.0986 |  |  |  | 244 | 14.554 | 0.961 | 5.3613 |  |  |  | 244 | 0.961 |  | 5.3132 |  |  |  | 244 | 0.961 |  | 5.2627 |  |  |  | 244 | 0.961 |  | 5.2095 |  |  |  | 244 | 0.961 |  | 5.1533 |  |  |  | 244 | 0.961 |  | 5.0938 |  |  |  | 244 | 0.961 | 5.0304 |  |  |  | 244 | 0.961 |  | 4.9628 |  |  |  | 244 | 0.961 | 4.8903 |  |  |  | 244 | 0.961 | 4.8122 |  |  |  | 243 | 0.9 | 4.7274 |  |  |  | 243 | 0.9 | 4.6347 |  |  |  | 243 | 0.9 | 4.5326 |  |  |  | 243 | 0.9 | 4.4188 |  |  |  | 243 | 0.9
2009 | 249.9 | 5.5211 | 4 | 1.3863 |  |  |  | 243 | 2.7611 | 0.04761 | 5.5211 |  |  |  | 243 | 0.04761 |  | 5.4802 |  |  |  | 243 | 0.04761 |  | 5.4376 |  |  |  | 243 | 0.04761 |  | 5.3932 |  |  |  | 243 | 0.04761 |  | 5.3466 |  |  |  | 243 | 0.04761 |  | 5.2978 |  |  |  | 243 | 0.04761 | 5.2465 |  |  |  | 243 | 0.04761 |  | 5.1924 |  |  |  | 243 | 0.04761 | 5.1352 |  |  |  | 243 | 0.04761 | 5.0745 |  |  |  | 243 | 0.04761 | 5.01 |  |  |  | 243 | 0.04761 | 4.9409 |  |  |  | 243 | 0.04761 | 4.8668 |  |  |  | 243 | 0.04761 | 4.7867 |  |  |  | 242 | 0.06241
2010 | 253.3 | 5.5346 | 5 | 1.6094 |  |  |  | 243 | 4.0663 | 0.10609 | 5.5346 |  |  |  | 243 | 0.10609 |  | 5.4943 |  |  |  | 243 | 0.10609 |  | 5.4523 |  |  |  | 243 | 0.10609 |  | 5.4085 |  |  |  | 243 | 0.10609 |  | 5.3627 |  |  |  | 243 | 0.10609 |  | 5.3147 |  |  |  | 243 | 0.10609 | 5.2642 |  |  |  | 243 | 0.10609 |  | 5.2111 |  |  |  | 243 | 0.10609 | 5.155 |  |  |  | 243 | 0.10609 | 5.0956 |  |  |  | 242 | 0.12769 | 5.0324 |  |  |  | 242 | 0.12769 | 4.9649 |  |  |  | 242 | 0.12769 | 4.8926 |  |  |  | 242 | 0.12769 | 4.8146 |  |  |  | 242 | 0.12769
2011 | 243 |  | 6 |  |  |  |  | 243
2012 | 242 |  | 7 |  | Y0 | R2 | 오차자승합 | 242
2013 | 242 |  | 8 |  | 0 | 0.0043074 | 1.368 | 242 |  |  | 최소자료값 = | 213 | [5 empty] | 최소자료값 = | 213 | [5 empty] | 최소자료값 = | 213 | [5 empty] | 최소자료값 = | 213 | [5 empty] | 최소자료값 = | 213 | [5 empty] | 최소자료값 = | 213 |  |  |  |  | 최소자료값 = | 213 | [5 empty] | 최소자료값 = | 213 |  |  |  |  | 최소자료값 = | 213 |  |  |  |  | 최소자료값 = | 213 |  |  |  |  | 최소자료값 = | 213 |  |  |  |  | 최소자료값 = | 213 |  |  |  |  | 최소자료값 = | 213 |  |  |  |  | 최소자료값 = | 213
2014 | 242 |  | 9 |  | 10 | 0.0043074 | 1.368 | 242 |  |  | 유효자리= | 1 | [5 empty] | 유효자리= | 1 | [5 empty] | 유효자리= | 1 | [5 empty] | 유효자리= | 1 | [5 empty] | 유효자리= | 1 | [5 empty] | 유효자리= | 1 |  |  |  |  | 유효자리= | 1 | [5 empty] | 유효자리= | 1 |  |  |  |  | 유효자리= | 1 |  |  |  |  | 유효자리= | 1 |  |  |  |  | 유효자리= | 1 |  |  |  |  | 유효자리= | 1 |  |  |  |  | 유효자리= | 1 |  |  |  |  | 유효자리= | 1
2015 | 242 |  | 10 |  | 20 | 0.0043074 | 1.368 | 242 |  |  | c 간격 = | 10 | [5 empty] | c 간격 = | 10 | [5 empty] | c 간격 = | 10 | [5 empty] | c 간격 = | 10 | [5 empty] | c 간격 = | 10 | [5 empty] | c 간격 = | 10 |  |  |  |  | c 간격 = | 10 | [5 empty] | c 간격 = | 10 |  |  |  |  | c 간격 = | 10 |  |  |  |  | c 간격 = | 10 |  |  |  |  | c 간격 = | 10 |  |  |  |  | c 간격 = | 10 |  |  |  |  | c 간격 = | 10 |  |  |  |  | c 간격 = | 10
2016 | 241 |  | 11 |  | 30 | 0.0043074 | 1.368 | 241
2017 | 241 |  | 12 |  | 40 | 0.0043074 | 1.368 | 241
2018 | 241 |  | 13 |  | 50 | 0.0043074 | 1.368 | 241
2019 | 241 |  | 14 |  | 60 | 0.011664 | 1.4008 | 241
2020 | 241 |  | 15 |  | 70 | 0.011664 | 1.4008 | 241
2021 | 241 |  | 16 |  | 80 | 0.011664 | 1.4008 | 241
2022 | 241 |  | 17 |  | 90 | 0.014265 | 1.3614 | 241
2023 | 240 |  | 18 |  | 100 | 0.014265 | 1.3614 | 240
2024 | 240 |  | 19 |  | 110 | 0.014265 | 1.3614 | 240
2025 | 240 |  | 20 |  | 120 | 0.014265 | 1.3614 | 240
2026 | 240 |  | 21 |  | 130 | 0.0043074 | 1.3786 | 240
2027 | 240 |  | 22 |  |  |  |  | 240
2028 | 240 |  | 23 |  |  |  |  | 240
2029 | 240 |  | 24 |  |  |  |  | 240
2030 | 240 |  | 25 |  |  |  |  | 240
2031 | 240 |  | 26 |  |  |  |  | 240
2032 | 240 |  | 27 |  |  |  |  | 240
5. 로지스틱
연도 | 원단위(y) | LN(k/y-1) | 경과년수(x) |  |  |  | R2= | 0.066431 | 절대오차율 | 오차자승 | LN(k/y-1) |  | R2= | 0.0078064 | 오차자승 |  | LN(k/y-1) |  | R2= | 0.066431 | 오차자승 |  | LN(k/y-1) |  | R2= | 0.0034282 | 오차자승 |  | LN(k/y-1) |  | R2= | 0.1985 | 오차자승 |  | LN(k/y-1) |  | R2= | 0.11364 | 오차자승 |  | LN(k/y-1) |  | R2= | 0.11364 | 오차자승 |  | LN(k/y-1) |  | R2= | 0.066431 | 오차자승 | LN(k/y-1) |  | R2= | 0.066431 | 오차자승 |  | LN(k/y-1) |  | R2= | 0.066431 | 오차자승
|  |  |  | Y=k/(1+e^(a-bx)) | [7 empty] | Y=k/(1+e^(a-bx)) | [5 empty] | Y=k/(1+e^(a-bx)) | [5 empty] | Y=k/(1+e^(a-bx)) | [5 empty] | Y=k/(1+e^(a-bx)) | [5 empty] | Y=k/(1+e^(a-bx)) | [5 empty] | Y=k/(1+e^(a-bx)) | [5 empty] | Y=k/(1+e^(a-bx)) |  |  |  |  | Y=k/(1+e^(a-bx)) | [5 empty] | Y=k/(1+e^(a-bx))
|  |  |  | LN(k/Y-1)=a-bx | [7 empty] | LN(k/Y-1)=a-bx | [5 empty] | LN(k/Y-1)=a-bx | [5 empty] | LN(k/Y-1)=a-bx | [5 empty] | LN(k/Y-1)=a-bx | [5 empty] | LN(k/Y-1)=a-bx | [5 empty] | LN(k/Y-1)=a-bx | [5 empty] | LN(k/Y-1)=a-bx |  |  |  |  | LN(k/Y-1)=a-bx | [5 empty] | LN(k/Y-1)=a-bx
|  |  |  | k= | 300 | [6 empty] | k= | 261 |  |  |  |  | k= | 300 |  |  |  |  | k= | 325 |  |  |  |  | k= | 335 |  |  |  |  | k= | 345 |  |  |  |  | k= | 355 |  |  |  |  | k= | 365 |  |  |  | k= | 375 |  |  |  |  | k= | 385
|  |  |  | max(y) = | 260.9 | [6 empty] | max(y) = | 260.9 |  |  |  |  | max(y) = | 260.9 |  |  |  |  | max(y) = | 260.9 |  |  |  |  | max(y) = | 260.9 |  |  |  |  | max(y) = | 260.9 |  |  |  |  | max(y) = | 260.9 |  |  |  |  | max(y) = | 260.9 |  |  |  | max(y) = | 260.9 |  |  |  |  | max(y) = | 260.9
|  |  |  | avg(5) = | 244.76 | [6 empty] | avg(5) = | 244.76 |  |  |  |  | avg(5) = | 244.76 |  |  |  |  | avg(5) = | 244.76 |  |  |  |  | avg(5) = | 244.76 |  |  |  |  | avg(5) = | 244.76 |  |  |  |  | avg(5) = | 244.76 |  |  |  |  | avg(5) = | 244.76 |  |  |  | avg(5) = | 244.76 |  |  |  |  | avg(5) = | 244.76
|  |  |  | -b = | -0.0026213 | [6 empty] | -b = | 0.34617 |  |  |  |  | -b = | -0.0026213 |  |  |  |  | -b = | -0.0027464 |  |  |  |  | -b = | -0.0026687 |  |  |  |  | -b = | -0.0025808 |  |  |  |  | -b = | -0.0024928 |  |  |  |  | -b = | -0.0024092 |  |  |  | -b = | -0.0023313 |  |  |  |  | -b = | -0.0022596
|  |  |  | a = | -1.5168 | [6 empty] | a = | -4.801 |  |  |  |  | a = | -1.5168 |  |  |  |  | a = | -1.1234 |  |  |  |  | a = | -1.0024 |  |  |  |  | a = | -0.89485 |  |  |  |  | a = | -0.79796 |  |  |  |  | a = | -0.70981 |  |  |  | a = | -0.62891 |  |  |  |  | a = | -0.55416
|  |  |  | b = | 0.0026213 | [6 empty] | b = | -0.34617 |  |  |  |  | b = | 0.0026213 |  |  |  |  | b = | 0.0027464 |  |  |  |  | b = | 0.0026687 |  |  |  |  | b = | 0.0025808 |  |  |  |  | b = | 0.0024928 |  |  |  |  | b = | 0.0024092 |  |  |  | b = | 0.0023313 |  |  |  |  | b = | 0.0022596
|  |  |  | 상관계수 (R²) |  | 0.066431 | [5 empty] | R2 = | 0.0078064 |  |  |  |  | R2 = | 0.066431 |  |  |  |  | R2 = | 0.0034282 |  |  |  |  | R2 = | 0.1985 |  |  |  |  | R2 = | 0.11364 |  |  |  |  | R2 = | 0.11364 |  |  |  |  | R2 = | 0.066431 |  |  |  | R2 = | 0.066431 |  |  |  |  | R2 = | 0.066431
|  |  |  | 오차자승합 (전구간) |  | 1.3664 | [5 empty] | 오차자승합 = | 1.935 |  |  |  |  | 오차자승합 = | 1.3664 |  |  |  |  | 오차자승합 = | 1.3824 |  |  |  |  | 오차자승합 = | 1.4132 |  |  |  |  | 오차자승합 = | 1.3482 |  |  |  |  | 오차자승합 = | 1.3482 |  |  |  |  | 오차자승합 = | 1.357 |  |  |  | 오차자승합 = | 1.357 |  |  |  |  | 오차자승합 = | 1.357
|  |  |  | 오차자승합 (최근10년간) |  | 1.3664
|  |  |  | 절대평균오차율 (전구간) |  | 5.1071
|  |  |  | 절대평균오차율(최근10년간) |  | 2.5535
2006 | 246.7 | -1.5322 | 1 |  |  |  |  | 246 | 0.28375 | 0.00049 | -2.8479 |  |  | 258 | 0.12769 |  | -1.5322 |  |  | 246 | 0.00049 |  | -1.1476 |  |  | 245 | 0.00289 |  | -1.0274 |  |  | 245 | 0.00289 |  | -0.92015 |  |  | 245 | 0.00289 |  | -0.82327 |  |  | 245 | 0.00289 |  | -0.73495 |  |  | 245 | 0.00289 | -0.6538 |  |  | 245 | 0.00289 |  | -0.57875 |  |  | 245 | 0.00289
2007 | 260.9 | -1.898 | 2 |  |  |  |  | 246 | 5.711 | 0.22201 | -7.8667 |  |  | 257 | 0.01521 |  | -1.898 |  |  | 246 | 0.22201 |  | -1.4037 |  |  | 246 | 0.22201 |  | -1.2587 |  |  | 245 | 0.25281 |  | -1.1321 |  |  | 245 | 0.25281 |  | -1.0198 |  |  | 245 | 0.25281 |  | -0.91879 |  |  | 245 | 0.25281 | -0.82706 |  |  | 245 | 0.25281 |  | -0.74305 |  |  | 245 | 0.25281
2008 | 213 | -0.89538 | 3 |  |  |  |  | 246 | 15.493 | 1.089 | -1.4901 |  |  | 255 | 1.764 |  | -0.89538 |  |  | 246 | 1.089 |  | -0.64279 |  |  | 246 | 1.089 |  | -0.55727 |  |  | 246 | 1.089 |  | -0.47849 |  |  | 245 | 1.024 |  | -0.40547 |  |  | 245 | 1.024 |  | -0.33741 |  |  | 245 | 1.024 | -0.2737 |  |  | 245 | 1.024 |  | -0.2138 |  |  | 245 | 1.024
2009 | 249.9 | -1.607 | 4 |  |  |  |  | 246 | 1.5606 | 0.01521 | -3.1141 |  |  | 253 | 0.00961 |  | -1.607 |  |  | 246 | 0.01521 |  | -1.2022 |  |  | 246 | 0.01521 |  | -1.0772 |  |  | 246 | 0.01521 |  | -0.96613 |  |  | 246 | 0.01521 |  | -0.86615 |  |  | 246 | 0.01521 |  | -0.77526 |  |  | 245 | 0.02401 | -0.69195 |  |  | 245 | 0.02401 |  | -0.61505 |  |  | 245 | 0.02401
2010 | 253.3 | -1.6908 | 5 |  |  |  |  | 247 | 2.4872 | 0.03969 | -3.4934 |  |  | 249 | 0.01849 |  | -1.6908 |  |  | 247 | 0.03969 |  | -1.2621 |  |  | 246 | 0.05329 |  | -1.1315 |  |  | 246 | 0.05329 |  | -1.0161 |  |  | 246 | 0.05329 |  | -0.91255 |  |  | 246 | 0.05329 |  | -0.81876 |  |  | 246 | 0.05329 | -0.73302 |  |  | 246 | 0.05329 |  | -0.65405 |  |  | 246 | 0.05329
2011 | 247 |  | 6 |  |  |  |  | 247
2012 | 247 |  | 7 | k | R2 | 오차자승합 |  | 247 |  |  | max(y) = | 260.9 |  |  |  |  | max(y) = | 260.9 |  |  |  |  | max(y) = | 260.9 |  |  |  |  | max(y) = | 260.9 |  |  |  |  | max(y) = | 260.9 |  |  |  |  | max(y) = | 260.9 |  |  |  |  | max(y) = | 260.9 |  |  |  | max(y) = | 260.9 |  |  |  |  | max(y) = | 260.9
2013 | 247 |  | 8 | 261 | 0.0078064 | 1.935 |  | 247 |  |  | 유효자리= | 2 |  |  |  |  | 유효자리= | 2 |  |  |  |  | 유효자리= | 2 |  |  |  |  | 유효자리= | 2 |  |  |  |  | 유효자리= | 2 |  |  |  |  | 유효자리= | 2 |  |  |  |  | 유효자리= | 2 |  |  |  | 유효자리= | 2 |  |  |  |  | 유효자리= | 2
2014 | 247 |  | 9 | 300 | 0.066431 | 1.3664 |  | 247 |  |  | k 간격 = | 10 |  |  |  |  | k 간격 = | 10 |  |  |  |  | k 간격 = | 10 |  |  |  |  | k 간격 = | 10 |  |  |  |  | k 간격 = | 10 |  |  |  |  | k 간격 = | 10 |  |  |  |  | k 간격 = | 10 |  |  |  | k 간격 = | 10 |  |  |  |  | k 간격 = | 10
2015 | 247 |  | 10 | 325 | 0.0034282 | 1.3824 |  | 247
2016 | 247 |  | 11 | 335 | 0.1985 | 1.4132 |  | 247
2017 | 247 |  | 12 | 345 | 0.11364 | 1.3482 |  | 247
2018 | 248 |  | 13 | 355 | 0.11364 | 1.3482 |  | 248
2019 | 248 |  | 14 | 365 | 0.066431 | 1.357 |  | 248
2020 | 248 |  | 15 | 375 | 0.066431 | 1.357 |  | 248
2021 | 248 |  | 16 | 385 | 0.066431 | 1.357 |  | 248
2022 | 248 |  | 17 |  |  |  |  | 248
2023 | 248 |  | 18 |  |  |  |  | 248
2024 | 248 |  | 19 |  |  |  |  | 248
2025 | 248 |  | 20 |  |  |  |  | 248
2026 | 248 |  | 21 |  |  |  |  | 248
2027 | 249 |  | 22 |  |  |  |  | 249
2028 | 249 |  | 23 |  |  |  |  | 249
2029 | 249 |  | 24 |  |  |  |  | 249
2030 | 249 |  | 25 |  |  |  |  | 249
2031 | 249 |  | 26 |  |  |  |  | 249
2032 | 249 |  | 27 |  |  |  |  | 249
6. 수정지수
연도 | 원단위(y) | LN(k-y) | 경과년수(x) |  |  |  | R2= | #DIV/0! | 절대오차율 | 오차자승 | LN(k-y) |  | R2= | 0.0039161 | 오차자승 |  | LN(k-y) |  | R2= | 0.015871 | 오차자승 |  | LN(k-y) |  | R2= | 0.1985 | 오차자승 |  | LN(k-y) |  | R2= | 0.066431 | 오차자승 |  | LN(k-y) |  | R2= | 0.0034282 | 오차자승 |  | LN(k-y) |  | R2= | 0.0034282 | 오차자승 |  | LN(k-y) |  | R2= | 0.1985 | 오차자승 | LN(k-y) |  | R2= | 0.1985 | 오차자승 |  | LN(k-y) |  | R2= | 0.11364 | 오차자승
|  |  |  | y = k - ab^x | [7 empty] | y = k - ab^x | [5 empty] | y = k - ab^x | [5 empty] | y = k - ab^x | [5 empty] | y = k - ab^x | [5 empty] | y = k - ab^x | [5 empty] | y = k - ab^x | [5 empty] | y = k - ab^x |  |  |  |  | y = k - ab^x | [5 empty] | y = k - ab^x
|  |  |  | LN(k-y) = ln(a) + ln(b)x | [7 empty] | LN(k-y) = ln(a) + ln(b)x | [5 empty] | LN(k-y) = ln(a) + ln(b)x | [5 empty] | LN(k-y) = ln(a) + ln(b)x | [5 empty] | LN(k-y) = ln(a) + ln(b)x | [5 empty] | LN(k-y) = ln(a) + ln(b)x | [5 empty] | LN(k-y) = ln(a) + ln(b)x | [5 empty] | LN(k-y) = ln(a) + ln(b)x |  |  |  |  | LN(k-y) = ln(a) + ln(b)x | [5 empty] | LN(k-y) = ln(a) + ln(b)x
|  |  |  | k = | 300 | [6 empty] | k = | 261 |  |  |  |  | k = | 270 |  |  |  |  | k = | 310 |  |  |  |  | k = | 325 |  |  |  |  | k = | 365 |  |  |  |  | k = | 380 |  |  |  |  | k = | 395 |  |  |  | k = | 410 |  |  |  |  | k = | 425
|  |  |  | ln(a) = | 3.9781 | [6 empty] | ln(a) = | 0.69397 |  |  |  |  | ln(a) = | 3.0053 |  |  |  |  | ln(a) = | 4.1555 |  |  |  |  | ln(a) = | 4.3715 |  |  |  |  | ln(a) = | 4.7851 |  |  |  |  | ln(a) = | 4.9041 |  |  |  |  | ln(a) = | 5.0103 |  |  |  | ln(a) = | 5.1061 |  |  |  |  | ln(a) = | 5.1935
|  |  |  | ln(b) = | -0.0016486 | [6 empty] | ln(b) = | 0.34715 |  |  |  |  | ln(b) = | 0.012636 |  |  |  |  | ln(b) = | -0.0018071 |  |  |  |  | ln(b) = | -0.0017738 |  |  |  |  | ln(b) = | -0.0014365 |  |  |  |  | ln(b) = | -0.001322 |  |  |  |  | ln(b) = | -0.0012213 |  |  |  | ln(b) = | -0.001133 |  |  |  |  | ln(b) = | -0.0010556
|  |  |  | a = | 53.415 | [6 empty] | a = | 2.0017 |  |  |  |  | a = | 20.1918 |  |  |  |  | a = | 63.7819 |  |  |  |  | a = | 79.1608 |  |  |  |  | a = | 119.7162 |  |  |  |  | a = | 134.8419 |  |  |  |  | a = | 149.9432 |  |  |  | a = | 165.0267 |  |  |  |  | a = | 180.0967
|  |  |  | b = | 0.99835 | [6 empty] | b = | 1.415 |  |  |  |  | b = | 1.0127 |  |  |  |  | b = | 0.99819 |  |  |  |  | b = | 0.99823 |  |  |  |  | b = | 0.99856 |  |  |  |  | b = | 0.99868 |  |  |  |  | b = | 0.99878 |  |  |  | b = | 0.99887 |  |  |  |  | b = | 0.99894
|  |  |  | 상관계수 (R²) |  | #DIV/0! | [5 empty] | R2 = | 0.0039161 |  |  |  |  | R2 = | 0.015871 |  |  |  |  | R2 = | 0.1985 |  |  |  |  | R2 = | 0.066431 |  |  |  |  | R2 = | 0.0034282 |  |  |  |  | R2 = | 0.0034282 |  |  |  |  | R2 = | 0.1985 |  |  |  | R2 = | 0.1985 |  |  |  |  | R2 = | 0.11364
|  |  |  | 오차자승합 (전구간) |  | 1.3974 | [5 empty] | 오차자승합 = | 1.9274 |  |  |  |  | 오차자승합 = | 1.4774 |  |  |  |  | 오차자승합 = | 1.4266 |  |  |  |  | 오차자승합 = | 1.3664 |  |  |  |  | 오차자승합 = | 1.3824 |  |  |  |  | 오차자승합 = | 1.3824 |  |  |  |  | 오차자승합 = | 1.4132 |  |  |  | 오차자승합 = | 1.4132 |  |  |  |  | 오차자승합 = | 1.3482
|  |  |  | 오차자승합 (최근10년간) |  | 1.3974
|  |  |  | 절대평균오차율 (전구간) |  | 5.0119
|  |  |  | 절대평균오차율(최근10년간) |  | 2.5059
2006 | 246.7 | 3.9759 | 1 |  |  |  |  | 247 | 0.12161 | 9e-05 | 2.6603 |  |  | 258 | 0.12769 |  | 3.1485 |  |  | 250 | 0.01089 |  | 4.1479 |  |  | 246 | 0.00049 |  | 4.3605 |  |  | 246 | 0.00049 |  | 4.7732 |  |  | 245 | 0.00289 |  | 4.8926 |  |  | 245 | 0.00289 |  | 4.9992 |  |  | 245 | 0.00289 | 5.0956 |  |  | 245 | 0.00289 |  | 5.1835 |  |  | 245 | 0.00289
2007 | 260.9 | 3.6661 | 2 |  |  |  |  | 247 | 5.3277 | 0.19321 | -2.3026 |  |  | 257 | 0.01521 |  | 2.2083 |  |  | 249 | 0.14161 |  | 3.8939 |  |  | 246 | 0.22201 |  | 4.1604 |  |  | 246 | 0.22201 |  | 4.6454 |  |  | 246 | 0.22201 |  | 4.78 |  |  | 246 | 0.22201 |  | 4.8986 |  |  | 245 | 0.25281 | 5.0046 |  |  | 245 | 0.25281 |  | 5.1005 |  |  | 245 | 0.25281
2008 | 213 | 4.4659 | 3 |  |  |  |  | 247 | 15.9624 | 1.156 | 3.8712 |  |  | 255 | 1.764 |  | 4.0431 |  |  | 249 | 1.296 |  | 4.5747 |  |  | 247 | 1.156 |  | 4.7185 |  |  | 246 | 1.089 |  | 5.0239 |  |  | 246 | 1.089 |  | 5.118 |  |  | 246 | 1.089 |  | 5.204 |  |  | 246 | 1.089 | 5.2832 |  |  | 246 | 1.089 |  | 5.3566 |  |  | 245 | 1.024
2009 | 249.9 | 3.914 | 4 |  |  |  |  | 247 | 1.1605 | 0.00841 | 2.4069 |  |  | 253 | 0.00961 |  | 3.0007 |  |  | 249 | 0.00081 |  | 4.096 |  |  | 247 | 0.00841 |  | 4.3188 |  |  | 246 | 0.01521 |  | 4.7458 |  |  | 246 | 0.01521 |  | 4.8683 |  |  | 246 | 0.01521 |  | 4.9774 |  |  | 246 | 0.01521 | 5.0758 |  |  | 246 | 0.01521 |  | 5.1654 |  |  | 246 | 0.01521
2010 | 253.3 | 3.8437 | 5 |  |  |  |  | 247 | 2.4872 | 0.03969 | 2.0412 |  |  | 250 | 0.01089 |  | 2.8154 |  |  | 248 | 0.02809 |  | 4.0378 |  |  | 247 | 0.03969 |  | 4.2725 |  |  | 247 | 0.03969 |  | 4.7158 |  |  | 246 | 0.05329 |  | 4.8418 |  |  | 246 | 0.05329 |  | 4.9537 |  |  | 246 | 0.05329 | 5.0543 |  |  | 246 | 0.05329 |  | 5.1457 |  |  | 246 | 0.05329
2011 | 247 |  | 6 |  |  |  |  | 247
2012 | 247 |  | 7 | k | R2 | 오차자승합 |  | 247
2013 | 247 |  | 8 | 261 | 0.0039161 | 1.9274 |  | 247 |  |  | max(y) = | 260.9 |  |  |  |  | max(y) = | 260.9 |  |  |  |  | max(y) = | 260.9 |  |  |  |  | max(y) = | 260.9 |  |  |  |  | max(y) = | 260.9 |  |  |  |  | max(y) = | 260.9 |  |  |  |  | max(y) = | 260.9 |  |  |  | max(y) = | 260.9 |  |  |  |  | max(y) = | 260.9
2014 | 247 |  | 9 | 270 | 0.015871 | 1.4774 |  | 247 |  |  | 유효자리= | 2 |  |  |  |  | 유효자리= | 2 |  |  |  |  | 유효자리= | 2 |  |  |  |  | 유효자리= | 2 |  |  |  |  | 유효자리= | 2 |  |  |  |  | 유효자리= | 2 |  |  |  |  | 유효자리= | 2 |  |  |  | 유효자리= | 2 |  |  |  |  | 유효자리= | 2
2015 | 247 |  | 10 | 310 | 0.1985 | 1.4266 |  | 247 |  |  | k 간격 = | 15 |  |  |  |  | k 간격 = | 15 |  |  |  |  | k 간격 = | 15 |  |  |  |  | k 간격 = | 15 |  |  |  |  | k 간격 = | 15 |  |  |  |  | k 간격 = | 15 |  |  |  |  | k 간격 = | 15 |  |  |  | k 간격 = | 15 |  |  |  |  | k 간격 = | 15
2016 | 248 |  | 11 | 325 | 0.066431 | 1.3664 |  | 248
2017 | 248 |  | 12 | 365 | 0.0034282 | 1.3824 |  | 248
2018 | 248 |  | 13 | 380 | 0.0034282 | 1.3824 |  | 248
2019 | 248 |  | 14 | 395 | 0.1985 | 1.4132 |  | 248
2020 | 248 |  | 15 | 410 | 0.1985 | 1.4132 |  | 248
2021 | 248 |  | 16 | 425 | 0.11364 | 1.3482 |  | 248
2022 | 248 |  | 17 |  |  |  |  | 248
2023 | 248 |  | 18 |  |  |  |  | 248
2024 | 248 |  | 19 |  |  |  |  | 248
2025 | 248 |  | 20 |  |  |  |  | 248
2026 | 248 |  | 21 |  |  |  |  | 248
2027 | 248 |  | 22 |  |  |  |  | 248
2028 | 249 |  | 23 |  |  |  |  | 249
2029 | 249 |  | 24 |  |  |  |  | 249
2030 | 249 |  | 25 |  |  |  |  | 249
2031 | 249 |  | 26 |  |  |  |  | 249
2032 | 249 |  | 27 |  |  |  |  | 249

## 가정용-인제군 용도별 추계 5년(군부대제외)
|  |  | 자료시작년= | 1988 | 유효자리수 = | 0
인제군 5년 가정용 소비원단위 추정(군부대 제외) | [9 empty] | < 단위 : 소비량 Lpcd>
연도 | 0. 과거자료 | 1. 등차급수 | 2. 등비급수 | 3. 베기함수 | 4. 지수함수 | 5. 로지스틱 | 6. 수정지수 | 선 정 | 비 고
과거자료(5년간)의
출처는 상수도 통계
2006 | 161.8 | 159 | 159 | 159 | 160 | 159 | 160 | 159
2007 | 170.9 | 161 | 161 | 161 | 162 | 162 | 162 | 161
2008 | 142.1 | 164 | 163 | 163 | 164 | 164 | 164 | 163
2009 | 170.7 | 166 | 165 | 165 | 165 | 166 | 166 | 165
2010 | 172.5 | 168 | 167 | 167 | 165 | 168 | 168 | 167
2011 |  | 170 | 170 | 169 | 166 | 170 | 170 | 169
2012 |  | 172 | 172 | 172 | 166 | 172 | 172 | 172
2013 |  | 174 | 174 | 174 | 167 | 174 | 174 | 174
2014 |  | 176 | 176 | 176 | 168 | 176 | 176 | 176
2015 |  | 178 | 178 | 178 | 168 | 178 | 178 | 178 |  |  |  | 170 | 170 | 169 | 166 | 170 | 170 | 169
2016 |  | 181 | 181 | 181 | 168 | 180 | 180 | 181 |  |  |  | 172 | 172 | 172 | 166 | 172 | 172 | 172
2017 |  | 183 | 183 | 183 | 168 | 183 | 182 | 183 |  |  |  | 174 | 174 | 174 | 167 | 174 | 174 | 174
2018 |  | 185 | 185 | 185 | 168 | 185 | 184 | 185 |  |  |  | 176 | 176 | 176 | 168 | 176 | 176 | 176
2019 |  | 187 | 188 | 188 | 169 | 187 | 186 | 188 |  |  |  | 178 | 178 | 178 | 168 | 178 | 178 | 178
2020 |  | 189 | 190 | 190 | 169 | 189 | 188 | 190 |  |  |  | 181 | 181 | 181 | 168 | 180 | 180 | 181
2021 |  | 191 | 192 | 193 | 169 | 191 | 190 | 193 |  |  |  | 183 | 183 | 183 | 168 | 183 | 182 | 183
2022 |  | 193 | 195 | 195 | 169 | 193 | 191 | 195 |  |  |  | 185 | 185 | 185 | 168 | 185 | 184 | 185
2023 |  | 195 | 197 | 198 | 170 | 195 | 193 | 198 |  |  |  | 187 | 188 | 188 | 169 | 187 | 186 | 188
2024 |  | 198 | 200 | 200 | 170 | 196 | 195 | 200 |  |  |  | 189 | 190 | 190 | 169 | 189 | 188 | 190
2025 |  | 200 | 202 | 203 | 170 | 198 | 196 | 203 |  |  |  | 191 | 192 | 193 | 169 | 191 | 190 | 193
2026 |  | 202 | 205 | 205 | 170 | 200 | 198 | 205 |  |  |  | 193 | 195 | 195 | 169 | 193 | 191 | 195
2027 |  | 204 | 208 | 208 | 170 | 202 | 200 | 208 |  |  |  | 195 | 197 | 198 | 170 | 195 | 193 | 198
2028 |  | 206 | 210 | 211 | 170 | 204 | 201 | 211 |  |  |  | 198 | 200 | 200 | 170 | 196 | 195 | 200
2029 |  | 208 | 213 | 213 | 170 | 206 | 203 | 213 |  |  |  | 200 | 202 | 203 | 170 | 198 | 196 | 203
2030 |  | 210 | 216 | 216 | 171 | 208 | 204 | 216 |  |  |  | 202 | 205 | 205 | 170 | 200 | 198 | 205
2031 |  | 212 | 218 | 219 | 171 | 210 | 206 | 219 |  |  |  | 204 | 208 | 208 | 170 | 202 | 200 | 208
2032 |  | 214 | 221 | 222 | 171 | 211 | 207 | 222 |  |  |  | 206 | 210 | 211 | 170 | 204 | 201 | 211
채택 |  |  |  | ○ | [7 empty] | 208 | 213 | 213 | 170 | 206 | 203 | 213
상관계수 (R²) |  | 0.039473 | 0.069315 | 0.069315 | 0.0060673 | 0.061742 | 0.069315 |  |  |  |  | 210 | 216 | 216 | 171 | 208 | 204 | 216
오차자승합 (전구간) |  | 0.6278 | 0.6054 | 0.6054 | 0.6508 | 0.609 | 0.6044 |  | 오차자승합과 절대평균오차최소 유사그룹
오차자승합 (최근10년간) |  | 0.6278 | 0.6054 | 0.6054 | 0.6508 | 0.609 | 0.6044 |  | 상기 해당그룹중 10년 오차자승최소
절대평균오차율 (전구간) |  | 5.6594 | 5.7518 | 5.7518 | 5.8838 | 5.5424 | 5.4188 | [6 empty] | ○
절대평균오차율(최근10년간) |  | 2.8297 | 2.8759 | 2.8759 | 2.9419 | 2.7712 | 2.7094 |  |  |  |  | 0.039473 | 0.069315 | 0.069315 | 0.0060673 | 0.061742 | 0.069315
[12 empty] | 0.6278 | 0.6054 | 0.6054 | 0.6508 | 0.609 | 0.6044
[12 empty] | 0.6278 | 0.6054 | 0.6054 | 0.6508 | 0.609 | 0.6044
[12 empty] | 5.6594 | 5.7518 | 5.7518 | 5.8838 | 5.5424 | 5.4188
[12 empty] | 2.8297 | 2.8759 | 2.8759 | 2.9419 | 2.7712 | 2.7094
1. 등차급수
연도 | 원단위(y) | 경과년수(x) |  |  |  |  | R2= | 0.039473 | 절대오차율 | 오차자승
y = ax + b
|  |  | 상수(a) = | 2.12
|  |  | 상수(b) = | 157.24
|  |  | 상관계수 (R²) |  | 0.039473
|  |  | 오차자승합 (전구간) |  | 0.6278
|  |  | 오차자승합 (최근10년간) |  | 0.6278
|  |  | 절대평균오차율 (전구간) |  | 5.6594
|  |  | 절대평균오차율(최근10년간) |  | 2.8297
2006 | 161.8 | 1 | [5 empty] | 159 | 1.7305 | 0.00784
2007 | 170.9 | 2 | [5 empty] | 161 | 5.7929 | 0.09801
2008 | 142.1 | 3 | [5 empty] | 164 | 15.4117 | 0.47961
2009 | 170.7 | 4 | [5 empty] | 166 | 2.7534 | 0.02209
2010 | 172.5 | 5 | [5 empty] | 168 | 2.6087 | 0.02025
2011 | 170 | 6 | [5 empty] | 170
2012 | 172 | 7 | [5 empty] | 172
2013 | 174 | 8 | [5 empty] | 174
2014 | 176 | 9 | [5 empty] | 176
2015 | 178 | 10 | [5 empty] | 178
2016 | 181 | 11 | [5 empty] | 181
2017 | 183 | 12 | [5 empty] | 183
2018 | 185 | 13 | [5 empty] | 185
2019 | 187 | 14 | [5 empty] | 187
2020 | 189 | 15 | [5 empty] | 189
2021 | 191 | 16 | [5 empty] | 191
2022 | 193 | 17 | [5 empty] | 193
2023 | 195 | 18 | [5 empty] | 195
2024 | 198 | 19 | [5 empty] | 198
2025 | 200 | 20 | [5 empty] | 200
2026 | 202 | 21 | [5 empty] | 202
2027 | 204 | 22 | [5 empty] | 204
2028 | 206 | 23 | [5 empty] | 206
2029 | 208 | 24 | [5 empty] | 208
2030 | 210 | 25 | [5 empty] | 210
2031 | 212 | 26 | [5 empty] | 212
2032 | 214 | 27 | [5 empty] | 214
2. 등비급수
연도 | 원단위(y) | LN(y) | 경과년수(x) |  |  |  | R2= | 0.069315 | 절대오차율 | 오차자승
y = a(1+b)^x
LN(y) = LN(a) + LN(1+b)x
Y = A + Bx
|  |  |  | A = | LN(A) = | 5.0568
|  |  |  | B = | LN(1+B) = | 0.01269
|  |  |  | a = | 157.0846
|  |  |  | b = | 0.012771
|  |  |  | 상관계수 (R²) |  | 0.069315
|  |  |  | 오차자승합 (전구간) |  | 0.6054
|  |  |  | 오차자승합 (최근10년간) |  | 0.6054
|  |  |  | 절대평균오차율 (전구간) |  | 5.7518
|  |  |  | 절대평균오차율(최근10년간) |  | 2.8759
2006 | 161.8 | 5.0864 | 1 |  |  |  |  | 159 | 1.7305 | 0.00784
2007 | 170.9 | 5.1411 | 2 |  |  |  |  | 161 | 5.7929 | 0.09801
2008 | 142.1 | 4.9565 | 3 |  |  |  |  | 163 | 14.708 | 0.43681
2009 | 170.7 | 5.1399 | 4 |  |  |  |  | 165 | 3.3392 | 0.03249
2010 | 172.5 | 5.1504 | 5 |  |  |  |  | 167 | 3.1884 | 0.03025
2011 | 170 |  | 6 |  |  |  |  | 170
2012 | 172 |  | 7 |  |  |  |  | 172
2013 | 174 |  | 8 |  |  |  |  | 174
2014 | 176 |  | 9 |  |  |  |  | 176
2015 | 178 |  | 10 |  |  |  |  | 178
2016 | 181 |  | 11 |  |  |  |  | 181
2017 | 183 |  | 12 |  |  |  |  | 183
2018 | 185 |  | 13 |  |  |  |  | 185
2019 | 188 |  | 14 |  |  |  |  | 188
2020 | 190 |  | 15 |  |  |  |  | 190
2021 | 192 |  | 16 |  |  |  |  | 192
2022 | 195 |  | 17 |  |  |  |  | 195
2023 | 197 |  | 18 |  |  |  |  | 197
2024 | 200 |  | 19 |  |  |  |  | 200
2025 | 202 |  | 20 |  |  |  |  | 202
2026 | 205 |  | 21 |  |  |  |  | 205
2027 | 208 |  | 22 |  |  |  |  | 208
2028 | 210 |  | 23 |  |  |  |  | 210
2029 | 213 |  | 24 |  |  |  |  | 213
2030 | 216 |  | 25 |  |  |  |  | 216
2031 | 218 |  | 26 |  |  |  |  | 218
2032 | 221 |  | 27 |  |  |  |  | 221
3. 베기함수
연도 | 원단위(y) | LN(y-c) | 경과년수(x) |  |  |  | R2= | 0.069315 | 절대오차율 | 오차자승 | LN(y-c) |  |  | R2= | 0.069315 | 오차자승 |  | LN(y-c) |  |  | R2= | 0.069315 | 오차자승 |  | LN(y-c) |  |  | R2= | 0.069315 | 오차자승 |  | LN(y-c) |  |  | R2= | 0.069315 | 오차자승 |  | LN(y-c) |  |  | R2= | 0.069315 | 오차자승 |  | LN(y-c) |  |  | R2= | 0.069315 | 오차자승 | LN(y-c) |  |  | R2= | 0.069315 | 오차자승 |  | LN(y-c) |  |  | R2= | 0.069315 | 오차자승 | LN(y-c) |  |  | R2= | 0.069315 | 오차자승 | LN(y-c) |  |  | R2= | 0.069315 | 오차자승 | LN(y-c) |  |  | R2= | 0.069315 | 오차자승 | LN(y-c) |  |  | R2= | 0.069315 | 오차자승 | LN(y-c) |  |  | R2= | 0.069315 | 오차자승 | LN(y-c) |  |  | R2= | 0.069315 | 오차자승
y = a(1+b)^x + c
LN(y-c) = LN(a) + LN(1+b)x
Y = A + Bx
|  |  |  | c = | 10 | [6 empty] | c = | 0 | [5 empty] | c = | 10 | [5 empty] | c = | 15 | [5 empty] | c = | 20 | [5 empty] | c = | 25 | [5 empty] | c = | 30 |  |  |  |  | c = | 35 | [5 empty] | c = | 40 |  |  |  |  | c = | 45 |  |  |  |  | c = | 55 |  |  |  |  | c = | 60 |  |  |  |  | c = | 65 |  |  |  |  | c = | 70 |  |  |  |  | c = | 75
|  |  |  | A = | LN(a) = | 4.9909 | [5 empty] | A = | LN(a) = | 5.0568 |  |  |  |  | A = | LN(a) = | 4.9909 |  |  |  |  | A = | LN(a) = | 4.9563 |  |  |  |  | A = | LN(a) = | 4.9204 |  |  |  |  | A = | LN(a) = | 4.8832 |  |  |  |  | A = | LN(a) = | 4.8445 |  |  |  | A = | LN(a) = | 4.8043 |  |  |  |  | A = | LN(a) = | 4.7624 |  |  |  | A = | LN(a) = | 4.7186 |  |  |  | A = | LN(a) = | 4.6249 |  |  |  | A = | LN(a) = | 4.5744 |  |  |  | A = | LN(a) = | 4.5213 |  |  |  | A = | LN(a) = | 4.4652 |  |  |  | A = | LN(a) = | 4.4057
|  |  |  | B = | LN(1+b) = | 0.013498 | [5 empty] | B = | LN(1+b) = | 0.01269 |  |  |  |  | B = | LN(1+b) = | 0.013498 |  |  |  |  | B = | LN(1+b) = | 0.013942 |  |  |  |  | B = | LN(1+b) = | 0.014417 |  |  |  |  | B = | LN(1+b) = | 0.014924 |  |  |  |  | B = | LN(1+b) = | 0.015469 |  |  |  | B = | LN(1+b) = | 0.016055 |  |  |  |  | B = | LN(1+b) = | 0.016688 |  |  |  | B = | LN(1+b) = | 0.017372 |  |  |  | B = | LN(1+b) = | 0.018923 |  |  |  | B = | LN(1+b) = | 0.019808 |  |  |  | B = | LN(1+b) = | 0.02078 |  |  |  | B = | LN(1+b) = | 0.021852 |  |  |  | B = | LN(1+b) = | 0.02304
|  |  |  | a = | 147.073 | [6 empty] | a = | 157.0846 | [5 empty] | a = | 147.073 | [5 empty] | a = | 142.0666 | [5 empty] | a = | 137.0596 | [5 empty] | a = | 132.052 | [5 empty] | a = | 127.0438 |  |  |  |  | a = | 122.0349 | [5 empty] | a = | 117.0251 |  |  |  |  | a = | 112.0143 |  |  |  |  | a = | 101.9891 |  |  |  |  | a = | 96.9743 |  |  |  |  | a = | 91.9577 |  |  |  |  | a = | 86.9389 |  |  |  |  | a = | 81.9175
|  |  |  | b = | 0.01359 | [6 empty] | b = | 0.012771 | [5 empty] | b = | 0.01359 | [5 empty] | b = | 0.01404 | [5 empty] | b = | 0.014521 | [5 empty] | b = | 0.015036 | [5 empty] | b = | 0.015589 |  |  |  |  | b = | 0.016185 | [5 empty] | b = | 0.016828 |  |  |  |  | b = | 0.017523 |  |  |  |  | b = | 0.019104 |  |  |  |  | b = | 0.020006 |  |  |  |  | b = | 0.020997 |  |  |  |  | b = | 0.022092 |  |  |  |  | b = | 0.023308
|  |  |  | 상관계수 (R²) |  | 0.069315 | [5 empty] | R2 = | 0.069315 | [5 empty] | R2 = | 0.069315 | [5 empty] | R2 = | 0.069315 | [5 empty] | R2 = | 0.069315 | [5 empty] | R2 = | 0.069315 | [5 empty] | R2 = | 0.069315 |  |  |  |  | R2 = | 0.069315 | [5 empty] | R2 = | 0.069315 |  |  |  |  | R2 = | 0.069315 |  |  |  |  | R2 = | 0.069315 |  |  |  |  | R2 = | 0.069315 |  |  |  |  | R2 = | 0.069315 |  |  |  |  | R2 = | 0.069315 |  |  |  |  | R2 = | 0.069315
|  |  |  | 오차자승합 (전구간) |  | 0.6054 | [5 empty] | 오차자승합 = | 0.6054 | [5 empty] | 오차자승합 = | 0.6054 | [5 empty] | 오차자승합 = | 0.6054 | [5 empty] | 오차자승합 = | 0.6054 | [5 empty] | 오차자승합 = | 0.6054 | [5 empty] | 오차자승합 = | 0.6054 |  |  |  |  | 오차자승합 = | 0.6054 | [5 empty] | 오차자승합 = | 0.6054 |  |  |  |  | 오차자승합 = | 0.6054 |  |  |  |  | 오차자승합 = | 0.6054 |  |  |  |  | 오차자승합 = | 0.6054 |  |  |  |  | 오차자승합 = | 0.6054 |  |  |  |  | 오차자승합 = | 0.6054 |  |  |  |  | 오차자승합 = | 0.6054
|  |  |  | 오차자승합 (최근10년간) |  | 0.6054
|  |  |  | 절대평균오차율 (전구간) |  | 5.7518
|  |  |  | 절대평균오차율(최근10년간) |  | 2.8759
2006 | 161.8 | 5.0226 | 1 |  |  |  |  | 159 | 1.7305 | 0.00784 | 5.0864 |  |  |  | 159 | 0.00784 |  | 5.0226 |  |  |  | 159 | 0.00784 |  | 4.9891 |  |  |  | 159 | 0.00784 |  | 4.9544 |  |  |  | 159 | 0.00784 |  | 4.9185 |  |  |  | 159 | 0.00784 |  | 4.8813 |  |  |  | 159 | 0.00784 | 4.8426 |  |  |  | 159 | 0.00784 |  | 4.8024 |  |  |  | 159 | 0.00784 | 4.7605 |  |  |  | 159 | 0.00784 | 4.671 |  |  |  | 159 | 0.00784 | 4.623 |  |  |  | 159 | 0.00784 | 4.5726 |  |  |  | 159 | 0.00784 | 4.5196 |  |  |  | 159 | 0.00784 | 4.4636 |  |  |  | 159 | 0.00784
2007 | 170.9 | 5.0808 | 2 |  |  |  |  | 161 | 5.7929 | 0.09801 | 5.1411 |  |  |  | 161 | 0.09801 |  | 5.0808 |  |  |  | 161 | 0.09801 |  | 5.0492 |  |  |  | 161 | 0.09801 |  | 5.0166 |  |  |  | 161 | 0.09801 |  | 4.9829 |  |  |  | 161 | 0.09801 |  | 4.9481 |  |  |  | 161 | 0.09801 | 4.9119 |  |  |  | 161 | 0.09801 |  | 4.8744 |  |  |  | 161 | 0.09801 | 4.8355 |  |  |  | 161 | 0.09801 | 4.7527 |  |  |  | 161 | 0.09801 | 4.7086 |  |  |  | 161 | 0.09801 | 4.6625 |  |  |  | 161 | 0.09801 | 4.6141 |  |  |  | 161 | 0.09801 | 4.5633 |  |  |  | 161 | 0.09801
2008 | 142.1 | 4.8836 | 3 |  |  |  |  | 163 | 14.708 | 0.43681 | 4.9565 |  |  |  | 163 | 0.43681 |  | 4.8836 |  |  |  | 163 | 0.43681 |  | 4.845 |  |  |  | 163 | 0.43681 |  | 4.8048 |  |  |  | 163 | 0.43681 |  | 4.763 |  |  |  | 163 | 0.43681 |  | 4.7194 |  |  |  | 163 | 0.43681 | 4.6738 |  |  |  | 163 | 0.43681 |  | 4.626 |  |  |  | 163 | 0.43681 | 4.5757 |  |  |  | 163 | 0.43681 | 4.4671 |  |  |  | 163 | 0.43681 | 4.4079 |  |  |  | 163 | 0.43681 | 4.3451 |  |  |  | 163 | 0.43681 | 4.2781 |  |  |  | 163 | 0.43681 | 4.2062 |  |  |  | 163 | 0.43681
2009 | 170.7 | 5.0795 | 4 |  |  |  |  | 165 | 3.3392 | 0.03249 | 5.1399 |  |  |  | 165 | 0.03249 |  | 5.0795 |  |  |  | 165 | 0.03249 |  | 5.0479 |  |  |  | 165 | 0.03249 |  | 5.0153 |  |  |  | 165 | 0.03249 |  | 4.9815 |  |  |  | 165 | 0.03249 |  | 4.9466 |  |  |  | 165 | 0.03249 | 4.9104 |  |  |  | 165 | 0.03249 |  | 4.8729 |  |  |  | 165 | 0.03249 | 4.8339 |  |  |  | 165 | 0.03249 | 4.751 |  |  |  | 165 | 0.03249 | 4.7068 |  |  |  | 165 | 0.03249 | 4.6606 |  |  |  | 165 | 0.03249 | 4.6121 |  |  |  | 165 | 0.03249 | 4.5612 |  |  |  | 165 | 0.03249
2010 | 172.5 | 5.0907 | 5 |  |  |  |  | 167 | 3.1884 | 0.03025 | 5.1504 |  |  |  | 167 | 0.03025 |  | 5.0907 |  |  |  | 167 | 0.03025 |  | 5.0594 |  |  |  | 167 | 0.03025 |  | 5.0272 |  |  |  | 167 | 0.03025 |  | 4.9938 |  |  |  | 167 | 0.03025 |  | 4.9593 |  |  |  | 167 | 0.03025 | 4.9236 |  |  |  | 167 | 0.03025 |  | 4.8866 |  |  |  | 167 | 0.03025 | 4.8481 |  |  |  | 167 | 0.03025 | 4.7664 |  |  |  | 167 | 0.03025 | 4.723 |  |  |  | 167 | 0.03025 | 4.6775 |  |  |  | 167 | 0.03025 | 4.6299 |  |  |  | 167 | 0.03025 | 4.5799 |  |  |  | 167 | 0.03025
2011 | 169 |  | 6 |  |  |  |  | 169
2012 | 172 |  | 7 | c | R2 | 오차자승합 |  | 172
2013 | 174 |  | 8 | 0 | 0.069315 | 0.6054 |  | 174 |  |  | min(y) = | 142.1 | [5 empty] | min(y) = | 142.1 | [5 empty] | min(y) = | 142.1 | [5 empty] | min(y) = | 142.1 | [5 empty] | min(y) = | 142.1 | [5 empty] | min(y) = | 142.1 |  |  |  |  | min(y) = | 142.1 | [5 empty] | min(y) = | 142.1 |  |  |  |  | min(y) = | 142.1 |  |  |  |  | min(y) = | 142.1 |  |  |  |  | min(y) = | 142.1 |  |  |  |  | min(y) = | 142.1 |  |  |  |  | min(y) = | 142.1 |  |  |  |  | min(y) = | 142.1
2014 | 176 |  | 9 | 10 | 0.069315 | 0.6054 |  | 176 |  |  | 유효자리 = | 1 | [5 empty] | 유효자리 = | 1 | [5 empty] | 유효자리 = | 1 | [5 empty] | 유효자리 = | 1 | [5 empty] | 유효자리 = | 1 | [5 empty] | 유효자리 = | 1 |  |  |  |  | 유효자리 = | 1 | [5 empty] | 유효자리 = | 1 |  |  |  |  | 유효자리 = | 1 |  |  |  |  | 유효자리 = | 1 |  |  |  |  | 유효자리 = | 1 |  |  |  |  | 유효자리 = | 1 |  |  |  |  | 유효자리 = | 1 |  |  |  |  | 유효자리 = | 1
2015 | 178 |  | 10 | 15 | 0.069315 | 0.6054 |  | 178 |  |  | c 간격 = | 5 | [5 empty] | c 간격 = | 5 | [5 empty] | c 간격 = | 5 | [5 empty] | c 간격 = | 5 | [5 empty] | c 간격 = | 5 | [5 empty] | c 간격 = | 5 |  |  |  |  | c 간격 = | 5 | [5 empty] | c 간격 = | 5 |  |  |  |  | c 간격 = | 5 |  |  |  |  | c 간격 = | 5 |  |  |  |  | c 간격 = | 5 |  |  |  |  | c 간격 = | 5 |  |  |  |  | c 간격 = | 5 |  |  |  |  | c 간격 = | 5
2016 | 181 |  | 11 | 20 | 0.069315 | 0.6054 |  | 181
2017 | 183 |  | 12 | 25 | 0.069315 | 0.6054 |  | 183
2018 | 185 |  | 13 | 30 | 0.069315 | 0.6054 |  | 185
2019 | 188 |  | 14 | 35 | 0.069315 | 0.6054 |  | 188
2020 | 190 |  | 15 | 40 | 0.069315 | 0.6054 |  | 190
2021 | 193 |  | 16 | 45 | 0.069315 | 0.6054 |  | 193
2022 | 195 |  | 17 | 55 | 0.069315 | 0.6054 |  | 195
2023 | 198 |  | 18 | 60 | 0.069315 | 0.6054 |  | 198
2024 | 200 |  | 19 | 65 | 0.069315 | 0.6054 |  | 200
2025 | 203 |  | 20 | 70 | 0.069315 | 0.6054 |  | 203
2026 | 205 |  | 21 | 75 | 0.069315 | 0.6054 |  | 205
2027 | 208 |  | 22 |  |  |  |  | 208
2028 | 211 |  | 23 |  |  |  |  | 211
2029 | 213 |  | 24 |  |  |  |  | 213
2030 | 216 |  | 25 |  |  |  |  | 216
2031 | 219 |  | 26 |  |  |  |  | 219
2032 | 222 |  | 27 |  |  |  |  | 222
4. 지수함수
연도 | 원단위(y) | LN(y-c) | 경과년수(x) | LN(x) |  |  | R2= | 0.0060673 | 절대오차율 | 오차자승 | LN(y-c) |  |  | R2= | 0.0060673 | 오차자승 |  | LN(y-c) |  |  | R2= | 0.0060673 | 오차자승 |  | LN(y-c) |  |  | R2= | 0.00021688 | 오차자승 |  | LN(y-c) |  |  | R2= | 0.00021688 | 오차자승 |  | LN(y-c) |  |  | R2= | 0.055125 | 오차자승 |  | LN(y-c) |  |  | R2= | 0.055125 | 오차자승 | LN(y-c) |  |  | R2= | 0.055125 | 오차자승 |  | LN(y-c) |  |  | R2= | 0.055125 | 오차자승 | LN(y-c) |  |  | R2= | 0.055125 | 오차자승 | LN(y-c) |  |  | R2= | 0.027376 | 오차자승 | LN(y-c) |  |  | R2= | 0.027376 | 오차자승 | LN(y-c) |  |  | R2= | 0.069315 | 오차자승 | LN(y-c) |  |  | R2= | 0.027376 | 오차자승 | LN(y-c) |  |  | R2= | 0.0080197 | 오차자승
[5 empty] | y = ax^b + c | [6 empty] | y = ax^b + c | [6 empty] | y = ax^b + c | [6 empty] | y = ax^b + c | [6 empty] | y = ax^b + c | [6 empty] | y = ax^b + c | [6 empty] | y = ax^b + c | [5 empty] | y = ax^b + c | [6 empty] | y = ax^b + c | [5 empty] | y = ax^b + c | [5 empty] | y = ax^b + c | [5 empty] | y = ax^b + c | [5 empty] | y = ax^b + c | [5 empty] | y = ax^b + c | [5 empty] | y = ax^b + c
[5 empty] | LN(y-c) = LN(a) + b LN(x) | [6 empty] | LN(y-c) = LN(a) + b LN(x) | [6 empty] | LN(y-c) = LN(a) + b LN(x) | [6 empty] | LN(y-c) = LN(a) + b LN(x) | [6 empty] | LN(y-c) = LN(a) + b LN(x) | [6 empty] | LN(y-c) = LN(a) + b LN(x) | [6 empty] | LN(y-c) = LN(a) + b LN(x) | [5 empty] | LN(y-c) = LN(a) + b LN(x) | [6 empty] | LN(y-c) = LN(a) + b LN(x) | [5 empty] | LN(y-c) = LN(a) + b LN(x) | [5 empty] | LN(y-c) = LN(a) + b LN(x) | [5 empty] | LN(y-c) = LN(a) + b LN(x) | [5 empty] | LN(y-c) = LN(a) + b LN(x) | [5 empty] | LN(y-c) = LN(a) + b LN(x) | [5 empty] | LN(y-c) = LN(a) + b LN(x)
[5 empty] | Y = A + bx | [6 empty] | Y = A + bx | [6 empty] | Y = A + bx | [6 empty] | Y = A + bx | [6 empty] | Y = A + bx | [6 empty] | Y = A + bx | [6 empty] | Y = A + bx | [5 empty] | Y = A + bx | [6 empty] | Y = A + bx | [5 empty] | Y = A + bx | [5 empty] | Y = A + bx | [5 empty] | Y = A + bx | [5 empty] | Y = A + bx | [5 empty] | Y = A + bx | [5 empty] | Y = A + bx
[5 empty] | c = | 0 | [5 empty] | c = | 0 | [5 empty] | c = | 10 | [5 empty] | c = | 20 | [5 empty] | c = | 30 | [5 empty] | c = | 40 | [5 empty] | c = | 50 |  |  |  |  | c = | 60 | [5 empty] | c = | 70 |  |  |  |  | c = | 80 |  |  |  |  | c = | 90 |  |  |  |  | c = | 100 |  |  |  |  | c = | 110 |  |  |  |  | c = | 120 |  |  |  |  | c = | 130
[5 empty] | b = | 0.01976 | [5 empty] | b = | 0.01976 | [5 empty] | b = | 0.020942 | [5 empty] | b = | 0.022271 | [5 empty] | b = | 0.023778 | [5 empty] | b = | 0.025498 | [5 empty] | b = | 0.027479 |  |  |  |  | b = | 0.029782 | [5 empty] | b = | 0.032486 |  |  |  |  | b = | 0.035695 |  |  |  |  | b = | 0.039534 |  |  |  |  | b = | 0.044144 |  |  |  |  | b = | 0.049579 |  |  |  |  | b = | 0.055312 |  |  |  |  | b = | 0.056959
[5 empty] | A = | 5.0759 | = LN(a) |  |  |  |  | A = | 5.0759 | = LN(a) |  |  |  |  | A = | 5.0114 | = LN(a) |  |  |  |  | A = | 4.9423 | = LN(a) |  |  |  |  | A = | 4.8682 | = LN(a) |  |  |  |  | A = | 4.788 | = LN(a) |  |  |  |  | A = | 4.7009 | = LN(a) |  |  |  | A = | 4.6054 | = LN(a) |  |  |  |  | A = | 4.4997 | = LN(a) |  |  |  | A = | 4.3813 | = LN(a) |  |  |  | A = | 4.2469 | = LN(a) |  |  |  | A = | 4.0912 | = LN(a) |  |  |  | A = | 3.9058 | = LN(a) |  |  |  | A = | 3.6761 | = LN(a) |  |  |  | A = | 3.3694 | = LN(a)
[5 empty] | a = | 160.1217 | [5 empty] | a = | 160.1217 | [5 empty] | a = | 150.1107 | [5 empty] | a = | 140.0979 | [5 empty] | a = | 130.083 | [5 empty] | a = | 120.0654 | [5 empty] | a = | 110.0443 |  |  |  |  | a = | 100.0184 | [5 empty] | a = | 89.9861 |  |  |  |  | a = | 79.9445 |  |  |  |  | a = | 69.8888 |  |  |  |  | a = | 59.8106 |  |  |  |  | a = | 49.6921 |  |  |  |  | a = | 39.4903 |  |  |  |  | a = | 29.0602
[5 empty] | 상관계수 (R²) |  | 0.0060673 |  |  |  |  | R2 = | 0.0060673 | [5 empty] | R2 = | 0.0060673 | [5 empty] | R2 = | 0.00021688 | [5 empty] | R2 = | 0.00021688 | [5 empty] | R2 = | 0.055125 | [5 empty] | R2 = | 0.055125 |  |  |  |  | R2 = | 0.055125 | [5 empty] | R2 = | 0.055125 |  |  |  |  | R2 = | 0.055125 |  |  |  |  | R2 = | 0.027376 |  |  |  |  | R2 = | 0.027376 |  |  |  |  | R2 = | 0.069315 |  |  |  |  | R2 = | 0.027376 |  |  |  |  | R2 = | 0.0080197
[5 empty] | 오차자승합 (전구간) |  | 0.6508 |  |  |  |  | 오차자승합 = | 0.6508 | [5 empty] | 오차자승합 = | 0.6508 | [5 empty] | 오차자승합 = | 0.6632 | [5 empty] | 오차자승합 = | 0.6632 | [5 empty] | 오차자승합 = | 0.6204 | [5 empty] | 오차자승합 = | 0.6204 |  |  |  |  | 오차자승합 = | 0.6204 | [5 empty] | 오차자승합 = | 0.6204 |  |  |  |  | 오차자승합 = | 0.6204 |  |  |  |  | 오차자승합 = | 0.6364 |  |  |  |  | 오차자승합 = | 0.6364 |  |  |  |  | 오차자승합 = | 0.6288 |  |  |  |  | 오차자승합 = | 0.6514 |  |  |  |  | 오차자승합 = | 0.6882
[5 empty] | 오차자승합 (최근10년간) |  | 0.6508
[5 empty] | 절대평균오차율 (전구간) |  | 5.8838
[5 empty] | 절대평균오차율(최근10년간) |  | 2.9419
2006 | 161.8 | 5.0864 | 1 | 0 |  |  |  | 160 | 1.1125 | 0.00324 | 5.0864 |  |  |  | 160 | 0.00324 |  | 5.0226 |  |  |  | 160 | 0.00324 |  | 4.9544 |  |  |  | 160 | 0.00324 |  | 4.8813 |  |  |  | 160 | 0.00324 |  | 4.8024 |  |  |  | 160 | 0.00324 |  | 4.7167 |  |  |  | 160 | 0.00324 | 4.623 |  |  |  | 160 | 0.00324 |  | 4.5196 |  |  |  | 160 | 0.00324 | 4.4043 |  |  |  | 160 | 0.00324 | 4.2739 |  |  |  | 160 | 0.00324 | 4.1239 |  |  |  | 160 | 0.00324 | 3.9474 |  |  |  | 160 | 0.00324 | 3.7329 |  |  |  | 159 | 0.00784 | 3.4595 |  |  |  | 159 | 0.00784
2007 | 170.9 | 5.1411 | 2 | 0.69315 |  |  |  | 162 | 5.2077 | 0.07921 | 5.1411 |  |  |  | 162 | 0.07921 |  | 5.0808 |  |  |  | 162 | 0.07921 |  | 5.0166 |  |  |  | 162 | 0.07921 |  | 4.9481 |  |  |  | 162 | 0.07921 |  | 4.8744 |  |  |  | 162 | 0.07921 |  | 4.795 |  |  |  | 162 | 0.07921 | 4.7086 |  |  |  | 162 | 0.07921 |  | 4.6141 |  |  |  | 162 | 0.07921 | 4.5098 |  |  |  | 162 | 0.07921 | 4.3932 |  |  |  | 162 | 0.07921 | 4.2613 |  |  |  | 162 | 0.07921 | 4.1092 |  |  |  | 161 | 0.09801 | 3.9299 |  |  |  | 161 | 0.09801 | 3.7111 |  |  |  | 160 | 0.11881
2008 | 142.1 | 4.9565 | 3 | 1.0986 |  |  |  | 164 | 15.4117 | 0.47961 | 4.9565 |  |  |  | 164 | 0.47961 |  | 4.8836 |  |  |  | 164 | 0.47961 |  | 4.8048 |  |  |  | 164 | 0.47961 |  | 4.7194 |  |  |  | 164 | 0.47961 |  | 4.626 |  |  |  | 163 | 0.43681 |  | 4.5229 |  |  |  | 163 | 0.43681 | 4.4079 |  |  |  | 163 | 0.43681 |  | 4.2781 |  |  |  | 163 | 0.43681 | 4.1287 |  |  |  | 163 | 0.43681 | 3.9532 |  |  |  | 163 | 0.43681 | 3.74 |  |  |  | 163 | 0.43681 | 3.4689 |  |  |  | 162 | 0.39601 | 3.0956 |  |  |  | 162 | 0.39601 | 2.4932 |  |  |  | 161 | 0.35721
2009 | 170.7 | 5.1399 | 4 | 1.3863 |  |  |  | 165 | 3.3392 | 0.03249 | 5.1399 |  |  |  | 165 | 0.03249 |  | 5.0795 |  |  |  | 165 | 0.03249 |  | 5.0153 |  |  |  | 164 | 0.04489 |  | 4.9466 |  |  |  | 164 | 0.04489 |  | 4.8729 |  |  |  | 164 | 0.04489 |  | 4.7933 |  |  |  | 164 | 0.04489 | 4.7068 |  |  |  | 164 | 0.04489 |  | 4.6121 |  |  |  | 164 | 0.04489 | 4.5076 |  |  |  | 164 | 0.04489 | 4.3907 |  |  |  | 164 | 0.04489 | 4.2584 |  |  |  | 164 | 0.04489 | 4.1059 |  |  |  | 163 | 0.05929 | 3.9259 |  |  |  | 163 | 0.05929 | 3.7062 |  |  |  | 161 | 0.09409
2010 | 172.5 | 5.1504 | 5 | 1.6094 |  |  |  | 165 | 4.3478 | 0.05625 | 5.1504 |  |  |  | 165 | 0.05625 |  | 5.0907 |  |  |  | 165 | 0.05625 |  | 5.0272 |  |  |  | 165 | 0.05625 |  | 4.9593 |  |  |  | 165 | 0.05625 |  | 4.8866 |  |  |  | 165 | 0.05625 |  | 4.8081 |  |  |  | 165 | 0.05625 | 4.723 |  |  |  | 165 | 0.05625 |  | 4.6299 |  |  |  | 165 | 0.05625 | 4.5272 |  |  |  | 165 | 0.05625 | 4.4128 |  |  |  | 164 | 0.07225 | 4.2836 |  |  |  | 164 | 0.07225 | 4.1352 |  |  |  | 164 | 0.07225 | 3.9608 |  |  |  | 163 | 0.09025 | 3.7495 |  |  |  | 162 | 0.11025
2011 | 166 |  | 6 |  |  |  |  | 166
2012 | 166 |  | 7 |  | Y0 | R2 | 오차자승합 | 166
2013 | 167 |  | 8 |  | 0 | 0.0060673 | 0.6508 | 167 |  |  | 최소자료값 = | 142.1 | [5 empty] | 최소자료값 = | 142.1 | [5 empty] | 최소자료값 = | 142.1 | [5 empty] | 최소자료값 = | 142.1 | [5 empty] | 최소자료값 = | 142.1 | [5 empty] | 최소자료값 = | 142.1 |  |  |  |  | 최소자료값 = | 142.1 | [5 empty] | 최소자료값 = | 142.1 |  |  |  |  | 최소자료값 = | 142.1 |  |  |  |  | 최소자료값 = | 142.1 |  |  |  |  | 최소자료값 = | 142.1 |  |  |  |  | 최소자료값 = | 142.1 |  |  |  |  | 최소자료값 = | 142.1 |  |  |  |  | 최소자료값 = | 142.1
2014 | 167 |  | 9 |  | 10 | 0.0060673 | 0.6508 | 168 |  |  | 유효자리= | 1 | [5 empty] | 유효자리= | 1 | [5 empty] | 유효자리= | 1 | [5 empty] | 유효자리= | 1 | [5 empty] | 유효자리= | 1 | [5 empty] | 유효자리= | 1 |  |  |  |  | 유효자리= | 1 | [5 empty] | 유효자리= | 1 |  |  |  |  | 유효자리= | 1 |  |  |  |  | 유효자리= | 1 |  |  |  |  | 유효자리= | 1 |  |  |  |  | 유효자리= | 1 |  |  |  |  | 유효자리= | 1 |  |  |  |  | 유효자리= | 1
2015 | 168 |  | 10 |  | 20 | 0.00021688 | 0.6632 | 168 |  |  | c 간격 = | 10 | [5 empty] | c 간격 = | 10 | [5 empty] | c 간격 = | 10 | [5 empty] | c 간격 = | 10 | [5 empty] | c 간격 = | 10 | [5 empty] | c 간격 = | 10 |  |  |  |  | c 간격 = | 10 | [5 empty] | c 간격 = | 10 |  |  |  |  | c 간격 = | 10 |  |  |  |  | c 간격 = | 10 |  |  |  |  | c 간격 = | 10 |  |  |  |  | c 간격 = | 10 |  |  |  |  | c 간격 = | 10 |  |  |  |  | c 간격 = | 10
2016 | 168 |  | 11 |  | 30 | 0.00021688 | 0.6632 | 168
2017 | 168 |  | 12 |  | 40 | 0.055125 | 0.6204 | 168
2018 | 168 |  | 13 |  | 50 | 0.055125 | 0.6204 | 168
2019 | 169 |  | 14 |  | 60 | 0.055125 | 0.6204 | 169
2020 | 169 |  | 15 |  | 70 | 0.055125 | 0.6204 | 169
2021 | 169 |  | 16 |  | 80 | 0.055125 | 0.6204 | 169
2022 | 169 |  | 17 |  | 90 | 0.027376 | 0.6364 | 169
2023 | 170 |  | 18 |  | 100 | 0.027376 | 0.6364 | 170
2024 | 170 |  | 19 |  | 110 | 0.069315 | 0.6288 | 170
2025 | 170 |  | 20 |  | 120 | 0.027376 | 0.6514 | 170
2026 | 170 |  | 21 |  | 130 | 0.0080197 | 0.6882 | 170
2027 | 170 |  | 22 |  |  |  |  | 170
2028 | 170 |  | 23 |  |  |  |  | 170
2029 | 170 |  | 24 |  |  |  |  | 170
2030 | 171 |  | 25 |  |  |  |  | 171
2031 | 171 |  | 26 |  |  |  |  | 171
2032 | 171 |  | 27 |  |  |  |  | 171
5. 로지스틱
연도 | 원단위(y) | LN(k/y-1) | 경과년수(x) |  |  |  | R2= | 0.061742 | 절대오차율 | 오차자승 | LN(k/y-1) |  | R2= | 0.020503 | 오차자승 |  | LN(k/y-1) |  | R2= | 0.039473 | 오차자승 |  | LN(k/y-1) |  | R2= | 0.039473 | 오차자승 |  | LN(k/y-1) |  | R2= | 0.039473 | 오차자승 |  | LN(k/y-1) |  | R2= | 0.039473 | 오차자승 |  | LN(k/y-1) |  | R2= | 0.039473 | 오차자승 |  | LN(k/y-1) |  | R2= | 0.039473 | 오차자승 | LN(k/y-1) |  | R2= | 0.098871 | 오차자승 |  | LN(k/y-1) |  | R2= | 0.098871 | 오차자승
|  |  |  | Y=k/(1+e^(a-bx)) | [7 empty] | Y=k/(1+e^(a-bx)) | [5 empty] | Y=k/(1+e^(a-bx)) | [5 empty] | Y=k/(1+e^(a-bx)) | [5 empty] | Y=k/(1+e^(a-bx)) | [5 empty] | Y=k/(1+e^(a-bx)) | [5 empty] | Y=k/(1+e^(a-bx)) | [5 empty] | Y=k/(1+e^(a-bx)) |  |  |  |  | Y=k/(1+e^(a-bx)) | [5 empty] | Y=k/(1+e^(a-bx))
|  |  |  | LN(k/Y-1)=a-bx | [7 empty] | LN(k/Y-1)=a-bx | [5 empty] | LN(k/Y-1)=a-bx | [5 empty] | LN(k/Y-1)=a-bx | [5 empty] | LN(k/Y-1)=a-bx | [5 empty] | LN(k/Y-1)=a-bx | [5 empty] | LN(k/Y-1)=a-bx | [5 empty] | LN(k/Y-1)=a-bx |  |  |  |  | LN(k/Y-1)=a-bx | [5 empty] | LN(k/Y-1)=a-bx
|  |  |  | k= | 300 | [6 empty] | k= | 173 |  |  |  |  | k= | 200 |  |  |  |  | k= | 325 |  |  |  |  | k= | 335 |  |  |  |  | k= | 345 |  |  |  |  | k= | 355 |  |  |  |  | k= | 365 |  |  |  | k= | 375 |  |  |  |  | k= | 385
|  |  |  | max(y) = | 172.5 | [6 empty] | max(y) = | 172.5 |  |  |  |  | max(y) = | 172.5 |  |  |  |  | max(y) = | 172.5 |  |  |  |  | max(y) = | 172.5 |  |  |  |  | max(y) = | 172.5 |  |  |  |  | max(y) = | 172.5 |  |  |  |  | max(y) = | 172.5 |  |  |  | max(y) = | 172.5 |  |  |  |  | max(y) = | 172.5
|  |  |  | avg(5) = | 163.6 | [6 empty] | avg(5) = | 163.6 |  |  |  |  | avg(5) = | 163.6 |  |  |  |  | avg(5) = | 163.6 |  |  |  |  | avg(5) = | 163.6 |  |  |  |  | avg(5) = | 163.6 |  |  |  |  | avg(5) = | 163.6 |  |  |  |  | avg(5) = | 163.6 |  |  |  | avg(5) = | 163.6 |  |  |  |  | avg(5) = | 163.6
|  |  |  | -b = | -0.028652 | [6 empty] | -b = | -0.62541 |  |  |  |  | -b = | -0.077735 |  |  |  |  | -b = | -0.026123 |  |  |  |  | -b = | -0.025322 |  |  |  |  | -b = | -0.024612 |  |  |  |  | -b = | -0.023977 |  |  |  |  | -b = | -0.023406 |  |  |  | -b = | -0.02289 |  |  |  |  | -b = | -0.022422
|  |  |  | a = | -0.096597 | [6 empty] | a = | -1.873 |  |  |  |  | a = | -1.3088 |  |  |  |  | a = | 0.06503 |  |  |  |  | a = | 0.123 |  |  |  |  | a = | 0.1778 |  |  |  |  | a = | 0.22974 |  |  |  |  | a = | 0.27912 |  |  |  | a = | 0.32617 |  |  |  |  | a = | 0.37111
|  |  |  | b = | 0.028652 | [6 empty] | b = | 0.62541 |  |  |  |  | b = | 0.077735 |  |  |  |  | b = | 0.026123 |  |  |  |  | b = | 0.025322 |  |  |  |  | b = | 0.024612 |  |  |  |  | b = | 0.023977 |  |  |  |  | b = | 0.023406 |  |  |  | b = | 0.02289 |  |  |  |  | b = | 0.022422
|  |  |  | 상관계수 (R²) |  | 0.061742 | [5 empty] | R2 = | 0.020503 |  |  |  |  | R2 = | 0.039473 |  |  |  |  | R2 = | 0.039473 |  |  |  |  | R2 = | 0.039473 |  |  |  |  | R2 = | 0.039473 |  |  |  |  | R2 = | 0.039473 |  |  |  |  | R2 = | 0.039473 |  |  |  | R2 = | 0.098871 |  |  |  |  | R2 = | 0.098871
|  |  |  | 오차자승합 (전구간) |  | 0.609 | [5 empty] | 오차자승합 = | 0.7512 |  |  |  |  | 오차자승합 = | 0.6328 |  |  |  |  | 오차자승합 = | 0.6278 |  |  |  |  | 오차자승합 = | 0.6278 |  |  |  |  | 오차자승합 = | 0.6278 |  |  |  |  | 오차자승합 = | 0.6278 |  |  |  |  | 오차자승합 = | 0.6278 |  |  |  | 오차자승합 = | 0.585 |  |  |  |  | 오차자승합 = | 0.585
|  |  |  | 오차자승합 (최근10년간) |  | 0.609
|  |  |  | 절대평균오차율 (전구간) |  | 5.5424
|  |  |  | 절대평균오차율(최근10년간) |  | 2.7712
2006 | 161.8 | -0.15766 | 1 |  |  |  |  | 159 | 1.7305 | 0.00784 | -2.6704 |  |  | 160 | 0.00324 |  | -1.4435 |  |  | 160 | 0.00324 |  | 0.0086154 |  |  | 159 | 0.00784 |  | 0.068086 |  |  | 159 | 0.00784 |  | 0.12422 |  |  | 159 | 0.00784 |  | 0.17736 |  |  | 159 | 0.00784 |  | 0.22783 |  |  | 159 | 0.00784 | 0.27587 |  |  | 159 | 0.00784 |  | 0.32171 |  |  | 159 | 0.00784
2007 | 170.9 | -0.28049 | 2 |  |  |  |  | 162 | 5.2077 | 0.07921 | -4.3991 |  |  | 166 | 0.02401 |  | -1.7703 |  |  | 162 | 0.07921 |  | -0.10348 |  |  | 161 | 0.09801 |  | -0.040603 |  |  | 161 | 0.09801 |  | 0.018551 |  |  | 161 | 0.09801 |  | 0.0744 |  |  | 161 | 0.09801 |  | 0.12729 |  |  | 161 | 0.09801 | 0.17753 |  |  | 161 | 0.09801 |  | 0.22536 |  |  | 161 | 0.09801
2008 | 142.1 | 0.10543 | 3 |  |  |  |  | 164 | 15.4117 | 0.47961 | -1.5258 |  |  | 169 | 0.72361 |  | -0.89781 |  |  | 165 | 0.52441 |  | 0.25241 |  |  | 164 | 0.47961 |  | 0.30564 |  |  | 164 | 0.47961 |  | 0.35618 |  |  | 164 | 0.47961 |  | 0.40429 |  |  | 164 | 0.47961 |  | 0.45019 |  |  | 164 | 0.47961 | 0.49408 |  |  | 163 | 0.43681 |  | 0.53612 |  |  | 163 | 0.43681
2009 | 170.7 | -0.27777 | 4 |  |  |  |  | 166 | 2.7534 | 0.02209 | -4.307 |  |  | 171 | 9e-05 |  | -1.7623 |  |  | 167 | 0.01369 |  | -0.10101 |  |  | 166 | 0.02209 |  | -0.038214 |  |  | 166 | 0.02209 |  | 0.02087 |  |  | 166 | 0.02209 |  | 0.076657 |  |  | 166 | 0.02209 |  | 0.1295 |  |  | 166 | 0.02209 | 0.17968 |  |  | 166 | 0.02209 |  | 0.22747 |  |  | 166 | 0.02209
2010 | 172.5 | -0.30228 | 5 |  |  |  |  | 168 | 2.6087 | 0.02025 | -5.8435 |  |  | 172 | 0.00025 |  | -1.8362 |  |  | 169 | 0.01225 |  | -0.12323 |  |  | 168 | 0.02025 |  | -0.059719 |  |  | 168 | 0.02025 |  | 0 |  |  | 168 | 0.02025 |  | 0.056353 |  |  | 168 | 0.02025 |  | 0.1097 |  |  | 168 | 0.02025 | 0.16034 |  |  | 168 | 0.02025 |  | 0.20854 |  |  | 168 | 0.02025
2011 | 170 |  | 6 |  |  |  |  | 170
2012 | 172 |  | 7 | k | R2 | 오차자승합 |  | 172 |  |  | max(y) = | 172.5 |  |  |  |  | max(y) = | 172.5 |  |  |  |  | max(y) = | 172.5 |  |  |  |  | max(y) = | 172.5 |  |  |  |  | max(y) = | 172.5 |  |  |  |  | max(y) = | 172.5 |  |  |  |  | max(y) = | 172.5 |  |  |  | max(y) = | 172.5 |  |  |  |  | max(y) = | 172.5
2013 | 174 |  | 8 | 173 | 0.020503 | 0.7512 |  | 174 |  |  | 유효자리= | 2 |  |  |  |  | 유효자리= | 2 |  |  |  |  | 유효자리= | 2 |  |  |  |  | 유효자리= | 2 |  |  |  |  | 유효자리= | 2 |  |  |  |  | 유효자리= | 2 |  |  |  |  | 유효자리= | 2 |  |  |  | 유효자리= | 2 |  |  |  |  | 유효자리= | 2
2014 | 176 |  | 9 | 200 | 0.039473 | 0.6328 |  | 176 |  |  | k 간격 = | 10 |  |  |  |  | k 간격 = | 10 |  |  |  |  | k 간격 = | 10 |  |  |  |  | k 간격 = | 10 |  |  |  |  | k 간격 = | 10 |  |  |  |  | k 간격 = | 10 |  |  |  |  | k 간격 = | 10 |  |  |  | k 간격 = | 10 |  |  |  |  | k 간격 = | 10
2015 | 178 |  | 10 | 325 | 0.039473 | 0.6278 |  | 178
2016 | 180 |  | 11 | 335 | 0.039473 | 0.6278 |  | 180
2017 | 183 |  | 12 | 345 | 0.039473 | 0.6278 |  | 183
2018 | 185 |  | 13 | 355 | 0.039473 | 0.6278 |  | 185
2019 | 187 |  | 14 | 365 | 0.039473 | 0.6278 |  | 187
2020 | 189 |  | 15 | 375 | 0.098871 | 0.585 |  | 189
2021 | 191 |  | 16 | 385 | 0.098871 | 0.585 |  | 191
2022 | 193 |  | 17 |  |  |  |  | 193
2023 | 195 |  | 18 |  |  |  |  | 195
2024 | 196 |  | 19 |  |  |  |  | 196
2025 | 198 |  | 20 |  |  |  |  | 198
2026 | 200 |  | 21 |  |  |  |  | 200
2027 | 202 |  | 22 |  |  |  |  | 202
2028 | 204 |  | 23 |  |  |  |  | 204
2029 | 206 |  | 24 |  |  |  |  | 206
2030 | 208 |  | 25 |  |  |  |  | 208
2031 | 210 |  | 26 |  |  |  |  | 210
2032 | 211 |  | 27 |  |  |  |  | 211
6. 수정지수
연도 | 원단위(y) | LN(k-y) | 경과년수(x) |  |  |  | R2= | 0.069315 | 절대오차율 | 오차자승 | LN(k-y) |  | R2= | 0.020503 | 오차자승 |  | LN(k-y) |  | R2= | 0.069315 | 오차자승 |  | LN(k-y) |  | R2= | 0.069315 | 오차자승 |  | LN(k-y) |  | R2= | 0.069315 | 오차자승 |  | LN(k-y) |  | R2= | 0.069315 | 오차자승 |  | LN(k-y) |  | R2= | 0.069315 | 오차자승 |  | LN(k-y) |  | R2= | 0.069315 | 오차자승 | LN(k-y) |  | R2= | 0.069315 | 오차자승 |  | LN(k-y) |  | R2= | 0.069315 | 오차자승
|  |  |  | y = k - ab^x | [7 empty] | y = k - ab^x | [5 empty] | y = k - ab^x | [5 empty] | y = k - ab^x | [5 empty] | y = k - ab^x | [5 empty] | y = k - ab^x | [5 empty] | y = k - ab^x | [5 empty] | y = k - ab^x |  |  |  |  | y = k - ab^x | [5 empty] | y = k - ab^x
|  |  |  | LN(k-y) = ln(a) + ln(b)x | [7 empty] | LN(k-y) = ln(a) + ln(b)x | [5 empty] | LN(k-y) = ln(a) + ln(b)x | [5 empty] | LN(k-y) = ln(a) + ln(b)x | [5 empty] | LN(k-y) = ln(a) + ln(b)x | [5 empty] | LN(k-y) = ln(a) + ln(b)x | [5 empty] | LN(k-y) = ln(a) + ln(b)x | [5 empty] | LN(k-y) = ln(a) + ln(b)x |  |  |  |  | LN(k-y) = ln(a) + ln(b)x | [5 empty] | LN(k-y) = ln(a) + ln(b)x
|  |  |  | k = | 300 | [6 empty] | k = | 173 |  |  |  |  | k = | 270 |  |  |  |  | k = | 310 |  |  |  |  | k = | 325 |  |  |  |  | k = | 365 |  |  |  |  | k = | 380 |  |  |  |  | k = | 395 |  |  |  | k = | 410 |  |  |  |  | k = | 425
|  |  |  | ln(a) = | 4.9602 | [6 empty] | ln(a) = | 3.1838 |  |  |  |  | ln(a) = | 4.7237 |  |  |  |  | ln(a) = | 5.028 |  |  |  |  | ln(a) = | 5.1218 |  |  |  |  | ln(a) = | 5.3359 |  |  |  |  | ln(a) = | 5.4057 |  |  |  |  | ln(a) = | 5.4709 |  |  |  | ln(a) = | 5.5321 |  |  |  |  | ln(a) = | 5.5898
|  |  |  | ln(b) = | -0.015962 | [6 empty] | ln(b) = | -0.61272 |  |  |  |  | ln(b) = | -0.020624 |  |  |  |  | ln(b) = | -0.014844 |  |  |  |  | ln(b) = | -0.013433 |  |  |  |  | ln(b) = | -0.010716 |  |  |  |  | ln(b) = | -0.0099605 |  |  |  |  | ln(b) = | -0.0093047 |  |  |  | ln(b) = | -0.0087298 |  |  |  |  | ln(b) = | -0.0082219
|  |  |  | a = | 142.6205 | [6 empty] | a = | 24.1388 |  |  |  |  | a = | 112.589 |  |  |  |  | a = | 152.6287 |  |  |  |  | a = | 167.6392 |  |  |  |  | a = | 207.6606 |  |  |  |  | a = | 222.6668 |  |  |  |  | a = | 237.6723 |  |  |  | a = | 252.6772 |  |  |  |  | a = | 267.6816
|  |  |  | b = | 0.98416 | [6 empty] | b = | 0.54188 |  |  |  |  | b = | 0.97959 |  |  |  |  | b = | 0.98527 |  |  |  |  | b = | 0.98666 |  |  |  |  | b = | 0.98934 |  |  |  |  | b = | 0.99009 |  |  |  |  | b = | 0.99074 |  |  |  | b = | 0.99131 |  |  |  |  | b = | 0.99181
|  |  |  | 상관계수 (R²) |  | 0.069315 | [5 empty] | R2 = | 0.020503 |  |  |  |  | R2 = | 0.069315 |  |  |  |  | R2 = | 0.069315 |  |  |  |  | R2 = | 0.069315 |  |  |  |  | R2 = | 0.069315 |  |  |  |  | R2 = | 0.069315 |  |  |  |  | R2 = | 0.069315 |  |  |  | R2 = | 0.069315 |  |  |  |  | R2 = | 0.069315
|  |  |  | 오차자승합 (전구간) |  | 0.6044 | [5 empty] | 오차자승합 = | 0.7512 |  |  |  |  | 오차자승합 = | 0.6044 |  |  |  |  | 오차자승합 = | 0.6044 |  |  |  |  | 오차자승합 = | 0.6044 |  |  |  |  | 오차자승합 = | 0.6044 |  |  |  |  | 오차자승합 = | 0.6044 |  |  |  |  | 오차자승합 = | 0.6044 |  |  |  | 오차자승합 = | 0.6044 |  |  |  |  | 오차자승합 = | 0.6044
|  |  |  | 오차자승합 (최근10년간) |  | 0.6044
|  |  |  | 절대평균오차율 (전구간) |  | 5.4188
|  |  |  | 절대평균오차율(최근10년간) |  | 2.7094
2006 | 161.8 | 4.9287 | 1 |  |  |  |  | 160 | 1.1125 | 0.00324 | 2.4159 |  |  | 160 | 0.00324 |  | 4.684 |  |  | 160 | 0.00324 |  | 4.9986 |  |  | 160 | 0.00324 |  | 5.095 |  |  | 160 | 0.00324 |  | 5.3142 |  |  | 160 | 0.00324 |  | 5.3854 |  |  | 160 | 0.00324 |  | 5.4519 |  |  | 160 | 0.00324 | 5.5142 |  |  | 160 | 0.00324 |  | 5.5729 |  |  | 160 | 0.00324
2007 | 170.9 | 4.8606 | 2 |  |  |  |  | 162 | 5.2077 | 0.07921 | 0.74194 |  |  | 166 | 0.02401 |  | 4.5961 |  |  | 162 | 0.07921 |  | 4.9352 |  |  | 162 | 0.07921 |  | 5.0376 |  |  | 162 | 0.07921 |  | 5.2684 |  |  | 162 | 0.07921 |  | 5.3428 |  |  | 162 | 0.07921 |  | 5.4121 |  |  | 162 | 0.07921 | 5.4769 |  |  | 162 | 0.07921 |  | 5.5377 |  |  | 162 | 0.07921
2008 | 142.1 | 5.062 | 3 |  |  |  |  | 164 | 15.4117 | 0.47961 | 3.4308 |  |  | 169 | 0.72361 |  | 4.8512 |  |  | 164 | 0.47961 |  | 5.1234 |  |  | 164 | 0.47961 |  | 5.2089 |  |  | 164 | 0.47961 |  | 5.4067 |  |  | 164 | 0.47961 |  | 5.4719 |  |  | 164 | 0.47961 |  | 5.533 |  |  | 164 | 0.47961 | 5.5906 |  |  | 164 | 0.47961 |  | 5.6451 |  |  | 164 | 0.47961
2009 | 170.7 | 4.8621 | 4 |  |  |  |  | 166 | 2.7534 | 0.02209 | 0.83291 |  |  | 171 | 9e-05 |  | 4.5981 |  |  | 166 | 0.02209 |  | 4.9366 |  |  | 166 | 0.02209 |  | 5.0389 |  |  | 166 | 0.02209 |  | 5.2694 |  |  | 166 | 0.02209 |  | 5.3438 |  |  | 166 | 0.02209 |  | 5.413 |  |  | 166 | 0.02209 | 5.4777 |  |  | 166 | 0.02209 |  | 5.5385 |  |  | 166 | 0.02209
2010 | 172.5 | 4.8481 | 5 |  |  |  |  | 168 | 2.6087 | 0.02025 | -0.69315 |  |  | 172 | 0.00025 |  | 4.5799 |  |  | 168 | 0.02025 |  | 4.9236 |  |  | 168 | 0.02025 |  | 5.0272 |  |  | 168 | 0.02025 |  | 5.2601 |  |  | 168 | 0.02025 |  | 5.3351 |  |  | 168 | 0.02025 |  | 5.4049 |  |  | 168 | 0.02025 | 5.4702 |  |  | 168 | 0.02025 |  | 5.5314 |  |  | 168 | 0.02025
2011 | 170 |  | 6 |  |  |  |  | 170
2012 | 172 |  | 7 | k | R2 | 오차자승합 |  | 172
2013 | 174 |  | 8 | 173 | 0.020503 | 0.7512 |  | 174 |  |  | max(y) = | 172.5 |  |  |  |  | max(y) = | 172.5 |  |  |  |  | max(y) = | 172.5 |  |  |  |  | max(y) = | 172.5 |  |  |  |  | max(y) = | 172.5 |  |  |  |  | max(y) = | 172.5 |  |  |  |  | max(y) = | 172.5 |  |  |  | max(y) = | 172.5 |  |  |  |  | max(y) = | 172.5
2014 | 176 |  | 9 | 270 | 0.069315 | 0.6044 |  | 176 |  |  | 유효자리= | 2 |  |  |  |  | 유효자리= | 2 |  |  |  |  | 유효자리= | 2 |  |  |  |  | 유효자리= | 2 |  |  |  |  | 유효자리= | 2 |  |  |  |  | 유효자리= | 2 |  |  |  |  | 유효자리= | 2 |  |  |  | 유효자리= | 2 |  |  |  |  | 유효자리= | 2
2015 | 178 |  | 10 | 310 | 0.069315 | 0.6044 |  | 178 |  |  | k 간격 = | 15 |  |  |  |  | k 간격 = | 15 |  |  |  |  | k 간격 = | 15 |  |  |  |  | k 간격 = | 15 |  |  |  |  | k 간격 = | 15 |  |  |  |  | k 간격 = | 15 |  |  |  |  | k 간격 = | 15 |  |  |  | k 간격 = | 15 |  |  |  |  | k 간격 = | 15
2016 | 180 |  | 11 | 325 | 0.069315 | 0.6044 |  | 180
2017 | 182 |  | 12 | 365 | 0.069315 | 0.6044 |  | 182
2018 | 184 |  | 13 | 380 | 0.069315 | 0.6044 |  | 184
2019 | 186 |  | 14 | 395 | 0.069315 | 0.6044 |  | 186
2020 | 188 |  | 15 | 410 | 0.069315 | 0.6044 |  | 188
2021 | 190 |  | 16 | 425 | 0.069315 | 0.6044 |  | 190
2022 | 191 |  | 17 |  |  |  |  | 191
2023 | 193 |  | 18 |  |  |  |  | 193
2024 | 195 |  | 19 |  |  |  |  | 195
2025 | 196 |  | 20 |  |  |  |  | 196
2026 | 198 |  | 21 |  |  |  |  | 198
2027 | 200 |  | 22 |  |  |  |  | 200
2028 | 201 |  | 23 |  |  |  |  | 201
2029 | 203 |  | 24 |  |  |  |  | 203
2030 | 204 |  | 25 |  |  |  |  | 204
2031 | 206 |  | 26 |  |  |  |  | 206
2032 | 207 |  | 27 |  |  |  |  | 207

## 인제읍 추계 5년(군부대제외) (2)
|  |  | 자료시작년= | 1988 | 유효자리수 = | 0
인제읍 5년 소비원단위 추정(군부대 제외) | [9 empty] | < 단위 : 소비량 Lpcd>
연도 | 0. 과거자료 | 1. 등차급수 | 2. 등비급수 | 3. 베기함수 | 4. 지수함수 | 5. 로지스틱 | 6. 수정지수 | 선 정 | 비 고
출처는 상수도 통계
|  | 0 | 0 | 0 | 0 | 0 | 0 | 0
|  | 0 | 0 | 0 | 0 | 0 | 0 | 0
|  | 0 | 0 | 0 | 0 | 0 | 0 | 0
|  | 0 | 0 | 0 | 0 | 0 | 0 | 0
2006 | 258 | 248 | 248 | 248 | 249 | 248 | 247 | 249
2007 | 248 | 254 | 254 | 254 | 257 | 254 | 254 | 257
2008 | 253 | 260 | 260 | 260 | 262 | 260 | 261 | 262
2009 | 259 | 267 | 266 | 266 | 265 | 267 | 267 | 265
2010 | 284 | 273 | 273 | 273 | 268 | 273 | 273 | 268
2011 |  | 279 | 279 | 279 | 270 | 279 | 279 | 270
2012 |  | 286 | 286 | 286 | 272 | 286 | 285 | 272
2013 |  | 292 | 293 | 293 | 273 | 292 | 291 | 273
2014 |  | 298 | 300 | 300 | 275 | 298 | 297 | 275
2015 |  | 305 | 307 | 307 | 276 | 304 | 302 | 276 |  |  |  | 305 | 307 | 307 | 276 | 304 | 302 | 276
2016 |  | 311 | 314 | 314 | 277 | 310 | 308 | 277 |  |  |  | 336 | 345 | 345 | 281 | 333 | 327 | 281
2017 |  | 317 | 322 | 322 | 278 | 316 | 313 | 278 |  |  |  | 368 | 388 | 389 | 285 | 360 | 349 | 285
2018 |  | 323 | 329 | 329 | 279 | 322 | 318 | 279 |  |  |  | 399 | 437 | 438 | 288 | 384 | 368 | 288
2019 |  | 330 | 337 | 337 | 280 | 328 | 323 | 280 | [7 empty] | ○
2020 |  | 336 | 345 | 345 | 281 | 333 | 327 | 281 |  |  |  | 0.5215 | 0.54208 | 0.54208 | 0.30868 | 0.5215 | 0.47731
2021 |  | 342 | 353 | 354 | 282 | 339 | 332 | 282 |  |  |  | 0.37 | 0.355 | 0.355 | 0.535 | 0.37 | 0.406
2022 |  | 349 | 362 | 362 | 283 | 344 | 336 | 283 |  |  |  | 0.37 | 0.355 | 0.355 | 0.535 | 0.37 | 0.406
2023 |  | 355 | 370 | 371 | 283 | 350 | 341 | 283 |  |  |  | 3.2048 | 3.1276 | 3.1276 | 3.725 | 3.2048 | 3.3614
2024 |  | 361 | 379 | 380 | 284 | 355 | 345 | 284 |  |  |  | 3.2048 | 3.1276 | 3.1276 | 3.725 | 3.2048 | 3.3614
2025 |  | 368 | 388 | 389 | 285 | 360 | 349 | 285
2026 |  | 374 | 397 | 398 | 285 | 365 | 353 | 285
2027 |  | 380 | 407 | 408 | 286 | 370 | 357 | 286
2028 |  | 386 | 417 | 418 | 287 | 375 | 361 | 287
2029 |  | 393 | 426 | 428 | 287 | 380 | 365 | 287
2030 |  | 399 | 437 | 438 | 288 | 384 | 368 | 288
2031 |  | 405 | 447 | 449 | 288 | 389 | 372 | 288
2032 |  | 412 | 458 | 460 | 289 | 393 | 375 | 289
채택 |  |  |  |  | ○
상관계수 (R²) |  | 0.5215 | 0.54208 | 0.54208 | 0.30868 | 0.5215 | 0.47731
오차자승합 (전구간) |  | 0.37 | 0.355 | 0.355 | 0.535 | 0.37 | 0.406 |  | 오차자승합과 절대평균오차최소 유사그룹
오차자승합 (최근5년간) |  | 0.37 | 0.355 | 0.355 | 0.535 | 0.37 | 0.406 |  | 상기 해당그룹중 10년 오차자승최소
절대평균오차율 (전구간) |  | 3.2048 | 3.1276 | 3.1276 | 3.725 | 3.2048 | 3.3614
절대평균오차율(최근5년간) |  | 3.2048 | 3.1276 | 3.1276 | 3.725 | 3.2048 | 3.3614
1. 등차급수
연도 | 원단위(y) | 경과년수(x) |  |  |  |  | R2= | 0.5215 | 절대오차율 | 오차자승
y = ax + b
|  |  | 상수(a) = | 6.3
|  |  | 상수(b) = | 241.5
|  |  | 상관계수 (R²) |  | 0.5215
|  |  | 오차자승합 (전구간) |  | 0.37
|  |  | 오차자승합 (최근10년간) |  | 0.37
|  |  | 절대평균오차율 (전구간) |  | 3.2048
|  |  | 절대평균오차율(최근10년간) |  | 3.2048
2006 | 258 | 1 | [5 empty] | 248 | 3.876 | 0.1
2007 | 248 | 2 | [5 empty] | 254 | 2.4194 | 0.036
2008 | 253 | 3 | [5 empty] | 260 | 2.7668 | 0.049
2009 | 259 | 4 | [5 empty] | 267 | 3.0888 | 0.064
2010 | 284 | 5 | [5 empty] | 273 | 3.8732 | 0.121
2011 | 279 | 6 | [5 empty] | 279
2012 | 286 | 7 | [5 empty] | 286
2013 | 292 | 8 | [5 empty] | 292
2014 | 298 | 9 | [5 empty] | 298
2015 | 305 | 10 | [5 empty] | 305
2016 | 311 | 11 | [5 empty] | 311
2017 | 317 | 12 | [5 empty] | 317
2018 | 323 | 13 | [5 empty] | 323
2019 | 330 | 14 | [5 empty] | 330
2020 | 336 | 15 | [5 empty] | 336
2021 | 342 | 16 | [5 empty] | 342
2022 | 349 | 17 | [5 empty] | 349
2023 | 355 | 18 | [5 empty] | 355
2024 | 361 | 19 | [5 empty] | 361
2025 | 368 | 20 | [5 empty] | 368
2026 | 374 | 21 | [5 empty] | 374
2027 | 380 | 22 | [5 empty] | 380
2028 | 386 | 23 | [5 empty] | 386
2029 | 393 | 24 | [5 empty] | 393
2030 | 399 | 25 | [5 empty] | 399
2031 | 405 | 26 | [5 empty] | 405
2032 | 412 | 27 | [5 empty] | 412
2. 등비급수
연도 | 원단위(y) | LN(y) | 경과년수(x) |  |  |  | R2= | 0.54208 | 절대오차율 | 오차자승
y = a(1+b)^x
LN(y) = LN(a) + LN(1+b)x
Y = A + Bx
|  |  |  | A = | LN(A) = | 5.4905
|  |  |  | B = | LN(1+B) = | 0.023543
|  |  |  | a = | 242.3753
|  |  |  | b = | 0.023822
|  |  |  | 상관계수 (R²) |  | 0.54208
|  |  |  | 오차자승합 (전구간) |  | 0.355
|  |  |  | 오차자승합 (최근10년간) |  | 0.355
|  |  |  | 절대평균오차율 (전구간) |  | 3.1276
|  |  |  | 절대평균오차율(최근10년간) |  | 3.1276
2006 | 258 | 5.553 | 1 |  |  |  |  | 248 | 3.876 | 0.1
2007 | 248 | 5.5134 | 2 |  |  |  |  | 254 | 2.4194 | 0.036
2008 | 253 | 5.5334 | 3 |  |  |  |  | 260 | 2.7668 | 0.049
2009 | 259 | 5.5568 | 4 |  |  |  |  | 266 | 2.7027 | 0.049
2010 | 284 | 5.649 | 5 |  |  |  |  | 273 | 3.8732 | 0.121
2011 | 279 |  | 6 |  |  |  |  | 279
2012 | 286 |  | 7 |  |  |  |  | 286
2013 | 293 |  | 8 |  |  |  |  | 293
2014 | 300 |  | 9 |  |  |  |  | 300
2015 | 307 |  | 10 |  |  |  |  | 307
2016 | 314 |  | 11 |  |  |  |  | 314
2017 | 322 |  | 12 |  |  |  |  | 322
2018 | 329 |  | 13 |  |  |  |  | 329
2019 | 337 |  | 14 |  |  |  |  | 337
2020 | 345 |  | 15 |  |  |  |  | 345
2021 | 353 |  | 16 |  |  |  |  | 353
2022 | 362 |  | 17 |  |  |  |  | 362
2023 | 370 |  | 18 |  |  |  |  | 370
2024 | 379 |  | 19 |  |  |  |  | 379
2025 | 388 |  | 20 |  |  |  |  | 388
2026 | 397 |  | 21 |  |  |  |  | 397
2027 | 407 |  | 22 |  |  |  |  | 407
2028 | 417 |  | 23 |  |  |  |  | 417
2029 | 426 |  | 24 |  |  |  |  | 426
2030 | 437 |  | 25 |  |  |  |  | 437
2031 | 447 |  | 26 |  |  |  |  | 447
2032 | 458 |  | 27 |  |  |  |  | 458
3. 베기함수
연도 | 원단위(y) | LN(y-c) | 경과년수(x) |  |  |  | R2= | 0.54208 | 절대오차율 | 오차자승 | LN(y-c) |  |  | R2= | #VALUE! | 오차자승 |  | LN(y-c) |  |  | R2= | #VALUE! | 오차자승 |  | LN(y-c) |  |  | R2= | #VALUE! | 오차자승 |  | LN(y-c) |  |  | R2= | #VALUE! | 오차자승 |  | LN(y-c) |  |  | R2= | #VALUE! | 오차자승 |  | LN(y-c) |  |  | R2= | #VALUE! | 오차자승 | LN(y-c) |  |  | R2= | #VALUE! | 오차자승 |  | LN(y-c) |  |  | R2= | #VALUE! | 오차자승 | LN(y-c) |  |  | R2= | #VALUE! | 오차자승 | LN(y-c) |  |  | R2= | #VALUE! | 오차자승 | LN(y-c) |  |  | R2= | #VALUE! | 오차자승 | LN(y-c) |  |  | R2= | #VALUE! | 오차자승 | LN(y-c) |  |  | R2= | #VALUE! | 오차자승 | LN(y-c) |  |  | R2= | #VALUE! | 오차자승
y = a(1+b)^x + c
LN(y-c) = LN(a) + LN(1+b)x
Y = A + Bx
|  |  |  | c = | 10 | [6 empty] | c = | 0 | [5 empty] | c = | 10 | [5 empty] | c = | 15 | [5 empty] | c = | 20 | [5 empty] | c = | 25 | [5 empty] | c = | 30 |  |  |  |  | c = | 35 | [5 empty] | c = | 40 |  |  |  |  | c = | 45 |  |  |  |  | c = | 50 |  |  |  |  | c = | 55 |  |  |  |  | c = | 60 |  |  |  |  | c = | 65 |  |  |  |  | c = | 70
|  |  |  | A = | LN(a) = | 5.4485 | [5 empty] | A = | LN(a) = | #VALUE! |  |  |  |  | A = | LN(a) = | #VALUE! |  |  |  |  | A = | LN(a) = | #VALUE! |  |  |  |  | A = | LN(a) = | #VALUE! |  |  |  |  | A = | LN(a) = | #VALUE! |  |  |  |  | A = | LN(a) = | #VALUE! |  |  |  | A = | LN(a) = | #VALUE! |  |  |  |  | A = | LN(a) = | #VALUE! |  |  |  | A = | LN(a) = | #VALUE! |  |  |  | A = | LN(a) = | #VALUE! |  |  |  | A = | LN(a) = | #VALUE! |  |  |  | A = | LN(a) = | #VALUE! |  |  |  | A = | LN(a) = | #VALUE! |  |  |  | A = | LN(a) = | #VALUE!
|  |  |  | B = | LN(1+b) = | 0.024458 | [5 empty] | B = | LN(1+b) = | #VALUE! |  |  |  |  | B = | LN(1+b) = | #VALUE! |  |  |  |  | B = | LN(1+b) = | #VALUE! |  |  |  |  | B = | LN(1+b) = | #VALUE! |  |  |  |  | B = | LN(1+b) = | #VALUE! |  |  |  |  | B = | LN(1+b) = | #VALUE! |  |  |  | B = | LN(1+b) = | #VALUE! |  |  |  |  | B = | LN(1+b) = | #VALUE! |  |  |  | B = | LN(1+b) = | #VALUE! |  |  |  | B = | LN(1+b) = | #VALUE! |  |  |  | B = | LN(1+b) = | #VALUE! |  |  |  | B = | LN(1+b) = | #VALUE! |  |  |  | B = | LN(1+b) = | #VALUE! |  |  |  | B = | LN(1+b) = | #VALUE!
|  |  |  | a = | 232.4079 | [6 empty] | a = | #VALUE! | [5 empty] | a = | #VALUE! | [5 empty] | a = | #VALUE! | [5 empty] | a = | #VALUE! | [5 empty] | a = | #VALUE! | [5 empty] | a = | #VALUE! |  |  |  |  | a = | #VALUE! | [5 empty] | a = | #VALUE! |  |  |  |  | a = | #VALUE! |  |  |  |  | a = | #VALUE! |  |  |  |  | a = | #VALUE! |  |  |  |  | a = | #VALUE! |  |  |  |  | a = | #VALUE! |  |  |  |  | a = | #VALUE!
|  |  |  | b = | 0.02476 | [6 empty] | b = | #VALUE! | [5 empty] | b = | #VALUE! | [5 empty] | b = | #VALUE! | [5 empty] | b = | #VALUE! | [5 empty] | b = | #VALUE! | [5 empty] | b = | #VALUE! |  |  |  |  | b = | #VALUE! | [5 empty] | b = | #VALUE! |  |  |  |  | b = | #VALUE! |  |  |  |  | b = | #VALUE! |  |  |  |  | b = | #VALUE! |  |  |  |  | b = | #VALUE! |  |  |  |  | b = | #VALUE! |  |  |  |  | b = | #VALUE!
|  |  |  | 상관계수 (R²) |  | 0.54208 | [5 empty] | R2 = | #VALUE! | [5 empty] | R2 = | #VALUE! | [5 empty] | R2 = | #VALUE! | [5 empty] | R2 = | #VALUE! | [5 empty] | R2 = | #VALUE! | [5 empty] | R2 = | #VALUE! |  |  |  |  | R2 = | #VALUE! | [5 empty] | R2 = | #VALUE! |  |  |  |  | R2 = | #VALUE! |  |  |  |  | R2 = | #VALUE! |  |  |  |  | R2 = | #VALUE! |  |  |  |  | R2 = | #VALUE! |  |  |  |  | R2 = | #VALUE! |  |  |  |  | R2 = | #VALUE!
|  |  |  | 오차자승합 (전구간) |  | 0.355 |  |  |  |  | #VALUE! | 오차자승합 = | #VALUE! |  | #VALUE! | #VALUE! |  | #VALUE! | 오차자승합 = | #VALUE! |  | #VALUE! | #VALUE! |  | #VALUE! | 오차자승합 = | #VALUE! |  | #VALUE! | #VALUE! |  | #VALUE! | 오차자승합 = | #VALUE! |  | #VALUE! | #VALUE! |  | #VALUE! | 오차자승합 = | #VALUE! |  | #VALUE! | #VALUE! |  | #VALUE! | 오차자승합 = | #VALUE! |  | #VALUE! | #VALUE! | #VALUE! | 오차자승합 = | #VALUE! |  | #VALUE! | #VALUE! |  | #VALUE! | 오차자승합 = | #VALUE! |  | #VALUE! | #VALUE! | #VALUE! | 오차자승합 = | #VALUE! |  | #VALUE! | #VALUE! | #VALUE! | 오차자승합 = | #VALUE! |  | #VALUE! | #VALUE! | #VALUE! | 오차자승합 = | #VALUE! |  | #VALUE! | #VALUE! | #VALUE! | 오차자승합 = | #VALUE! |  | #VALUE! | #VALUE! | #VALUE! | 오차자승합 = | #VALUE! |  | #VALUE! | #VALUE! | #VALUE! | 오차자승합 = | #VALUE! |  | #VALUE! | #VALUE!
|  |  |  | 오차자승합 (최근10년간) |  | 0.355 |  |  |  |  | #VALUE! |  |  |  | #VALUE! | #VALUE! |  | #VALUE! |  |  |  | #VALUE! | #VALUE! |  | #VALUE! |  |  |  | #VALUE! | #VALUE! |  | #VALUE! |  |  |  | #VALUE! | #VALUE! |  | #VALUE! |  |  |  | #VALUE! | #VALUE! |  | #VALUE! |  |  |  | #VALUE! | #VALUE! | #VALUE! |  |  |  | #VALUE! | #VALUE! |  | #VALUE! |  |  |  | #VALUE! | #VALUE! | #VALUE! |  |  |  | #VALUE! | #VALUE! | #VALUE! |  |  |  | #VALUE! | #VALUE! | #VALUE! |  |  |  | #VALUE! | #VALUE! | #VALUE! |  |  |  | #VALUE! | #VALUE! | #VALUE! |  |  |  | #VALUE! | #VALUE! | #VALUE! |  |  |  | #VALUE! | #VALUE!
|  |  |  | 절대평균오차율 (전구간) |  | 3.1276 |  |  |  |  | #VALUE! |  |  |  | #VALUE! | #VALUE! |  | #VALUE! |  |  |  | #VALUE! | #VALUE! |  | #VALUE! |  |  |  | #VALUE! | #VALUE! |  | #VALUE! |  |  |  | #VALUE! | #VALUE! |  | #VALUE! |  |  |  | #VALUE! | #VALUE! |  | #VALUE! |  |  |  | #VALUE! | #VALUE! | #VALUE! |  |  |  | #VALUE! | #VALUE! |  | #VALUE! |  |  |  | #VALUE! | #VALUE! | #VALUE! |  |  |  | #VALUE! | #VALUE! | #VALUE! |  |  |  | #VALUE! | #VALUE! | #VALUE! |  |  |  | #VALUE! | #VALUE! | #VALUE! |  |  |  | #VALUE! | #VALUE! | #VALUE! |  |  |  | #VALUE! | #VALUE! | #VALUE! |  |  |  | #VALUE! | #VALUE!
|  |  |  | 절대평균오차율(최근10년간) |  | 3.1276 |  |  |  |  | #VALUE! |  |  |  | #VALUE! | #VALUE! |  | #VALUE! |  |  |  | #VALUE! | #VALUE! |  | #VALUE! |  |  |  | #VALUE! | #VALUE! |  | #VALUE! |  |  |  | #VALUE! | #VALUE! |  | #VALUE! |  |  |  | #VALUE! | #VALUE! |  | #VALUE! |  |  |  | #VALUE! | #VALUE! | #VALUE! |  |  |  | #VALUE! | #VALUE! |  | #VALUE! |  |  |  | #VALUE! | #VALUE! | #VALUE! |  |  |  | #VALUE! | #VALUE! | #VALUE! |  |  |  | #VALUE! | #VALUE! | #VALUE! |  |  |  | #VALUE! | #VALUE! | #VALUE! |  |  |  | #VALUE! | #VALUE! | #VALUE! |  |  |  | #VALUE! | #VALUE! | #VALUE! |  |  |  | #VALUE! | #VALUE!
2006 | 258 | 5.5134 | 1 |  |  |  |  | 248 | 3.876 | 0.1 | 5.553 |  |  |  | #VALUE! | #VALUE! |  | 5.5134 |  |  |  | #VALUE! | #VALUE! |  | 5.4931 |  |  |  | #VALUE! | #VALUE! |  | 5.4723 |  |  |  | #VALUE! | #VALUE! |  | 5.451 |  |  |  | #VALUE! | #VALUE! |  | 5.4293 |  |  |  | #VALUE! | #VALUE! | 5.4072 |  |  |  | #VALUE! | #VALUE! |  | 5.3845 |  |  |  | #VALUE! | #VALUE! | 5.3613 |  |  |  | #VALUE! | #VALUE! | 5.3375 |  |  |  | #VALUE! | #VALUE! | 5.3132 |  |  |  | #VALUE! | #VALUE! | 5.2883 |  |  |  | #VALUE! | #VALUE! | 5.2627 |  |  |  | #VALUE! | #VALUE! | 5.2364 |  |  |  | #VALUE! | #VALUE!
2007 | 248 | 5.4723 | 2 |  |  |  |  | 254 | 2.4194 | 0.036 | 5.5134 |  |  |  | #VALUE! | #VALUE! |  | 5.4723 |  |  |  | #VALUE! | #VALUE! |  | 5.451 |  |  |  | #VALUE! | #VALUE! |  | 5.4293 |  |  |  | #VALUE! | #VALUE! |  | 5.4072 |  |  |  | #VALUE! | #VALUE! |  | 5.3845 |  |  |  | #VALUE! | #VALUE! | 5.3613 |  |  |  | #VALUE! | #VALUE! |  | 5.3375 |  |  |  | #VALUE! | #VALUE! | 5.3132 |  |  |  | #VALUE! | #VALUE! | 5.2883 |  |  |  | #VALUE! | #VALUE! | 5.2627 |  |  |  | #VALUE! | #VALUE! | 5.2364 |  |  |  | #VALUE! | #VALUE! | 5.2095 |  |  |  | #VALUE! | #VALUE! | 5.1818 |  |  |  | #VALUE! | #VALUE!
2008 | 253 | 5.4931 | 3 |  |  |  |  | 260 | 2.7668 | 0.049 | 5.5334 |  |  |  | #VALUE! | #VALUE! |  | 5.4931 |  |  |  | #VALUE! | #VALUE! |  | 5.4723 |  |  |  | #VALUE! | #VALUE! |  | 5.451 |  |  |  | #VALUE! | #VALUE! |  | 5.4293 |  |  |  | #VALUE! | #VALUE! |  | 5.4072 |  |  |  | #VALUE! | #VALUE! | 5.3845 |  |  |  | #VALUE! | #VALUE! |  | 5.3613 |  |  |  | #VALUE! | #VALUE! | 5.3375 |  |  |  | #VALUE! | #VALUE! | 5.3132 |  |  |  | #VALUE! | #VALUE! | 5.2883 |  |  |  | #VALUE! | #VALUE! | 5.2627 |  |  |  | #VALUE! | #VALUE! | 5.2364 |  |  |  | #VALUE! | #VALUE! | 5.2095 |  |  |  | #VALUE! | #VALUE!
2009 | 259 | 5.5175 | 4 |  |  |  |  | 266 | 2.7027 | 0.049 | 5.5568 |  |  |  | #VALUE! | #VALUE! |  | 5.5175 |  |  |  | #VALUE! | #VALUE! |  | 5.4972 |  |  |  | #VALUE! | #VALUE! |  | 5.4765 |  |  |  | #VALUE! | #VALUE! |  | 5.4553 |  |  |  | #VALUE! | #VALUE! |  | 5.4337 |  |  |  | #VALUE! | #VALUE! | 5.4116 |  |  |  | #VALUE! | #VALUE! |  | 5.3891 |  |  |  | #VALUE! | #VALUE! | 5.366 |  |  |  | #VALUE! | #VALUE! | 5.3423 |  |  |  | #VALUE! | #VALUE! | 5.3181 |  |  |  | #VALUE! | #VALUE! | 5.2933 |  |  |  | #VALUE! | #VALUE! | 5.2679 |  |  |  | #VALUE! | #VALUE! | 5.2417 |  |  |  | #VALUE! | #VALUE!
2010 | 284 | 5.6131 | 5 |  |  |  |  | 273 | 3.8732 | 0.121 | 5.649 |  |  |  | #VALUE! | #VALUE! |  | 5.6131 |  |  |  | #VALUE! | #VALUE! |  | 5.5947 |  |  |  | #VALUE! | #VALUE! |  | 5.5759 |  |  |  | #VALUE! | #VALUE! |  | 5.5568 |  |  |  | #VALUE! | #VALUE! |  | 5.5373 |  |  |  | #VALUE! | #VALUE! | 5.5175 |  |  |  | #VALUE! | #VALUE! |  | 5.4972 |  |  |  | #VALUE! | #VALUE! | 5.4765 |  |  |  | #VALUE! | #VALUE! | 5.4553 |  |  |  | #VALUE! | #VALUE! | 5.4337 |  |  |  | #VALUE! | #VALUE! | 5.4116 |  |  |  | #VALUE! | #VALUE! | 5.3891 |  |  |  | #VALUE! | #VALUE! | 5.366 |  |  |  | #VALUE! | #VALUE!
2011 | 279 |  | 6 |  |  |  |  | 279
2012 | 286 |  | 7 | c | R2 | 오차자승합 |  | 286
2013 | 293 |  | 8 | 0 | #VALUE! | #VALUE! |  | 293 |  |  | min(y) = | 248 | [5 empty] | min(y) = | 248 | [5 empty] | min(y) = | 248 | [5 empty] | min(y) = | 248 | [5 empty] | min(y) = | 248 | [5 empty] | min(y) = | 248 |  |  |  |  | min(y) = | 248 | [5 empty] | min(y) = | 248 |  |  |  |  | min(y) = | 248 |  |  |  |  | min(y) = | 248 |  |  |  |  | min(y) = | 248 |  |  |  |  | min(y) = | 248 |  |  |  |  | min(y) = | 248 |  |  |  |  | min(y) = | 248
2014 | 300 |  | 9 | 10 | #VALUE! | #VALUE! |  | 300 |  |  | 유효자리 = | 1 | [5 empty] | 유효자리 = | 1 | [5 empty] | 유효자리 = | 1 | [5 empty] | 유효자리 = | 1 | [5 empty] | 유효자리 = | 1 | [5 empty] | 유효자리 = | 1 |  |  |  |  | 유효자리 = | 1 | [5 empty] | 유효자리 = | 1 |  |  |  |  | 유효자리 = | 1 |  |  |  |  | 유효자리 = | 1 |  |  |  |  | 유효자리 = | 1 |  |  |  |  | 유효자리 = | 1 |  |  |  |  | 유효자리 = | 1 |  |  |  |  | 유효자리 = | 1
2015 | 307 |  | 10 | 15 | #VALUE! | #VALUE! |  | 307 |  |  | c 간격 = | 5 | [5 empty] | c 간격 = | 5 | [5 empty] | c 간격 = | 5 | [5 empty] | c 간격 = | 5 | [5 empty] | c 간격 = | 5 | [5 empty] | c 간격 = | 5 |  |  |  |  | c 간격 = | 5 | [5 empty] | c 간격 = | 5 |  |  |  |  | c 간격 = | 5 |  |  |  |  | c 간격 = | 5 |  |  |  |  | c 간격 = | 5 |  |  |  |  | c 간격 = | 5 |  |  |  |  | c 간격 = | 5 |  |  |  |  | c 간격 = | 5
2016 | 314 |  | 11 | 20 | #VALUE! | #VALUE! |  | 314
2017 | 322 |  | 12 | 25 | #VALUE! | #VALUE! |  | 322
2018 | 329 |  | 13 | 30 | #VALUE! | #VALUE! |  | 329
2019 | 337 |  | 14 | 35 | #VALUE! | #VALUE! |  | 337
2020 | 345 |  | 15 | 40 | #VALUE! | #VALUE! |  | 345
2021 | 354 |  | 16 | 45 | #VALUE! | #VALUE! |  | 354
2022 | 362 |  | 17 | 50 | #VALUE! | #VALUE! |  | 362
2023 | 371 |  | 18 | 55 | #VALUE! | #VALUE! |  | 371
2024 | 380 |  | 19 | 60 | #VALUE! | #VALUE! |  | 380
2025 | 389 |  | 20 | 65 | #VALUE! | #VALUE! |  | 389
2026 | 398 |  | 21 | 70 | #VALUE! | #VALUE! |  | 398
2027 | 408 |  | 22 |  |  |  |  | 408
2028 | 418 |  | 23 |  |  |  |  | 418
2029 | 428 |  | 24 |  |  |  |  | 428
2030 | 438 |  | 25 |  |  |  |  | 438
2031 | 449 |  | 26 |  |  |  |  | 449
2032 | 460 |  | 27 |  |  |  |  | 460
4. 지수함수
연도 | 원단위(y) | LN(y-c) | 경과년수(x) | LN(x) |  |  | R2= | 0.30868 | 절대오차율 | 오차자승 | LN(y-c) |  |  | R2= | #VALUE! | 오차자승 |  | LN(y-c) |  |  | R2= | #VALUE! | 오차자승 |  | LN(y-c) |  |  | R2= | #VALUE! | 오차자승 |  | LN(y-c) |  |  | R2= | #VALUE! | 오차자승 |  | LN(y-c) |  |  | R2= | #VALUE! | 오차자승 |  | LN(y-c) |  |  | R2= | #VALUE! | 오차자승 | LN(y-c) |  |  | R2= | #VALUE! | 오차자승 |  | LN(y-c) |  |  | R2= | #VALUE! | 오차자승 | LN(y-c) |  |  | R2= | #VALUE! | 오차자승 | LN(y-c) |  |  | R2= | #VALUE! | 오차자승 | LN(y-c) |  |  | R2= | #VALUE! | 오차자승 | LN(y-c) |  |  | R2= | #VALUE! | 오차자승 | LN(y-c) |  |  | R2= | #VALUE! | 오차자승 | LN(y-c) |  |  | R2= | #VALUE! | 오차자승
[5 empty] | y = ax^b + c | [6 empty] | y = ax^b + c | [6 empty] | y = ax^b + c | [6 empty] | y = ax^b + c | [6 empty] | y = ax^b + c | [6 empty] | y = ax^b + c | [6 empty] | y = ax^b + c | [5 empty] | y = ax^b + c | [6 empty] | y = ax^b + c | [5 empty] | y = ax^b + c | [5 empty] | y = ax^b + c | [5 empty] | y = ax^b + c | [5 empty] | y = ax^b + c | [5 empty] | y = ax^b + c | [5 empty] | y = ax^b + c
[5 empty] | LN(y-c) = LN(a) + b LN(x) | [6 empty] | LN(y-c) = LN(a) + b LN(x) | [6 empty] | LN(y-c) = LN(a) + b LN(x) | [6 empty] | LN(y-c) = LN(a) + b LN(x) | [6 empty] | LN(y-c) = LN(a) + b LN(x) | [6 empty] | LN(y-c) = LN(a) + b LN(x) | [6 empty] | LN(y-c) = LN(a) + b LN(x) | [5 empty] | LN(y-c) = LN(a) + b LN(x) | [6 empty] | LN(y-c) = LN(a) + b LN(x) | [5 empty] | LN(y-c) = LN(a) + b LN(x) | [5 empty] | LN(y-c) = LN(a) + b LN(x) | [5 empty] | LN(y-c) = LN(a) + b LN(x) | [5 empty] | LN(y-c) = LN(a) + b LN(x) | [5 empty] | LN(y-c) = LN(a) + b LN(x) | [5 empty] | LN(y-c) = LN(a) + b LN(x)
[5 empty] | Y = A + bx | [6 empty] | Y = A + bx | [6 empty] | Y = A + bx | [6 empty] | Y = A + bx | [6 empty] | Y = A + bx | [6 empty] | Y = A + bx | [6 empty] | Y = A + bx | [5 empty] | Y = A + bx | [6 empty] | Y = A + bx | [5 empty] | Y = A + bx | [5 empty] | Y = A + bx | [5 empty] | Y = A + bx | [5 empty] | Y = A + bx | [5 empty] | Y = A + bx | [5 empty] | Y = A + bx
[5 empty] | c = | 0 | [5 empty] | c = | 0 | [5 empty] | c = | 10 | [5 empty] | c = | 20 | [5 empty] | c = | 30 | [5 empty] | c = | 40 | [5 empty] | c = | 50 |  |  |  |  | c = | 60 | [5 empty] | c = | 70 |  |  |  |  | c = | 80 |  |  |  |  | c = | 90 |  |  |  |  | c = | 100 |  |  |  |  | c = | 110 |  |  |  |  | c = | 120 |  |  |  |  | c = | 130
[5 empty] | b = | 0.044533 | [5 empty] | b = | #VALUE! | [5 empty] | b = | #VALUE! | [5 empty] | b = | #VALUE! | [5 empty] | b = | #VALUE! | [5 empty] | b = | #VALUE! | [5 empty] | b = | #VALUE! |  |  |  |  | b = | #VALUE! | [5 empty] | b = | #VALUE! |  |  |  |  | b = | #VALUE! |  |  |  |  | b = | #VALUE! |  |  |  |  | b = | #VALUE! |  |  |  |  | b = | #VALUE! |  |  |  |  | b = | #VALUE! |  |  |  |  | b = | #VALUE!
[5 empty] | A = | 5.5185 | = LN(a) |  |  |  |  | A = | #VALUE! | = LN(a) |  |  |  |  | A = | #VALUE! | = LN(a) |  |  |  |  | A = | #VALUE! | = LN(a) |  |  |  |  | A = | #VALUE! | = LN(a) |  |  |  |  | A = | #VALUE! | = LN(a) |  |  |  |  | A = | #VALUE! | = LN(a) |  |  |  | A = | #VALUE! | = LN(a) |  |  |  |  | A = | #VALUE! | = LN(a) |  |  |  | A = | #VALUE! | = LN(a) |  |  |  | A = | #VALUE! | = LN(a) |  |  |  | A = | #VALUE! | = LN(a) |  |  |  | A = | #VALUE! | = LN(a) |  |  |  | A = | #VALUE! | = LN(a) |  |  |  | A = | #VALUE! | = LN(a)
[5 empty] | a = | 249.2548 | [5 empty] | a = | #VALUE! | [5 empty] | a = | #VALUE! | [5 empty] | a = | #VALUE! | [5 empty] | a = | #VALUE! | [5 empty] | a = | #VALUE! | [5 empty] | a = | #VALUE! |  |  |  |  | a = | #VALUE! | [5 empty] | a = | #VALUE! |  |  |  |  | a = | #VALUE! |  |  |  |  | a = | #VALUE! |  |  |  |  | a = | #VALUE! |  |  |  |  | a = | #VALUE! |  |  |  |  | a = | #VALUE! |  |  |  |  | a = | #VALUE!
[5 empty] | 상관계수 (R²) |  | 0.30868 |  |  |  |  | R2 = | #VALUE! | [5 empty] | R2 = | #VALUE! | [5 empty] | R2 = | #VALUE! | [5 empty] | R2 = | #VALUE! | [5 empty] | R2 = | #VALUE! | [5 empty] | R2 = | #VALUE! |  |  |  |  | R2 = | #VALUE! | [5 empty] | R2 = | #VALUE! |  |  |  |  | R2 = | #VALUE! |  |  |  |  | R2 = | #VALUE! |  |  |  |  | R2 = | #VALUE! |  |  |  |  | R2 = | #VALUE! |  |  |  |  | R2 = | #VALUE! |  |  |  |  | R2 = | #VALUE!
[5 empty] | 오차자승합 (전구간) |  | 0.535 |  |  |  |  | 오차자승합 = | #VALUE! | [5 empty] | 오차자승합 = | #VALUE! | [5 empty] | 오차자승합 = | #VALUE! | [5 empty] | 오차자승합 = | #VALUE! | [5 empty] | 오차자승합 = | #VALUE! | [5 empty] | 오차자승합 = | #VALUE! |  |  |  |  | 오차자승합 = | #VALUE! | [5 empty] | 오차자승합 = | #VALUE! |  |  |  |  | 오차자승합 = | #VALUE! |  |  |  |  | 오차자승합 = | #VALUE! |  |  |  |  | 오차자승합 = | #VALUE! |  |  |  |  | 오차자승합 = | #VALUE! |  |  |  |  | 오차자승합 = | #VALUE! |  |  |  |  | 오차자승합 = | #VALUE!
[5 empty] | 오차자승합 (최근10년간) |  | 0.535 |  |  |  | #VALUE! |  |  |  | #VALUE! | #VALUE! |  | #VALUE! |  |  |  | #VALUE! | #VALUE! |  | #VALUE! |  |  |  | #VALUE! | #VALUE! |  | #VALUE! |  |  |  | #VALUE! | #VALUE! |  | #VALUE! |  |  |  | #VALUE! | #VALUE! |  | #VALUE! |  |  |  | #VALUE! | #VALUE! | #VALUE! |  |  |  | #VALUE! | #VALUE! |  | #VALUE! |  |  |  | #VALUE! | #VALUE! | #VALUE! |  |  |  | #VALUE! | #VALUE! | #VALUE! |  |  |  | #VALUE! | #VALUE! | #VALUE! |  |  |  | #VALUE! | #VALUE! | #VALUE! |  |  |  | #VALUE! | #VALUE! | #VALUE! |  |  |  | #VALUE! | #VALUE! | #VALUE! |  |  |  | #VALUE! | #VALUE!
[5 empty] | 절대평균오차율 (전구간) |  | 3.725 |  |  |  | #VALUE! |  |  |  | #VALUE! | #VALUE! |  | #VALUE! |  |  |  | #VALUE! | #VALUE! |  | #VALUE! |  |  |  | #VALUE! | #VALUE! |  | #VALUE! |  |  |  | #VALUE! | #VALUE! |  | #VALUE! |  |  |  | #VALUE! | #VALUE! |  | #VALUE! |  |  |  | #VALUE! | #VALUE! | #VALUE! |  |  |  | #VALUE! | #VALUE! |  | #VALUE! |  |  |  | #VALUE! | #VALUE! | #VALUE! |  |  |  | #VALUE! | #VALUE! | #VALUE! |  |  |  | #VALUE! | #VALUE! | #VALUE! |  |  |  | #VALUE! | #VALUE! | #VALUE! |  |  |  | #VALUE! | #VALUE! | #VALUE! |  |  |  | #VALUE! | #VALUE! | #VALUE! |  |  |  | #VALUE! | #VALUE!
[5 empty] | 절대평균오차율(최근10년간) |  | 3.725 |  |  |  | #VALUE! |  |  |  | #VALUE! | #VALUE! |  | #VALUE! |  |  |  | #VALUE! | #VALUE! |  | #VALUE! |  |  |  | #VALUE! | #VALUE! |  | #VALUE! |  |  |  | #VALUE! | #VALUE! |  | #VALUE! |  |  |  | #VALUE! | #VALUE! |  | #VALUE! |  |  |  | #VALUE! | #VALUE! | #VALUE! |  |  |  | #VALUE! | #VALUE! |  | #VALUE! |  |  |  | #VALUE! | #VALUE! | #VALUE! |  |  |  | #VALUE! | #VALUE! | #VALUE! |  |  |  | #VALUE! | #VALUE! | #VALUE! |  |  |  | #VALUE! | #VALUE! | #VALUE! |  |  |  | #VALUE! | #VALUE! | #VALUE! |  |  |  | #VALUE! | #VALUE! | #VALUE! |  |  |  | #VALUE! | #VALUE!
[11 empty] | #VALUE! |  |  |  | #VALUE! | #VALUE! |  | #VALUE! |  |  |  | #VALUE! | #VALUE! |  | #VALUE! |  |  |  | #VALUE! | #VALUE! |  | #VALUE! |  |  |  | #VALUE! | #VALUE! |  | #VALUE! |  |  |  | #VALUE! | #VALUE! |  | #VALUE! |  |  |  | #VALUE! | #VALUE! | #VALUE! |  |  |  | #VALUE! | #VALUE! |  | #VALUE! |  |  |  | #VALUE! | #VALUE! | #VALUE! |  |  |  | #VALUE! | #VALUE! | #VALUE! |  |  |  | #VALUE! | #VALUE! | #VALUE! |  |  |  | #VALUE! | #VALUE! | #VALUE! |  |  |  | #VALUE! | #VALUE! | #VALUE! |  |  |  | #VALUE! | #VALUE! | #VALUE! |  |  |  | #VALUE! | #VALUE!
2006 | 258 | 5.553 | 1 | 0 |  |  |  | 249 | 3.4884 | 0.081 | 5.553 |  |  |  | #VALUE! | #VALUE! |  | 5.5134 |  |  |  | #VALUE! | #VALUE! |  | 5.4723 |  |  |  | #VALUE! | #VALUE! |  | 5.4293 |  |  |  | #VALUE! | #VALUE! |  | 5.3845 |  |  |  | #VALUE! | #VALUE! |  | 5.3375 |  |  |  | #VALUE! | #VALUE! | 5.2883 |  |  |  | #VALUE! | #VALUE! |  | 5.2364 |  |  |  | #VALUE! | #VALUE! | 5.1818 |  |  |  | #VALUE! | #VALUE! | 5.124 |  |  |  | #VALUE! | #VALUE! | 5.0626 |  |  |  | #VALUE! | #VALUE! | 4.9972 |  |  |  | #VALUE! | #VALUE! | 4.9273 |  |  |  | #VALUE! | #VALUE! | 4.852 |  |  |  | #VALUE! | #VALUE!
2007 | 248 | 5.5134 | 2 | 0.69315 |  |  |  | 257 | 3.629 | 0.081 | 5.5134 |  |  |  | #VALUE! | #VALUE! |  | 5.4723 |  |  |  | #VALUE! | #VALUE! |  | 5.4293 |  |  |  | #VALUE! | #VALUE! |  | 5.3845 |  |  |  | #VALUE! | #VALUE! |  | 5.3375 |  |  |  | #VALUE! | #VALUE! |  | 5.2883 |  |  |  | #VALUE! | #VALUE! | 5.2364 |  |  |  | #VALUE! | #VALUE! |  | 5.1818 |  |  |  | #VALUE! | #VALUE! | 5.124 |  |  |  | #VALUE! | #VALUE! | 5.0626 |  |  |  | #VALUE! | #VALUE! | 4.9972 |  |  |  | #VALUE! | #VALUE! | 4.9273 |  |  |  | #VALUE! | #VALUE! | 4.852 |  |  |  | #VALUE! | #VALUE! | 4.7707 |  |  |  | #VALUE! | #VALUE!
2008 | 253 | 5.5334 | 3 | 1.0986 |  |  |  | 262 | 3.5573 | 0.081 | 5.5334 |  |  |  | #VALUE! | #VALUE! |  | 5.4931 |  |  |  | #VALUE! | #VALUE! |  | 5.451 |  |  |  | #VALUE! | #VALUE! |  | 5.4072 |  |  |  | #VALUE! | #VALUE! |  | 5.3613 |  |  |  | #VALUE! | #VALUE! |  | 5.3132 |  |  |  | #VALUE! | #VALUE! | 5.2627 |  |  |  | #VALUE! | #VALUE! |  | 5.2095 |  |  |  | #VALUE! | #VALUE! | 5.1533 |  |  |  | #VALUE! | #VALUE! | 5.0938 |  |  |  | #VALUE! | #VALUE! | 5.0304 |  |  |  | #VALUE! | #VALUE! | 4.9628 |  |  |  | #VALUE! | #VALUE! | 4.8903 |  |  |  | #VALUE! | #VALUE! | 4.8122 |  |  |  | #VALUE! | #VALUE!
2009 | 259 | 5.5568 | 4 | 1.3863 |  |  |  | 265 | 2.3166 | 0.036 | 5.5568 |  |  |  | #VALUE! | #VALUE! |  | 5.5175 |  |  |  | #VALUE! | #VALUE! |  | 5.4765 |  |  |  | #VALUE! | #VALUE! |  | 5.4337 |  |  |  | #VALUE! | #VALUE! |  | 5.3891 |  |  |  | #VALUE! | #VALUE! |  | 5.3423 |  |  |  | #VALUE! | #VALUE! | 5.2933 |  |  |  | #VALUE! | #VALUE! |  | 5.2417 |  |  |  | #VALUE! | #VALUE! | 5.1874 |  |  |  | #VALUE! | #VALUE! | 5.1299 |  |  |  | #VALUE! | #VALUE! | 5.0689 |  |  |  | #VALUE! | #VALUE! | 5.0039 |  |  |  | #VALUE! | #VALUE! | 4.9345 |  |  |  | #VALUE! | #VALUE! | 4.8598 |  |  |  | #VALUE! | #VALUE!
2010 | 284 | 5.649 | 5 | 1.6094 |  |  |  | 268 | 5.6338 | 0.256 | 5.649 |  |  |  | #VALUE! | #VALUE! |  | 5.6131 |  |  |  | #VALUE! | #VALUE! |  | 5.5759 |  |  |  | #VALUE! | #VALUE! |  | 5.5373 |  |  |  | #VALUE! | #VALUE! |  | 5.4972 |  |  |  | #VALUE! | #VALUE! |  | 5.4553 |  |  |  | #VALUE! | #VALUE! | 5.4116 |  |  |  | #VALUE! | #VALUE! |  | 5.366 |  |  |  | #VALUE! | #VALUE! | 5.3181 |  |  |  | #VALUE! | #VALUE! | 5.2679 |  |  |  | #VALUE! | #VALUE! | 5.2149 |  |  |  | #VALUE! | #VALUE! | 5.1591 |  |  |  | #VALUE! | #VALUE! | 5.0999 |  |  |  | #VALUE! | #VALUE! | 5.037 |  |  |  | #VALUE! | #VALUE!
2011 | 270 |  | 6 |  |  |  |  | 270
2012 | 272 |  | 7 |  | Y0 | R2 | 오차자승합 | 272
2013 | 273 |  | 8 |  | 0 | #VALUE! | #VALUE! | 273 |  |  | 최소자료값 = | 248 | [5 empty] | 최소자료값 = | 248 | [5 empty] | 최소자료값 = | 248 | [5 empty] | 최소자료값 = | 248 | [5 empty] | 최소자료값 = | 248 | [5 empty] | 최소자료값 = | 248 |  |  |  |  | 최소자료값 = | 248 | [5 empty] | 최소자료값 = | 248 |  |  |  |  | 최소자료값 = | 248 |  |  |  |  | 최소자료값 = | 248 |  |  |  |  | 최소자료값 = | 248 |  |  |  |  | 최소자료값 = | 248 |  |  |  |  | 최소자료값 = | 248 |  |  |  |  | 최소자료값 = | 248
2014 | 275 |  | 9 |  | 10 | #VALUE! | #VALUE! | 275 |  |  | 유효자리= | 1 | [5 empty] | 유효자리= | 1 | [5 empty] | 유효자리= | 1 | [5 empty] | 유효자리= | 1 | [5 empty] | 유효자리= | 1 | [5 empty] | 유효자리= | 1 |  |  |  |  | 유효자리= | 1 | [5 empty] | 유효자리= | 1 |  |  |  |  | 유효자리= | 1 |  |  |  |  | 유효자리= | 1 |  |  |  |  | 유효자리= | 1 |  |  |  |  | 유효자리= | 1 |  |  |  |  | 유효자리= | 1 |  |  |  |  | 유효자리= | 1
2015 | 276 |  | 10 |  | 20 | #VALUE! | #VALUE! | 276 |  |  | c 간격 = | 10 | [5 empty] | c 간격 = | 10 | [5 empty] | c 간격 = | 10 | [5 empty] | c 간격 = | 10 | [5 empty] | c 간격 = | 10 | [5 empty] | c 간격 = | 10 |  |  |  |  | c 간격 = | 10 | [5 empty] | c 간격 = | 10 |  |  |  |  | c 간격 = | 10 |  |  |  |  | c 간격 = | 10 |  |  |  |  | c 간격 = | 10 |  |  |  |  | c 간격 = | 10 |  |  |  |  | c 간격 = | 10 |  |  |  |  | c 간격 = | 10
2016 | 277 |  | 11 |  | 30 | #VALUE! | #VALUE! | 277
2017 | 278 |  | 12 |  | 40 | #VALUE! | #VALUE! | 278
2018 | 279 |  | 13 |  | 50 | #VALUE! | #VALUE! | 279
2019 | 280 |  | 14 |  | 60 | #VALUE! | #VALUE! | 280
2020 | 281 |  | 15 |  | 70 | #VALUE! | #VALUE! | 281
2021 | 282 |  | 16 |  | 80 | #VALUE! | #VALUE! | 282
2022 | 283 |  | 17 |  | 90 | #VALUE! | #VALUE! | 283
2023 | 283 |  | 18 |  | 100 | #VALUE! | #VALUE! | 283
2024 | 284 |  | 19 |  | 110 | #VALUE! | #VALUE! | 284
2025 | 285 |  | 20 |  | 120 | #VALUE! | #VALUE! | 285
2026 | 285 |  | 21 |  | 130 | #VALUE! | #VALUE! | 285
2027 | 286 |  | 22 |  |  |  |  | 286
2028 | 287 |  | 23 |  |  |  |  | 287
2029 | 287 |  | 24 |  |  |  |  | 287
2030 | 288 |  | 25 |  |  |  |  | 288
2031 | 288 |  | 26 |  |  |  |  | 288
2032 | 289 |  | 27 |  |  |  |  | 289
5. 로지스틱
연도 | 원단위(y) | LN(k/y-1) | 경과년수(x) |  |  |  | R2= | 0.5215 | 절대오차율 | 오차자승 | LN(k/y-1) |  | R2= | #VALUE! | 오차자승 |  | LN(k/y-1) |  | R2= | #VALUE! | 오차자승 |  | LN(k/y-1) |  | R2= | #VALUE! | 오차자승 |  | LN(k/y-1) |  | R2= | #VALUE! | 오차자승 |  | LN(k/y-1) |  | R2= | #VALUE! | 오차자승 |  | LN(k/y-1) |  | R2= | #VALUE! | 오차자승 |  | LN(k/y-1) |  | R2= | #VALUE! | 오차자승 | LN(k/y-1) |  | R2= | #VALUE! | 오차자승 |  | LN(k/y-1) |  | R2= | #VALUE! | 오차자승
|  |  |  | Y=k/(1+e^(a-bx)) | [7 empty] | Y=k/(1+e^(a-bx)) | [5 empty] | Y=k/(1+e^(a-bx)) | [5 empty] | Y=k/(1+e^(a-bx)) | [5 empty] | Y=k/(1+e^(a-bx)) | [5 empty] | Y=k/(1+e^(a-bx)) | [5 empty] | Y=k/(1+e^(a-bx)) | [5 empty] | Y=k/(1+e^(a-bx)) |  |  |  |  | Y=k/(1+e^(a-bx)) | [5 empty] | Y=k/(1+e^(a-bx))
|  |  |  | LN(k/Y-1)=a-bx | [7 empty] | LN(k/Y-1)=a-bx | [5 empty] | LN(k/Y-1)=a-bx | [5 empty] | LN(k/Y-1)=a-bx | [5 empty] | LN(k/Y-1)=a-bx | [5 empty] | LN(k/Y-1)=a-bx | [5 empty] | LN(k/Y-1)=a-bx | [5 empty] | LN(k/Y-1)=a-bx |  |  |  |  | LN(k/Y-1)=a-bx | [5 empty] | LN(k/Y-1)=a-bx
|  |  |  | k= | 500 | [6 empty] | k= | 285 |  |  |  |  | k= | 300 |  |  |  |  | k= | 320 |  |  |  |  | k= | 340 |  |  |  |  | k= | 360 |  |  |  |  | k= | 380 |  |  |  |  | k= | 400 |  |  |  | k= | 420 |  |  |  |  | k= | 440
|  |  |  | max(y) = | 284 | [6 empty] | max(y) = | 284 |  |  |  |  | max(y) = | 284 |  |  |  |  | max(y) = | 284 |  |  |  |  | max(y) = | 284 |  |  |  |  | max(y) = | 284 |  |  |  |  | max(y) = | 284 |  |  |  |  | max(y) = | 284 |  |  |  | max(y) = | 284 |  |  |  |  | max(y) = | 284
|  |  |  | avg(5) = | 260.4 | [6 empty] | avg(5) = | 260.4 |  |  |  |  | avg(5) = | 260.4 |  |  |  |  | avg(5) = | 260.4 |  |  |  |  | avg(5) = | 260.4 |  |  |  |  | avg(5) = | 260.4 |  |  |  |  | avg(5) = | 260.4 |  |  |  |  | avg(5) = | 260.4 |  |  |  | avg(5) = | 260.4 |  |  |  |  | avg(5) = | 260.4
|  |  |  | -b = | -0.050738 | [6 empty] | -b = | #VALUE! |  |  |  |  | -b = | #VALUE! |  |  |  |  | -b = | #VALUE! |  |  |  |  | -b = | #VALUE! |  |  |  |  | -b = | #VALUE! |  |  |  |  | -b = | #VALUE! |  |  |  |  | -b = | #VALUE! |  |  |  | -b = | #VALUE! |  |  |  |  | -b = | #VALUE!
|  |  |  | a = | 0.068664 | [6 empty] | a = | #VALUE! |  |  |  |  | a = | #VALUE! |  |  |  |  | a = | #VALUE! |  |  |  |  | a = | #VALUE! |  |  |  |  | a = | #VALUE! |  |  |  |  | a = | #VALUE! |  |  |  |  | a = | #VALUE! |  |  |  | a = | #VALUE! |  |  |  |  | a = | #VALUE!
|  |  |  | b = | 0.050738 | [6 empty] | b = | #VALUE! |  |  |  |  | b = | #VALUE! |  |  |  |  | b = | #VALUE! |  |  |  |  | b = | #VALUE! |  |  |  |  | b = | #VALUE! |  |  |  |  | b = | #VALUE! |  |  |  |  | b = | #VALUE! |  |  |  | b = | #VALUE! |  |  |  |  | b = | #VALUE!
|  |  |  | 상관계수 (R²) |  | 0.5215 | [5 empty] | R2 = | #VALUE! |  |  |  |  | R2 = | #VALUE! |  |  |  |  | R2 = | #VALUE! |  |  |  |  | R2 = | #VALUE! |  |  |  |  | R2 = | #VALUE! |  |  |  |  | R2 = | #VALUE! |  |  |  |  | R2 = | #VALUE! |  |  |  | R2 = | #VALUE! |  |  |  |  | R2 = | #VALUE!
|  |  |  | 오차자승합 (전구간) |  | 0.37 |  |  |  |  | #DIV/0! | 오차자승합 = | #VALUE! | #VALUE! | #VALUE! |  | #DIV/0! | 오차자승합 = | #VALUE! | #VALUE! | #VALUE! |  | #DIV/0! | 오차자승합 = | #VALUE! | #VALUE! | #VALUE! |  | #DIV/0! | 오차자승합 = | #VALUE! | #VALUE! | #VALUE! |  | #DIV/0! | 오차자승합 = | #VALUE! | #VALUE! | #VALUE! |  | #DIV/0! | 오차자승합 = | #VALUE! | #VALUE! | #VALUE! |  | #DIV/0! | 오차자승합 = | #VALUE! | #VALUE! | #VALUE! | #DIV/0! | 오차자승합 = | #VALUE! | #VALUE! | #VALUE! |  | #DIV/0! | 오차자승합 = | #VALUE! | #VALUE! | #VALUE!
|  |  |  | 오차자승합 (최근10년간) |  | 0.37 |  |  |  |  | #DIV/0! |  |  | #VALUE! | #VALUE! |  | #DIV/0! |  |  | #VALUE! | #VALUE! |  | #DIV/0! |  |  | #VALUE! | #VALUE! |  | #DIV/0! |  |  | #VALUE! | #VALUE! |  | #DIV/0! |  |  | #VALUE! | #VALUE! |  | #DIV/0! |  |  | #VALUE! | #VALUE! |  | #DIV/0! |  |  | #VALUE! | #VALUE! | #DIV/0! |  |  | #VALUE! | #VALUE! |  | #DIV/0! |  |  | #VALUE! | #VALUE!
|  |  |  | 절대평균오차율 (전구간) |  | 3.2048 |  |  |  |  | #DIV/0! |  |  | #VALUE! | #VALUE! |  | #DIV/0! |  |  | #VALUE! | #VALUE! |  | #DIV/0! |  |  | #VALUE! | #VALUE! |  | #DIV/0! |  |  | #VALUE! | #VALUE! |  | #DIV/0! |  |  | #VALUE! | #VALUE! |  | #DIV/0! |  |  | #VALUE! | #VALUE! |  | #DIV/0! |  |  | #VALUE! | #VALUE! | #DIV/0! |  |  | #VALUE! | #VALUE! |  | #DIV/0! |  |  | #VALUE! | #VALUE!
|  |  |  | 절대평균오차율(최근10년간) |  | 3.2048 |  |  |  |  | #DIV/0! |  |  | #VALUE! | #VALUE! |  | #DIV/0! |  |  | #VALUE! | #VALUE! |  | #DIV/0! |  |  | #VALUE! | #VALUE! |  | #DIV/0! |  |  | #VALUE! | #VALUE! |  | #DIV/0! |  |  | #VALUE! | #VALUE! |  | #DIV/0! |  |  | #VALUE! | #VALUE! |  | #DIV/0! |  |  | #VALUE! | #VALUE! | #DIV/0! |  |  | #VALUE! | #VALUE! |  | #DIV/0! |  |  | #VALUE! | #VALUE!
2006 | 258 | -0.064022 | 1 |  |  |  |  | 248 | 3.876 | 0.1 | -2.2571 |  |  | #VALUE! | #VALUE! |  | -1.8153 |  |  | #VALUE! | #VALUE! |  | -1.4258 |  |  | #VALUE! | #VALUE! |  | -1.1462 |  |  | #VALUE! | #VALUE! |  | -0.92799 |  |  | #VALUE! | #VALUE! |  | -0.74894 |  |  | #VALUE! | #VALUE! |  | -0.59713 |  |  | #VALUE! | #VALUE! | -0.46536 |  |  | #VALUE! | #VALUE! |  | -0.34895 |  |  | #VALUE! | #VALUE!
2007 | 248 | 0.016 | 2 |  |  |  |  | 254 | 2.4194 | 0.036 | -1.9025 |  |  | #VALUE! | #VALUE! |  | -1.5622 |  |  | #VALUE! | #VALUE! |  | -1.2368 |  |  | #VALUE! | #VALUE! |  | -0.99164 |  |  | #VALUE! | #VALUE! |  | -0.79493 |  |  | #VALUE! | #VALUE! |  | -0.63063 |  |  | #VALUE! | #VALUE! |  | -0.48955 |  |  | #VALUE! | #VALUE! | -0.36593 |  |  | #VALUE! | #VALUE! |  | -0.25593 |  |  | #VALUE! | #VALUE!
2008 | 253 | -0.024001 | 3 |  |  |  |  | 260 | 2.7668 | 0.049 | -2.0677 |  |  | #VALUE! | #VALUE! |  | -1.6832 |  |  | #VALUE! | #VALUE! |  | -1.3287 |  |  | #VALUE! | #VALUE! |  | -1.0675 |  |  | #VALUE! | #VALUE! |  | -0.86056 |  |  | #VALUE! | #VALUE! |  | -0.6892 |  |  | #VALUE! | #VALUE! |  | -0.54296 |  |  | #VALUE! | #VALUE! | -0.4154 |  |  | #VALUE! | #VALUE! |  | -0.30228 |  |  | #VALUE! | #VALUE!
2009 | 259 | -0.072031 | 4 |  |  |  |  | 267 | 3.0888 | 0.064 | -2.2987 |  |  | #VALUE! | #VALUE! |  | -1.8433 |  |  | #VALUE! | #VALUE! |  | -1.446 |  |  | #VALUE! | #VALUE! |  | -1.1624 |  |  | #VALUE! | #VALUE! |  | -0.94171 |  |  | #VALUE! | #VALUE! |  | -0.76104 |  |  | #VALUE! | #VALUE! |  | -0.60807 |  |  | #VALUE! | #VALUE! | -0.47542 |  |  | #VALUE! | #VALUE! |  | -0.35833 |  |  | #VALUE! | #VALUE!
2010 | 284 | -0.2737 | 5 |  |  |  |  | 273 | 3.8732 | 0.121 | -5.649 |  |  | #VALUE! | #VALUE! |  | -2.8764 |  |  | #VALUE! | #VALUE! |  | -2.0655 |  |  | #VALUE! | #VALUE! |  | -1.6236 |  |  | #VALUE! | #VALUE! |  | -1.3182 |  |  | #VALUE! | #VALUE! |  | -1.0846 |  |  | #VALUE! | #VALUE! |  | -0.89538 |  |  | #VALUE! | #VALUE! | -0.73632 |  |  | #VALUE! | #VALUE! |  | -0.59912 |  |  | #VALUE! | #VALUE!
2011 | 279 |  | 6 |  |  |  |  | 279
2012 | 286 |  | 7 | k | R2 | 오차자승합 |  | 286 |  |  | max(y) = | 284 |  |  |  |  | max(y) = | 284 |  |  |  |  | max(y) = | 284 |  |  |  |  | max(y) = | 284 |  |  |  |  | max(y) = | 284 |  |  |  |  | max(y) = | 284 |  |  |  |  | max(y) = | 284 |  |  |  | max(y) = | 284 |  |  |  |  | max(y) = | 284
2013 | 292 |  | 8 | 285 | #VALUE! | #VALUE! |  | 292 |  |  | 유효자리= | 2 |  |  |  |  | 유효자리= | 2 |  |  |  |  | 유효자리= | 2 |  |  |  |  | 유효자리= | 2 |  |  |  |  | 유효자리= | 2 |  |  |  |  | 유효자리= | 2 |  |  |  |  | 유효자리= | 2 |  |  |  | 유효자리= | 2 |  |  |  |  | 유효자리= | 2
2014 | 298 |  | 9 | 300 | #VALUE! | #VALUE! |  | 298 |  |  | k 간격 = | 20 |  |  |  |  | k 간격 = | 20 |  |  |  |  | k 간격 = | 20 |  |  |  |  | k 간격 = | 20 |  |  |  |  | k 간격 = | 20 |  |  |  |  | k 간격 = | 20 |  |  |  |  | k 간격 = | 20 |  |  |  | k 간격 = | 20 |  |  |  |  | k 간격 = | 20
2015 | 304 |  | 10 | 320 | #VALUE! | #VALUE! |  | 304
2016 | 310 |  | 11 | 340 | #VALUE! | #VALUE! |  | 310
2017 | 316 |  | 12 | 360 | #VALUE! | #VALUE! |  | 316
2018 | 322 |  | 13 | 380 | #VALUE! | #VALUE! |  | 322
2019 | 328 |  | 14 | 400 | #VALUE! | #VALUE! |  | 328
2020 | 333 |  | 15 | 420 | #VALUE! | #VALUE! |  | 333
2021 | 339 |  | 16 | 440 | #VALUE! | #VALUE! |  | 339
2022 | 344 |  | 17 |  |  |  |  | 344
2023 | 350 |  | 18 |  |  |  |  | 350
2024 | 355 |  | 19 |  |  |  |  | 355
2025 | 360 |  | 20 |  |  |  |  | 360
2026 | 365 |  | 21 |  |  |  |  | 365
2027 | 370 |  | 22 |  |  |  |  | 370
2028 | 375 |  | 23 |  |  |  |  | 375
2029 | 380 |  | 24 |  |  |  |  | 380
2030 | 384 |  | 25 |  |  |  |  | 384
2031 | 389 |  | 26 |  |  |  |  | 389
2032 | 393 |  | 27 |  |  |  |  | 393
6. 수정지수
연도 | 원단위(y) | LN(k-y) | 경과년수(x) |  |  |  | R2= | 0.47731 | 절대오차율 | 오차자승 | LN(k-y) |  | R2= | #VALUE! | 오차자승 |  | LN(k-y) |  | R2= | #VALUE! | 오차자승 |  | LN(k-y) |  | R2= | #VALUE! | 오차자승 |  | LN(k-y) |  | R2= | #VALUE! | 오차자승 |  | LN(k-y) |  | R2= | #VALUE! | 오차자승 |  | LN(k-y) |  | R2= | #VALUE! | 오차자승 |  | LN(k-y) |  | R2= | #VALUE! | 오차자승 | LN(k-y) |  | R2= | #VALUE! | 오차자승 |  | LN(k-y) |  | R2= | #VALUE! | 오차자승
|  |  |  | y = k - ab^x | [7 empty] | y = k - ab^x | [5 empty] | y = k - ab^x | [5 empty] | y = k - ab^x | [5 empty] | y = k - ab^x | [5 empty] | y = k - ab^x | [5 empty] | y = k - ab^x | [5 empty] | y = k - ab^x |  |  |  |  | y = k - ab^x | [5 empty] | y = k - ab^x
|  |  |  | LN(k-y) = ln(a) + ln(b)x | [7 empty] | LN(k-y) = ln(a) + ln(b)x | [5 empty] | LN(k-y) = ln(a) + ln(b)x | [5 empty] | LN(k-y) = ln(a) + ln(b)x | [5 empty] | LN(k-y) = ln(a) + ln(b)x | [5 empty] | LN(k-y) = ln(a) + ln(b)x | [5 empty] | LN(k-y) = ln(a) + ln(b)x | [5 empty] | LN(k-y) = ln(a) + ln(b)x |  |  |  |  | LN(k-y) = ln(a) + ln(b)x | [5 empty] | LN(k-y) = ln(a) + ln(b)x
|  |  |  | k = | 500 | [6 empty] | k = | 285 |  |  |  |  | k = | 300 |  |  |  |  | k = | 315 |  |  |  |  | k = | 330 |  |  |  |  | k = | 345 |  |  |  |  | k = | 360 |  |  |  |  | k = | 375 |  |  |  | k = | 390 |  |  |  |  | k = | 405
|  |  |  | ln(a) = | 5.5592 | [6 empty] | ln(a) = | #VALUE! |  |  |  |  | ln(a) = | #VALUE! |  |  |  |  | ln(a) = | #VALUE! |  |  |  |  | ln(a) = | #VALUE! |  |  |  |  | ln(a) = | #VALUE! |  |  |  |  | ln(a) = | #VALUE! |  |  |  |  | ln(a) = | #VALUE! |  |  |  | ln(a) = | #VALUE! |  |  |  |  | ln(a) = | #VALUE!
|  |  |  | ln(b) = | -0.027195 | [6 empty] | ln(b) = | #VALUE! |  |  |  |  | ln(b) = | #VALUE! |  |  |  |  | ln(b) = | #VALUE! |  |  |  |  | ln(b) = | #VALUE! |  |  |  |  | ln(b) = | #VALUE! |  |  |  |  | ln(b) = | #VALUE! |  |  |  |  | ln(b) = | #VALUE! |  |  |  | ln(b) = | #VALUE! |  |  |  |  | ln(b) = | #VALUE!
|  |  |  | a = | 259.6024 | [6 empty] | a = | #VALUE! |  |  |  |  | a = | #VALUE! |  |  |  |  | a = | #VALUE! |  |  |  |  | a = | #VALUE! |  |  |  |  | a = | #VALUE! |  |  |  |  | a = | #VALUE! |  |  |  |  | a = | #VALUE! |  |  |  | a = | #VALUE! |  |  |  |  | a = | #VALUE!
|  |  |  | b = | 0.97317 | [6 empty] | b = | #VALUE! |  |  |  |  | b = | #VALUE! |  |  |  |  | b = | #VALUE! |  |  |  |  | b = | #VALUE! |  |  |  |  | b = | #VALUE! |  |  |  |  | b = | #VALUE! |  |  |  |  | b = | #VALUE! |  |  |  | b = | #VALUE! |  |  |  |  | b = | #VALUE!
|  |  |  | 상관계수 (R²) |  | 0.47731 | [5 empty] | R2 = | #VALUE! |  |  |  |  | R2 = | #VALUE! |  |  |  |  | R2 = | #VALUE! |  |  |  |  | R2 = | #VALUE! |  |  |  |  | R2 = | #VALUE! |  |  |  |  | R2 = | #VALUE! |  |  |  |  | R2 = | #VALUE! |  |  |  | R2 = | #VALUE! |  |  |  |  | R2 = | #VALUE!
|  |  |  | 오차자승합 (전구간) |  | 0.406 |  |  |  |  | 5.6525 | 오차자승합 = | #VALUE! | #VALUE! | #VALUE! |  | 5.7038 | 오차자승합 = | #VALUE! | #VALUE! | #VALUE! |  | 5.7526 | 오차자승합 = | #VALUE! | #VALUE! | #VALUE! |  | 5.7991 | 오차자승합 = | #VALUE! | #VALUE! | #VALUE! |  | 5.8435 | 오차자승합 = | #VALUE! | #VALUE! | #VALUE! |  | 5.8861 | 오차자승합 = | #VALUE! | #VALUE! | #VALUE! |  | 5.9269 | 오차자승합 = | #VALUE! | #VALUE! | #VALUE! | 5.9661 | 오차자승합 = | #VALUE! | #VALUE! | #VALUE! |  | 6.0039 | 오차자승합 = | #VALUE! | #VALUE! | #VALUE!
|  |  |  | 오차자승합 (최근10년간) |  | 0.406 |  |  |  |  | 5.6525 |  |  | #VALUE! | #VALUE! |  | 5.7038 |  |  | #VALUE! | #VALUE! |  | 5.7526 |  |  | #VALUE! | #VALUE! |  | 5.7991 |  |  | #VALUE! | #VALUE! |  | 5.8435 |  |  | #VALUE! | #VALUE! |  | 5.8861 |  |  | #VALUE! | #VALUE! |  | 5.9269 |  |  | #VALUE! | #VALUE! | 5.9661 |  |  | #VALUE! | #VALUE! |  | 6.0039 |  |  | #VALUE! | #VALUE!
|  |  |  | 절대평균오차율 (전구간) |  | 3.3614 |  |  |  |  | 5.6525 |  |  | #VALUE! | #VALUE! |  | 5.7038 |  |  | #VALUE! | #VALUE! |  | 5.7526 |  |  | #VALUE! | #VALUE! |  | 5.7991 |  |  | #VALUE! | #VALUE! |  | 5.8435 |  |  | #VALUE! | #VALUE! |  | 5.8861 |  |  | #VALUE! | #VALUE! |  | 5.9269 |  |  | #VALUE! | #VALUE! | 5.9661 |  |  | #VALUE! | #VALUE! |  | 6.0039 |  |  | #VALUE! | #VALUE!
|  |  |  | 절대평균오차율(최근10년간) |  | 3.3614 |  |  |  |  | 5.6525 |  |  | #VALUE! | #VALUE! |  | 5.7038 |  |  | #VALUE! | #VALUE! |  | 5.7526 |  |  | #VALUE! | #VALUE! |  | 5.7991 |  |  | #VALUE! | #VALUE! |  | 5.8435 |  |  | #VALUE! | #VALUE! |  | 5.8861 |  |  | #VALUE! | #VALUE! |  | 5.9269 |  |  | #VALUE! | #VALUE! | 5.9661 |  |  | #VALUE! | #VALUE! |  | 6.0039 |  |  | #VALUE! | #VALUE!
2006 | 258 | 5.4889 | 1 |  |  |  |  | 247 | 4.2636 | 0.121 | 3.2958 |  |  | #VALUE! | #VALUE! |  | 3.7377 |  |  | #VALUE! | #VALUE! |  | 4.0431 |  |  | #VALUE! | #VALUE! |  | 4.2767 |  |  | #VALUE! | #VALUE! |  | 4.4659 |  |  | #VALUE! | #VALUE! |  | 4.625 |  |  | #VALUE! | #VALUE! |  | 4.7622 |  |  | #VALUE! | #VALUE! | 4.8828 |  |  | #VALUE! | #VALUE! |  | 4.9904 |  |  | #VALUE! | #VALUE!
2007 | 248 | 5.5294 | 2 |  |  |  |  | 254 | 2.4194 | 0.036 | 3.6109 |  |  | #VALUE! | #VALUE! |  | 3.9512 |  |  | #VALUE! | #VALUE! |  | 4.2047 |  |  | #VALUE! | #VALUE! |  | 4.4067 |  |  | #VALUE! | #VALUE! |  | 4.5747 |  |  | #VALUE! | #VALUE! |  | 4.7185 |  |  | #VALUE! | #VALUE! |  | 4.8442 |  |  | #VALUE! | #VALUE! | 4.9558 |  |  | #VALUE! | #VALUE! |  | 5.0562 |  |  | #VALUE! | #VALUE!
2008 | 253 | 5.5094 | 3 |  |  |  |  | 261 | 3.1621 | 0.064 | 3.4657 |  |  | #VALUE! | #VALUE! |  | 3.8501 |  |  | #VALUE! | #VALUE! |  | 4.1271 |  |  | #VALUE! | #VALUE! |  | 4.3438 |  |  | #VALUE! | #VALUE! |  | 4.5218 |  |  | #VALUE! | #VALUE! |  | 4.6728 |  |  | #VALUE! | #VALUE! |  | 4.804 |  |  | #VALUE! | #VALUE! | 4.92 |  |  | #VALUE! | #VALUE! |  | 5.0239 |  |  | #VALUE! | #VALUE!
2009 | 259 | 5.4848 | 4 |  |  |  |  | 267 | 3.0888 | 0.064 | 3.2581 |  |  | #VALUE! | #VALUE! |  | 3.7136 |  |  | #VALUE! | #VALUE! |  | 4.0254 |  |  | #VALUE! | #VALUE! |  | 4.2627 |  |  | #VALUE! | #VALUE! |  | 4.4543 |  |  | #VALUE! | #VALUE! |  | 4.6151 |  |  | #VALUE! | #VALUE! |  | 4.7536 |  |  | #VALUE! | #VALUE! | 4.8752 |  |  | #VALUE! | #VALUE! |  | 4.9836 |  |  | #VALUE! | #VALUE!
2010 | 284 | 5.3753 | 5 |  |  |  |  | 273 | 3.8732 | 0.121 | 0 |  |  | #VALUE! | #VALUE! |  | 2.7726 |  |  | #VALUE! | #VALUE! |  | 3.434 |  |  | #VALUE! | #VALUE! |  | 3.8286 |  |  | #VALUE! | #VALUE! |  | 4.1109 |  |  | #VALUE! | #VALUE! |  | 4.3307 |  |  | #VALUE! | #VALUE! |  | 4.5109 |  |  | #VALUE! | #VALUE! | 4.6634 |  |  | #VALUE! | #VALUE! |  | 4.7958 |  |  | #VALUE! | #VALUE!
2011 | 279 |  | 6 |  |  |  |  | 279
2012 | 285 |  | 7 | k | R2 | 오차자승합 |  | 285
2013 | 291 |  | 8 | 285 | #VALUE! | #VALUE! |  | 291 |  |  | max(y) = | 284 |  |  |  |  | max(y) = | 284 |  |  |  |  | max(y) = | 284 |  |  |  |  | max(y) = | 284 |  |  |  |  | max(y) = | 284 |  |  |  |  | max(y) = | 284 |  |  |  |  | max(y) = | 284 |  |  |  | max(y) = | 284 |  |  |  |  | max(y) = | 284
2014 | 297 |  | 9 | 300 | #VALUE! | #VALUE! |  | 297 |  |  | 유효자리= | 2 |  |  |  |  | 유효자리= | 2 |  |  |  |  | 유효자리= | 2 |  |  |  |  | 유효자리= | 2 |  |  |  |  | 유효자리= | 2 |  |  |  |  | 유효자리= | 2 |  |  |  |  | 유효자리= | 2 |  |  |  | 유효자리= | 2 |  |  |  |  | 유효자리= | 2
2015 | 302 |  | 10 | 315 | #VALUE! | #VALUE! |  | 302 |  |  | k 간격 = | 15 |  |  |  |  | k 간격 = | 15 |  |  |  |  | k 간격 = | 15 |  |  |  |  | k 간격 = | 15 |  |  |  |  | k 간격 = | 15 |  |  |  |  | k 간격 = | 15 |  |  |  |  | k 간격 = | 15 |  |  |  | k 간격 = | 15 |  |  |  |  | k 간격 = | 15
2016 | 308 |  | 11 | 330 | #VALUE! | #VALUE! |  | 308
2017 | 313 |  | 12 | 345 | #VALUE! | #VALUE! |  | 313
2018 | 318 |  | 13 | 360 | #VALUE! | #VALUE! |  | 318
2019 | 323 |  | 14 | 375 | #VALUE! | #VALUE! |  | 323
2020 | 327 |  | 15 | 390 | #VALUE! | #VALUE! |  | 327
2021 | 332 |  | 16 | 405 | #VALUE! | #VALUE! |  | 332
2022 | 336 |  | 17 |  |  |  |  | 336
2023 | 341 |  | 18 |  |  |  |  | 341
2024 | 345 |  | 19 |  |  |  |  | 345
2025 | 349 |  | 20 |  |  |  |  | 349
2026 | 353 |  | 21 |  |  |  |  | 353
2027 | 357 |  | 22 |  |  |  |  | 357
2028 | 361 |  | 23 |  |  |  |  | 361
2029 | 365 |  | 24 |  |  |  |  | 365
2030 | 368 |  | 25 |  |  |  |  | 368
2031 | 372 |  | 26 |  |  |  |  | 372
2032 | 375 |  | 27 |  |  |  |  | 375

## 남면 추계 5년(군부대제외)
|  |  | 자료시작년= | 1988 | 유효자리수 = | 0
남면 5년 소비원단위 추정(군부대 제외) | [9 empty] | < 단위 : 소비량 Lpcd>
연도 | 0. 과거자료 | 1. 등차급수 | 2. 등비급수 | 3. 베기함수 | 4. 지수함수 | 5. 로지스틱 | 6. 수정지수 | 선 정 | 비 고
출처는 상수도 통계
|  | 0 | 0 | 0 | 0 | 0 | 0 | 0
|  | 0 | 0 | 0 | 0 | 0 | 0 | 0
|  | 0 | 0 | 0 | 0 | 0 | 0 | 0
|  | 0 | 0 | 0 | 0 | 0 | 0 | 0
2006 | 203 | 221 | 217 | 216 | 215 | 220 | 225 | 215
2007 | 284 | 224 | 220 | 220 | 222 | 223 | 227 | 222
2008 | 175 | 227 | 224 | 224 | 225 | 227 | 230 | 225
2009 | 226 | 230 | 228 | 228 | 228 | 230 | 232 | 228
2010 | 248 | 234 | 232 | 232 | 230 | 233 | 235 | 230
2011 |  | 237 | 236 | 236 | 232 | 237 | 237 | 232
2012 |  | 240 | 240 | 240 | 233 | 240 | 239 | 233
2013 |  | 243 | 244 | 244 | 235 | 243 | 242 | 235
2014 |  | 246 | 248 | 249 | 236 | 246 | 244 | 236
2015 |  | 250 | 253 | 253 | 237 | 250 | 246 | 237 |  |  |  | 250 | 253 | 253 | 237 | 250 | 246 | 237
2016 |  | 253 | 257 | 257 | 238 | 253 | 249 | 238 |  |  |  | 266 | 276 | 276 | 241 | 266 | 258 | 241
2017 |  | 256 | 262 | 262 | 239 | 256 | 251 | 239 |  |  |  | 282 | 300 | 301 | 244 | 282 | 268 | 244
2018 |  | 259 | 266 | 267 | 240 | 259 | 253 | 240 |  |  |  | 298 | 327 | 329 | 246 | 298 | 279 | 246
2019 |  | 262 | 271 | 271 | 240 | 263 | 255 | 240 | [7 empty] | ○
2020 |  | 266 | 276 | 276 | 241 | 266 | 258 | 241 |  |  |  | 0.019038 | 0.010674 | 0.01469 | 0.030754 | 0.0052805 | 0.0062244
2021 |  | 269 | 280 | 281 | 242 | 269 | 260 | 242 |  |  |  | 6.84 | 6.953 | 6.926 | 6.816 | 6.955 | 6.963
2022 |  | 272 | 285 | 286 | 242 | 273 | 262 | 242 |  |  |  | 6.84 | 6.953 | 6.926 | 6.816 | 6.955 | 6.963
2023 |  | 275 | 290 | 291 | 243 | 276 | 264 | 243 |  |  |  | 13.4246 | 12.9537 | 12.8551 | 12.8914 | 13.4772 | 14.0466
2024 |  | 278 | 295 | 296 | 243 | 279 | 266 | 243 |  |  |  | 13.4246 | 12.9537 | 12.8551 | 12.8914 | 13.4772 | 14.0466
2025 |  | 282 | 300 | 301 | 244 | 282 | 268 | 244
2026 |  | 285 | 305 | 307 | 244 | 286 | 271 | 244
2027 |  | 288 | 311 | 312 | 245 | 289 | 273 | 245
2028 |  | 291 | 316 | 318 | 245 | 292 | 275 | 245
2029 |  | 294 | 322 | 323 | 246 | 295 | 277 | 246
2030 |  | 298 | 327 | 329 | 246 | 298 | 279 | 246
2031 |  | 301 | 333 | 335 | 247 | 301 | 281 | 247
2032 |  | 304 | 339 | 341 | 247 | 305 | 283 | 247
채택 |  |  |  |  | ○
상관계수 (R²) |  | 0.019038 | 0.010674 | 0.01469 | 0.030754 | 0.0052805 | 0.0062244
오차자승합 (전구간) |  | 6.84 | 6.953 | 6.926 | 6.816 | 6.955 | 6.963 |  | 오차자승합과 절대평균오차최소 유사그룹
오차자승합 (최근5년간) |  | 6.84 | 6.953 | 6.926 | 6.816 | 6.955 | 6.963 |  | 상기 해당그룹중 10년 오차자승최소
절대평균오차율 (전구간) |  | 13.4246 | 12.9537 | 12.8551 | 12.8914 | 13.4772 | 14.0466
절대평균오차율(최근5년간) |  | 13.4246 | 12.9537 | 12.8551 | 12.8914 | 13.4772 | 14.0466
1. 등차급수
연도 | 원단위(y) | 경과년수(x) |  |  |  |  | R2= | 0.019038 | 절대오차율 | 오차자승
y = ax + b
|  |  | 상수(a) = | 3.2
|  |  | 상수(b) = | 217.6
|  |  | 상관계수 (R²) |  | 0.019038
|  |  | 오차자승합 (전구간) |  | 6.84
|  |  | 오차자승합 (최근10년간) |  | 6.84
|  |  | 절대평균오차율 (전구간) |  | 13.4246
|  |  | 절대평균오차율(최근10년간) |  | 13.4246
2006 | 203 | 1 | [5 empty] | 221 | 8.867 | 0.324
2007 | 284 | 2 | [5 empty] | 224 | 21.1268 | 3.6
2008 | 175 | 3 | [5 empty] | 227 | 29.7143 | 2.704
2009 | 226 | 4 | [5 empty] | 230 | 1.7699 | 0.016
2010 | 248 | 5 | [5 empty] | 234 | 5.6452 | 0.196
2011 | 237 | 6 | [5 empty] | 237
2012 | 240 | 7 | [5 empty] | 240
2013 | 243 | 8 | [5 empty] | 243
2014 | 246 | 9 | [5 empty] | 246
2015 | 250 | 10 | [5 empty] | 250
2016 | 253 | 11 | [5 empty] | 253
2017 | 256 | 12 | [5 empty] | 256
2018 | 259 | 13 | [5 empty] | 259
2019 | 262 | 14 | [5 empty] | 262
2020 | 266 | 15 | [5 empty] | 266
2021 | 269 | 16 | [5 empty] | 269
2022 | 272 | 17 | [5 empty] | 272
2023 | 275 | 18 | [5 empty] | 275
2024 | 278 | 19 | [5 empty] | 278
2025 | 282 | 20 | [5 empty] | 282
2026 | 285 | 21 | [5 empty] | 285
2027 | 288 | 22 | [5 empty] | 288
2028 | 291 | 23 | [5 empty] | 291
2029 | 294 | 24 | [5 empty] | 294
2030 | 298 | 25 | [5 empty] | 298
2031 | 301 | 26 | [5 empty] | 301
2032 | 304 | 27 | [5 empty] | 304
2. 등비급수
연도 | 원단위(y) | LN(y) | 경과년수(x) |  |  |  | R2= | 0.010674 | 절대오차율 | 오차자승
y = a(1+b)^x
LN(y) = LN(a) + LN(1+b)x
Y = A + Bx
|  |  |  | A = | LN(A) = | 5.3606
|  |  |  | B = | LN(1+B) = | 0.017201
|  |  |  | a = | 212.8492
|  |  |  | b = | 0.017349
|  |  |  | 상관계수 (R²) |  | 0.010674
|  |  |  | 오차자승합 (전구간) |  | 6.953
|  |  |  | 오차자승합 (최근10년간) |  | 6.953
|  |  |  | 절대평균오차율 (전구간) |  | 12.9537
|  |  |  | 절대평균오차율(최근10년간) |  | 12.9537
2006 | 203 | 5.3132 | 1 |  |  |  |  | 217 | 6.8966 | 0.196
2007 | 284 | 5.649 | 2 |  |  |  |  | 220 | 22.5352 | 4.096
2008 | 175 | 5.1648 | 3 |  |  |  |  | 224 | 28 | 2.401
2009 | 226 | 5.4205 | 4 |  |  |  |  | 228 | 0.88496 | 0.004
2010 | 248 | 5.5134 | 5 |  |  |  |  | 232 | 6.4516 | 0.256
2011 | 236 |  | 6 |  |  |  |  | 236
2012 | 240 |  | 7 |  |  |  |  | 240
2013 | 244 |  | 8 |  |  |  |  | 244
2014 | 248 |  | 9 |  |  |  |  | 248
2015 | 253 |  | 10 |  |  |  |  | 253
2016 | 257 |  | 11 |  |  |  |  | 257
2017 | 262 |  | 12 |  |  |  |  | 262
2018 | 266 |  | 13 |  |  |  |  | 266
2019 | 271 |  | 14 |  |  |  |  | 271
2020 | 276 |  | 15 |  |  |  |  | 276
2021 | 280 |  | 16 |  |  |  |  | 280
2022 | 285 |  | 17 |  |  |  |  | 285
2023 | 290 |  | 18 |  |  |  |  | 290
2024 | 295 |  | 19 |  |  |  |  | 295
2025 | 300 |  | 20 |  |  |  |  | 300
2026 | 305 |  | 21 |  |  |  |  | 305
2027 | 311 |  | 22 |  |  |  |  | 311
2028 | 316 |  | 23 |  |  |  |  | 316
2029 | 322 |  | 24 |  |  |  |  | 322
2030 | 327 |  | 25 |  |  |  |  | 327
2031 | 333 |  | 26 |  |  |  |  | 333
2032 | 339 |  | 27 |  |  |  |  | 339
3. 베기함수
연도 | 원단위(y) | LN(y-c) | 경과년수(x) |  |  |  | R2= | 0.01469 | 절대오차율 | 오차자승 | LN(y-c) |  |  | R2= | #VALUE! | 오차자승 |  | LN(y-c) |  |  | R2= | #VALUE! | 오차자승 |  | LN(y-c) |  |  | R2= | #VALUE! | 오차자승 |  | LN(y-c) |  |  | R2= | #VALUE! | 오차자승 |  | LN(y-c) |  |  | R2= | #VALUE! | 오차자승 |  | LN(y-c) |  |  | R2= | #VALUE! | 오차자승 | LN(y-c) |  |  | R2= | #VALUE! | 오차자승 |  | LN(y-c) |  |  | R2= | #VALUE! | 오차자승 | LN(y-c) |  |  | R2= | #VALUE! | 오차자승 | LN(y-c) |  |  | R2= | #VALUE! | 오차자승 | LN(y-c) |  |  | R2= | #VALUE! | 오차자승 | LN(y-c) |  |  | R2= | #VALUE! | 오차자승 | LN(y-c) |  |  | R2= | #VALUE! | 오차자승 | LN(y-c) |  |  | R2= | #VALUE! | 오차자승
y = a(1+b)^x + c
LN(y-c) = LN(a) + LN(1+b)x
Y = A + Bx
|  |  |  | c = | 10 | [6 empty] | c = | 0 | [5 empty] | c = | 10 | [5 empty] | c = | 15 | [5 empty] | c = | 20 | [5 empty] | c = | 25 | [5 empty] | c = | 30 |  |  |  |  | c = | 35 | [5 empty] | c = | 40 |  |  |  |  | c = | 45 |  |  |  |  | c = | 50 |  |  |  |  | c = | 55 |  |  |  |  | c = | 60 |  |  |  |  | c = | 65 |  |  |  |  | c = | 70
|  |  |  | A = | LN(a) = | 5.3115 | [5 empty] | A = | LN(a) = | #VALUE! |  |  |  |  | A = | LN(a) = | #VALUE! |  |  |  |  | A = | LN(a) = | #VALUE! |  |  |  |  | A = | LN(a) = | #VALUE! |  |  |  |  | A = | LN(a) = | #VALUE! |  |  |  |  | A = | LN(a) = | #VALUE! |  |  |  | A = | LN(a) = | #VALUE! |  |  |  |  | A = | LN(a) = | #VALUE! |  |  |  | A = | LN(a) = | #VALUE! |  |  |  | A = | LN(a) = | #VALUE! |  |  |  | A = | LN(a) = | #VALUE! |  |  |  | A = | LN(a) = | #VALUE! |  |  |  | A = | LN(a) = | #VALUE! |  |  |  | A = | LN(a) = | #VALUE!
|  |  |  | B = | LN(1+b) = | 0.018131 | [5 empty] | B = | LN(1+b) = | #VALUE! |  |  |  |  | B = | LN(1+b) = | #VALUE! |  |  |  |  | B = | LN(1+b) = | #VALUE! |  |  |  |  | B = | LN(1+b) = | #VALUE! |  |  |  |  | B = | LN(1+b) = | #VALUE! |  |  |  |  | B = | LN(1+b) = | #VALUE! |  |  |  | B = | LN(1+b) = | #VALUE! |  |  |  |  | B = | LN(1+b) = | #VALUE! |  |  |  | B = | LN(1+b) = | #VALUE! |  |  |  | B = | LN(1+b) = | #VALUE! |  |  |  | B = | LN(1+b) = | #VALUE! |  |  |  | B = | LN(1+b) = | #VALUE! |  |  |  | B = | LN(1+b) = | #VALUE! |  |  |  | B = | LN(1+b) = | #VALUE!
|  |  |  | a = | 202.6477 | [6 empty] | a = | #VALUE! | [5 empty] | a = | #VALUE! | [5 empty] | a = | #VALUE! | [5 empty] | a = | #VALUE! | [5 empty] | a = | #VALUE! | [5 empty] | a = | #VALUE! |  |  |  |  | a = | #VALUE! | [5 empty] | a = | #VALUE! |  |  |  |  | a = | #VALUE! |  |  |  |  | a = | #VALUE! |  |  |  |  | a = | #VALUE! |  |  |  |  | a = | #VALUE! |  |  |  |  | a = | #VALUE! |  |  |  |  | a = | #VALUE!
|  |  |  | b = | 0.018296 | [6 empty] | b = | #VALUE! | [5 empty] | b = | #VALUE! | [5 empty] | b = | #VALUE! | [5 empty] | b = | #VALUE! | [5 empty] | b = | #VALUE! | [5 empty] | b = | #VALUE! |  |  |  |  | b = | #VALUE! | [5 empty] | b = | #VALUE! |  |  |  |  | b = | #VALUE! |  |  |  |  | b = | #VALUE! |  |  |  |  | b = | #VALUE! |  |  |  |  | b = | #VALUE! |  |  |  |  | b = | #VALUE! |  |  |  |  | b = | #VALUE!
|  |  |  | 상관계수 (R²) |  | 0.01469 | [5 empty] | R2 = | #VALUE! | [5 empty] | R2 = | #VALUE! | [5 empty] | R2 = | #VALUE! | [5 empty] | R2 = | #VALUE! | [5 empty] | R2 = | #VALUE! | [5 empty] | R2 = | #VALUE! |  |  |  |  | R2 = | #VALUE! | [5 empty] | R2 = | #VALUE! |  |  |  |  | R2 = | #VALUE! |  |  |  |  | R2 = | #VALUE! |  |  |  |  | R2 = | #VALUE! |  |  |  |  | R2 = | #VALUE! |  |  |  |  | R2 = | #VALUE! |  |  |  |  | R2 = | #VALUE!
|  |  |  | 오차자승합 (전구간) |  | 6.926 |  |  |  |  | #VALUE! | 오차자승합 = | #VALUE! |  | #VALUE! | #VALUE! |  | #VALUE! | 오차자승합 = | #VALUE! |  | #VALUE! | #VALUE! |  | #VALUE! | 오차자승합 = | #VALUE! |  | #VALUE! | #VALUE! |  | #VALUE! | 오차자승합 = | #VALUE! |  | #VALUE! | #VALUE! |  | #VALUE! | 오차자승합 = | #VALUE! |  | #VALUE! | #VALUE! |  | #VALUE! | 오차자승합 = | #VALUE! |  | #VALUE! | #VALUE! | #VALUE! | 오차자승합 = | #VALUE! |  | #VALUE! | #VALUE! |  | #VALUE! | 오차자승합 = | #VALUE! |  | #VALUE! | #VALUE! | #VALUE! | 오차자승합 = | #VALUE! |  | #VALUE! | #VALUE! | #VALUE! | 오차자승합 = | #VALUE! |  | #VALUE! | #VALUE! | #VALUE! | 오차자승합 = | #VALUE! |  | #VALUE! | #VALUE! | #VALUE! | 오차자승합 = | #VALUE! |  | #VALUE! | #VALUE! | #VALUE! | 오차자승합 = | #VALUE! |  | #VALUE! | #VALUE! | #VALUE! | 오차자승합 = | #VALUE! |  | #VALUE! | #VALUE!
|  |  |  | 오차자승합 (최근10년간) |  | 6.926 |  |  |  |  | #VALUE! |  |  |  | #VALUE! | #VALUE! |  | #VALUE! |  |  |  | #VALUE! | #VALUE! |  | #VALUE! |  |  |  | #VALUE! | #VALUE! |  | #VALUE! |  |  |  | #VALUE! | #VALUE! |  | #VALUE! |  |  |  | #VALUE! | #VALUE! |  | #VALUE! |  |  |  | #VALUE! | #VALUE! | #VALUE! |  |  |  | #VALUE! | #VALUE! |  | #VALUE! |  |  |  | #VALUE! | #VALUE! | #VALUE! |  |  |  | #VALUE! | #VALUE! | #VALUE! |  |  |  | #VALUE! | #VALUE! | #VALUE! |  |  |  | #VALUE! | #VALUE! | #VALUE! |  |  |  | #VALUE! | #VALUE! | #VALUE! |  |  |  | #VALUE! | #VALUE! | #VALUE! |  |  |  | #VALUE! | #VALUE!
|  |  |  | 절대평균오차율 (전구간) |  | 12.8551 |  |  |  |  | #VALUE! |  |  |  | #VALUE! | #VALUE! |  | #VALUE! |  |  |  | #VALUE! | #VALUE! |  | #VALUE! |  |  |  | #VALUE! | #VALUE! |  | #VALUE! |  |  |  | #VALUE! | #VALUE! |  | #VALUE! |  |  |  | #VALUE! | #VALUE! |  | #VALUE! |  |  |  | #VALUE! | #VALUE! | #VALUE! |  |  |  | #VALUE! | #VALUE! |  | #VALUE! |  |  |  | #VALUE! | #VALUE! | #VALUE! |  |  |  | #VALUE! | #VALUE! | #VALUE! |  |  |  | #VALUE! | #VALUE! | #VALUE! |  |  |  | #VALUE! | #VALUE! | #VALUE! |  |  |  | #VALUE! | #VALUE! | #VALUE! |  |  |  | #VALUE! | #VALUE! | #VALUE! |  |  |  | #VALUE! | #VALUE!
|  |  |  | 절대평균오차율(최근10년간) |  | 12.8551 |  |  |  |  | #VALUE! |  |  |  | #VALUE! | #VALUE! |  | #VALUE! |  |  |  | #VALUE! | #VALUE! |  | #VALUE! |  |  |  | #VALUE! | #VALUE! |  | #VALUE! |  |  |  | #VALUE! | #VALUE! |  | #VALUE! |  |  |  | #VALUE! | #VALUE! |  | #VALUE! |  |  |  | #VALUE! | #VALUE! | #VALUE! |  |  |  | #VALUE! | #VALUE! |  | #VALUE! |  |  |  | #VALUE! | #VALUE! | #VALUE! |  |  |  | #VALUE! | #VALUE! | #VALUE! |  |  |  | #VALUE! | #VALUE! | #VALUE! |  |  |  | #VALUE! | #VALUE! | #VALUE! |  |  |  | #VALUE! | #VALUE! | #VALUE! |  |  |  | #VALUE! | #VALUE! | #VALUE! |  |  |  | #VALUE! | #VALUE!
2006 | 203 | 5.2627 | 1 |  |  |  |  | 216 | 6.4039 | 0.169 | 5.3132 |  |  |  | #VALUE! | #VALUE! |  | 5.2627 |  |  |  | #VALUE! | #VALUE! |  | 5.2364 |  |  |  | #VALUE! | #VALUE! |  | 5.2095 |  |  |  | #VALUE! | #VALUE! |  | 5.1818 |  |  |  | #VALUE! | #VALUE! |  | 5.1533 |  |  |  | #VALUE! | #VALUE! | 5.124 |  |  |  | #VALUE! | #VALUE! |  | 5.0938 |  |  |  | #VALUE! | #VALUE! | 5.0626 |  |  |  | #VALUE! | #VALUE! | 5.0304 |  |  |  | #VALUE! | #VALUE! | 4.9972 |  |  |  | #VALUE! | #VALUE! | 4.9628 |  |  |  | #VALUE! | #VALUE! | 4.9273 |  |  |  | #VALUE! | #VALUE! | 4.8903 |  |  |  | #VALUE! | #VALUE!
2007 | 284 | 5.6131 | 2 |  |  |  |  | 220 | 22.5352 | 4.096 | 5.649 |  |  |  | #VALUE! | #VALUE! |  | 5.6131 |  |  |  | #VALUE! | #VALUE! |  | 5.5947 |  |  |  | #VALUE! | #VALUE! |  | 5.5759 |  |  |  | #VALUE! | #VALUE! |  | 5.5568 |  |  |  | #VALUE! | #VALUE! |  | 5.5373 |  |  |  | #VALUE! | #VALUE! | 5.5175 |  |  |  | #VALUE! | #VALUE! |  | 5.4972 |  |  |  | #VALUE! | #VALUE! | 5.4765 |  |  |  | #VALUE! | #VALUE! | 5.4553 |  |  |  | #VALUE! | #VALUE! | 5.4337 |  |  |  | #VALUE! | #VALUE! | 5.4116 |  |  |  | #VALUE! | #VALUE! | 5.3891 |  |  |  | #VALUE! | #VALUE! | 5.366 |  |  |  | #VALUE! | #VALUE!
2008 | 175 | 5.1059 | 3 |  |  |  |  | 224 | 28 | 2.401 | 5.1648 |  |  |  | #VALUE! | #VALUE! |  | 5.1059 |  |  |  | #VALUE! | #VALUE! |  | 5.0752 |  |  |  | #VALUE! | #VALUE! |  | 5.0434 |  |  |  | #VALUE! | #VALUE! |  | 5.0106 |  |  |  | #VALUE! | #VALUE! |  | 4.9767 |  |  |  | #VALUE! | #VALUE! | 4.9416 |  |  |  | #VALUE! | #VALUE! |  | 4.9053 |  |  |  | #VALUE! | #VALUE! | 4.8675 |  |  |  | #VALUE! | #VALUE! | 4.8283 |  |  |  | #VALUE! | #VALUE! | 4.7875 |  |  |  | #VALUE! | #VALUE! | 4.7449 |  |  |  | #VALUE! | #VALUE! | 4.7005 |  |  |  | #VALUE! | #VALUE! | 4.654 |  |  |  | #VALUE! | #VALUE!
2009 | 226 | 5.3753 | 4 |  |  |  |  | 228 | 0.88496 | 0.004 | 5.4205 |  |  |  | #VALUE! | #VALUE! |  | 5.3753 |  |  |  | #VALUE! | #VALUE! |  | 5.3519 |  |  |  | #VALUE! | #VALUE! |  | 5.3279 |  |  |  | #VALUE! | #VALUE! |  | 5.3033 |  |  |  | #VALUE! | #VALUE! |  | 5.2781 |  |  |  | #VALUE! | #VALUE! | 5.2523 |  |  |  | #VALUE! | #VALUE! |  | 5.2257 |  |  |  | #VALUE! | #VALUE! | 5.1985 |  |  |  | #VALUE! | #VALUE! | 5.1705 |  |  |  | #VALUE! | #VALUE! | 5.1417 |  |  |  | #VALUE! | #VALUE! | 5.112 |  |  |  | #VALUE! | #VALUE! | 5.0814 |  |  |  | #VALUE! | #VALUE! | 5.0499 |  |  |  | #VALUE! | #VALUE!
2010 | 248 | 5.4723 | 5 |  |  |  |  | 232 | 6.4516 | 0.256 | 5.5134 |  |  |  | #VALUE! | #VALUE! |  | 5.4723 |  |  |  | #VALUE! | #VALUE! |  | 5.451 |  |  |  | #VALUE! | #VALUE! |  | 5.4293 |  |  |  | #VALUE! | #VALUE! |  | 5.4072 |  |  |  | #VALUE! | #VALUE! |  | 5.3845 |  |  |  | #VALUE! | #VALUE! | 5.3613 |  |  |  | #VALUE! | #VALUE! |  | 5.3375 |  |  |  | #VALUE! | #VALUE! | 5.3132 |  |  |  | #VALUE! | #VALUE! | 5.2883 |  |  |  | #VALUE! | #VALUE! | 5.2627 |  |  |  | #VALUE! | #VALUE! | 5.2364 |  |  |  | #VALUE! | #VALUE! | 5.2095 |  |  |  | #VALUE! | #VALUE! | 5.1818 |  |  |  | #VALUE! | #VALUE!
2011 | 236 |  | 6 |  |  |  |  | 236
2012 | 240 |  | 7 | c | R2 | 오차자승합 |  | 240
2013 | 244 |  | 8 | 0 | #VALUE! | #VALUE! |  | 244 |  |  | min(y) = | 175 | [5 empty] | min(y) = | 175 | [5 empty] | min(y) = | 175 | [5 empty] | min(y) = | 175 | [5 empty] | min(y) = | 175 | [5 empty] | min(y) = | 175 |  |  |  |  | min(y) = | 175 | [5 empty] | min(y) = | 175 |  |  |  |  | min(y) = | 175 |  |  |  |  | min(y) = | 175 |  |  |  |  | min(y) = | 175 |  |  |  |  | min(y) = | 175 |  |  |  |  | min(y) = | 175 |  |  |  |  | min(y) = | 175
2014 | 249 |  | 9 | 10 | #VALUE! | #VALUE! |  | 249 |  |  | 유효자리 = | 1 | [5 empty] | 유효자리 = | 1 | [5 empty] | 유효자리 = | 1 | [5 empty] | 유효자리 = | 1 | [5 empty] | 유효자리 = | 1 | [5 empty] | 유효자리 = | 1 |  |  |  |  | 유효자리 = | 1 | [5 empty] | 유효자리 = | 1 |  |  |  |  | 유효자리 = | 1 |  |  |  |  | 유효자리 = | 1 |  |  |  |  | 유효자리 = | 1 |  |  |  |  | 유효자리 = | 1 |  |  |  |  | 유효자리 = | 1 |  |  |  |  | 유효자리 = | 1
2015 | 253 |  | 10 | 15 | #VALUE! | #VALUE! |  | 253 |  |  | c 간격 = | 5 | [5 empty] | c 간격 = | 5 | [5 empty] | c 간격 = | 5 | [5 empty] | c 간격 = | 5 | [5 empty] | c 간격 = | 5 | [5 empty] | c 간격 = | 5 |  |  |  |  | c 간격 = | 5 | [5 empty] | c 간격 = | 5 |  |  |  |  | c 간격 = | 5 |  |  |  |  | c 간격 = | 5 |  |  |  |  | c 간격 = | 5 |  |  |  |  | c 간격 = | 5 |  |  |  |  | c 간격 = | 5 |  |  |  |  | c 간격 = | 5
2016 | 257 |  | 11 | 20 | #VALUE! | #VALUE! |  | 257
2017 | 262 |  | 12 | 25 | #VALUE! | #VALUE! |  | 262
2018 | 267 |  | 13 | 30 | #VALUE! | #VALUE! |  | 267
2019 | 271 |  | 14 | 35 | #VALUE! | #VALUE! |  | 271
2020 | 276 |  | 15 | 40 | #VALUE! | #VALUE! |  | 276
2021 | 281 |  | 16 | 45 | #VALUE! | #VALUE! |  | 281
2022 | 286 |  | 17 | 50 | #VALUE! | #VALUE! |  | 286
2023 | 291 |  | 18 | 55 | #VALUE! | #VALUE! |  | 291
2024 | 296 |  | 19 | 60 | #VALUE! | #VALUE! |  | 296
2025 | 301 |  | 20 | 65 | #VALUE! | #VALUE! |  | 301
2026 | 307 |  | 21 | 70 | #VALUE! | #VALUE! |  | 307
2027 | 312 |  | 22 |  |  |  |  | 312
2028 | 318 |  | 23 |  |  |  |  | 318
2029 | 323 |  | 24 |  |  |  |  | 323
2030 | 329 |  | 25 |  |  |  |  | 329
2031 | 335 |  | 26 |  |  |  |  | 335
2032 | 341 |  | 27 |  |  |  |  | 341
4. 지수함수
연도 | 원단위(y) | LN(y-c) | 경과년수(x) | LN(x) |  |  | R2= | 0.030754 | 절대오차율 | 오차자승 | LN(y-c) |  |  | R2= | #VALUE! | 오차자승 |  | LN(y-c) |  |  | R2= | #VALUE! | 오차자승 |  | LN(y-c) |  |  | R2= | #VALUE! | 오차자승 |  | LN(y-c) |  |  | R2= | #VALUE! | 오차자승 |  | LN(y-c) |  |  | R2= | #VALUE! | 오차자승 |  | LN(y-c) |  |  | R2= | #VALUE! | 오차자승 | LN(y-c) |  |  | R2= | #VALUE! | 오차자승 |  | LN(y-c) |  |  | R2= | #VALUE! | 오차자승 | LN(y-c) |  |  | R2= | #VALUE! | 오차자승 | LN(y-c) |  |  | R2= | #VALUE! | 오차자승 | LN(y-c) |  |  | R2= | #VALUE! | 오차자승 | LN(y-c) |  |  | R2= | #VALUE! | 오차자승 | LN(y-c) |  |  | R2= | #VALUE! | 오차자승 | LN(y-c) |  |  | R2= | #VALUE! | 오차자승
[5 empty] | y = ax^b + c | [6 empty] | y = ax^b + c | [6 empty] | y = ax^b + c | [6 empty] | y = ax^b + c | [6 empty] | y = ax^b + c | [6 empty] | y = ax^b + c | [6 empty] | y = ax^b + c | [5 empty] | y = ax^b + c | [6 empty] | y = ax^b + c | [5 empty] | y = ax^b + c | [5 empty] | y = ax^b + c | [5 empty] | y = ax^b + c | [5 empty] | y = ax^b + c | [5 empty] | y = ax^b + c | [5 empty] | y = ax^b + c
[5 empty] | LN(y-c) = LN(a) + b LN(x) | [6 empty] | LN(y-c) = LN(a) + b LN(x) | [6 empty] | LN(y-c) = LN(a) + b LN(x) | [6 empty] | LN(y-c) = LN(a) + b LN(x) | [6 empty] | LN(y-c) = LN(a) + b LN(x) | [6 empty] | LN(y-c) = LN(a) + b LN(x) | [6 empty] | LN(y-c) = LN(a) + b LN(x) | [5 empty] | LN(y-c) = LN(a) + b LN(x) | [6 empty] | LN(y-c) = LN(a) + b LN(x) | [5 empty] | LN(y-c) = LN(a) + b LN(x) | [5 empty] | LN(y-c) = LN(a) + b LN(x) | [5 empty] | LN(y-c) = LN(a) + b LN(x) | [5 empty] | LN(y-c) = LN(a) + b LN(x) | [5 empty] | LN(y-c) = LN(a) + b LN(x) | [5 empty] | LN(y-c) = LN(a) + b LN(x)
[5 empty] | Y = A + bx | [6 empty] | Y = A + bx | [6 empty] | Y = A + bx | [6 empty] | Y = A + bx | [6 empty] | Y = A + bx | [6 empty] | Y = A + bx | [6 empty] | Y = A + bx | [5 empty] | Y = A + bx | [6 empty] | Y = A + bx | [5 empty] | Y = A + bx | [5 empty] | Y = A + bx | [5 empty] | Y = A + bx | [5 empty] | Y = A + bx | [5 empty] | Y = A + bx | [5 empty] | Y = A + bx
[5 empty] | c = | 0 | [5 empty] | c = | 0 | [5 empty] | c = | 10 | [5 empty] | c = | 20 | [5 empty] | c = | 30 | [5 empty] | c = | 40 | [5 empty] | c = | 50 |  |  |  |  | c = | 60 | [5 empty] | c = | 70 |  |  |  |  | c = | 80 |  |  |  |  | c = | 90 |  |  |  |  | c = | 100 |  |  |  |  | c = | 110 |  |  |  |  | c = | 120 |  |  |  |  | c = | 130
[5 empty] | b = | 0.041381 | [5 empty] | b = | #VALUE! | [5 empty] | b = | #VALUE! | [5 empty] | b = | #VALUE! | [5 empty] | b = | #VALUE! | [5 empty] | b = | #VALUE! | [5 empty] | b = | #VALUE! |  |  |  |  | b = | #VALUE! | [5 empty] | b = | #VALUE! |  |  |  |  | b = | #VALUE! |  |  |  |  | b = | #VALUE! |  |  |  |  | b = | #VALUE! |  |  |  |  | b = | #VALUE! |  |  |  |  | b = | #VALUE! |  |  |  |  | b = | #VALUE!
[5 empty] | A = | 5.3726 | = LN(a) |  |  |  |  | A = | #VALUE! | = LN(a) |  |  |  |  | A = | #VALUE! | = LN(a) |  |  |  |  | A = | #VALUE! | = LN(a) |  |  |  |  | A = | #VALUE! | = LN(a) |  |  |  |  | A = | #VALUE! | = LN(a) |  |  |  |  | A = | #VALUE! | = LN(a) |  |  |  | A = | #VALUE! | = LN(a) |  |  |  |  | A = | #VALUE! | = LN(a) |  |  |  | A = | #VALUE! | = LN(a) |  |  |  | A = | #VALUE! | = LN(a) |  |  |  | A = | #VALUE! | = LN(a) |  |  |  | A = | #VALUE! | = LN(a) |  |  |  | A = | #VALUE! | = LN(a) |  |  |  | A = | #VALUE! | = LN(a)
[5 empty] | a = | 215.4144 | [5 empty] | a = | #VALUE! | [5 empty] | a = | #VALUE! | [5 empty] | a = | #VALUE! | [5 empty] | a = | #VALUE! | [5 empty] | a = | #VALUE! | [5 empty] | a = | #VALUE! |  |  |  |  | a = | #VALUE! | [5 empty] | a = | #VALUE! |  |  |  |  | a = | #VALUE! |  |  |  |  | a = | #VALUE! |  |  |  |  | a = | #VALUE! |  |  |  |  | a = | #VALUE! |  |  |  |  | a = | #VALUE! |  |  |  |  | a = | #VALUE!
[5 empty] | 상관계수 (R²) |  | 0.030754 |  |  |  |  | R2 = | #VALUE! | [5 empty] | R2 = | #VALUE! | [5 empty] | R2 = | #VALUE! | [5 empty] | R2 = | #VALUE! | [5 empty] | R2 = | #VALUE! | [5 empty] | R2 = | #VALUE! |  |  |  |  | R2 = | #VALUE! | [5 empty] | R2 = | #VALUE! |  |  |  |  | R2 = | #VALUE! |  |  |  |  | R2 = | #VALUE! |  |  |  |  | R2 = | #VALUE! |  |  |  |  | R2 = | #VALUE! |  |  |  |  | R2 = | #VALUE! |  |  |  |  | R2 = | #VALUE!
[5 empty] | 오차자승합 (전구간) |  | 6.816 |  |  |  |  | 오차자승합 = | #VALUE! | [5 empty] | 오차자승합 = | #VALUE! | [5 empty] | 오차자승합 = | #VALUE! | [5 empty] | 오차자승합 = | #VALUE! | [5 empty] | 오차자승합 = | #VALUE! | [5 empty] | 오차자승합 = | #VALUE! |  |  |  |  | 오차자승합 = | #VALUE! | [5 empty] | 오차자승합 = | #VALUE! |  |  |  |  | 오차자승합 = | #VALUE! |  |  |  |  | 오차자승합 = | #VALUE! |  |  |  |  | 오차자승합 = | #VALUE! |  |  |  |  | 오차자승합 = | #VALUE! |  |  |  |  | 오차자승합 = | #VALUE! |  |  |  |  | 오차자승합 = | #VALUE!
[5 empty] | 오차자승합 (최근10년간) |  | 6.816 |  |  |  | #VALUE! |  |  |  | #VALUE! | #VALUE! |  | #VALUE! |  |  |  | #VALUE! | #VALUE! |  | #VALUE! |  |  |  | #VALUE! | #VALUE! |  | #VALUE! |  |  |  | #VALUE! | #VALUE! |  | #VALUE! |  |  |  | #VALUE! | #VALUE! |  | #VALUE! |  |  |  | #VALUE! | #VALUE! | #VALUE! |  |  |  | #VALUE! | #VALUE! |  | #VALUE! |  |  |  | #VALUE! | #VALUE! | #VALUE! |  |  |  | #VALUE! | #VALUE! | #VALUE! |  |  |  | #VALUE! | #VALUE! | #VALUE! |  |  |  | #VALUE! | #VALUE! | #VALUE! |  |  |  | #VALUE! | #VALUE! | #VALUE! |  |  |  | #VALUE! | #VALUE! | #VALUE! |  |  |  | #VALUE! | #VALUE!
[5 empty] | 절대평균오차율 (전구간) |  | 12.8914 |  |  |  | #VALUE! |  |  |  | #VALUE! | #VALUE! |  | #VALUE! |  |  |  | #VALUE! | #VALUE! |  | #VALUE! |  |  |  | #VALUE! | #VALUE! |  | #VALUE! |  |  |  | #VALUE! | #VALUE! |  | #VALUE! |  |  |  | #VALUE! | #VALUE! |  | #VALUE! |  |  |  | #VALUE! | #VALUE! | #VALUE! |  |  |  | #VALUE! | #VALUE! |  | #VALUE! |  |  |  | #VALUE! | #VALUE! | #VALUE! |  |  |  | #VALUE! | #VALUE! | #VALUE! |  |  |  | #VALUE! | #VALUE! | #VALUE! |  |  |  | #VALUE! | #VALUE! | #VALUE! |  |  |  | #VALUE! | #VALUE! | #VALUE! |  |  |  | #VALUE! | #VALUE! | #VALUE! |  |  |  | #VALUE! | #VALUE!
[5 empty] | 절대평균오차율(최근10년간) |  | 12.8914 |  |  |  | #VALUE! |  |  |  | #VALUE! | #VALUE! |  | #VALUE! |  |  |  | #VALUE! | #VALUE! |  | #VALUE! |  |  |  | #VALUE! | #VALUE! |  | #VALUE! |  |  |  | #VALUE! | #VALUE! |  | #VALUE! |  |  |  | #VALUE! | #VALUE! |  | #VALUE! |  |  |  | #VALUE! | #VALUE! | #VALUE! |  |  |  | #VALUE! | #VALUE! |  | #VALUE! |  |  |  | #VALUE! | #VALUE! | #VALUE! |  |  |  | #VALUE! | #VALUE! | #VALUE! |  |  |  | #VALUE! | #VALUE! | #VALUE! |  |  |  | #VALUE! | #VALUE! | #VALUE! |  |  |  | #VALUE! | #VALUE! | #VALUE! |  |  |  | #VALUE! | #VALUE! | #VALUE! |  |  |  | #VALUE! | #VALUE!
[11 empty] | #VALUE! |  |  |  | #VALUE! | #VALUE! |  | #VALUE! |  |  |  | #VALUE! | #VALUE! |  | #VALUE! |  |  |  | #VALUE! | #VALUE! |  | #VALUE! |  |  |  | #VALUE! | #VALUE! |  | #VALUE! |  |  |  | #VALUE! | #VALUE! |  | #VALUE! |  |  |  | #VALUE! | #VALUE! | #VALUE! |  |  |  | #VALUE! | #VALUE! |  | #VALUE! |  |  |  | #VALUE! | #VALUE! | #VALUE! |  |  |  | #VALUE! | #VALUE! | #VALUE! |  |  |  | #VALUE! | #VALUE! | #VALUE! |  |  |  | #VALUE! | #VALUE! | #VALUE! |  |  |  | #VALUE! | #VALUE! | #VALUE! |  |  |  | #VALUE! | #VALUE! | #VALUE! |  |  |  | #VALUE! | #VALUE!
2006 | 203 | 5.3132 | 1 | 0 |  |  |  | 215 | 5.9113 | 0.144 | 5.3132 |  |  |  | #VALUE! | #VALUE! |  | 5.2627 |  |  |  | #VALUE! | #VALUE! |  | 5.2095 |  |  |  | #VALUE! | #VALUE! |  | 5.1533 |  |  |  | #VALUE! | #VALUE! |  | 5.0938 |  |  |  | #VALUE! | #VALUE! |  | 5.0304 |  |  |  | #VALUE! | #VALUE! | 4.9628 |  |  |  | #VALUE! | #VALUE! |  | 4.8903 |  |  |  | #VALUE! | #VALUE! | 4.8122 |  |  |  | #VALUE! | #VALUE! | 4.7274 |  |  |  | #VALUE! | #VALUE! | 4.6347 |  |  |  | #VALUE! | #VALUE! | 4.5326 |  |  |  | #VALUE! | #VALUE! | 4.4188 |  |  |  | #VALUE! | #VALUE! | 4.2905 |  |  |  | #VALUE! | #VALUE!
2007 | 284 | 5.649 | 2 | 0.69315 |  |  |  | 222 | 21.831 | 3.844 | 5.649 |  |  |  | #VALUE! | #VALUE! |  | 5.6131 |  |  |  | #VALUE! | #VALUE! |  | 5.5759 |  |  |  | #VALUE! | #VALUE! |  | 5.5373 |  |  |  | #VALUE! | #VALUE! |  | 5.4972 |  |  |  | #VALUE! | #VALUE! |  | 5.4553 |  |  |  | #VALUE! | #VALUE! | 5.4116 |  |  |  | #VALUE! | #VALUE! |  | 5.366 |  |  |  | #VALUE! | #VALUE! | 5.3181 |  |  |  | #VALUE! | #VALUE! | 5.2679 |  |  |  | #VALUE! | #VALUE! | 5.2149 |  |  |  | #VALUE! | #VALUE! | 5.1591 |  |  |  | #VALUE! | #VALUE! | 5.0999 |  |  |  | #VALUE! | #VALUE! | 5.037 |  |  |  | #VALUE! | #VALUE!
2008 | 175 | 5.1648 | 3 | 1.0986 |  |  |  | 225 | 28.5714 | 2.5 | 5.1648 |  |  |  | #VALUE! | #VALUE! |  | 5.1059 |  |  |  | #VALUE! | #VALUE! |  | 5.0434 |  |  |  | #VALUE! | #VALUE! |  | 4.9767 |  |  |  | #VALUE! | #VALUE! |  | 4.9053 |  |  |  | #VALUE! | #VALUE! |  | 4.8283 |  |  |  | #VALUE! | #VALUE! | 4.7449 |  |  |  | #VALUE! | #VALUE! |  | 4.654 |  |  |  | #VALUE! | #VALUE! | 4.5539 |  |  |  | #VALUE! | #VALUE! | 4.4427 |  |  |  | #VALUE! | #VALUE! | 4.3175 |  |  |  | #VALUE! | #VALUE! | 4.1744 |  |  |  | #VALUE! | #VALUE! | 4.0073 |  |  |  | #VALUE! | #VALUE! | 3.8067 |  |  |  | #VALUE! | #VALUE!
2009 | 226 | 5.4205 | 4 | 1.3863 |  |  |  | 228 | 0.88496 | 0.004 | 5.4205 |  |  |  | #VALUE! | #VALUE! |  | 5.3753 |  |  |  | #VALUE! | #VALUE! |  | 5.3279 |  |  |  | #VALUE! | #VALUE! |  | 5.2781 |  |  |  | #VALUE! | #VALUE! |  | 5.2257 |  |  |  | #VALUE! | #VALUE! |  | 5.1705 |  |  |  | #VALUE! | #VALUE! | 5.112 |  |  |  | #VALUE! | #VALUE! |  | 5.0499 |  |  |  | #VALUE! | #VALUE! | 4.9836 |  |  |  | #VALUE! | #VALUE! | 4.9127 |  |  |  | #VALUE! | #VALUE! | 4.8363 |  |  |  | #VALUE! | #VALUE! | 4.7536 |  |  |  | #VALUE! | #VALUE! | 4.6634 |  |  |  | #VALUE! | #VALUE! | 4.5643 |  |  |  | #VALUE! | #VALUE!
2010 | 248 | 5.5134 | 5 | 1.6094 |  |  |  | 230 | 7.2581 | 0.324 | 5.5134 |  |  |  | #VALUE! | #VALUE! |  | 5.4723 |  |  |  | #VALUE! | #VALUE! |  | 5.4293 |  |  |  | #VALUE! | #VALUE! |  | 5.3845 |  |  |  | #VALUE! | #VALUE! |  | 5.3375 |  |  |  | #VALUE! | #VALUE! |  | 5.2883 |  |  |  | #VALUE! | #VALUE! | 5.2364 |  |  |  | #VALUE! | #VALUE! |  | 5.1818 |  |  |  | #VALUE! | #VALUE! | 5.124 |  |  |  | #VALUE! | #VALUE! | 5.0626 |  |  |  | #VALUE! | #VALUE! | 4.9972 |  |  |  | #VALUE! | #VALUE! | 4.9273 |  |  |  | #VALUE! | #VALUE! | 4.852 |  |  |  | #VALUE! | #VALUE! | 4.7707 |  |  |  | #VALUE! | #VALUE!
2011 | 232 |  | 6 |  |  |  |  | 232
2012 | 233 |  | 7 |  | Y0 | R2 | 오차자승합 | 233
2013 | 235 |  | 8 |  | 0 | #VALUE! | #VALUE! | 235 |  |  | 최소자료값 = | 175 | [5 empty] | 최소자료값 = | 175 | [5 empty] | 최소자료값 = | 175 | [5 empty] | 최소자료값 = | 175 | [5 empty] | 최소자료값 = | 175 | [5 empty] | 최소자료값 = | 175 |  |  |  |  | 최소자료값 = | 175 | [5 empty] | 최소자료값 = | 175 |  |  |  |  | 최소자료값 = | 175 |  |  |  |  | 최소자료값 = | 175 |  |  |  |  | 최소자료값 = | 175 |  |  |  |  | 최소자료값 = | 175 |  |  |  |  | 최소자료값 = | 175 |  |  |  |  | 최소자료값 = | 175
2014 | 236 |  | 9 |  | 10 | #VALUE! | #VALUE! | 236 |  |  | 유효자리= | 1 | [5 empty] | 유효자리= | 1 | [5 empty] | 유효자리= | 1 | [5 empty] | 유효자리= | 1 | [5 empty] | 유효자리= | 1 | [5 empty] | 유효자리= | 1 |  |  |  |  | 유효자리= | 1 | [5 empty] | 유효자리= | 1 |  |  |  |  | 유효자리= | 1 |  |  |  |  | 유효자리= | 1 |  |  |  |  | 유효자리= | 1 |  |  |  |  | 유효자리= | 1 |  |  |  |  | 유효자리= | 1 |  |  |  |  | 유효자리= | 1
2015 | 237 |  | 10 |  | 20 | #VALUE! | #VALUE! | 237 |  |  | c 간격 = | 10 | [5 empty] | c 간격 = | 10 | [5 empty] | c 간격 = | 10 | [5 empty] | c 간격 = | 10 | [5 empty] | c 간격 = | 10 | [5 empty] | c 간격 = | 10 |  |  |  |  | c 간격 = | 10 | [5 empty] | c 간격 = | 10 |  |  |  |  | c 간격 = | 10 |  |  |  |  | c 간격 = | 10 |  |  |  |  | c 간격 = | 10 |  |  |  |  | c 간격 = | 10 |  |  |  |  | c 간격 = | 10 |  |  |  |  | c 간격 = | 10
2016 | 238 |  | 11 |  | 30 | #VALUE! | #VALUE! | 238
2017 | 239 |  | 12 |  | 40 | #VALUE! | #VALUE! | 239
2018 | 240 |  | 13 |  | 50 | #VALUE! | #VALUE! | 240
2019 | 240 |  | 14 |  | 60 | #VALUE! | #VALUE! | 240
2020 | 241 |  | 15 |  | 70 | #VALUE! | #VALUE! | 241
2021 | 242 |  | 16 |  | 80 | #VALUE! | #VALUE! | 242
2022 | 242 |  | 17 |  | 90 | #VALUE! | #VALUE! | 242
2023 | 243 |  | 18 |  | 100 | #VALUE! | #VALUE! | 243
2024 | 243 |  | 19 |  | 110 | #VALUE! | #VALUE! | 243
2025 | 244 |  | 20 |  | 120 | #VALUE! | #VALUE! | 244
2026 | 244 |  | 21 |  | 130 | #VALUE! | #VALUE! | 244
2027 | 245 |  | 22 |  |  |  |  | 245
2028 | 245 |  | 23 |  |  |  |  | 245
2029 | 246 |  | 24 |  |  |  |  | 246
2030 | 246 |  | 25 |  |  |  |  | 246
2031 | 247 |  | 26 |  |  |  |  | 247
2032 | 247 |  | 27 |  |  |  |  | 247
5. 로지스틱
연도 | 원단위(y) | LN(k/y-1) | 경과년수(x) |  |  |  | R2= | 0.0052805 | 절대오차율 | 오차자승 | LN(k/y-1) |  | R2= | #VALUE! | 오차자승 |  | LN(k/y-1) |  | R2= | #VALUE! | 오차자승 |  | LN(k/y-1) |  | R2= | #VALUE! | 오차자승 |  | LN(k/y-1) |  | R2= | #VALUE! | 오차자승 |  | LN(k/y-1) |  | R2= | #VALUE! | 오차자승 |  | LN(k/y-1) |  | R2= | #VALUE! | 오차자승 |  | LN(k/y-1) |  | R2= | #VALUE! | 오차자승 | LN(k/y-1) |  | R2= | #VALUE! | 오차자승 |  | LN(k/y-1) |  | R2= | #VALUE! | 오차자승
|  |  |  | Y=k/(1+e^(a-bx)) | [7 empty] | Y=k/(1+e^(a-bx)) | [5 empty] | Y=k/(1+e^(a-bx)) | [5 empty] | Y=k/(1+e^(a-bx)) | [5 empty] | Y=k/(1+e^(a-bx)) | [5 empty] | Y=k/(1+e^(a-bx)) | [5 empty] | Y=k/(1+e^(a-bx)) | [5 empty] | Y=k/(1+e^(a-bx)) |  |  |  |  | Y=k/(1+e^(a-bx)) | [5 empty] | Y=k/(1+e^(a-bx))
|  |  |  | LN(k/Y-1)=a-bx | [7 empty] | LN(k/Y-1)=a-bx | [5 empty] | LN(k/Y-1)=a-bx | [5 empty] | LN(k/Y-1)=a-bx | [5 empty] | LN(k/Y-1)=a-bx | [5 empty] | LN(k/Y-1)=a-bx | [5 empty] | LN(k/Y-1)=a-bx | [5 empty] | LN(k/Y-1)=a-bx |  |  |  |  | LN(k/Y-1)=a-bx | [5 empty] | LN(k/Y-1)=a-bx
|  |  |  | k= | 500 | [6 empty] | k= | 285 |  |  |  |  | k= | 300 |  |  |  |  | k= | 320 |  |  |  |  | k= | 340 |  |  |  |  | k= | 360 |  |  |  |  | k= | 380 |  |  |  |  | k= | 400 |  |  |  | k= | 420 |  |  |  |  | k= | 440
|  |  |  | max(y) = | 284 | [6 empty] | max(y) = | 284 |  |  |  |  | max(y) = | 284 |  |  |  |  | max(y) = | 284 |  |  |  |  | max(y) = | 284 |  |  |  |  | max(y) = | 284 |  |  |  |  | max(y) = | 284 |  |  |  |  | max(y) = | 284 |  |  |  | max(y) = | 284 |  |  |  |  | max(y) = | 284
|  |  |  | avg(5) = | 227.2 | [6 empty] | avg(5) = | 227.2 |  |  |  |  | avg(5) = | 227.2 |  |  |  |  | avg(5) = | 227.2 |  |  |  |  | avg(5) = | 227.2 |  |  |  |  | avg(5) = | 227.2 |  |  |  |  | avg(5) = | 227.2 |  |  |  |  | avg(5) = | 227.2 |  |  |  | avg(5) = | 227.2 |  |  |  |  | avg(5) = | 227.2
|  |  |  | -b = | -0.026276 | [6 empty] | -b = | #VALUE! |  |  |  |  | -b = | #VALUE! |  |  |  |  | -b = | #VALUE! |  |  |  |  | -b = | #VALUE! |  |  |  |  | -b = | #VALUE! |  |  |  |  | -b = | #VALUE! |  |  |  |  | -b = | #VALUE! |  |  |  | -b = | #VALUE! |  |  |  |  | -b = | #VALUE!
|  |  |  | a = | 0.26572 | [6 empty] | a = | #VALUE! |  |  |  |  | a = | #VALUE! |  |  |  |  | a = | #VALUE! |  |  |  |  | a = | #VALUE! |  |  |  |  | a = | #VALUE! |  |  |  |  | a = | #VALUE! |  |  |  |  | a = | #VALUE! |  |  |  | a = | #VALUE! |  |  |  |  | a = | #VALUE!
|  |  |  | b = | 0.026276 | [6 empty] | b = | #VALUE! |  |  |  |  | b = | #VALUE! |  |  |  |  | b = | #VALUE! |  |  |  |  | b = | #VALUE! |  |  |  |  | b = | #VALUE! |  |  |  |  | b = | #VALUE! |  |  |  |  | b = | #VALUE! |  |  |  | b = | #VALUE! |  |  |  |  | b = | #VALUE!
|  |  |  | 상관계수 (R²) |  | 0.0052805 | [5 empty] | R2 = | #VALUE! |  |  |  |  | R2 = | #VALUE! |  |  |  |  | R2 = | #VALUE! |  |  |  |  | R2 = | #VALUE! |  |  |  |  | R2 = | #VALUE! |  |  |  |  | R2 = | #VALUE! |  |  |  |  | R2 = | #VALUE! |  |  |  | R2 = | #VALUE! |  |  |  |  | R2 = | #VALUE!
|  |  |  | 오차자승합 (전구간) |  | 6.955 |  |  |  |  | #DIV/0! | 오차자승합 = | #VALUE! | #VALUE! | #VALUE! |  | #DIV/0! | 오차자승합 = | #VALUE! | #VALUE! | #VALUE! |  | #DIV/0! | 오차자승합 = | #VALUE! | #VALUE! | #VALUE! |  | #DIV/0! | 오차자승합 = | #VALUE! | #VALUE! | #VALUE! |  | #DIV/0! | 오차자승합 = | #VALUE! | #VALUE! | #VALUE! |  | #DIV/0! | 오차자승합 = | #VALUE! | #VALUE! | #VALUE! |  | #DIV/0! | 오차자승합 = | #VALUE! | #VALUE! | #VALUE! | #DIV/0! | 오차자승합 = | #VALUE! | #VALUE! | #VALUE! |  | #DIV/0! | 오차자승합 = | #VALUE! | #VALUE! | #VALUE!
|  |  |  | 오차자승합 (최근10년간) |  | 6.955 |  |  |  |  | #DIV/0! |  |  | #VALUE! | #VALUE! |  | #DIV/0! |  |  | #VALUE! | #VALUE! |  | #DIV/0! |  |  | #VALUE! | #VALUE! |  | #DIV/0! |  |  | #VALUE! | #VALUE! |  | #DIV/0! |  |  | #VALUE! | #VALUE! |  | #DIV/0! |  |  | #VALUE! | #VALUE! |  | #DIV/0! |  |  | #VALUE! | #VALUE! | #DIV/0! |  |  | #VALUE! | #VALUE! |  | #DIV/0! |  |  | #VALUE! | #VALUE!
|  |  |  | 절대평균오차율 (전구간) |  | 13.4772 |  |  |  |  | #DIV/0! |  |  | #VALUE! | #VALUE! |  | #DIV/0! |  |  | #VALUE! | #VALUE! |  | #DIV/0! |  |  | #VALUE! | #VALUE! |  | #DIV/0! |  |  | #VALUE! | #VALUE! |  | #DIV/0! |  |  | #VALUE! | #VALUE! |  | #DIV/0! |  |  | #VALUE! | #VALUE! |  | #DIV/0! |  |  | #VALUE! | #VALUE! | #DIV/0! |  |  | #VALUE! | #VALUE! |  | #DIV/0! |  |  | #VALUE! | #VALUE!
|  |  |  | 절대평균오차율(최근10년간) |  | 13.4772 |  |  |  |  | #DIV/0! |  |  | #VALUE! | #VALUE! |  | #DIV/0! |  |  | #VALUE! | #VALUE! |  | #DIV/0! |  |  | #VALUE! | #VALUE! |  | #DIV/0! |  |  | #VALUE! | #VALUE! |  | #DIV/0! |  |  | #VALUE! | #VALUE! |  | #DIV/0! |  |  | #VALUE! | #VALUE! |  | #DIV/0! |  |  | #VALUE! | #VALUE! | #DIV/0! |  |  | #VALUE! | #VALUE! |  | #DIV/0! |  |  | #VALUE! | #VALUE!
2006 | 203 | 0.38053 | 1 |  |  |  |  | 220 | 8.3744 | 0.289 | -0.90649 |  |  | #VALUE! | #VALUE! |  | -0.7385 |  |  | #VALUE! | #VALUE! |  | -0.55103 |  |  | #VALUE! | #VALUE! |  | -0.39323 |  |  | #VALUE! | #VALUE! |  | -0.25696 |  |  | #VALUE! | #VALUE! |  | -0.13706 |  |  | #VALUE! | #VALUE! |  | -0.030002 |  |  | #VALUE! | #VALUE! | 0.066691 |  |  | #VALUE! | #VALUE! |  | 0.15485 |  |  | #VALUE! | #VALUE!
2007 | 284 | -0.2737 | 2 |  |  |  |  | 223 | 21.4789 | 3.721 | -5.649 |  |  | #VALUE! | #VALUE! |  | -2.8764 |  |  | #VALUE! | #VALUE! |  | -2.0655 |  |  | #VALUE! | #VALUE! |  | -1.6236 |  |  | #VALUE! | #VALUE! |  | -1.3182 |  |  | #VALUE! | #VALUE! |  | -1.0846 |  |  | #VALUE! | #VALUE! |  | -0.89538 |  |  | #VALUE! | #VALUE! | -0.73632 |  |  | #VALUE! | #VALUE! |  | -0.59912 |  |  | #VALUE! | #VALUE!
2008 | 175 | 0.61904 | 3 |  |  |  |  | 227 | 29.7143 | 2.704 | -0.46431 |  |  | #VALUE! | #VALUE! |  | -0.33647 |  |  | #VALUE! | #VALUE! |  | -0.18805 |  |  | #VALUE! | #VALUE! |  | -0.058841 |  |  | #VALUE! | #VALUE! |  | 0.05557 |  |  | #VALUE! | #VALUE! |  | 0.15822 |  |  | #VALUE! | #VALUE! |  | 0.25131 |  |  | #VALUE! | #VALUE! | 0.33647 |  |  | #VALUE! | #VALUE! |  | 0.41494 |  |  | #VALUE! | #VALUE!
2009 | 226 | 0.19259 | 4 |  |  |  |  | 230 | 1.7699 | 0.016 | -1.343 |  |  | #VALUE! | #VALUE! |  | -1.1165 |  |  | #VALUE! | #VALUE! |  | -0.87724 |  |  | #VALUE! | #VALUE! |  | -0.68434 |  |  | #VALUE! | #VALUE! |  | -0.5227 |  |  | #VALUE! | #VALUE! |  | -0.38358 |  |  | #VALUE! | #VALUE! |  | -0.26148 |  |  | #VALUE! | #VALUE! | -0.15268 |  |  | #VALUE! | #VALUE! |  | -0.054559 |  |  | #VALUE! | #VALUE!
2010 | 248 | 0.016 | 5 |  |  |  |  | 233 | 6.0484 | 0.225 | -1.9025 |  |  | #VALUE! | #VALUE! |  | -1.5622 |  |  | #VALUE! | #VALUE! |  | -1.2368 |  |  | #VALUE! | #VALUE! |  | -0.99164 |  |  | #VALUE! | #VALUE! |  | -0.79493 |  |  | #VALUE! | #VALUE! |  | -0.63063 |  |  | #VALUE! | #VALUE! |  | -0.48955 |  |  | #VALUE! | #VALUE! | -0.36593 |  |  | #VALUE! | #VALUE! |  | -0.25593 |  |  | #VALUE! | #VALUE!
2011 | 237 |  | 6 |  |  |  |  | 237
2012 | 240 |  | 7 | k | R2 | 오차자승합 |  | 240 |  |  | max(y) = | 284 |  |  |  |  | max(y) = | 284 |  |  |  |  | max(y) = | 284 |  |  |  |  | max(y) = | 284 |  |  |  |  | max(y) = | 284 |  |  |  |  | max(y) = | 284 |  |  |  |  | max(y) = | 284 |  |  |  | max(y) = | 284 |  |  |  |  | max(y) = | 284
2013 | 243 |  | 8 | 285 | #VALUE! | #VALUE! |  | 243 |  |  | 유효자리= | 2 |  |  |  |  | 유효자리= | 2 |  |  |  |  | 유효자리= | 2 |  |  |  |  | 유효자리= | 2 |  |  |  |  | 유효자리= | 2 |  |  |  |  | 유효자리= | 2 |  |  |  |  | 유효자리= | 2 |  |  |  | 유효자리= | 2 |  |  |  |  | 유효자리= | 2
2014 | 246 |  | 9 | 300 | #VALUE! | #VALUE! |  | 246 |  |  | k 간격 = | 20 |  |  |  |  | k 간격 = | 20 |  |  |  |  | k 간격 = | 20 |  |  |  |  | k 간격 = | 20 |  |  |  |  | k 간격 = | 20 |  |  |  |  | k 간격 = | 20 |  |  |  |  | k 간격 = | 20 |  |  |  | k 간격 = | 20 |  |  |  |  | k 간격 = | 20
2015 | 250 |  | 10 | 320 | #VALUE! | #VALUE! |  | 250
2016 | 253 |  | 11 | 340 | #VALUE! | #VALUE! |  | 253
2017 | 256 |  | 12 | 360 | #VALUE! | #VALUE! |  | 256
2018 | 259 |  | 13 | 380 | #VALUE! | #VALUE! |  | 259
2019 | 263 |  | 14 | 400 | #VALUE! | #VALUE! |  | 263
2020 | 266 |  | 15 | 420 | #VALUE! | #VALUE! |  | 266
2021 | 269 |  | 16 | 440 | #VALUE! | #VALUE! |  | 269
2022 | 273 |  | 17 |  |  |  |  | 273
2023 | 276 |  | 18 |  |  |  |  | 276
2024 | 279 |  | 19 |  |  |  |  | 279
2025 | 282 |  | 20 |  |  |  |  | 282
2026 | 286 |  | 21 |  |  |  |  | 286
2027 | 289 |  | 22 |  |  |  |  | 289
2028 | 292 |  | 23 |  |  |  |  | 292
2029 | 295 |  | 24 |  |  |  |  | 295
2030 | 298 |  | 25 |  |  |  |  | 298
2031 | 301 |  | 26 |  |  |  |  | 301
2032 | 305 |  | 27 |  |  |  |  | 305
6. 수정지수
연도 | 원단위(y) | LN(k-y) | 경과년수(x) |  |  |  | R2= | 0.0062244 | 절대오차율 | 오차자승 | LN(k-y) |  | R2= | #VALUE! | 오차자승 |  | LN(k-y) |  | R2= | #VALUE! | 오차자승 |  | LN(k-y) |  | R2= | #VALUE! | 오차자승 |  | LN(k-y) |  | R2= | #VALUE! | 오차자승 |  | LN(k-y) |  | R2= | #VALUE! | 오차자승 |  | LN(k-y) |  | R2= | #VALUE! | 오차자승 |  | LN(k-y) |  | R2= | #VALUE! | 오차자승 | LN(k-y) |  | R2= | #VALUE! | 오차자승 |  | LN(k-y) |  | R2= | #VALUE! | 오차자승
|  |  |  | y = k - ab^x | [7 empty] | y = k - ab^x | [5 empty] | y = k - ab^x | [5 empty] | y = k - ab^x | [5 empty] | y = k - ab^x | [5 empty] | y = k - ab^x | [5 empty] | y = k - ab^x | [5 empty] | y = k - ab^x |  |  |  |  | y = k - ab^x | [5 empty] | y = k - ab^x
|  |  |  | LN(k-y) = ln(a) + ln(b)x | [7 empty] | LN(k-y) = ln(a) + ln(b)x | [5 empty] | LN(k-y) = ln(a) + ln(b)x | [5 empty] | LN(k-y) = ln(a) + ln(b)x | [5 empty] | LN(k-y) = ln(a) + ln(b)x | [5 empty] | LN(k-y) = ln(a) + ln(b)x | [5 empty] | LN(k-y) = ln(a) + ln(b)x | [5 empty] | LN(k-y) = ln(a) + ln(b)x |  |  |  |  | LN(k-y) = ln(a) + ln(b)x | [5 empty] | LN(k-y) = ln(a) + ln(b)x
|  |  |  | k = | 500 | [6 empty] | k = | 285 |  |  |  |  | k = | 300 |  |  |  |  | k = | 315 |  |  |  |  | k = | 330 |  |  |  |  | k = | 345 |  |  |  |  | k = | 360 |  |  |  |  | k = | 375 |  |  |  | k = | 390 |  |  |  |  | k = | 405
|  |  |  | ln(a) = | 5.6263 | [6 empty] | ln(a) = | #VALUE! |  |  |  |  | ln(a) = | #VALUE! |  |  |  |  | ln(a) = | #VALUE! |  |  |  |  | ln(a) = | #VALUE! |  |  |  |  | ln(a) = | #VALUE! |  |  |  |  | ln(a) = | #VALUE! |  |  |  |  | ln(a) = | #VALUE! |  |  |  | ln(a) = | #VALUE! |  |  |  |  | ln(a) = | #VALUE!
|  |  |  | ln(b) = | -0.0090756 | [6 empty] | ln(b) = | #VALUE! |  |  |  |  | ln(b) = | #VALUE! |  |  |  |  | ln(b) = | #VALUE! |  |  |  |  | ln(b) = | #VALUE! |  |  |  |  | ln(b) = | #VALUE! |  |  |  |  | ln(b) = | #VALUE! |  |  |  |  | ln(b) = | #VALUE! |  |  |  | ln(b) = | #VALUE! |  |  |  |  | ln(b) = | #VALUE!
|  |  |  | a = | 277.6345 | [6 empty] | a = | #VALUE! |  |  |  |  | a = | #VALUE! |  |  |  |  | a = | #VALUE! |  |  |  |  | a = | #VALUE! |  |  |  |  | a = | #VALUE! |  |  |  |  | a = | #VALUE! |  |  |  |  | a = | #VALUE! |  |  |  | a = | #VALUE! |  |  |  |  | a = | #VALUE!
|  |  |  | b = | 0.99097 | [6 empty] | b = | #VALUE! |  |  |  |  | b = | #VALUE! |  |  |  |  | b = | #VALUE! |  |  |  |  | b = | #VALUE! |  |  |  |  | b = | #VALUE! |  |  |  |  | b = | #VALUE! |  |  |  |  | b = | #VALUE! |  |  |  | b = | #VALUE! |  |  |  |  | b = | #VALUE!
|  |  |  | 상관계수 (R²) |  | 0.0062244 | [5 empty] | R2 = | #VALUE! |  |  |  |  | R2 = | #VALUE! |  |  |  |  | R2 = | #VALUE! |  |  |  |  | R2 = | #VALUE! |  |  |  |  | R2 = | #VALUE! |  |  |  |  | R2 = | #VALUE! |  |  |  |  | R2 = | #VALUE! |  |  |  | R2 = | #VALUE! |  |  |  |  | R2 = | #VALUE!
|  |  |  | 오차자승합 (전구간) |  | 6.963 |  |  |  |  | 5.6525 | 오차자승합 = | #VALUE! | #VALUE! | #VALUE! |  | 5.7038 | 오차자승합 = | #VALUE! | #VALUE! | #VALUE! |  | 5.7526 | 오차자승합 = | #VALUE! | #VALUE! | #VALUE! |  | 5.7991 | 오차자승합 = | #VALUE! | #VALUE! | #VALUE! |  | 5.8435 | 오차자승합 = | #VALUE! | #VALUE! | #VALUE! |  | 5.8861 | 오차자승합 = | #VALUE! | #VALUE! | #VALUE! |  | 5.9269 | 오차자승합 = | #VALUE! | #VALUE! | #VALUE! | 5.9661 | 오차자승합 = | #VALUE! | #VALUE! | #VALUE! |  | 6.0039 | 오차자승합 = | #VALUE! | #VALUE! | #VALUE!
|  |  |  | 오차자승합 (최근10년간) |  | 6.963 |  |  |  |  | 5.6525 |  |  | #VALUE! | #VALUE! |  | 5.7038 |  |  | #VALUE! | #VALUE! |  | 5.7526 |  |  | #VALUE! | #VALUE! |  | 5.7991 |  |  | #VALUE! | #VALUE! |  | 5.8435 |  |  | #VALUE! | #VALUE! |  | 5.8861 |  |  | #VALUE! | #VALUE! |  | 5.9269 |  |  | #VALUE! | #VALUE! | 5.9661 |  |  | #VALUE! | #VALUE! |  | 6.0039 |  |  | #VALUE! | #VALUE!
|  |  |  | 절대평균오차율 (전구간) |  | 14.0466 |  |  |  |  | 5.6525 |  |  | #VALUE! | #VALUE! |  | 5.7038 |  |  | #VALUE! | #VALUE! |  | 5.7526 |  |  | #VALUE! | #VALUE! |  | 5.7991 |  |  | #VALUE! | #VALUE! |  | 5.8435 |  |  | #VALUE! | #VALUE! |  | 5.8861 |  |  | #VALUE! | #VALUE! |  | 5.9269 |  |  | #VALUE! | #VALUE! | 5.9661 |  |  | #VALUE! | #VALUE! |  | 6.0039 |  |  | #VALUE! | #VALUE!
|  |  |  | 절대평균오차율(최근10년간) |  | 14.0466 |  |  |  |  | 5.6525 |  |  | #VALUE! | #VALUE! |  | 5.7038 |  |  | #VALUE! | #VALUE! |  | 5.7526 |  |  | #VALUE! | #VALUE! |  | 5.7991 |  |  | #VALUE! | #VALUE! |  | 5.8435 |  |  | #VALUE! | #VALUE! |  | 5.8861 |  |  | #VALUE! | #VALUE! |  | 5.9269 |  |  | #VALUE! | #VALUE! | 5.9661 |  |  | #VALUE! | #VALUE! |  | 6.0039 |  |  | #VALUE! | #VALUE!
2006 | 203 | 5.6937 | 1 |  |  |  |  | 225 | 10.8374 | 0.484 | 4.4067 |  |  | #VALUE! | #VALUE! |  | 4.5747 |  |  | #VALUE! | #VALUE! |  | 4.7185 |  |  | #VALUE! | #VALUE! |  | 4.8442 |  |  | #VALUE! | #VALUE! |  | 4.9558 |  |  | #VALUE! | #VALUE! |  | 5.0562 |  |  | #VALUE! | #VALUE! |  | 5.1475 |  |  | #VALUE! | #VALUE! | 5.2311 |  |  | #VALUE! | #VALUE! |  | 5.3083 |  |  | #VALUE! | #VALUE!
2007 | 284 | 5.3753 | 2 |  |  |  |  | 227 | 20.0704 | 3.249 | 0 |  |  | #VALUE! | #VALUE! |  | 2.7726 |  |  | #VALUE! | #VALUE! |  | 3.434 |  |  | #VALUE! | #VALUE! |  | 3.8286 |  |  | #VALUE! | #VALUE! |  | 4.1109 |  |  | #VALUE! | #VALUE! |  | 4.3307 |  |  | #VALUE! | #VALUE! |  | 4.5109 |  |  | #VALUE! | #VALUE! | 4.6634 |  |  | #VALUE! | #VALUE! |  | 4.7958 |  |  | #VALUE! | #VALUE!
2008 | 175 | 5.7838 | 3 |  |  |  |  | 230 | 31.4286 | 3.025 | 4.7005 |  |  | #VALUE! | #VALUE! |  | 4.8283 |  |  | #VALUE! | #VALUE! |  | 4.9416 |  |  | #VALUE! | #VALUE! |  | 5.0434 |  |  | #VALUE! | #VALUE! |  | 5.1358 |  |  | #VALUE! | #VALUE! |  | 5.2204 |  |  | #VALUE! | #VALUE! |  | 5.2983 |  |  | #VALUE! | #VALUE! | 5.3706 |  |  | #VALUE! | #VALUE! |  | 5.4381 |  |  | #VALUE! | #VALUE!
2009 | 226 | 5.6131 | 4 |  |  |  |  | 232 | 2.6549 | 0.036 | 4.0775 |  |  | #VALUE! | #VALUE! |  | 4.3041 |  |  | #VALUE! | #VALUE! |  | 4.4886 |  |  | #VALUE! | #VALUE! |  | 4.6444 |  |  | #VALUE! | #VALUE! |  | 4.7791 |  |  | #VALUE! | #VALUE! |  | 4.8978 |  |  | #VALUE! | #VALUE! |  | 5.0039 |  |  | #VALUE! | #VALUE! | 5.0999 |  |  | #VALUE! | #VALUE! |  | 5.1874 |  |  | #VALUE! | #VALUE!
2010 | 248 | 5.5294 | 5 |  |  |  |  | 235 | 5.2419 | 0.169 | 3.6109 |  |  | #VALUE! | #VALUE! |  | 3.9512 |  |  | #VALUE! | #VALUE! |  | 4.2047 |  |  | #VALUE! | #VALUE! |  | 4.4067 |  |  | #VALUE! | #VALUE! |  | 4.5747 |  |  | #VALUE! | #VALUE! |  | 4.7185 |  |  | #VALUE! | #VALUE! |  | 4.8442 |  |  | #VALUE! | #VALUE! | 4.9558 |  |  | #VALUE! | #VALUE! |  | 5.0562 |  |  | #VALUE! | #VALUE!
2011 | 237 |  | 6 |  |  |  |  | 237
2012 | 239 |  | 7 | k | R2 | 오차자승합 |  | 239
2013 | 242 |  | 8 | 285 | #VALUE! | #VALUE! |  | 242 |  |  | max(y) = | 284 |  |  |  |  | max(y) = | 284 |  |  |  |  | max(y) = | 284 |  |  |  |  | max(y) = | 284 |  |  |  |  | max(y) = | 284 |  |  |  |  | max(y) = | 284 |  |  |  |  | max(y) = | 284 |  |  |  | max(y) = | 284 |  |  |  |  | max(y) = | 284
2014 | 244 |  | 9 | 300 | #VALUE! | #VALUE! |  | 244 |  |  | 유효자리= | 2 |  |  |  |  | 유효자리= | 2 |  |  |  |  | 유효자리= | 2 |  |  |  |  | 유효자리= | 2 |  |  |  |  | 유효자리= | 2 |  |  |  |  | 유효자리= | 2 |  |  |  |  | 유효자리= | 2 |  |  |  | 유효자리= | 2 |  |  |  |  | 유효자리= | 2
2015 | 246 |  | 10 | 315 | #VALUE! | #VALUE! |  | 246 |  |  | k 간격 = | 15 |  |  |  |  | k 간격 = | 15 |  |  |  |  | k 간격 = | 15 |  |  |  |  | k 간격 = | 15 |  |  |  |  | k 간격 = | 15 |  |  |  |  | k 간격 = | 15 |  |  |  |  | k 간격 = | 15 |  |  |  | k 간격 = | 15 |  |  |  |  | k 간격 = | 15
2016 | 249 |  | 11 | 330 | #VALUE! | #VALUE! |  | 249
2017 | 251 |  | 12 | 345 | #VALUE! | #VALUE! |  | 251
2018 | 253 |  | 13 | 360 | #VALUE! | #VALUE! |  | 253
2019 | 255 |  | 14 | 375 | #VALUE! | #VALUE! |  | 255
2020 | 258 |  | 15 | 390 | #VALUE! | #VALUE! |  | 258
2021 | 260 |  | 16 | 405 | #VALUE! | #VALUE! |  | 260
2022 | 262 |  | 17 |  |  |  |  | 262
2023 | 264 |  | 18 |  |  |  |  | 264
2024 | 266 |  | 19 |  |  |  |  | 266
2025 | 268 |  | 20 |  |  |  |  | 268
2026 | 271 |  | 21 |  |  |  |  | 271
2027 | 273 |  | 22 |  |  |  |  | 273
2028 | 275 |  | 23 |  |  |  |  | 275
2029 | 277 |  | 24 |  |  |  |  | 277
2030 | 279 |  | 25 |  |  |  |  | 279
2031 | 281 |  | 26 |  |  |  |  | 281
2032 | 283 |  | 27 |  |  |  |  | 283

## 북면 추계 5년(군부대제외)
|  |  | 자료시작년= | 1988 | 유효자리수 = | 0
북면 5년 소비원단위 추정(군부대 제외) | [9 empty] | < 단위 : 소비량 Lpcd>
연도 | 0. 과거자료 | 1. 등차급수 | 2. 등비급수 | 3. 베기함수 | 4. 지수함수 | 5. 로지스틱 | 6. 수정지수 | 선 정 | 비 고
출처는 상수도 통계
|  | 0 | 0 | 0 | 0 | 0 | 0 | 0
|  | 0 | 0 | 0 | 0 | 0 | 0 | 0
|  | 0 | 0 | 0 | 0 | 0 | 0 | 0
|  | 0 | 0 | 0 | 0 | 0 | 0 | 0
2006 | 259 | 267 | 266 | 266 | 266 | 267 | 268 | 266
2007 | 299 | 269 | 268 | 268 | 268 | 269 | 270 | 268
2008 | 242 | 270 | 270 | 269 | 270 | 270 | 271 | 269
2009 | 270 | 272 | 271 | 271 | 271 | 272 | 272 | 271
2010 | 281 | 273 | 273 | 273 | 272 | 273 | 274 | 273
2011 |  | 275 | 274 | 274 | 273 | 275 | 275 | 274
2012 |  | 276 | 276 | 276 | 273 | 276 | 276 | 276
2013 |  | 278 | 278 | 278 | 274 | 278 | 277 | 278
2014 |  | 279 | 280 | 280 | 275 | 279 | 279 | 280
2015 |  | 281 | 281 | 281 | 275 | 281 | 280 | 281 |  |  |  | 281 | 281 | 281 | 275 | 281 | 280 | 281
2016 |  | 282 | 283 | 283 | 275 | 282 | 281 | 283 |  |  |  | 288 | 290 | 290 | 276 | 288 | 286 | 290
2017 |  | 284 | 285 | 285 | 276 | 283 | 282 | 285 |  |  |  | 296 | 299 | 299 | 278 | 295 | 292 | 299
2018 |  | 285 | 286 | 287 | 276 | 285 | 284 | 287 |  |  |  | 303 | 308 | 308 | 278 | 302 | 298 | 308
2019 |  | 287 | 288 | 288 | 276 | 286 | 285 | 288 | [7 empty] | ○
2020 |  | 288 | 290 | 290 | 276 | 288 | 286 | 290 |  |  |  | 0.031817 | 0.0069044 | 0.041566 | 0.0017077 | 0.031817 | 0.036667
2021 |  | 290 | 292 | 292 | 277 | 289 | 287 | 292 |  |  |  | 1.816 | 1.859 | 1.804 | 1.876 | 1.816 | 1.816
2022 |  | 291 | 294 | 294 | 277 | 291 | 288 | 294 |  |  |  | 1.816 | 1.859 | 1.804 | 1.876 | 1.816 | 1.816
2023 |  | 293 | 295 | 295 | 277 | 292 | 290 | 295 |  |  |  | 5.656 | 5.5716 | 5.489 | 5.6428 | 5.656 | 5.6778
2024 |  | 294 | 297 | 297 | 277 | 293 | 291 | 297 |  |  |  | 5.656 | 5.5716 | 5.489 | 5.6428 | 5.656 | 5.6778
2025 |  | 296 | 299 | 299 | 278 | 295 | 292 | 299
2026 |  | 297 | 301 | 301 | 278 | 296 | 293 | 301
2027 |  | 299 | 303 | 303 | 278 | 298 | 294 | 303
2028 |  | 300 | 304 | 305 | 278 | 299 | 296 | 305
2029 |  | 302 | 306 | 307 | 278 | 301 | 297 | 307
2030 |  | 303 | 308 | 308 | 278 | 302 | 298 | 308
2031 |  | 305 | 310 | 310 | 279 | 303 | 299 | 310
2032 |  | 306 | 312 | 312 | 279 | 305 | 300 | 312
채택 |  |  |  | ○
상관계수 (R²) |  | 0.031817 | 0.0069044 | 0.041566 | 0.0017077 | 0.031817 | 0.036667
오차자승합 (전구간) |  | 1.816 | 1.859 | 1.804 | 1.876 | 1.816 | 1.816 |  | 오차자승합과 절대평균오차최소 유사그룹
오차자승합 (최근5년간) |  | 1.816 | 1.859 | 1.804 | 1.876 | 1.816 | 1.816 |  | 상기 해당그룹중 10년 오차자승최소
절대평균오차율 (전구간) |  | 5.656 | 5.5716 | 5.489 | 5.6428 | 5.656 | 5.6778
절대평균오차율(최근5년간) |  | 5.656 | 5.5716 | 5.489 | 5.6428 | 5.656 | 5.6778
1. 등차급수
연도 | 원단위(y) | 경과년수(x) |  |  |  |  | R2= | 0.031817 | 절대오차율 | 오차자승
y = ax + b
|  |  | 상수(a) = | 1.5
|  |  | 상수(b) = | 265.7
|  |  | 상관계수 (R²) |  | 0.031817
|  |  | 오차자승합 (전구간) |  | 1.816
|  |  | 오차자승합 (최근10년간) |  | 1.816
|  |  | 절대평균오차율 (전구간) |  | 5.656
|  |  | 절대평균오차율(최근10년간) |  | 5.656
2006 | 259 | 1 | [5 empty] | 267 | 3.0888 | 0.064
2007 | 299 | 2 | [5 empty] | 269 | 10.0334 | 0.9
2008 | 242 | 3 | [5 empty] | 270 | 11.5702 | 0.784
2009 | 270 | 4 | [5 empty] | 272 | 0.74074 | 0.004
2010 | 281 | 5 | [5 empty] | 273 | 2.847 | 0.064
2011 | 275 | 6 | [5 empty] | 275
2012 | 276 | 7 | [5 empty] | 276
2013 | 278 | 8 | [5 empty] | 278
2014 | 279 | 9 | [5 empty] | 279
2015 | 281 | 10 | [5 empty] | 281
2016 | 282 | 11 | [5 empty] | 282
2017 | 284 | 12 | [5 empty] | 284
2018 | 285 | 13 | [5 empty] | 285
2019 | 287 | 14 | [5 empty] | 287
2020 | 288 | 15 | [5 empty] | 288
2021 | 290 | 16 | [5 empty] | 290
2022 | 291 | 17 | [5 empty] | 291
2023 | 293 | 18 | [5 empty] | 293
2024 | 294 | 19 | [5 empty] | 294
2025 | 296 | 20 | [5 empty] | 296
2026 | 297 | 21 | [5 empty] | 297
2027 | 299 | 22 | [5 empty] | 299
2028 | 300 | 23 | [5 empty] | 300
2029 | 302 | 24 | [5 empty] | 302
2030 | 303 | 25 | [5 empty] | 303
2031 | 305 | 26 | [5 empty] | 305
2032 | 306 | 27 | [5 empty] | 306
2. 등비급수
연도 | 원단위(y) | LN(y) | 경과년수(x) |  |  |  | R2= | 0.0069044 | 절대오차율 | 오차자승
y = a(1+b)^x
LN(y) = LN(a) + LN(1+b)x
Y = A + Bx
|  |  |  | A = | LN(A) = | 5.5783
|  |  |  | B = | LN(1+B) = | 0.0061032
|  |  |  | a = | 264.6181
|  |  |  | b = | 0.0061218
|  |  |  | 상관계수 (R²) |  | 0.0069044
|  |  |  | 오차자승합 (전구간) |  | 1.859
|  |  |  | 오차자승합 (최근10년간) |  | 1.859
|  |  |  | 절대평균오차율 (전구간) |  | 5.5716
|  |  |  | 절대평균오차율(최근10년간) |  | 5.5716
2006 | 259 | 5.5568 | 1 |  |  |  |  | 266 | 2.7027 | 0.049
2007 | 299 | 5.7004 | 2 |  |  |  |  | 268 | 10.3679 | 0.961
2008 | 242 | 5.4889 | 3 |  |  |  |  | 270 | 11.5702 | 0.784
2009 | 270 | 5.5984 | 4 |  |  |  |  | 271 | 0.37037 | 0.001
2010 | 281 | 5.6384 | 5 |  |  |  |  | 273 | 2.847 | 0.064
2011 | 274 |  | 6 |  |  |  |  | 274
2012 | 276 |  | 7 |  |  |  |  | 276
2013 | 278 |  | 8 |  |  |  |  | 278
2014 | 280 |  | 9 |  |  |  |  | 280
2015 | 281 |  | 10 |  |  |  |  | 281
2016 | 283 |  | 11 |  |  |  |  | 283
2017 | 285 |  | 12 |  |  |  |  | 285
2018 | 286 |  | 13 |  |  |  |  | 286
2019 | 288 |  | 14 |  |  |  |  | 288
2020 | 290 |  | 15 |  |  |  |  | 290
2021 | 292 |  | 16 |  |  |  |  | 292
2022 | 294 |  | 17 |  |  |  |  | 294
2023 | 295 |  | 18 |  |  |  |  | 295
2024 | 297 |  | 19 |  |  |  |  | 297
2025 | 299 |  | 20 |  |  |  |  | 299
2026 | 301 |  | 21 |  |  |  |  | 301
2027 | 303 |  | 22 |  |  |  |  | 303
2028 | 304 |  | 23 |  |  |  |  | 304
2029 | 306 |  | 24 |  |  |  |  | 306
2030 | 308 |  | 25 |  |  |  |  | 308
2031 | 310 |  | 26 |  |  |  |  | 310
2032 | 312 |  | 27 |  |  |  |  | 312
3. 베기함수
연도 | 원단위(y) | LN(y-c) | 경과년수(x) |  |  |  | R2= | 0.041566 | 절대오차율 | 오차자승 | LN(y-c) |  |  | R2= | #VALUE! | 오차자승 |  | LN(y-c) |  |  | R2= | #VALUE! | 오차자승 |  | LN(y-c) |  |  | R2= | #VALUE! | 오차자승 |  | LN(y-c) |  |  | R2= | #VALUE! | 오차자승 |  | LN(y-c) |  |  | R2= | #VALUE! | 오차자승 |  | LN(y-c) |  |  | R2= | #VALUE! | 오차자승 | LN(y-c) |  |  | R2= | #VALUE! | 오차자승 |  | LN(y-c) |  |  | R2= | #VALUE! | 오차자승 | LN(y-c) |  |  | R2= | #VALUE! | 오차자승 | LN(y-c) |  |  | R2= | #VALUE! | 오차자승 | LN(y-c) |  |  | R2= | #VALUE! | 오차자승 | LN(y-c) |  |  | R2= | #VALUE! | 오차자승 | LN(y-c) |  |  | R2= | #VALUE! | 오차자승 | LN(y-c) |  |  | R2= | #VALUE! | 오차자승
y = a(1+b)^x + c
LN(y-c) = LN(a) + LN(1+b)x
Y = A + Bx
|  |  |  | c = | 10 | [6 empty] | c = | 0 | [5 empty] | c = | 10 | [5 empty] | c = | 15 | [5 empty] | c = | 20 | [5 empty] | c = | 25 | [5 empty] | c = | 30 |  |  |  |  | c = | 35 | [5 empty] | c = | 40 |  |  |  |  | c = | 45 |  |  |  |  | c = | 50 |  |  |  |  | c = | 55 |  |  |  |  | c = | 60 |  |  |  |  | c = | 65 |  |  |  |  | c = | 70
|  |  |  | A = | LN(a) = | 5.5396 | [5 empty] | A = | LN(a) = | #VALUE! |  |  |  |  | A = | LN(a) = | #VALUE! |  |  |  |  | A = | LN(a) = | #VALUE! |  |  |  |  | A = | LN(a) = | #VALUE! |  |  |  |  | A = | LN(a) = | #VALUE! |  |  |  |  | A = | LN(a) = | #VALUE! |  |  |  | A = | LN(a) = | #VALUE! |  |  |  |  | A = | LN(a) = | #VALUE! |  |  |  | A = | LN(a) = | #VALUE! |  |  |  | A = | LN(a) = | #VALUE! |  |  |  | A = | LN(a) = | #VALUE! |  |  |  | A = | LN(a) = | #VALUE! |  |  |  | A = | LN(a) = | #VALUE! |  |  |  | A = | LN(a) = | #VALUE!
|  |  |  | B = | LN(1+b) = | 0.0063587 | [5 empty] | B = | LN(1+b) = | #VALUE! |  |  |  |  | B = | LN(1+b) = | #VALUE! |  |  |  |  | B = | LN(1+b) = | #VALUE! |  |  |  |  | B = | LN(1+b) = | #VALUE! |  |  |  |  | B = | LN(1+b) = | #VALUE! |  |  |  |  | B = | LN(1+b) = | #VALUE! |  |  |  | B = | LN(1+b) = | #VALUE! |  |  |  |  | B = | LN(1+b) = | #VALUE! |  |  |  | B = | LN(1+b) = | #VALUE! |  |  |  | B = | LN(1+b) = | #VALUE! |  |  |  | B = | LN(1+b) = | #VALUE! |  |  |  | B = | LN(1+b) = | #VALUE! |  |  |  | B = | LN(1+b) = | #VALUE! |  |  |  | B = | LN(1+b) = | #VALUE!
|  |  |  | a = | 254.578 | [6 empty] | a = | #VALUE! | [5 empty] | a = | #VALUE! | [5 empty] | a = | #VALUE! | [5 empty] | a = | #VALUE! | [5 empty] | a = | #VALUE! | [5 empty] | a = | #VALUE! |  |  |  |  | a = | #VALUE! | [5 empty] | a = | #VALUE! |  |  |  |  | a = | #VALUE! |  |  |  |  | a = | #VALUE! |  |  |  |  | a = | #VALUE! |  |  |  |  | a = | #VALUE! |  |  |  |  | a = | #VALUE! |  |  |  |  | a = | #VALUE!
|  |  |  | b = | 0.0063789 | [6 empty] | b = | #VALUE! | [5 empty] | b = | #VALUE! | [5 empty] | b = | #VALUE! | [5 empty] | b = | #VALUE! | [5 empty] | b = | #VALUE! | [5 empty] | b = | #VALUE! |  |  |  |  | b = | #VALUE! | [5 empty] | b = | #VALUE! |  |  |  |  | b = | #VALUE! |  |  |  |  | b = | #VALUE! |  |  |  |  | b = | #VALUE! |  |  |  |  | b = | #VALUE! |  |  |  |  | b = | #VALUE! |  |  |  |  | b = | #VALUE!
|  |  |  | 상관계수 (R²) |  | 0.041566 | [5 empty] | R2 = | #VALUE! | [5 empty] | R2 = | #VALUE! | [5 empty] | R2 = | #VALUE! | [5 empty] | R2 = | #VALUE! | [5 empty] | R2 = | #VALUE! | [5 empty] | R2 = | #VALUE! |  |  |  |  | R2 = | #VALUE! | [5 empty] | R2 = | #VALUE! |  |  |  |  | R2 = | #VALUE! |  |  |  |  | R2 = | #VALUE! |  |  |  |  | R2 = | #VALUE! |  |  |  |  | R2 = | #VALUE! |  |  |  |  | R2 = | #VALUE! |  |  |  |  | R2 = | #VALUE!
|  |  |  | 오차자승합 (전구간) |  | 1.804 |  |  |  |  | #VALUE! | 오차자승합 = | #VALUE! |  | #VALUE! | #VALUE! |  | #VALUE! | 오차자승합 = | #VALUE! |  | #VALUE! | #VALUE! |  | #VALUE! | 오차자승합 = | #VALUE! |  | #VALUE! | #VALUE! |  | #VALUE! | 오차자승합 = | #VALUE! |  | #VALUE! | #VALUE! |  | #VALUE! | 오차자승합 = | #VALUE! |  | #VALUE! | #VALUE! |  | #VALUE! | 오차자승합 = | #VALUE! |  | #VALUE! | #VALUE! | #VALUE! | 오차자승합 = | #VALUE! |  | #VALUE! | #VALUE! |  | #VALUE! | 오차자승합 = | #VALUE! |  | #VALUE! | #VALUE! | #VALUE! | 오차자승합 = | #VALUE! |  | #VALUE! | #VALUE! | #VALUE! | 오차자승합 = | #VALUE! |  | #VALUE! | #VALUE! | #VALUE! | 오차자승합 = | #VALUE! |  | #VALUE! | #VALUE! | #VALUE! | 오차자승합 = | #VALUE! |  | #VALUE! | #VALUE! | #VALUE! | 오차자승합 = | #VALUE! |  | #VALUE! | #VALUE! | #VALUE! | 오차자승합 = | #VALUE! |  | #VALUE! | #VALUE!
|  |  |  | 오차자승합 (최근10년간) |  | 1.804 |  |  |  |  | #VALUE! |  |  |  | #VALUE! | #VALUE! |  | #VALUE! |  |  |  | #VALUE! | #VALUE! |  | #VALUE! |  |  |  | #VALUE! | #VALUE! |  | #VALUE! |  |  |  | #VALUE! | #VALUE! |  | #VALUE! |  |  |  | #VALUE! | #VALUE! |  | #VALUE! |  |  |  | #VALUE! | #VALUE! | #VALUE! |  |  |  | #VALUE! | #VALUE! |  | #VALUE! |  |  |  | #VALUE! | #VALUE! | #VALUE! |  |  |  | #VALUE! | #VALUE! | #VALUE! |  |  |  | #VALUE! | #VALUE! | #VALUE! |  |  |  | #VALUE! | #VALUE! | #VALUE! |  |  |  | #VALUE! | #VALUE! | #VALUE! |  |  |  | #VALUE! | #VALUE! | #VALUE! |  |  |  | #VALUE! | #VALUE!
|  |  |  | 절대평균오차율 (전구간) |  | 5.489 |  |  |  |  | #VALUE! |  |  |  | #VALUE! | #VALUE! |  | #VALUE! |  |  |  | #VALUE! | #VALUE! |  | #VALUE! |  |  |  | #VALUE! | #VALUE! |  | #VALUE! |  |  |  | #VALUE! | #VALUE! |  | #VALUE! |  |  |  | #VALUE! | #VALUE! |  | #VALUE! |  |  |  | #VALUE! | #VALUE! | #VALUE! |  |  |  | #VALUE! | #VALUE! |  | #VALUE! |  |  |  | #VALUE! | #VALUE! | #VALUE! |  |  |  | #VALUE! | #VALUE! | #VALUE! |  |  |  | #VALUE! | #VALUE! | #VALUE! |  |  |  | #VALUE! | #VALUE! | #VALUE! |  |  |  | #VALUE! | #VALUE! | #VALUE! |  |  |  | #VALUE! | #VALUE! | #VALUE! |  |  |  | #VALUE! | #VALUE!
|  |  |  | 절대평균오차율(최근10년간) |  | 5.489 |  |  |  |  | #VALUE! |  |  |  | #VALUE! | #VALUE! |  | #VALUE! |  |  |  | #VALUE! | #VALUE! |  | #VALUE! |  |  |  | #VALUE! | #VALUE! |  | #VALUE! |  |  |  | #VALUE! | #VALUE! |  | #VALUE! |  |  |  | #VALUE! | #VALUE! |  | #VALUE! |  |  |  | #VALUE! | #VALUE! | #VALUE! |  |  |  | #VALUE! | #VALUE! |  | #VALUE! |  |  |  | #VALUE! | #VALUE! | #VALUE! |  |  |  | #VALUE! | #VALUE! | #VALUE! |  |  |  | #VALUE! | #VALUE! | #VALUE! |  |  |  | #VALUE! | #VALUE! | #VALUE! |  |  |  | #VALUE! | #VALUE! | #VALUE! |  |  |  | #VALUE! | #VALUE! | #VALUE! |  |  |  | #VALUE! | #VALUE!
2006 | 259 | 5.5175 | 1 |  |  |  |  | 266 | 2.7027 | 0.049 | 5.5568 |  |  |  | #VALUE! | #VALUE! |  | 5.5175 |  |  |  | #VALUE! | #VALUE! |  | 5.4972 |  |  |  | #VALUE! | #VALUE! |  | 5.4765 |  |  |  | #VALUE! | #VALUE! |  | 5.4553 |  |  |  | #VALUE! | #VALUE! |  | 5.4337 |  |  |  | #VALUE! | #VALUE! | 5.4116 |  |  |  | #VALUE! | #VALUE! |  | 5.3891 |  |  |  | #VALUE! | #VALUE! | 5.366 |  |  |  | #VALUE! | #VALUE! | 5.3423 |  |  |  | #VALUE! | #VALUE! | 5.3181 |  |  |  | #VALUE! | #VALUE! | 5.2933 |  |  |  | #VALUE! | #VALUE! | 5.2679 |  |  |  | #VALUE! | #VALUE! | 5.2417 |  |  |  | #VALUE! | #VALUE!
2007 | 299 | 5.6664 | 2 |  |  |  |  | 268 | 10.3679 | 0.961 | 5.7004 |  |  |  | #VALUE! | #VALUE! |  | 5.6664 |  |  |  | #VALUE! | #VALUE! |  | 5.649 |  |  |  | #VALUE! | #VALUE! |  | 5.6312 |  |  |  | #VALUE! | #VALUE! |  | 5.6131 |  |  |  | #VALUE! | #VALUE! |  | 5.5947 |  |  |  | #VALUE! | #VALUE! | 5.5759 |  |  |  | #VALUE! | #VALUE! |  | 5.5568 |  |  |  | #VALUE! | #VALUE! | 5.5373 |  |  |  | #VALUE! | #VALUE! | 5.5175 |  |  |  | #VALUE! | #VALUE! | 5.4972 |  |  |  | #VALUE! | #VALUE! | 5.4765 |  |  |  | #VALUE! | #VALUE! | 5.4553 |  |  |  | #VALUE! | #VALUE! | 5.4337 |  |  |  | #VALUE! | #VALUE!
2008 | 242 | 5.4467 | 3 |  |  |  |  | 269 | 11.157 | 0.729 | 5.4889 |  |  |  | #VALUE! | #VALUE! |  | 5.4467 |  |  |  | #VALUE! | #VALUE! |  | 5.425 |  |  |  | #VALUE! | #VALUE! |  | 5.4027 |  |  |  | #VALUE! | #VALUE! |  | 5.3799 |  |  |  | #VALUE! | #VALUE! |  | 5.3566 |  |  |  | #VALUE! | #VALUE! | 5.3327 |  |  |  | #VALUE! | #VALUE! |  | 5.3083 |  |  |  | #VALUE! | #VALUE! | 5.2832 |  |  |  | #VALUE! | #VALUE! | 5.2575 |  |  |  | #VALUE! | #VALUE! | 5.2311 |  |  |  | #VALUE! | #VALUE! | 5.204 |  |  |  | #VALUE! | #VALUE! | 5.1761 |  |  |  | #VALUE! | #VALUE! | 5.1475 |  |  |  | #VALUE! | #VALUE!
2009 | 270 | 5.5607 | 4 |  |  |  |  | 271 | 0.37037 | 0.001 | 5.5984 |  |  |  | #VALUE! | #VALUE! |  | 5.5607 |  |  |  | #VALUE! | #VALUE! |  | 5.5413 |  |  |  | #VALUE! | #VALUE! |  | 5.5215 |  |  |  | #VALUE! | #VALUE! |  | 5.5013 |  |  |  | #VALUE! | #VALUE! |  | 5.4806 |  |  |  | #VALUE! | #VALUE! | 5.4596 |  |  |  | #VALUE! | #VALUE! |  | 5.4381 |  |  |  | #VALUE! | #VALUE! | 5.4161 |  |  |  | #VALUE! | #VALUE! | 5.3936 |  |  |  | #VALUE! | #VALUE! | 5.3706 |  |  |  | #VALUE! | #VALUE! | 5.3471 |  |  |  | #VALUE! | #VALUE! | 5.323 |  |  |  | #VALUE! | #VALUE! | 5.2983 |  |  |  | #VALUE! | #VALUE!
2010 | 281 | 5.6021 | 5 |  |  |  |  | 273 | 2.847 | 0.064 | 5.6384 |  |  |  | #VALUE! | #VALUE! |  | 5.6021 |  |  |  | #VALUE! | #VALUE! |  | 5.5835 |  |  |  | #VALUE! | #VALUE! |  | 5.5645 |  |  |  | #VALUE! | #VALUE! |  | 5.5452 |  |  |  | #VALUE! | #VALUE! |  | 5.5255 |  |  |  | #VALUE! | #VALUE! | 5.5053 |  |  |  | #VALUE! | #VALUE! |  | 5.4848 |  |  |  | #VALUE! | #VALUE! | 5.4638 |  |  |  | #VALUE! | #VALUE! | 5.4424 |  |  |  | #VALUE! | #VALUE! | 5.4205 |  |  |  | #VALUE! | #VALUE! | 5.3982 |  |  |  | #VALUE! | #VALUE! | 5.3753 |  |  |  | #VALUE! | #VALUE! | 5.3519 |  |  |  | #VALUE! | #VALUE!
2011 | 274 |  | 6 |  |  |  |  | 274
2012 | 276 |  | 7 | c | R2 | 오차자승합 |  | 276
2013 | 278 |  | 8 | 0 | #VALUE! | #VALUE! |  | 278 |  |  | min(y) = | 242 | [5 empty] | min(y) = | 242 | [5 empty] | min(y) = | 242 | [5 empty] | min(y) = | 242 | [5 empty] | min(y) = | 242 | [5 empty] | min(y) = | 242 |  |  |  |  | min(y) = | 242 | [5 empty] | min(y) = | 242 |  |  |  |  | min(y) = | 242 |  |  |  |  | min(y) = | 242 |  |  |  |  | min(y) = | 242 |  |  |  |  | min(y) = | 242 |  |  |  |  | min(y) = | 242 |  |  |  |  | min(y) = | 242
2014 | 280 |  | 9 | 10 | #VALUE! | #VALUE! |  | 280 |  |  | 유효자리 = | 1 | [5 empty] | 유효자리 = | 1 | [5 empty] | 유효자리 = | 1 | [5 empty] | 유효자리 = | 1 | [5 empty] | 유효자리 = | 1 | [5 empty] | 유효자리 = | 1 |  |  |  |  | 유효자리 = | 1 | [5 empty] | 유효자리 = | 1 |  |  |  |  | 유효자리 = | 1 |  |  |  |  | 유효자리 = | 1 |  |  |  |  | 유효자리 = | 1 |  |  |  |  | 유효자리 = | 1 |  |  |  |  | 유효자리 = | 1 |  |  |  |  | 유효자리 = | 1
2015 | 281 |  | 10 | 15 | #VALUE! | #VALUE! |  | 281 |  |  | c 간격 = | 5 | [5 empty] | c 간격 = | 5 | [5 empty] | c 간격 = | 5 | [5 empty] | c 간격 = | 5 | [5 empty] | c 간격 = | 5 | [5 empty] | c 간격 = | 5 |  |  |  |  | c 간격 = | 5 | [5 empty] | c 간격 = | 5 |  |  |  |  | c 간격 = | 5 |  |  |  |  | c 간격 = | 5 |  |  |  |  | c 간격 = | 5 |  |  |  |  | c 간격 = | 5 |  |  |  |  | c 간격 = | 5 |  |  |  |  | c 간격 = | 5
2016 | 283 |  | 11 | 20 | #VALUE! | #VALUE! |  | 283
2017 | 285 |  | 12 | 25 | #VALUE! | #VALUE! |  | 285
2018 | 287 |  | 13 | 30 | #VALUE! | #VALUE! |  | 287
2019 | 288 |  | 14 | 35 | #VALUE! | #VALUE! |  | 288
2020 | 290 |  | 15 | 40 | #VALUE! | #VALUE! |  | 290
2021 | 292 |  | 16 | 45 | #VALUE! | #VALUE! |  | 292
2022 | 294 |  | 17 | 50 | #VALUE! | #VALUE! |  | 294
2023 | 295 |  | 18 | 55 | #VALUE! | #VALUE! |  | 295
2024 | 297 |  | 19 | 60 | #VALUE! | #VALUE! |  | 297
2025 | 299 |  | 20 | 65 | #VALUE! | #VALUE! |  | 299
2026 | 301 |  | 21 | 70 | #VALUE! | #VALUE! |  | 301
2027 | 303 |  | 22 |  |  |  |  | 303
2028 | 305 |  | 23 |  |  |  |  | 305
2029 | 307 |  | 24 |  |  |  |  | 307
2030 | 308 |  | 25 |  |  |  |  | 308
2031 | 310 |  | 26 |  |  |  |  | 310
2032 | 312 |  | 27 |  |  |  |  | 312
4. 지수함수
연도 | 원단위(y) | LN(y-c) | 경과년수(x) | LN(x) |  |  | R2= | 0.0017077 | 절대오차율 | 오차자승 | LN(y-c) |  |  | R2= | #VALUE! | 오차자승 |  | LN(y-c) |  |  | R2= | #VALUE! | 오차자승 |  | LN(y-c) |  |  | R2= | #VALUE! | 오차자승 |  | LN(y-c) |  |  | R2= | #VALUE! | 오차자승 |  | LN(y-c) |  |  | R2= | #VALUE! | 오차자승 |  | LN(y-c) |  |  | R2= | #VALUE! | 오차자승 | LN(y-c) |  |  | R2= | #VALUE! | 오차자승 |  | LN(y-c) |  |  | R2= | #VALUE! | 오차자승 | LN(y-c) |  |  | R2= | #VALUE! | 오차자승 | LN(y-c) |  |  | R2= | #VALUE! | 오차자승 | LN(y-c) |  |  | R2= | #VALUE! | 오차자승 | LN(y-c) |  |  | R2= | #VALUE! | 오차자승 | LN(y-c) |  |  | R2= | #VALUE! | 오차자승 | LN(y-c) |  |  | R2= | #VALUE! | 오차자승
[5 empty] | y = ax^b + c | [6 empty] | y = ax^b + c | [6 empty] | y = ax^b + c | [6 empty] | y = ax^b + c | [6 empty] | y = ax^b + c | [6 empty] | y = ax^b + c | [6 empty] | y = ax^b + c | [5 empty] | y = ax^b + c | [6 empty] | y = ax^b + c | [5 empty] | y = ax^b + c | [5 empty] | y = ax^b + c | [5 empty] | y = ax^b + c | [5 empty] | y = ax^b + c | [5 empty] | y = ax^b + c | [5 empty] | y = ax^b + c
[5 empty] | LN(y-c) = LN(a) + b LN(x) | [6 empty] | LN(y-c) = LN(a) + b LN(x) | [6 empty] | LN(y-c) = LN(a) + b LN(x) | [6 empty] | LN(y-c) = LN(a) + b LN(x) | [6 empty] | LN(y-c) = LN(a) + b LN(x) | [6 empty] | LN(y-c) = LN(a) + b LN(x) | [6 empty] | LN(y-c) = LN(a) + b LN(x) | [5 empty] | LN(y-c) = LN(a) + b LN(x) | [6 empty] | LN(y-c) = LN(a) + b LN(x) | [5 empty] | LN(y-c) = LN(a) + b LN(x) | [5 empty] | LN(y-c) = LN(a) + b LN(x) | [5 empty] | LN(y-c) = LN(a) + b LN(x) | [5 empty] | LN(y-c) = LN(a) + b LN(x) | [5 empty] | LN(y-c) = LN(a) + b LN(x) | [5 empty] | LN(y-c) = LN(a) + b LN(x)
[5 empty] | Y = A + bx | [6 empty] | Y = A + bx | [6 empty] | Y = A + bx | [6 empty] | Y = A + bx | [6 empty] | Y = A + bx | [6 empty] | Y = A + bx | [6 empty] | Y = A + bx | [5 empty] | Y = A + bx | [6 empty] | Y = A + bx | [5 empty] | Y = A + bx | [5 empty] | Y = A + bx | [5 empty] | Y = A + bx | [5 empty] | Y = A + bx | [5 empty] | Y = A + bx | [5 empty] | Y = A + bx
[5 empty] | c = | 0 | [5 empty] | c = | 0 | [5 empty] | c = | 10 | [5 empty] | c = | 20 | [5 empty] | c = | 30 | [5 empty] | c = | 40 | [5 empty] | c = | 50 |  |  |  |  | c = | 60 | [5 empty] | c = | 70 |  |  |  |  | c = | 80 |  |  |  |  | c = | 90 |  |  |  |  | c = | 100 |  |  |  |  | c = | 110 |  |  |  |  | c = | 120 |  |  |  |  | c = | 130
[5 empty] | b = | 0.01451 | [5 empty] | b = | #VALUE! | [5 empty] | b = | #VALUE! | [5 empty] | b = | #VALUE! | [5 empty] | b = | #VALUE! | [5 empty] | b = | #VALUE! | [5 empty] | b = | #VALUE! |  |  |  |  | b = | #VALUE! | [5 empty] | b = | #VALUE! |  |  |  |  | b = | #VALUE! |  |  |  |  | b = | #VALUE! |  |  |  |  | b = | #VALUE! |  |  |  |  | b = | #VALUE! |  |  |  |  | b = | #VALUE! |  |  |  |  | b = | #VALUE!
[5 empty] | A = | 5.5827 | = LN(a) |  |  |  |  | A = | #VALUE! | = LN(a) |  |  |  |  | A = | #VALUE! | = LN(a) |  |  |  |  | A = | #VALUE! | = LN(a) |  |  |  |  | A = | #VALUE! | = LN(a) |  |  |  |  | A = | #VALUE! | = LN(a) |  |  |  |  | A = | #VALUE! | = LN(a) |  |  |  | A = | #VALUE! | = LN(a) |  |  |  |  | A = | #VALUE! | = LN(a) |  |  |  | A = | #VALUE! | = LN(a) |  |  |  | A = | #VALUE! | = LN(a) |  |  |  | A = | #VALUE! | = LN(a) |  |  |  | A = | #VALUE! | = LN(a) |  |  |  | A = | #VALUE! | = LN(a) |  |  |  | A = | #VALUE! | = LN(a)
[5 empty] | a = | 265.7893 | [5 empty] | a = | #VALUE! | [5 empty] | a = | #VALUE! | [5 empty] | a = | #VALUE! | [5 empty] | a = | #VALUE! | [5 empty] | a = | #VALUE! | [5 empty] | a = | #VALUE! |  |  |  |  | a = | #VALUE! | [5 empty] | a = | #VALUE! |  |  |  |  | a = | #VALUE! |  |  |  |  | a = | #VALUE! |  |  |  |  | a = | #VALUE! |  |  |  |  | a = | #VALUE! |  |  |  |  | a = | #VALUE! |  |  |  |  | a = | #VALUE!
[5 empty] | 상관계수 (R²) |  | 0.0017077 |  |  |  |  | R2 = | #VALUE! | [5 empty] | R2 = | #VALUE! | [5 empty] | R2 = | #VALUE! | [5 empty] | R2 = | #VALUE! | [5 empty] | R2 = | #VALUE! | [5 empty] | R2 = | #VALUE! |  |  |  |  | R2 = | #VALUE! | [5 empty] | R2 = | #VALUE! |  |  |  |  | R2 = | #VALUE! |  |  |  |  | R2 = | #VALUE! |  |  |  |  | R2 = | #VALUE! |  |  |  |  | R2 = | #VALUE! |  |  |  |  | R2 = | #VALUE! |  |  |  |  | R2 = | #VALUE!
[5 empty] | 오차자승합 (전구간) |  | 1.876 |  |  |  |  | 오차자승합 = | #VALUE! | [5 empty] | 오차자승합 = | #VALUE! | [5 empty] | 오차자승합 = | #VALUE! | [5 empty] | 오차자승합 = | #VALUE! | [5 empty] | 오차자승합 = | #VALUE! | [5 empty] | 오차자승합 = | #VALUE! |  |  |  |  | 오차자승합 = | #VALUE! | [5 empty] | 오차자승합 = | #VALUE! |  |  |  |  | 오차자승합 = | #VALUE! |  |  |  |  | 오차자승합 = | #VALUE! |  |  |  |  | 오차자승합 = | #VALUE! |  |  |  |  | 오차자승합 = | #VALUE! |  |  |  |  | 오차자승합 = | #VALUE! |  |  |  |  | 오차자승합 = | #VALUE!
[5 empty] | 오차자승합 (최근10년간) |  | 1.876 |  |  |  | #VALUE! |  |  |  | #VALUE! | #VALUE! |  | #VALUE! |  |  |  | #VALUE! | #VALUE! |  | #VALUE! |  |  |  | #VALUE! | #VALUE! |  | #VALUE! |  |  |  | #VALUE! | #VALUE! |  | #VALUE! |  |  |  | #VALUE! | #VALUE! |  | #VALUE! |  |  |  | #VALUE! | #VALUE! | #VALUE! |  |  |  | #VALUE! | #VALUE! |  | #VALUE! |  |  |  | #VALUE! | #VALUE! | #VALUE! |  |  |  | #VALUE! | #VALUE! | #VALUE! |  |  |  | #VALUE! | #VALUE! | #VALUE! |  |  |  | #VALUE! | #VALUE! | #VALUE! |  |  |  | #VALUE! | #VALUE! | #VALUE! |  |  |  | #VALUE! | #VALUE! | #VALUE! |  |  |  | #VALUE! | #VALUE!
[5 empty] | 절대평균오차율 (전구간) |  | 5.6428 |  |  |  | #VALUE! |  |  |  | #VALUE! | #VALUE! |  | #VALUE! |  |  |  | #VALUE! | #VALUE! |  | #VALUE! |  |  |  | #VALUE! | #VALUE! |  | #VALUE! |  |  |  | #VALUE! | #VALUE! |  | #VALUE! |  |  |  | #VALUE! | #VALUE! |  | #VALUE! |  |  |  | #VALUE! | #VALUE! | #VALUE! |  |  |  | #VALUE! | #VALUE! |  | #VALUE! |  |  |  | #VALUE! | #VALUE! | #VALUE! |  |  |  | #VALUE! | #VALUE! | #VALUE! |  |  |  | #VALUE! | #VALUE! | #VALUE! |  |  |  | #VALUE! | #VALUE! | #VALUE! |  |  |  | #VALUE! | #VALUE! | #VALUE! |  |  |  | #VALUE! | #VALUE! | #VALUE! |  |  |  | #VALUE! | #VALUE!
[5 empty] | 절대평균오차율(최근10년간) |  | 5.6428 |  |  |  | #VALUE! |  |  |  | #VALUE! | #VALUE! |  | #VALUE! |  |  |  | #VALUE! | #VALUE! |  | #VALUE! |  |  |  | #VALUE! | #VALUE! |  | #VALUE! |  |  |  | #VALUE! | #VALUE! |  | #VALUE! |  |  |  | #VALUE! | #VALUE! |  | #VALUE! |  |  |  | #VALUE! | #VALUE! | #VALUE! |  |  |  | #VALUE! | #VALUE! |  | #VALUE! |  |  |  | #VALUE! | #VALUE! | #VALUE! |  |  |  | #VALUE! | #VALUE! | #VALUE! |  |  |  | #VALUE! | #VALUE! | #VALUE! |  |  |  | #VALUE! | #VALUE! | #VALUE! |  |  |  | #VALUE! | #VALUE! | #VALUE! |  |  |  | #VALUE! | #VALUE! | #VALUE! |  |  |  | #VALUE! | #VALUE!
[11 empty] | #VALUE! |  |  |  | #VALUE! | #VALUE! |  | #VALUE! |  |  |  | #VALUE! | #VALUE! |  | #VALUE! |  |  |  | #VALUE! | #VALUE! |  | #VALUE! |  |  |  | #VALUE! | #VALUE! |  | #VALUE! |  |  |  | #VALUE! | #VALUE! |  | #VALUE! |  |  |  | #VALUE! | #VALUE! | #VALUE! |  |  |  | #VALUE! | #VALUE! |  | #VALUE! |  |  |  | #VALUE! | #VALUE! | #VALUE! |  |  |  | #VALUE! | #VALUE! | #VALUE! |  |  |  | #VALUE! | #VALUE! | #VALUE! |  |  |  | #VALUE! | #VALUE! | #VALUE! |  |  |  | #VALUE! | #VALUE! | #VALUE! |  |  |  | #VALUE! | #VALUE! | #VALUE! |  |  |  | #VALUE! | #VALUE!
2006 | 259 | 5.5568 | 1 | 0 |  |  |  | 266 | 2.7027 | 0.049 | 5.5568 |  |  |  | #VALUE! | #VALUE! |  | 5.5175 |  |  |  | #VALUE! | #VALUE! |  | 5.4765 |  |  |  | #VALUE! | #VALUE! |  | 5.4337 |  |  |  | #VALUE! | #VALUE! |  | 5.3891 |  |  |  | #VALUE! | #VALUE! |  | 5.3423 |  |  |  | #VALUE! | #VALUE! | 5.2933 |  |  |  | #VALUE! | #VALUE! |  | 5.2417 |  |  |  | #VALUE! | #VALUE! | 5.1874 |  |  |  | #VALUE! | #VALUE! | 5.1299 |  |  |  | #VALUE! | #VALUE! | 5.0689 |  |  |  | #VALUE! | #VALUE! | 5.0039 |  |  |  | #VALUE! | #VALUE! | 4.9345 |  |  |  | #VALUE! | #VALUE! | 4.8598 |  |  |  | #VALUE! | #VALUE!
2007 | 299 | 5.7004 | 2 | 0.69315 |  |  |  | 268 | 10.3679 | 0.961 | 5.7004 |  |  |  | #VALUE! | #VALUE! |  | 5.6664 |  |  |  | #VALUE! | #VALUE! |  | 5.6312 |  |  |  | #VALUE! | #VALUE! |  | 5.5947 |  |  |  | #VALUE! | #VALUE! |  | 5.5568 |  |  |  | #VALUE! | #VALUE! |  | 5.5175 |  |  |  | #VALUE! | #VALUE! | 5.4765 |  |  |  | #VALUE! | #VALUE! |  | 5.4337 |  |  |  | #VALUE! | #VALUE! | 5.3891 |  |  |  | #VALUE! | #VALUE! | 5.3423 |  |  |  | #VALUE! | #VALUE! | 5.2933 |  |  |  | #VALUE! | #VALUE! | 5.2417 |  |  |  | #VALUE! | #VALUE! | 5.1874 |  |  |  | #VALUE! | #VALUE! | 5.1299 |  |  |  | #VALUE! | #VALUE!
2008 | 242 | 5.4889 | 3 | 1.0986 |  |  |  | 270 | 11.5702 | 0.784 | 5.4889 |  |  |  | #VALUE! | #VALUE! |  | 5.4467 |  |  |  | #VALUE! | #VALUE! |  | 5.4027 |  |  |  | #VALUE! | #VALUE! |  | 5.3566 |  |  |  | #VALUE! | #VALUE! |  | 5.3083 |  |  |  | #VALUE! | #VALUE! |  | 5.2575 |  |  |  | #VALUE! | #VALUE! | 5.204 |  |  |  | #VALUE! | #VALUE! |  | 5.1475 |  |  |  | #VALUE! | #VALUE! | 5.0876 |  |  |  | #VALUE! | #VALUE! | 5.0239 |  |  |  | #VALUE! | #VALUE! | 4.9558 |  |  |  | #VALUE! | #VALUE! | 4.8828 |  |  |  | #VALUE! | #VALUE! | 4.804 |  |  |  | #VALUE! | #VALUE! | 4.7185 |  |  |  | #VALUE! | #VALUE!
2009 | 270 | 5.5984 | 4 | 1.3863 |  |  |  | 271 | 0.37037 | 0.001 | 5.5984 |  |  |  | #VALUE! | #VALUE! |  | 5.5607 |  |  |  | #VALUE! | #VALUE! |  | 5.5215 |  |  |  | #VALUE! | #VALUE! |  | 5.4806 |  |  |  | #VALUE! | #VALUE! |  | 5.4381 |  |  |  | #VALUE! | #VALUE! |  | 5.3936 |  |  |  | #VALUE! | #VALUE! | 5.3471 |  |  |  | #VALUE! | #VALUE! |  | 5.2983 |  |  |  | #VALUE! | #VALUE! | 5.247 |  |  |  | #VALUE! | #VALUE! | 5.193 |  |  |  | #VALUE! | #VALUE! | 5.1358 |  |  |  | #VALUE! | #VALUE! | 5.0752 |  |  |  | #VALUE! | #VALUE! | 5.0106 |  |  |  | #VALUE! | #VALUE! | 4.9416 |  |  |  | #VALUE! | #VALUE!
2010 | 281 | 5.6384 | 5 | 1.6094 |  |  |  | 272 | 3.2028 | 0.081 | 5.6384 |  |  |  | #VALUE! | #VALUE! |  | 5.6021 |  |  |  | #VALUE! | #VALUE! |  | 5.5645 |  |  |  | #VALUE! | #VALUE! |  | 5.5255 |  |  |  | #VALUE! | #VALUE! |  | 5.4848 |  |  |  | #VALUE! | #VALUE! |  | 5.4424 |  |  |  | #VALUE! | #VALUE! | 5.3982 |  |  |  | #VALUE! | #VALUE! |  | 5.3519 |  |  |  | #VALUE! | #VALUE! | 5.3033 |  |  |  | #VALUE! | #VALUE! | 5.2523 |  |  |  | #VALUE! | #VALUE! | 5.1985 |  |  |  | #VALUE! | #VALUE! | 5.1417 |  |  |  | #VALUE! | #VALUE! | 5.0814 |  |  |  | #VALUE! | #VALUE! | 5.0173 |  |  |  | #VALUE! | #VALUE!
2011 | 273 |  | 6 |  |  |  |  | 273
2012 | 273 |  | 7 |  | Y0 | R2 | 오차자승합 | 273
2013 | 274 |  | 8 |  | 0 | #VALUE! | #VALUE! | 274 |  |  | 최소자료값 = | 242 | [5 empty] | 최소자료값 = | 242 | [5 empty] | 최소자료값 = | 242 | [5 empty] | 최소자료값 = | 242 | [5 empty] | 최소자료값 = | 242 | [5 empty] | 최소자료값 = | 242 |  |  |  |  | 최소자료값 = | 242 | [5 empty] | 최소자료값 = | 242 |  |  |  |  | 최소자료값 = | 242 |  |  |  |  | 최소자료값 = | 242 |  |  |  |  | 최소자료값 = | 242 |  |  |  |  | 최소자료값 = | 242 |  |  |  |  | 최소자료값 = | 242 |  |  |  |  | 최소자료값 = | 242
2014 | 274 |  | 9 |  | 10 | #VALUE! | #VALUE! | 275 |  |  | 유효자리= | 1 | [5 empty] | 유효자리= | 1 | [5 empty] | 유효자리= | 1 | [5 empty] | 유효자리= | 1 | [5 empty] | 유효자리= | 1 | [5 empty] | 유효자리= | 1 |  |  |  |  | 유효자리= | 1 | [5 empty] | 유효자리= | 1 |  |  |  |  | 유효자리= | 1 |  |  |  |  | 유효자리= | 1 |  |  |  |  | 유효자리= | 1 |  |  |  |  | 유효자리= | 1 |  |  |  |  | 유효자리= | 1 |  |  |  |  | 유효자리= | 1
2015 | 275 |  | 10 |  | 20 | #VALUE! | #VALUE! | 275 |  |  | c 간격 = | 10 | [5 empty] | c 간격 = | 10 | [5 empty] | c 간격 = | 10 | [5 empty] | c 간격 = | 10 | [5 empty] | c 간격 = | 10 | [5 empty] | c 간격 = | 10 |  |  |  |  | c 간격 = | 10 | [5 empty] | c 간격 = | 10 |  |  |  |  | c 간격 = | 10 |  |  |  |  | c 간격 = | 10 |  |  |  |  | c 간격 = | 10 |  |  |  |  | c 간격 = | 10 |  |  |  |  | c 간격 = | 10 |  |  |  |  | c 간격 = | 10
2016 | 275 |  | 11 |  | 30 | #VALUE! | #VALUE! | 275
2017 | 276 |  | 12 |  | 40 | #VALUE! | #VALUE! | 276
2018 | 276 |  | 13 |  | 50 | #VALUE! | #VALUE! | 276
2019 | 276 |  | 14 |  | 60 | #VALUE! | #VALUE! | 276
2020 | 276 |  | 15 |  | 70 | #VALUE! | #VALUE! | 276
2021 | 277 |  | 16 |  | 80 | #VALUE! | #VALUE! | 277
2022 | 277 |  | 17 |  | 90 | #VALUE! | #VALUE! | 277
2023 | 277 |  | 18 |  | 100 | #VALUE! | #VALUE! | 277
2024 | 277 |  | 19 |  | 110 | #VALUE! | #VALUE! | 277
2025 | 278 |  | 20 |  | 120 | #VALUE! | #VALUE! | 278
2026 | 278 |  | 21 |  | 130 | #VALUE! | #VALUE! | 278
2027 | 278 |  | 22 |  |  |  |  | 278
2028 | 278 |  | 23 |  |  |  |  | 278
2029 | 278 |  | 24 |  |  |  |  | 278
2030 | 278 |  | 25 |  |  |  |  | 278
2031 | 279 |  | 26 |  |  |  |  | 279
2032 | 279 |  | 27 |  |  |  |  | 279
5. 로지스틱
연도 | 원단위(y) | LN(k/y-1) | 경과년수(x) |  |  |  | R2= | 0.031817 | 절대오차율 | 오차자승 | LN(k/y-1) |  | R2= | #VALUE! | 오차자승 |  | LN(k/y-1) |  | R2= | #VALUE! | 오차자승 |  | LN(k/y-1) |  | R2= | #VALUE! | 오차자승 |  | LN(k/y-1) |  | R2= | #VALUE! | 오차자승 |  | LN(k/y-1) |  | R2= | #VALUE! | 오차자승 |  | LN(k/y-1) |  | R2= | #VALUE! | 오차자승 |  | LN(k/y-1) |  | R2= | #VALUE! | 오차자승 | LN(k/y-1) |  | R2= | #VALUE! | 오차자승 |  | LN(k/y-1) |  | R2= | #VALUE! | 오차자승
|  |  |  | Y=k/(1+e^(a-bx)) | [7 empty] | Y=k/(1+e^(a-bx)) | [5 empty] | Y=k/(1+e^(a-bx)) | [5 empty] | Y=k/(1+e^(a-bx)) | [5 empty] | Y=k/(1+e^(a-bx)) | [5 empty] | Y=k/(1+e^(a-bx)) | [5 empty] | Y=k/(1+e^(a-bx)) | [5 empty] | Y=k/(1+e^(a-bx)) |  |  |  |  | Y=k/(1+e^(a-bx)) | [5 empty] | Y=k/(1+e^(a-bx))
|  |  |  | LN(k/Y-1)=a-bx | [7 empty] | LN(k/Y-1)=a-bx | [5 empty] | LN(k/Y-1)=a-bx | [5 empty] | LN(k/Y-1)=a-bx | [5 empty] | LN(k/Y-1)=a-bx | [5 empty] | LN(k/Y-1)=a-bx | [5 empty] | LN(k/Y-1)=a-bx | [5 empty] | LN(k/Y-1)=a-bx |  |  |  |  | LN(k/Y-1)=a-bx | [5 empty] | LN(k/Y-1)=a-bx
|  |  |  | k= | 500 | [6 empty] | k= | 300 |  |  |  |  | k= | 300 |  |  |  |  | k= | 320 |  |  |  |  | k= | 340 |  |  |  |  | k= | 360 |  |  |  |  | k= | 380 |  |  |  |  | k= | 400 |  |  |  | k= | 420 |  |  |  |  | k= | 440
|  |  |  | max(y) = | 299 | [6 empty] | max(y) = | 299 |  |  |  |  | max(y) = | 299 |  |  |  |  | max(y) = | 299 |  |  |  |  | max(y) = | 299 |  |  |  |  | max(y) = | 299 |  |  |  |  | max(y) = | 299 |  |  |  |  | max(y) = | 299 |  |  |  | max(y) = | 299 |  |  |  |  | max(y) = | 299
|  |  |  | avg(5) = | 270.2 | [6 empty] | avg(5) = | 270.2 |  |  |  |  | avg(5) = | 270.2 |  |  |  |  | avg(5) = | 270.2 |  |  |  |  | avg(5) = | 270.2 |  |  |  |  | avg(5) = | 270.2 |  |  |  |  | avg(5) = | 270.2 |  |  |  |  | avg(5) = | 270.2 |  |  |  | avg(5) = | 270.2 |  |  |  |  | avg(5) = | 270.2
|  |  |  | -b = | -0.011771 | [6 empty] | -b = | #VALUE! |  |  |  |  | -b = | #VALUE! |  |  |  |  | -b = | #VALUE! |  |  |  |  | -b = | #VALUE! |  |  |  |  | -b = | #VALUE! |  |  |  |  | -b = | #VALUE! |  |  |  |  | -b = | #VALUE! |  |  |  | -b = | #VALUE! |  |  |  |  | -b = | #VALUE!
|  |  |  | a = | -0.12764 | [6 empty] | a = | #VALUE! |  |  |  |  | a = | #VALUE! |  |  |  |  | a = | #VALUE! |  |  |  |  | a = | #VALUE! |  |  |  |  | a = | #VALUE! |  |  |  |  | a = | #VALUE! |  |  |  |  | a = | #VALUE! |  |  |  | a = | #VALUE! |  |  |  |  | a = | #VALUE!
|  |  |  | b = | 0.011771 | [6 empty] | b = | #VALUE! |  |  |  |  | b = | #VALUE! |  |  |  |  | b = | #VALUE! |  |  |  |  | b = | #VALUE! |  |  |  |  | b = | #VALUE! |  |  |  |  | b = | #VALUE! |  |  |  |  | b = | #VALUE! |  |  |  | b = | #VALUE! |  |  |  |  | b = | #VALUE!
|  |  |  | 상관계수 (R²) |  | 0.031817 | [5 empty] | R2 = | #VALUE! |  |  |  |  | R2 = | #VALUE! |  |  |  |  | R2 = | #VALUE! |  |  |  |  | R2 = | #VALUE! |  |  |  |  | R2 = | #VALUE! |  |  |  |  | R2 = | #VALUE! |  |  |  |  | R2 = | #VALUE! |  |  |  | R2 = | #VALUE! |  |  |  |  | R2 = | #VALUE!
|  |  |  | 오차자승합 (전구간) |  | 1.816 |  |  |  |  | #DIV/0! | 오차자승합 = | #VALUE! | #VALUE! | #VALUE! |  | #DIV/0! | 오차자승합 = | #VALUE! | #VALUE! | #VALUE! |  | #DIV/0! | 오차자승합 = | #VALUE! | #VALUE! | #VALUE! |  | #DIV/0! | 오차자승합 = | #VALUE! | #VALUE! | #VALUE! |  | #DIV/0! | 오차자승합 = | #VALUE! | #VALUE! | #VALUE! |  | #DIV/0! | 오차자승합 = | #VALUE! | #VALUE! | #VALUE! |  | #DIV/0! | 오차자승합 = | #VALUE! | #VALUE! | #VALUE! | #DIV/0! | 오차자승합 = | #VALUE! | #VALUE! | #VALUE! |  | #DIV/0! | 오차자승합 = | #VALUE! | #VALUE! | #VALUE!
|  |  |  | 오차자승합 (최근10년간) |  | 1.816 |  |  |  |  | #DIV/0! |  |  | #VALUE! | #VALUE! |  | #DIV/0! |  |  | #VALUE! | #VALUE! |  | #DIV/0! |  |  | #VALUE! | #VALUE! |  | #DIV/0! |  |  | #VALUE! | #VALUE! |  | #DIV/0! |  |  | #VALUE! | #VALUE! |  | #DIV/0! |  |  | #VALUE! | #VALUE! |  | #DIV/0! |  |  | #VALUE! | #VALUE! | #DIV/0! |  |  | #VALUE! | #VALUE! |  | #DIV/0! |  |  | #VALUE! | #VALUE!
|  |  |  | 절대평균오차율 (전구간) |  | 5.656 |  |  |  |  | #DIV/0! |  |  | #VALUE! | #VALUE! |  | #DIV/0! |  |  | #VALUE! | #VALUE! |  | #DIV/0! |  |  | #VALUE! | #VALUE! |  | #DIV/0! |  |  | #VALUE! | #VALUE! |  | #DIV/0! |  |  | #VALUE! | #VALUE! |  | #DIV/0! |  |  | #VALUE! | #VALUE! |  | #DIV/0! |  |  | #VALUE! | #VALUE! | #DIV/0! |  |  | #VALUE! | #VALUE! |  | #DIV/0! |  |  | #VALUE! | #VALUE!
|  |  |  | 절대평균오차율(최근10년간) |  | 5.656 |  |  |  |  | #DIV/0! |  |  | #VALUE! | #VALUE! |  | #DIV/0! |  |  | #VALUE! | #VALUE! |  | #DIV/0! |  |  | #VALUE! | #VALUE! |  | #DIV/0! |  |  | #VALUE! | #VALUE! |  | #DIV/0! |  |  | #VALUE! | #VALUE! |  | #DIV/0! |  |  | #VALUE! | #VALUE! |  | #DIV/0! |  |  | #VALUE! | #VALUE! | #DIV/0! |  |  | #VALUE! | #VALUE! |  | #DIV/0! |  |  | #VALUE! | #VALUE!
2006 | 259 | -0.072031 | 1 |  |  |  |  | 267 | 3.0888 | 0.064 | -1.8433 |  |  | #VALUE! | #VALUE! |  | -1.8433 |  |  | #VALUE! | #VALUE! |  | -1.446 |  |  | #VALUE! | #VALUE! |  | -1.1624 |  |  | #VALUE! | #VALUE! |  | -0.94171 |  |  | #VALUE! | #VALUE! |  | -0.76104 |  |  | #VALUE! | #VALUE! |  | -0.60807 |  |  | #VALUE! | #VALUE! | -0.47542 |  |  | #VALUE! | #VALUE! |  | -0.35833 |  |  | #VALUE! | #VALUE!
2007 | 299 | -0.39714 | 2 |  |  |  |  | 269 | 10.0334 | 0.9 | -5.7004 |  |  | #VALUE! | #VALUE! |  | -5.7004 |  |  | #VALUE! | #VALUE! |  | -2.6559 |  |  | #VALUE! | #VALUE! |  | -1.9869 |  |  | #VALUE! | #VALUE! |  | -1.5896 |  |  | #VALUE! | #VALUE! |  | -1.306 |  |  | #VALUE! | #VALUE! |  | -1.0853 |  |  | #VALUE! | #VALUE! | -0.90465 |  |  | #VALUE! | #VALUE! |  | -0.75168 |  |  | #VALUE! | #VALUE!
2008 | 242 | 0.064022 | 3 |  |  |  |  | 270 | 11.5702 | 0.784 | -1.4285 |  |  | #VALUE! | #VALUE! |  | -1.4285 |  |  | #VALUE! | #VALUE! |  | -1.1322 |  |  | #VALUE! | #VALUE! |  | -0.90397 |  |  | #VALUE! | #VALUE! |  | -0.71825 |  |  | #VALUE! | #VALUE! |  | -0.56168 |  |  | #VALUE! | #VALUE! |  | -0.42634 |  |  | #VALUE! | #VALUE! | -0.30715 |  |  | #VALUE! | #VALUE! |  | -0.20067 |  |  | #VALUE! | #VALUE!
2009 | 270 | -0.16034 | 4 |  |  |  |  | 272 | 0.74074 | 0.004 | -2.1972 |  |  | #VALUE! | #VALUE! |  | -2.1972 |  |  | #VALUE! | #VALUE! |  | -1.6864 |  |  | #VALUE! | #VALUE! |  | -1.3499 |  |  | #VALUE! | #VALUE! |  | -1.0986 |  |  | #VALUE! | #VALUE! |  | -0.89794 |  |  | #VALUE! | #VALUE! |  | -0.73089 |  |  | #VALUE! | #VALUE! | -0.58779 |  |  | #VALUE! | #VALUE! |  | -0.46262 |  |  | #VALUE! | #VALUE!
2010 | 281 | -0.24928 | 5 |  |  |  |  | 273 | 2.847 | 0.064 | -2.6939 |  |  | #VALUE! | #VALUE! |  | -2.6939 |  |  | #VALUE! | #VALUE! |  | -1.9748 |  |  | #VALUE! | #VALUE! |  | -1.5608 |  |  | #VALUE! | #VALUE! |  | -1.2689 |  |  | #VALUE! | #VALUE! |  | -1.0432 |  |  | #VALUE! | #VALUE! |  | -0.85923 |  |  | #VALUE! | #VALUE! | -0.70388 |  |  | #VALUE! | #VALUE! |  | -0.56945 |  |  | #VALUE! | #VALUE!
2011 | 275 |  | 6 |  |  |  |  | 275
2012 | 276 |  | 7 | k | R2 | 오차자승합 |  | 276 |  |  | max(y) = | 299 |  |  |  |  | max(y) = | 299 |  |  |  |  | max(y) = | 299 |  |  |  |  | max(y) = | 299 |  |  |  |  | max(y) = | 299 |  |  |  |  | max(y) = | 299 |  |  |  |  | max(y) = | 299 |  |  |  | max(y) = | 299 |  |  |  |  | max(y) = | 299
2013 | 278 |  | 8 | 300 | #VALUE! | #VALUE! |  | 278 |  |  | 유효자리= | 2 |  |  |  |  | 유효자리= | 2 |  |  |  |  | 유효자리= | 2 |  |  |  |  | 유효자리= | 2 |  |  |  |  | 유효자리= | 2 |  |  |  |  | 유효자리= | 2 |  |  |  |  | 유효자리= | 2 |  |  |  | 유효자리= | 2 |  |  |  |  | 유효자리= | 2
2014 | 279 |  | 9 | 300 | #VALUE! | #VALUE! |  | 279 |  |  | k 간격 = | 20 |  |  |  |  | k 간격 = | 20 |  |  |  |  | k 간격 = | 20 |  |  |  |  | k 간격 = | 20 |  |  |  |  | k 간격 = | 20 |  |  |  |  | k 간격 = | 20 |  |  |  |  | k 간격 = | 20 |  |  |  | k 간격 = | 20 |  |  |  |  | k 간격 = | 20
2015 | 281 |  | 10 | 320 | #VALUE! | #VALUE! |  | 281
2016 | 282 |  | 11 | 340 | #VALUE! | #VALUE! |  | 282
2017 | 283 |  | 12 | 360 | #VALUE! | #VALUE! |  | 283
2018 | 285 |  | 13 | 380 | #VALUE! | #VALUE! |  | 285
2019 | 286 |  | 14 | 400 | #VALUE! | #VALUE! |  | 286
2020 | 288 |  | 15 | 420 | #VALUE! | #VALUE! |  | 288
2021 | 289 |  | 16 | 440 | #VALUE! | #VALUE! |  | 289
2022 | 291 |  | 17 |  |  |  |  | 291
2023 | 292 |  | 18 |  |  |  |  | 292
2024 | 293 |  | 19 |  |  |  |  | 293
2025 | 295 |  | 20 |  |  |  |  | 295
2026 | 296 |  | 21 |  |  |  |  | 296
2027 | 298 |  | 22 |  |  |  |  | 298
2028 | 299 |  | 23 |  |  |  |  | 299
2029 | 301 |  | 24 |  |  |  |  | 301
2030 | 302 |  | 25 |  |  |  |  | 302
2031 | 303 |  | 26 |  |  |  |  | 303
2032 | 305 |  | 27 |  |  |  |  | 305
6. 수정지수
연도 | 원단위(y) | LN(k-y) | 경과년수(x) |  |  |  | R2= | 0.036667 | 절대오차율 | 오차자승 | LN(k-y) |  | R2= | #VALUE! | 오차자승 |  | LN(k-y) |  | R2= | #VALUE! | 오차자승 |  | LN(k-y) |  | R2= | #VALUE! | 오차자승 |  | LN(k-y) |  | R2= | #VALUE! | 오차자승 |  | LN(k-y) |  | R2= | #VALUE! | 오차자승 |  | LN(k-y) |  | R2= | #VALUE! | 오차자승 |  | LN(k-y) |  | R2= | #VALUE! | 오차자승 | LN(k-y) |  | R2= | #VALUE! | 오차자승 |  | LN(k-y) |  | R2= | #VALUE! | 오차자승
|  |  |  | y = k - ab^x | [7 empty] | y = k - ab^x | [5 empty] | y = k - ab^x | [5 empty] | y = k - ab^x | [5 empty] | y = k - ab^x | [5 empty] | y = k - ab^x | [5 empty] | y = k - ab^x | [5 empty] | y = k - ab^x |  |  |  |  | y = k - ab^x | [5 empty] | y = k - ab^x
|  |  |  | LN(k-y) = ln(a) + ln(b)x | [7 empty] | LN(k-y) = ln(a) + ln(b)x | [5 empty] | LN(k-y) = ln(a) + ln(b)x | [5 empty] | LN(k-y) = ln(a) + ln(b)x | [5 empty] | LN(k-y) = ln(a) + ln(b)x | [5 empty] | LN(k-y) = ln(a) + ln(b)x | [5 empty] | LN(k-y) = ln(a) + ln(b)x | [5 empty] | LN(k-y) = ln(a) + ln(b)x |  |  |  |  | LN(k-y) = ln(a) + ln(b)x | [5 empty] | LN(k-y) = ln(a) + ln(b)x
|  |  |  | k = | 500 | [6 empty] | k = | 300 |  |  |  |  | k = | 300 |  |  |  |  | k = | 315 |  |  |  |  | k = | 330 |  |  |  |  | k = | 345 |  |  |  |  | k = | 360 |  |  |  |  | k = | 375 |  |  |  | k = | 390 |  |  |  |  | k = | 405
|  |  |  | ln(a) = | 5.4506 | [6 empty] | ln(a) = | #VALUE! |  |  |  |  | ln(a) = | #VALUE! |  |  |  |  | ln(a) = | #VALUE! |  |  |  |  | ln(a) = | #VALUE! |  |  |  |  | ln(a) = | #VALUE! |  |  |  |  | ln(a) = | #VALUE! |  |  |  |  | ln(a) = | #VALUE! |  |  |  | ln(a) = | #VALUE! |  |  |  |  | ln(a) = | #VALUE!
|  |  |  | ln(b) = | -0.0056676 | [6 empty] | ln(b) = | #VALUE! |  |  |  |  | ln(b) = | #VALUE! |  |  |  |  | ln(b) = | #VALUE! |  |  |  |  | ln(b) = | #VALUE! |  |  |  |  | ln(b) = | #VALUE! |  |  |  |  | ln(b) = | #VALUE! |  |  |  |  | ln(b) = | #VALUE! |  |  |  | ln(b) = | #VALUE! |  |  |  |  | ln(b) = | #VALUE!
|  |  |  | a = | 232.9084 | [6 empty] | a = | #VALUE! |  |  |  |  | a = | #VALUE! |  |  |  |  | a = | #VALUE! |  |  |  |  | a = | #VALUE! |  |  |  |  | a = | #VALUE! |  |  |  |  | a = | #VALUE! |  |  |  |  | a = | #VALUE! |  |  |  | a = | #VALUE! |  |  |  |  | a = | #VALUE!
|  |  |  | b = | 0.99435 | [6 empty] | b = | #VALUE! |  |  |  |  | b = | #VALUE! |  |  |  |  | b = | #VALUE! |  |  |  |  | b = | #VALUE! |  |  |  |  | b = | #VALUE! |  |  |  |  | b = | #VALUE! |  |  |  |  | b = | #VALUE! |  |  |  | b = | #VALUE! |  |  |  |  | b = | #VALUE!
|  |  |  | 상관계수 (R²) |  | 0.036667 | [5 empty] | R2 = | #VALUE! |  |  |  |  | R2 = | #VALUE! |  |  |  |  | R2 = | #VALUE! |  |  |  |  | R2 = | #VALUE! |  |  |  |  | R2 = | #VALUE! |  |  |  |  | R2 = | #VALUE! |  |  |  |  | R2 = | #VALUE! |  |  |  | R2 = | #VALUE! |  |  |  |  | R2 = | #VALUE!
|  |  |  | 오차자승합 (전구간) |  | 1.816 |  |  |  |  | 5.7038 | 오차자승합 = | #VALUE! | #VALUE! | #VALUE! |  | 5.7038 | 오차자승합 = | #VALUE! | #VALUE! | #VALUE! |  | 5.7526 | 오차자승합 = | #VALUE! | #VALUE! | #VALUE! |  | 5.7991 | 오차자승합 = | #VALUE! | #VALUE! | #VALUE! |  | 5.8435 | 오차자승합 = | #VALUE! | #VALUE! | #VALUE! |  | 5.8861 | 오차자승합 = | #VALUE! | #VALUE! | #VALUE! |  | 5.9269 | 오차자승합 = | #VALUE! | #VALUE! | #VALUE! | 5.9661 | 오차자승합 = | #VALUE! | #VALUE! | #VALUE! |  | 6.0039 | 오차자승합 = | #VALUE! | #VALUE! | #VALUE!
|  |  |  | 오차자승합 (최근10년간) |  | 1.816 |  |  |  |  | 5.7038 |  |  | #VALUE! | #VALUE! |  | 5.7038 |  |  | #VALUE! | #VALUE! |  | 5.7526 |  |  | #VALUE! | #VALUE! |  | 5.7991 |  |  | #VALUE! | #VALUE! |  | 5.8435 |  |  | #VALUE! | #VALUE! |  | 5.8861 |  |  | #VALUE! | #VALUE! |  | 5.9269 |  |  | #VALUE! | #VALUE! | 5.9661 |  |  | #VALUE! | #VALUE! |  | 6.0039 |  |  | #VALUE! | #VALUE!
|  |  |  | 절대평균오차율 (전구간) |  | 5.6778 |  |  |  |  | 5.7038 |  |  | #VALUE! | #VALUE! |  | 5.7038 |  |  | #VALUE! | #VALUE! |  | 5.7526 |  |  | #VALUE! | #VALUE! |  | 5.7991 |  |  | #VALUE! | #VALUE! |  | 5.8435 |  |  | #VALUE! | #VALUE! |  | 5.8861 |  |  | #VALUE! | #VALUE! |  | 5.9269 |  |  | #VALUE! | #VALUE! | 5.9661 |  |  | #VALUE! | #VALUE! |  | 6.0039 |  |  | #VALUE! | #VALUE!
|  |  |  | 절대평균오차율(최근10년간) |  | 5.6778 |  |  |  |  | 5.7038 |  |  | #VALUE! | #VALUE! |  | 5.7038 |  |  | #VALUE! | #VALUE! |  | 5.7526 |  |  | #VALUE! | #VALUE! |  | 5.7991 |  |  | #VALUE! | #VALUE! |  | 5.8435 |  |  | #VALUE! | #VALUE! |  | 5.8861 |  |  | #VALUE! | #VALUE! |  | 5.9269 |  |  | #VALUE! | #VALUE! | 5.9661 |  |  | #VALUE! | #VALUE! |  | 6.0039 |  |  | #VALUE! | #VALUE!
2006 | 259 | 5.4848 | 1 |  |  |  |  | 268 | 3.4749 | 0.081 | 3.7136 |  |  | #VALUE! | #VALUE! |  | 3.7136 |  |  | #VALUE! | #VALUE! |  | 4.0254 |  |  | #VALUE! | #VALUE! |  | 4.2627 |  |  | #VALUE! | #VALUE! |  | 4.4543 |  |  | #VALUE! | #VALUE! |  | 4.6151 |  |  | #VALUE! | #VALUE! |  | 4.7536 |  |  | #VALUE! | #VALUE! | 4.8752 |  |  | #VALUE! | #VALUE! |  | 4.9836 |  |  | #VALUE! | #VALUE!
2007 | 299 | 5.3033 | 2 |  |  |  |  | 270 | 9.699 | 0.841 | 0 |  |  | #VALUE! | #VALUE! |  | 0 |  |  | #VALUE! | #VALUE! |  | 2.7726 |  |  | #VALUE! | #VALUE! |  | 3.434 |  |  | #VALUE! | #VALUE! |  | 3.8286 |  |  | #VALUE! | #VALUE! |  | 4.1109 |  |  | #VALUE! | #VALUE! |  | 4.3307 |  |  | #VALUE! | #VALUE! | 4.5109 |  |  | #VALUE! | #VALUE! |  | 4.6634 |  |  | #VALUE! | #VALUE!
2008 | 242 | 5.553 | 3 |  |  |  |  | 271 | 11.9835 | 0.841 | 4.0604 |  |  | #VALUE! | #VALUE! |  | 4.0604 |  |  | #VALUE! | #VALUE! |  | 4.2905 |  |  | #VALUE! | #VALUE! |  | 4.4773 |  |  | #VALUE! | #VALUE! |  | 4.6347 |  |  | #VALUE! | #VALUE! |  | 4.7707 |  |  | #VALUE! | #VALUE! |  | 4.8903 |  |  | #VALUE! | #VALUE! | 4.9972 |  |  | #VALUE! | #VALUE! |  | 5.0938 |  |  | #VALUE! | #VALUE!
2009 | 270 | 5.4381 | 4 |  |  |  |  | 272 | 0.74074 | 0.004 | 3.4012 |  |  | #VALUE! | #VALUE! |  | 3.4012 |  |  | #VALUE! | #VALUE! |  | 3.8067 |  |  | #VALUE! | #VALUE! |  | 4.0943 |  |  | #VALUE! | #VALUE! |  | 4.3175 |  |  | #VALUE! | #VALUE! |  | 4.4998 |  |  | #VALUE! | #VALUE! |  | 4.654 |  |  | #VALUE! | #VALUE! | 4.7875 |  |  | #VALUE! | #VALUE! |  | 4.9053 |  |  | #VALUE! | #VALUE!
2010 | 281 | 5.3891 | 5 |  |  |  |  | 274 | 2.4911 | 0.049 | 2.9444 |  |  | #VALUE! | #VALUE! |  | 2.9444 |  |  | #VALUE! | #VALUE! |  | 3.5264 |  |  | #VALUE! | #VALUE! |  | 3.8918 |  |  | #VALUE! | #VALUE! |  | 4.1589 |  |  | #VALUE! | #VALUE! |  | 4.3694 |  |  | #VALUE! | #VALUE! |  | 4.5433 |  |  | #VALUE! | #VALUE! | 4.6913 |  |  | #VALUE! | #VALUE! |  | 4.8203 |  |  | #VALUE! | #VALUE!
2011 | 275 |  | 6 |  |  |  |  | 275
2012 | 276 |  | 7 | k | R2 | 오차자승합 |  | 276
2013 | 277 |  | 8 | 300 | #VALUE! | #VALUE! |  | 277 |  |  | max(y) = | 299 |  |  |  |  | max(y) = | 299 |  |  |  |  | max(y) = | 299 |  |  |  |  | max(y) = | 299 |  |  |  |  | max(y) = | 299 |  |  |  |  | max(y) = | 299 |  |  |  |  | max(y) = | 299 |  |  |  | max(y) = | 299 |  |  |  |  | max(y) = | 299
2014 | 279 |  | 9 | 300 | #VALUE! | #VALUE! |  | 279 |  |  | 유효자리= | 2 |  |  |  |  | 유효자리= | 2 |  |  |  |  | 유효자리= | 2 |  |  |  |  | 유효자리= | 2 |  |  |  |  | 유효자리= | 2 |  |  |  |  | 유효자리= | 2 |  |  |  |  | 유효자리= | 2 |  |  |  | 유효자리= | 2 |  |  |  |  | 유효자리= | 2
2015 | 280 |  | 10 | 315 | #VALUE! | #VALUE! |  | 280 |  |  | k 간격 = | 15 |  |  |  |  | k 간격 = | 15 |  |  |  |  | k 간격 = | 15 |  |  |  |  | k 간격 = | 15 |  |  |  |  | k 간격 = | 15 |  |  |  |  | k 간격 = | 15 |  |  |  |  | k 간격 = | 15 |  |  |  | k 간격 = | 15 |  |  |  |  | k 간격 = | 15
2016 | 281 |  | 11 | 330 | #VALUE! | #VALUE! |  | 281
2017 | 282 |  | 12 | 345 | #VALUE! | #VALUE! |  | 282
2018 | 284 |  | 13 | 360 | #VALUE! | #VALUE! |  | 284
2019 | 285 |  | 14 | 375 | #VALUE! | #VALUE! |  | 285
2020 | 286 |  | 15 | 390 | #VALUE! | #VALUE! |  | 286
2021 | 287 |  | 16 | 405 | #VALUE! | #VALUE! |  | 287
2022 | 288 |  | 17 |  |  |  |  | 288
2023 | 290 |  | 18 |  |  |  |  | 290
2024 | 291 |  | 19 |  |  |  |  | 291
2025 | 292 |  | 20 |  |  |  |  | 292
2026 | 293 |  | 21 |  |  |  |  | 293
2027 | 294 |  | 22 |  |  |  |  | 294
2028 | 296 |  | 23 |  |  |  |  | 296
2029 | 297 |  | 24 |  |  |  |  | 297
2030 | 298 |  | 25 |  |  |  |  | 298
2031 | 299 |  | 26 |  |  |  |  | 299
2032 | 300 |  | 27 |  |  |  |  | 300

## 기린면 추계 5년(군부대제외)
|  |  | 자료시작년= | 1988 | 유효자리수 = | 0
기린면 5년 소비원단위 추정(군부대 제외) | [9 empty] | < 단위 : 소비량 Lpcd>
연도 | 0. 과거자료 | 1. 등차급수 | 2. 등비급수 | 3. 베기함수 | 4. 지수함수 | 5. 로지스틱 | 6. 수정지수 | 선 정 | 비 고
출처는 상수도 통계
|  | 0 | 0 | 0 | 0 | 0 | 0 | 0
|  | 0 | 0 | 0 | 0 | 0 | 0 | 0
|  | 0 | 0 | 0 | 0 | 0 | 0 | 0
|  | 0 | 0 | 0 | 0 | 0 | 0 | 0
2006 | 236 | 216 | 214 | 214 | 223 | 215 | 217 | 217
2007 | 229 | 217 | 216 | 215 | 218 | 217 | 218 | 218
2008 | 167 | 219 | 217 | 216 | 216 | 218 | 220 | 220
2009 | 208 | 220 | 218 | 218 | 214 | 220 | 222 | 222
2010 | 254 | 222 | 219 | 219 | 213 | 221 | 224 | 224
2011 |  | 223 | 220 | 220 | 211 | 223 | 226 | 226
2012 |  | 225 | 221 | 221 | 210 | 224 | 228 | 228
2013 |  | 226 | 222 | 222 | 210 | 225 | 229 | 229
2014 |  | 228 | 223 | 223 | 209 | 227 | 231 | 231
2015 |  | 229 | 224 | 224 | 208 | 228 | 233 | 233 |  |  |  | 229 | 224 | 224 | 208 | 228 | 233 | 233
2016 |  | 231 | 226 | 225 | 208 | 230 | 235 | 235 |  |  |  | 237 | 230 | 230 | 206 | 236 | 242 | 242
2017 |  | 232 | 227 | 226 | 207 | 231 | 237 | 237 |  |  |  | 244 | 236 | 236 | 204 | 243 | 250 | 250
2018 |  | 234 | 228 | 228 | 207 | 233 | 238 | 238 |  |  |  | 252 | 242 | 242 | 203 | 250 | 258 | 258
2019 |  | 235 | 229 | 229 | 206 | 234 | 240 | 240 | [7 empty] | ○
2020 |  | 237 | 230 | 230 | 206 | 236 | 242 | 242 |  |  |  | 0.0051365 | 7.3675e-05 | 0.020333 | 0.011574 | 0.0048697 | 0.015302
2021 |  | 238 | 231 | 231 | 205 | 237 | 244 | 244 |  |  |  | 4.416 | 4.478 | 4.406 | 4.408 | 4.419 | 4.387
2022 |  | 240 | 233 | 232 | 205 | 239 | 245 | 245 |  |  |  | 4.416 | 4.478 | 4.406 | 4.408 | 4.419 | 4.387
2023 |  | 241 | 234 | 233 | 205 | 240 | 247 | 247 |  |  |  | 12.644 | 12.7052 | 12.6728 | 11.7359 | 12.6878 | 12.6265
2024 |  | 243 | 235 | 235 | 204 | 242 | 249 | 249 |  |  |  | 12.644 | 12.7052 | 12.6728 | 11.7359 | 12.6878 | 12.6265
2025 |  | 244 | 236 | 236 | 204 | 243 | 250 | 250
2026 |  | 246 | 237 | 237 | 204 | 244 | 252 | 252
2027 |  | 247 | 239 | 238 | 204 | 246 | 254 | 254
2028 |  | 249 | 240 | 239 | 203 | 247 | 255 | 255
2029 |  | 250 | 241 | 241 | 203 | 249 | 257 | 257
2030 |  | 252 | 242 | 242 | 203 | 250 | 258 | 258
2031 |  | 253 | 243 | 243 | 203 | 252 | 260 | 260
2032 |  | 255 | 245 | 244 | 202 | 253 | 262 | 262
채택 | [6 empty] | ○
상관계수 (R²) |  | 0.0051365 | 7.3675e-05 | 0.020333 | 0.011574 | 0.0048697 | 0.015302
오차자승합 (전구간) |  | 4.416 | 4.478 | 4.406 | 4.408 | 4.419 | 4.387 |  | 오차자승합과 절대평균오차최소 유사그룹
오차자승합 (최근5년간) |  | 4.416 | 4.478 | 4.406 | 4.408 | 4.419 | 4.387 |  | 상기 해당그룹중 10년 오차자승최소
절대평균오차율 (전구간) |  | 12.644 | 12.7052 | 12.6728 | 11.7359 | 12.6878 | 12.6265
절대평균오차율(최근5년간) |  | 12.644 | 12.7052 | 12.6728 | 11.7359 | 12.6878 | 12.6265
1. 등차급수
연도 | 원단위(y) | 경과년수(x) |  |  |  |  | R2= | 0.0051365 | 절대오차율 | 오차자승
y = ax + b
|  |  | 상수(a) = | 1.5
|  |  | 상수(b) = | 214.3
|  |  | 상관계수 (R²) |  | 0.0051365
|  |  | 오차자승합 (전구간) |  | 4.416
|  |  | 오차자승합 (최근10년간) |  | 4.416
|  |  | 절대평균오차율 (전구간) |  | 12.644
|  |  | 절대평균오차율(최근10년간) |  | 12.644
2006 | 236 | 1 | [5 empty] | 216 | 8.4746 | 0.4
2007 | 229 | 2 | [5 empty] | 217 | 5.2402 | 0.144
2008 | 167 | 3 | [5 empty] | 219 | 31.1377 | 2.704
2009 | 208 | 4 | [5 empty] | 220 | 5.7692 | 0.144
2010 | 254 | 5 | [5 empty] | 222 | 12.5984 | 1.024
2011 | 223 | 6 | [5 empty] | 223
2012 | 225 | 7 | [5 empty] | 225
2013 | 226 | 8 | [5 empty] | 226
2014 | 228 | 9 | [5 empty] | 228
2015 | 229 | 10 | [5 empty] | 229
2016 | 231 | 11 | [5 empty] | 231
2017 | 232 | 12 | [5 empty] | 232
2018 | 234 | 13 | [5 empty] | 234
2019 | 235 | 14 | [5 empty] | 235
2020 | 237 | 15 | [5 empty] | 237
2021 | 238 | 16 | [5 empty] | 238
2022 | 240 | 17 | [5 empty] | 240
2023 | 241 | 18 | [5 empty] | 241
2024 | 243 | 19 | [5 empty] | 243
2025 | 244 | 20 | [5 empty] | 244
2026 | 246 | 21 | [5 empty] | 246
2027 | 247 | 22 | [5 empty] | 247
2028 | 249 | 23 | [5 empty] | 249
2029 | 250 | 24 | [5 empty] | 250
2030 | 252 | 25 | [5 empty] | 252
2031 | 253 | 26 | [5 empty] | 253
2032 | 255 | 27 | [5 empty] | 255
2. 등비급수
연도 | 원단위(y) | LN(y) | 경과년수(x) |  |  |  | R2= | 7.3675e-05 | 절대오차율 | 오차자승
y = a(1+b)^x
LN(y) = LN(a) + LN(1+b)x
Y = A + Bx
|  |  |  | A = | LN(A) = | 5.3628
|  |  |  | B = | LN(1+B) = | 0.0050821
|  |  |  | a = | 213.3295
|  |  |  | b = | 0.005095
|  |  |  | 상관계수 (R²) |  | 7.3675e-05
|  |  |  | 오차자승합 (전구간) |  | 4.478
|  |  |  | 오차자승합 (최근10년간) |  | 4.478
|  |  |  | 절대평균오차율 (전구간) |  | 12.7052
|  |  |  | 절대평균오차율(최근10년간) |  | 12.7052
2006 | 236 | 5.4638 | 1 |  |  |  |  | 214 | 9.322 | 0.484
2007 | 229 | 5.4337 | 2 |  |  |  |  | 216 | 5.6769 | 0.169
2008 | 167 | 5.118 | 3 |  |  |  |  | 217 | 29.9401 | 2.5
2009 | 208 | 5.3375 | 4 |  |  |  |  | 218 | 4.8077 | 0.1
2010 | 254 | 5.5373 | 5 |  |  |  |  | 219 | 13.7795 | 1.225
2011 | 220 |  | 6 |  |  |  |  | 220
2012 | 221 |  | 7 |  |  |  |  | 221
2013 | 222 |  | 8 |  |  |  |  | 222
2014 | 223 |  | 9 |  |  |  |  | 223
2015 | 224 |  | 10 |  |  |  |  | 224
2016 | 226 |  | 11 |  |  |  |  | 226
2017 | 227 |  | 12 |  |  |  |  | 227
2018 | 228 |  | 13 |  |  |  |  | 228
2019 | 229 |  | 14 |  |  |  |  | 229
2020 | 230 |  | 15 |  |  |  |  | 230
2021 | 231 |  | 16 |  |  |  |  | 231
2022 | 233 |  | 17 |  |  |  |  | 233
2023 | 234 |  | 18 |  |  |  |  | 234
2024 | 235 |  | 19 |  |  |  |  | 235
2025 | 236 |  | 20 |  |  |  |  | 236
2026 | 237 |  | 21 |  |  |  |  | 237
2027 | 239 |  | 22 |  |  |  |  | 239
2028 | 240 |  | 23 |  |  |  |  | 240
2029 | 241 |  | 24 |  |  |  |  | 241
2030 | 242 |  | 25 |  |  |  |  | 242
2031 | 243 |  | 26 |  |  |  |  | 243
2032 | 245 |  | 27 |  |  |  |  | 245
3. 베기함수
연도 | 원단위(y) | LN(y-c) | 경과년수(x) |  |  |  | R2= | 0.020333 | 절대오차율 | 오차자승 | LN(y-c) |  |  | R2= | #VALUE! | 오차자승 |  | LN(y-c) |  |  | R2= | #VALUE! | 오차자승 |  | LN(y-c) |  |  | R2= | #VALUE! | 오차자승 |  | LN(y-c) |  |  | R2= | #VALUE! | 오차자승 |  | LN(y-c) |  |  | R2= | #VALUE! | 오차자승 |  | LN(y-c) |  |  | R2= | #VALUE! | 오차자승 | LN(y-c) |  |  | R2= | #VALUE! | 오차자승 |  | LN(y-c) |  |  | R2= | #VALUE! | 오차자승 | LN(y-c) |  |  | R2= | #VALUE! | 오차자승 | LN(y-c) |  |  | R2= | #VALUE! | 오차자승 | LN(y-c) |  |  | R2= | #VALUE! | 오차자승 | LN(y-c) |  |  | R2= | #VALUE! | 오차자승 | LN(y-c) |  |  | R2= | #VALUE! | 오차자승 | LN(y-c) |  |  | R2= | #VALUE! | 오차자승
y = a(1+b)^x + c
LN(y-c) = LN(a) + LN(1+b)x
Y = A + Bx
|  |  |  | c = | 10 | [6 empty] | c = | 0 | [5 empty] | c = | 10 | [5 empty] | c = | 15 | [5 empty] | c = | 20 | [5 empty] | c = | 25 | [5 empty] | c = | 30 |  |  |  |  | c = | 35 | [5 empty] | c = | 40 |  |  |  |  | c = | 45 |  |  |  |  | c = | 50 |  |  |  |  | c = | 55 |  |  |  |  | c = | 60 |  |  |  |  | c = | 65 |  |  |  |  | c = | 70
|  |  |  | A = | LN(a) = | 5.3145 | [5 empty] | A = | LN(a) = | #VALUE! |  |  |  |  | A = | LN(a) = | #VALUE! |  |  |  |  | A = | LN(a) = | #VALUE! |  |  |  |  | A = | LN(a) = | #VALUE! |  |  |  |  | A = | LN(a) = | #VALUE! |  |  |  |  | A = | LN(a) = | #VALUE! |  |  |  | A = | LN(a) = | #VALUE! |  |  |  |  | A = | LN(a) = | #VALUE! |  |  |  | A = | LN(a) = | #VALUE! |  |  |  | A = | LN(a) = | #VALUE! |  |  |  | A = | LN(a) = | #VALUE! |  |  |  | A = | LN(a) = | #VALUE! |  |  |  | A = | LN(a) = | #VALUE! |  |  |  | A = | LN(a) = | #VALUE!
|  |  |  | B = | LN(1+b) = | 0.0052462 | [5 empty] | B = | LN(1+b) = | #VALUE! |  |  |  |  | B = | LN(1+b) = | #VALUE! |  |  |  |  | B = | LN(1+b) = | #VALUE! |  |  |  |  | B = | LN(1+b) = | #VALUE! |  |  |  |  | B = | LN(1+b) = | #VALUE! |  |  |  |  | B = | LN(1+b) = | #VALUE! |  |  |  | B = | LN(1+b) = | #VALUE! |  |  |  |  | B = | LN(1+b) = | #VALUE! |  |  |  | B = | LN(1+b) = | #VALUE! |  |  |  | B = | LN(1+b) = | #VALUE! |  |  |  | B = | LN(1+b) = | #VALUE! |  |  |  | B = | LN(1+b) = | #VALUE! |  |  |  | B = | LN(1+b) = | #VALUE! |  |  |  | B = | LN(1+b) = | #VALUE!
|  |  |  | a = | 203.2667 | [6 empty] | a = | #VALUE! | [5 empty] | a = | #VALUE! | [5 empty] | a = | #VALUE! | [5 empty] | a = | #VALUE! | [5 empty] | a = | #VALUE! | [5 empty] | a = | #VALUE! |  |  |  |  | a = | #VALUE! | [5 empty] | a = | #VALUE! |  |  |  |  | a = | #VALUE! |  |  |  |  | a = | #VALUE! |  |  |  |  | a = | #VALUE! |  |  |  |  | a = | #VALUE! |  |  |  |  | a = | #VALUE! |  |  |  |  | a = | #VALUE!
|  |  |  | b = | 0.00526 | [6 empty] | b = | #VALUE! | [5 empty] | b = | #VALUE! | [5 empty] | b = | #VALUE! | [5 empty] | b = | #VALUE! | [5 empty] | b = | #VALUE! | [5 empty] | b = | #VALUE! |  |  |  |  | b = | #VALUE! | [5 empty] | b = | #VALUE! |  |  |  |  | b = | #VALUE! |  |  |  |  | b = | #VALUE! |  |  |  |  | b = | #VALUE! |  |  |  |  | b = | #VALUE! |  |  |  |  | b = | #VALUE! |  |  |  |  | b = | #VALUE!
|  |  |  | 상관계수 (R²) |  | 0.020333 | [5 empty] | R2 = | #VALUE! | [5 empty] | R2 = | #VALUE! | [5 empty] | R2 = | #VALUE! | [5 empty] | R2 = | #VALUE! | [5 empty] | R2 = | #VALUE! | [5 empty] | R2 = | #VALUE! |  |  |  |  | R2 = | #VALUE! | [5 empty] | R2 = | #VALUE! |  |  |  |  | R2 = | #VALUE! |  |  |  |  | R2 = | #VALUE! |  |  |  |  | R2 = | #VALUE! |  |  |  |  | R2 = | #VALUE! |  |  |  |  | R2 = | #VALUE! |  |  |  |  | R2 = | #VALUE!
|  |  |  | 오차자승합 (전구간) |  | 4.406 |  |  |  |  | #VALUE! | 오차자승합 = | #VALUE! |  | #VALUE! | #VALUE! |  | #VALUE! | 오차자승합 = | #VALUE! |  | #VALUE! | #VALUE! |  | #VALUE! | 오차자승합 = | #VALUE! |  | #VALUE! | #VALUE! |  | #VALUE! | 오차자승합 = | #VALUE! |  | #VALUE! | #VALUE! |  | #VALUE! | 오차자승합 = | #VALUE! |  | #VALUE! | #VALUE! |  | #VALUE! | 오차자승합 = | #VALUE! |  | #VALUE! | #VALUE! | #VALUE! | 오차자승합 = | #VALUE! |  | #VALUE! | #VALUE! |  | #VALUE! | 오차자승합 = | #VALUE! |  | #VALUE! | #VALUE! | #VALUE! | 오차자승합 = | #VALUE! |  | #VALUE! | #VALUE! | #VALUE! | 오차자승합 = | #VALUE! |  | #VALUE! | #VALUE! | #VALUE! | 오차자승합 = | #VALUE! |  | #VALUE! | #VALUE! | #VALUE! | 오차자승합 = | #VALUE! |  | #VALUE! | #VALUE! | #VALUE! | 오차자승합 = | #VALUE! |  | #VALUE! | #VALUE! | #VALUE! | 오차자승합 = | #VALUE! |  | #VALUE! | #VALUE!
|  |  |  | 오차자승합 (최근10년간) |  | 4.406 |  |  |  |  | #VALUE! |  |  |  | #VALUE! | #VALUE! |  | #VALUE! |  |  |  | #VALUE! | #VALUE! |  | #VALUE! |  |  |  | #VALUE! | #VALUE! |  | #VALUE! |  |  |  | #VALUE! | #VALUE! |  | #VALUE! |  |  |  | #VALUE! | #VALUE! |  | #VALUE! |  |  |  | #VALUE! | #VALUE! | #VALUE! |  |  |  | #VALUE! | #VALUE! |  | #VALUE! |  |  |  | #VALUE! | #VALUE! | #VALUE! |  |  |  | #VALUE! | #VALUE! | #VALUE! |  |  |  | #VALUE! | #VALUE! | #VALUE! |  |  |  | #VALUE! | #VALUE! | #VALUE! |  |  |  | #VALUE! | #VALUE! | #VALUE! |  |  |  | #VALUE! | #VALUE! | #VALUE! |  |  |  | #VALUE! | #VALUE!
|  |  |  | 절대평균오차율 (전구간) |  | 12.6728 |  |  |  |  | #VALUE! |  |  |  | #VALUE! | #VALUE! |  | #VALUE! |  |  |  | #VALUE! | #VALUE! |  | #VALUE! |  |  |  | #VALUE! | #VALUE! |  | #VALUE! |  |  |  | #VALUE! | #VALUE! |  | #VALUE! |  |  |  | #VALUE! | #VALUE! |  | #VALUE! |  |  |  | #VALUE! | #VALUE! | #VALUE! |  |  |  | #VALUE! | #VALUE! |  | #VALUE! |  |  |  | #VALUE! | #VALUE! | #VALUE! |  |  |  | #VALUE! | #VALUE! | #VALUE! |  |  |  | #VALUE! | #VALUE! | #VALUE! |  |  |  | #VALUE! | #VALUE! | #VALUE! |  |  |  | #VALUE! | #VALUE! | #VALUE! |  |  |  | #VALUE! | #VALUE! | #VALUE! |  |  |  | #VALUE! | #VALUE!
|  |  |  | 절대평균오차율(최근10년간) |  | 12.6728 |  |  |  |  | #VALUE! |  |  |  | #VALUE! | #VALUE! |  | #VALUE! |  |  |  | #VALUE! | #VALUE! |  | #VALUE! |  |  |  | #VALUE! | #VALUE! |  | #VALUE! |  |  |  | #VALUE! | #VALUE! |  | #VALUE! |  |  |  | #VALUE! | #VALUE! |  | #VALUE! |  |  |  | #VALUE! | #VALUE! | #VALUE! |  |  |  | #VALUE! | #VALUE! |  | #VALUE! |  |  |  | #VALUE! | #VALUE! | #VALUE! |  |  |  | #VALUE! | #VALUE! | #VALUE! |  |  |  | #VALUE! | #VALUE! | #VALUE! |  |  |  | #VALUE! | #VALUE! | #VALUE! |  |  |  | #VALUE! | #VALUE! | #VALUE! |  |  |  | #VALUE! | #VALUE! | #VALUE! |  |  |  | #VALUE! | #VALUE!
2006 | 236 | 5.4205 | 1 |  |  |  |  | 214 | 9.322 | 0.484 | 5.4638 |  |  |  | #VALUE! | #VALUE! |  | 5.4205 |  |  |  | #VALUE! | #VALUE! |  | 5.3982 |  |  |  | #VALUE! | #VALUE! |  | 5.3753 |  |  |  | #VALUE! | #VALUE! |  | 5.3519 |  |  |  | #VALUE! | #VALUE! |  | 5.3279 |  |  |  | #VALUE! | #VALUE! | 5.3033 |  |  |  | #VALUE! | #VALUE! |  | 5.2781 |  |  |  | #VALUE! | #VALUE! | 5.2523 |  |  |  | #VALUE! | #VALUE! | 5.2257 |  |  |  | #VALUE! | #VALUE! | 5.1985 |  |  |  | #VALUE! | #VALUE! | 5.1705 |  |  |  | #VALUE! | #VALUE! | 5.1417 |  |  |  | #VALUE! | #VALUE! | 5.112 |  |  |  | #VALUE! | #VALUE!
2007 | 229 | 5.3891 | 2 |  |  |  |  | 215 | 6.1135 | 0.196 | 5.4337 |  |  |  | #VALUE! | #VALUE! |  | 5.3891 |  |  |  | #VALUE! | #VALUE! |  | 5.366 |  |  |  | #VALUE! | #VALUE! |  | 5.3423 |  |  |  | #VALUE! | #VALUE! |  | 5.3181 |  |  |  | #VALUE! | #VALUE! |  | 5.2933 |  |  |  | #VALUE! | #VALUE! | 5.2679 |  |  |  | #VALUE! | #VALUE! |  | 5.2417 |  |  |  | #VALUE! | #VALUE! | 5.2149 |  |  |  | #VALUE! | #VALUE! | 5.1874 |  |  |  | #VALUE! | #VALUE! | 5.1591 |  |  |  | #VALUE! | #VALUE! | 5.1299 |  |  |  | #VALUE! | #VALUE! | 5.0999 |  |  |  | #VALUE! | #VALUE! | 5.0689 |  |  |  | #VALUE! | #VALUE!
2008 | 167 | 5.0562 | 3 |  |  |  |  | 216 | 29.3413 | 2.401 | 5.118 |  |  |  | #VALUE! | #VALUE! |  | 5.0562 |  |  |  | #VALUE! | #VALUE! |  | 5.0239 |  |  |  | #VALUE! | #VALUE! |  | 4.9904 |  |  |  | #VALUE! | #VALUE! |  | 4.9558 |  |  |  | #VALUE! | #VALUE! |  | 4.92 |  |  |  | #VALUE! | #VALUE! | 4.8828 |  |  |  | #VALUE! | #VALUE! |  | 4.8442 |  |  |  | #VALUE! | #VALUE! | 4.804 |  |  |  | #VALUE! | #VALUE! | 4.7622 |  |  |  | #VALUE! | #VALUE! | 4.7185 |  |  |  | #VALUE! | #VALUE! | 4.6728 |  |  |  | #VALUE! | #VALUE! | 4.625 |  |  |  | #VALUE! | #VALUE! | 4.5747 |  |  |  | #VALUE! | #VALUE!
2009 | 208 | 5.2883 | 4 |  |  |  |  | 218 | 4.8077 | 0.1 | 5.3375 |  |  |  | #VALUE! | #VALUE! |  | 5.2883 |  |  |  | #VALUE! | #VALUE! |  | 5.2627 |  |  |  | #VALUE! | #VALUE! |  | 5.2364 |  |  |  | #VALUE! | #VALUE! |  | 5.2095 |  |  |  | #VALUE! | #VALUE! |  | 5.1818 |  |  |  | #VALUE! | #VALUE! | 5.1533 |  |  |  | #VALUE! | #VALUE! |  | 5.124 |  |  |  | #VALUE! | #VALUE! | 5.0938 |  |  |  | #VALUE! | #VALUE! | 5.0626 |  |  |  | #VALUE! | #VALUE! | 5.0304 |  |  |  | #VALUE! | #VALUE! | 4.9972 |  |  |  | #VALUE! | #VALUE! | 4.9628 |  |  |  | #VALUE! | #VALUE! | 4.9273 |  |  |  | #VALUE! | #VALUE!
2010 | 254 | 5.4972 | 5 |  |  |  |  | 219 | 13.7795 | 1.225 | 5.5373 |  |  |  | #VALUE! | #VALUE! |  | 5.4972 |  |  |  | #VALUE! | #VALUE! |  | 5.4765 |  |  |  | #VALUE! | #VALUE! |  | 5.4553 |  |  |  | #VALUE! | #VALUE! |  | 5.4337 |  |  |  | #VALUE! | #VALUE! |  | 5.4116 |  |  |  | #VALUE! | #VALUE! | 5.3891 |  |  |  | #VALUE! | #VALUE! |  | 5.366 |  |  |  | #VALUE! | #VALUE! | 5.3423 |  |  |  | #VALUE! | #VALUE! | 5.3181 |  |  |  | #VALUE! | #VALUE! | 5.2933 |  |  |  | #VALUE! | #VALUE! | 5.2679 |  |  |  | #VALUE! | #VALUE! | 5.2417 |  |  |  | #VALUE! | #VALUE! | 5.2149 |  |  |  | #VALUE! | #VALUE!
2011 | 220 |  | 6 |  |  |  |  | 220
2012 | 221 |  | 7 | c | R2 | 오차자승합 |  | 221
2013 | 222 |  | 8 | 0 | #VALUE! | #VALUE! |  | 222 |  |  | min(y) = | 167 | [5 empty] | min(y) = | 167 | [5 empty] | min(y) = | 167 | [5 empty] | min(y) = | 167 | [5 empty] | min(y) = | 167 | [5 empty] | min(y) = | 167 |  |  |  |  | min(y) = | 167 | [5 empty] | min(y) = | 167 |  |  |  |  | min(y) = | 167 |  |  |  |  | min(y) = | 167 |  |  |  |  | min(y) = | 167 |  |  |  |  | min(y) = | 167 |  |  |  |  | min(y) = | 167 |  |  |  |  | min(y) = | 167
2014 | 223 |  | 9 | 10 | #VALUE! | #VALUE! |  | 223 |  |  | 유효자리 = | 1 | [5 empty] | 유효자리 = | 1 | [5 empty] | 유효자리 = | 1 | [5 empty] | 유효자리 = | 1 | [5 empty] | 유효자리 = | 1 | [5 empty] | 유효자리 = | 1 |  |  |  |  | 유효자리 = | 1 | [5 empty] | 유효자리 = | 1 |  |  |  |  | 유효자리 = | 1 |  |  |  |  | 유효자리 = | 1 |  |  |  |  | 유효자리 = | 1 |  |  |  |  | 유효자리 = | 1 |  |  |  |  | 유효자리 = | 1 |  |  |  |  | 유효자리 = | 1
2015 | 224 |  | 10 | 15 | #VALUE! | #VALUE! |  | 224 |  |  | c 간격 = | 5 | [5 empty] | c 간격 = | 5 | [5 empty] | c 간격 = | 5 | [5 empty] | c 간격 = | 5 | [5 empty] | c 간격 = | 5 | [5 empty] | c 간격 = | 5 |  |  |  |  | c 간격 = | 5 | [5 empty] | c 간격 = | 5 |  |  |  |  | c 간격 = | 5 |  |  |  |  | c 간격 = | 5 |  |  |  |  | c 간격 = | 5 |  |  |  |  | c 간격 = | 5 |  |  |  |  | c 간격 = | 5 |  |  |  |  | c 간격 = | 5
2016 | 225 |  | 11 | 20 | #VALUE! | #VALUE! |  | 225
2017 | 226 |  | 12 | 25 | #VALUE! | #VALUE! |  | 226
2018 | 228 |  | 13 | 30 | #VALUE! | #VALUE! |  | 228
2019 | 229 |  | 14 | 35 | #VALUE! | #VALUE! |  | 229
2020 | 230 |  | 15 | 40 | #VALUE! | #VALUE! |  | 230
2021 | 231 |  | 16 | 45 | #VALUE! | #VALUE! |  | 231
2022 | 232 |  | 17 | 50 | #VALUE! | #VALUE! |  | 232
2023 | 233 |  | 18 | 55 | #VALUE! | #VALUE! |  | 233
2024 | 235 |  | 19 | 60 | #VALUE! | #VALUE! |  | 235
2025 | 236 |  | 20 | 65 | #VALUE! | #VALUE! |  | 236
2026 | 237 |  | 21 | 70 | #VALUE! | #VALUE! |  | 237
2027 | 238 |  | 22 |  |  |  |  | 238
2028 | 239 |  | 23 |  |  |  |  | 239
2029 | 241 |  | 24 |  |  |  |  | 241
2030 | 242 |  | 25 |  |  |  |  | 242
2031 | 243 |  | 26 |  |  |  |  | 243
2032 | 244 |  | 27 |  |  |  |  | 244
4. 지수함수
연도 | 원단위(y) | LN(y-c) | 경과년수(x) | LN(x) |  |  | R2= | 0.011574 | 절대오차율 | 오차자승 | LN(y-c) |  |  | R2= | #VALUE! | 오차자승 |  | LN(y-c) |  |  | R2= | #VALUE! | 오차자승 |  | LN(y-c) |  |  | R2= | #VALUE! | 오차자승 |  | LN(y-c) |  |  | R2= | #VALUE! | 오차자승 |  | LN(y-c) |  |  | R2= | #VALUE! | 오차자승 |  | LN(y-c) |  |  | R2= | #VALUE! | 오차자승 | LN(y-c) |  |  | R2= | #VALUE! | 오차자승 |  | LN(y-c) |  |  | R2= | #VALUE! | 오차자승 | LN(y-c) |  |  | R2= | #VALUE! | 오차자승 | LN(y-c) |  |  | R2= | #VALUE! | 오차자승 | LN(y-c) |  |  | R2= | #VALUE! | 오차자승 | LN(y-c) |  |  | R2= | #VALUE! | 오차자승 | LN(y-c) |  |  | R2= | #VALUE! | 오차자승 | LN(y-c) |  |  | R2= | #VALUE! | 오차자승
[5 empty] | y = ax^b + c | [6 empty] | y = ax^b + c | [6 empty] | y = ax^b + c | [6 empty] | y = ax^b + c | [6 empty] | y = ax^b + c | [6 empty] | y = ax^b + c | [6 empty] | y = ax^b + c | [5 empty] | y = ax^b + c | [6 empty] | y = ax^b + c | [5 empty] | y = ax^b + c | [5 empty] | y = ax^b + c | [5 empty] | y = ax^b + c | [5 empty] | y = ax^b + c | [5 empty] | y = ax^b + c | [5 empty] | y = ax^b + c
[5 empty] | LN(y-c) = LN(a) + b LN(x) | [6 empty] | LN(y-c) = LN(a) + b LN(x) | [6 empty] | LN(y-c) = LN(a) + b LN(x) | [6 empty] | LN(y-c) = LN(a) + b LN(x) | [6 empty] | LN(y-c) = LN(a) + b LN(x) | [6 empty] | LN(y-c) = LN(a) + b LN(x) | [6 empty] | LN(y-c) = LN(a) + b LN(x) | [5 empty] | LN(y-c) = LN(a) + b LN(x) | [6 empty] | LN(y-c) = LN(a) + b LN(x) | [5 empty] | LN(y-c) = LN(a) + b LN(x) | [5 empty] | LN(y-c) = LN(a) + b LN(x) | [5 empty] | LN(y-c) = LN(a) + b LN(x) | [5 empty] | LN(y-c) = LN(a) + b LN(x) | [5 empty] | LN(y-c) = LN(a) + b LN(x) | [5 empty] | LN(y-c) = LN(a) + b LN(x)
[5 empty] | Y = A + bx | [6 empty] | Y = A + bx | [6 empty] | Y = A + bx | [6 empty] | Y = A + bx | [6 empty] | Y = A + bx | [6 empty] | Y = A + bx | [6 empty] | Y = A + bx | [5 empty] | Y = A + bx | [6 empty] | Y = A + bx | [5 empty] | Y = A + bx | [5 empty] | Y = A + bx | [5 empty] | Y = A + bx | [5 empty] | Y = A + bx | [5 empty] | Y = A + bx | [5 empty] | Y = A + bx
[5 empty] | c = | 0 | [5 empty] | c = | 0 | [5 empty] | c = | 10 | [5 empty] | c = | 20 | [5 empty] | c = | 30 | [5 empty] | c = | 40 | [5 empty] | c = | 50 |  |  |  |  | c = | 60 | [5 empty] | c = | 70 |  |  |  |  | c = | 80 |  |  |  |  | c = | 90 |  |  |  |  | c = | 100 |  |  |  |  | c = | 110 |  |  |  |  | c = | 120 |  |  |  |  | c = | 130
[5 empty] | b = | -0.029142 | [5 empty] | b = | #VALUE! | [5 empty] | b = | #VALUE! | [5 empty] | b = | #VALUE! | [5 empty] | b = | #VALUE! | [5 empty] | b = | #VALUE! | [5 empty] | b = | #VALUE! |  |  |  |  | b = | #VALUE! | [5 empty] | b = | #VALUE! |  |  |  |  | b = | #VALUE! |  |  |  |  | b = | #VALUE! |  |  |  |  | b = | #VALUE! |  |  |  |  | b = | #VALUE! |  |  |  |  | b = | #VALUE! |  |  |  |  | b = | #VALUE!
[5 empty] | A = | 5.406 | = LN(a) |  |  |  |  | A = | #VALUE! | = LN(a) |  |  |  |  | A = | #VALUE! | = LN(a) |  |  |  |  | A = | #VALUE! | = LN(a) |  |  |  |  | A = | #VALUE! | = LN(a) |  |  |  |  | A = | #VALUE! | = LN(a) |  |  |  |  | A = | #VALUE! | = LN(a) |  |  |  | A = | #VALUE! | = LN(a) |  |  |  |  | A = | #VALUE! | = LN(a) |  |  |  | A = | #VALUE! | = LN(a) |  |  |  | A = | #VALUE! | = LN(a) |  |  |  | A = | #VALUE! | = LN(a) |  |  |  | A = | #VALUE! | = LN(a) |  |  |  | A = | #VALUE! | = LN(a) |  |  |  | A = | #VALUE! | = LN(a)
[5 empty] | a = | 222.736 | [5 empty] | a = | #VALUE! | [5 empty] | a = | #VALUE! | [5 empty] | a = | #VALUE! | [5 empty] | a = | #VALUE! | [5 empty] | a = | #VALUE! | [5 empty] | a = | #VALUE! |  |  |  |  | a = | #VALUE! | [5 empty] | a = | #VALUE! |  |  |  |  | a = | #VALUE! |  |  |  |  | a = | #VALUE! |  |  |  |  | a = | #VALUE! |  |  |  |  | a = | #VALUE! |  |  |  |  | a = | #VALUE! |  |  |  |  | a = | #VALUE!
[5 empty] | 상관계수 (R²) |  | 0.011574 |  |  |  |  | R2 = | #VALUE! | [5 empty] | R2 = | #VALUE! | [5 empty] | R2 = | #VALUE! | [5 empty] | R2 = | #VALUE! | [5 empty] | R2 = | #VALUE! | [5 empty] | R2 = | #VALUE! |  |  |  |  | R2 = | #VALUE! | [5 empty] | R2 = | #VALUE! |  |  |  |  | R2 = | #VALUE! |  |  |  |  | R2 = | #VALUE! |  |  |  |  | R2 = | #VALUE! |  |  |  |  | R2 = | #VALUE! |  |  |  |  | R2 = | #VALUE! |  |  |  |  | R2 = | #VALUE!
[5 empty] | 오차자승합 (전구간) |  | 4.408 |  |  |  |  | 오차자승합 = | #VALUE! | [5 empty] | 오차자승합 = | #VALUE! | [5 empty] | 오차자승합 = | #VALUE! | [5 empty] | 오차자승합 = | #VALUE! | [5 empty] | 오차자승합 = | #VALUE! | [5 empty] | 오차자승합 = | #VALUE! |  |  |  |  | 오차자승합 = | #VALUE! | [5 empty] | 오차자승합 = | #VALUE! |  |  |  |  | 오차자승합 = | #VALUE! |  |  |  |  | 오차자승합 = | #VALUE! |  |  |  |  | 오차자승합 = | #VALUE! |  |  |  |  | 오차자승합 = | #VALUE! |  |  |  |  | 오차자승합 = | #VALUE! |  |  |  |  | 오차자승합 = | #VALUE!
[5 empty] | 오차자승합 (최근10년간) |  | 4.408 |  |  |  | #VALUE! |  |  |  | #VALUE! | #VALUE! |  | #VALUE! |  |  |  | #VALUE! | #VALUE! |  | #VALUE! |  |  |  | #VALUE! | #VALUE! |  | #VALUE! |  |  |  | #VALUE! | #VALUE! |  | #VALUE! |  |  |  | #VALUE! | #VALUE! |  | #VALUE! |  |  |  | #VALUE! | #VALUE! | #VALUE! |  |  |  | #VALUE! | #VALUE! |  | #VALUE! |  |  |  | #VALUE! | #VALUE! | #VALUE! |  |  |  | #VALUE! | #VALUE! | #VALUE! |  |  |  | #VALUE! | #VALUE! | #VALUE! |  |  |  | #VALUE! | #VALUE! | #VALUE! |  |  |  | #VALUE! | #VALUE! | #VALUE! |  |  |  | #VALUE! | #VALUE! | #VALUE! |  |  |  | #VALUE! | #VALUE!
[5 empty] | 절대평균오차율 (전구간) |  | 11.7359 |  |  |  | #VALUE! |  |  |  | #VALUE! | #VALUE! |  | #VALUE! |  |  |  | #VALUE! | #VALUE! |  | #VALUE! |  |  |  | #VALUE! | #VALUE! |  | #VALUE! |  |  |  | #VALUE! | #VALUE! |  | #VALUE! |  |  |  | #VALUE! | #VALUE! |  | #VALUE! |  |  |  | #VALUE! | #VALUE! | #VALUE! |  |  |  | #VALUE! | #VALUE! |  | #VALUE! |  |  |  | #VALUE! | #VALUE! | #VALUE! |  |  |  | #VALUE! | #VALUE! | #VALUE! |  |  |  | #VALUE! | #VALUE! | #VALUE! |  |  |  | #VALUE! | #VALUE! | #VALUE! |  |  |  | #VALUE! | #VALUE! | #VALUE! |  |  |  | #VALUE! | #VALUE! | #VALUE! |  |  |  | #VALUE! | #VALUE!
[5 empty] | 절대평균오차율(최근10년간) |  | 11.7359 |  |  |  | #VALUE! |  |  |  | #VALUE! | #VALUE! |  | #VALUE! |  |  |  | #VALUE! | #VALUE! |  | #VALUE! |  |  |  | #VALUE! | #VALUE! |  | #VALUE! |  |  |  | #VALUE! | #VALUE! |  | #VALUE! |  |  |  | #VALUE! | #VALUE! |  | #VALUE! |  |  |  | #VALUE! | #VALUE! | #VALUE! |  |  |  | #VALUE! | #VALUE! |  | #VALUE! |  |  |  | #VALUE! | #VALUE! | #VALUE! |  |  |  | #VALUE! | #VALUE! | #VALUE! |  |  |  | #VALUE! | #VALUE! | #VALUE! |  |  |  | #VALUE! | #VALUE! | #VALUE! |  |  |  | #VALUE! | #VALUE! | #VALUE! |  |  |  | #VALUE! | #VALUE! | #VALUE! |  |  |  | #VALUE! | #VALUE!
[11 empty] | #VALUE! |  |  |  | #VALUE! | #VALUE! |  | #VALUE! |  |  |  | #VALUE! | #VALUE! |  | #VALUE! |  |  |  | #VALUE! | #VALUE! |  | #VALUE! |  |  |  | #VALUE! | #VALUE! |  | #VALUE! |  |  |  | #VALUE! | #VALUE! |  | #VALUE! |  |  |  | #VALUE! | #VALUE! | #VALUE! |  |  |  | #VALUE! | #VALUE! |  | #VALUE! |  |  |  | #VALUE! | #VALUE! | #VALUE! |  |  |  | #VALUE! | #VALUE! | #VALUE! |  |  |  | #VALUE! | #VALUE! | #VALUE! |  |  |  | #VALUE! | #VALUE! | #VALUE! |  |  |  | #VALUE! | #VALUE! | #VALUE! |  |  |  | #VALUE! | #VALUE! | #VALUE! |  |  |  | #VALUE! | #VALUE!
2006 | 236 | 5.4638 | 1 | 0 |  |  |  | 223 | 5.5085 | 0.169 | 5.4638 |  |  |  | #VALUE! | #VALUE! |  | 5.4205 |  |  |  | #VALUE! | #VALUE! |  | 5.3753 |  |  |  | #VALUE! | #VALUE! |  | 5.3279 |  |  |  | #VALUE! | #VALUE! |  | 5.2781 |  |  |  | #VALUE! | #VALUE! |  | 5.2257 |  |  |  | #VALUE! | #VALUE! | 5.1705 |  |  |  | #VALUE! | #VALUE! |  | 5.112 |  |  |  | #VALUE! | #VALUE! | 5.0499 |  |  |  | #VALUE! | #VALUE! | 4.9836 |  |  |  | #VALUE! | #VALUE! | 4.9127 |  |  |  | #VALUE! | #VALUE! | 4.8363 |  |  |  | #VALUE! | #VALUE! | 4.7536 |  |  |  | #VALUE! | #VALUE! | 4.6634 |  |  |  | #VALUE! | #VALUE!
2007 | 229 | 5.4337 | 2 | 0.69315 |  |  |  | 218 | 4.8035 | 0.121 | 5.4337 |  |  |  | #VALUE! | #VALUE! |  | 5.3891 |  |  |  | #VALUE! | #VALUE! |  | 5.3423 |  |  |  | #VALUE! | #VALUE! |  | 5.2933 |  |  |  | #VALUE! | #VALUE! |  | 5.2417 |  |  |  | #VALUE! | #VALUE! |  | 5.1874 |  |  |  | #VALUE! | #VALUE! | 5.1299 |  |  |  | #VALUE! | #VALUE! |  | 5.0689 |  |  |  | #VALUE! | #VALUE! | 5.0039 |  |  |  | #VALUE! | #VALUE! | 4.9345 |  |  |  | #VALUE! | #VALUE! | 4.8598 |  |  |  | #VALUE! | #VALUE! | 4.7791 |  |  |  | #VALUE! | #VALUE! | 4.6913 |  |  |  | #VALUE! | #VALUE! | 4.5951 |  |  |  | #VALUE! | #VALUE!
2008 | 167 | 5.118 | 3 | 1.0986 |  |  |  | 216 | 29.3413 | 2.401 | 5.118 |  |  |  | #VALUE! | #VALUE! |  | 5.0562 |  |  |  | #VALUE! | #VALUE! |  | 4.9904 |  |  |  | #VALUE! | #VALUE! |  | 4.92 |  |  |  | #VALUE! | #VALUE! |  | 4.8442 |  |  |  | #VALUE! | #VALUE! |  | 4.7622 |  |  |  | #VALUE! | #VALUE! | 4.6728 |  |  |  | #VALUE! | #VALUE! |  | 4.5747 |  |  |  | #VALUE! | #VALUE! | 4.4659 |  |  |  | #VALUE! | #VALUE! | 4.3438 |  |  |  | #VALUE! | #VALUE! | 4.2047 |  |  |  | #VALUE! | #VALUE! | 4.0431 |  |  |  | #VALUE! | #VALUE! | 3.8501 |  |  |  | #VALUE! | #VALUE! | 3.6109 |  |  |  | #VALUE! | #VALUE!
2009 | 208 | 5.3375 | 4 | 1.3863 |  |  |  | 214 | 2.8846 | 0.036 | 5.3375 |  |  |  | #VALUE! | #VALUE! |  | 5.2883 |  |  |  | #VALUE! | #VALUE! |  | 5.2364 |  |  |  | #VALUE! | #VALUE! |  | 5.1818 |  |  |  | #VALUE! | #VALUE! |  | 5.124 |  |  |  | #VALUE! | #VALUE! |  | 5.0626 |  |  |  | #VALUE! | #VALUE! | 4.9972 |  |  |  | #VALUE! | #VALUE! |  | 4.9273 |  |  |  | #VALUE! | #VALUE! | 4.852 |  |  |  | #VALUE! | #VALUE! | 4.7707 |  |  |  | #VALUE! | #VALUE! | 4.6821 |  |  |  | #VALUE! | #VALUE! | 4.585 |  |  |  | #VALUE! | #VALUE! | 4.4773 |  |  |  | #VALUE! | #VALUE! | 4.3567 |  |  |  | #VALUE! | #VALUE!
2010 | 254 | 5.5373 | 5 | 1.6094 |  |  |  | 213 | 16.1417 | 1.681 | 5.5373 |  |  |  | #VALUE! | #VALUE! |  | 5.4972 |  |  |  | #VALUE! | #VALUE! |  | 5.4553 |  |  |  | #VALUE! | #VALUE! |  | 5.4116 |  |  |  | #VALUE! | #VALUE! |  | 5.366 |  |  |  | #VALUE! | #VALUE! |  | 5.3181 |  |  |  | #VALUE! | #VALUE! | 5.2679 |  |  |  | #VALUE! | #VALUE! |  | 5.2149 |  |  |  | #VALUE! | #VALUE! | 5.1591 |  |  |  | #VALUE! | #VALUE! | 5.0999 |  |  |  | #VALUE! | #VALUE! | 5.037 |  |  |  | #VALUE! | #VALUE! | 4.9698 |  |  |  | #VALUE! | #VALUE! | 4.8978 |  |  |  | #VALUE! | #VALUE! | 4.8203 |  |  |  | #VALUE! | #VALUE!
2011 | 211 |  | 6 |  |  |  |  | 211
2012 | 210 |  | 7 |  | Y0 | R2 | 오차자승합 | 210
2013 | 210 |  | 8 |  | 0 | #VALUE! | #VALUE! | 210 |  |  | 최소자료값 = | 167 | [5 empty] | 최소자료값 = | 167 | [5 empty] | 최소자료값 = | 167 | [5 empty] | 최소자료값 = | 167 | [5 empty] | 최소자료값 = | 167 | [5 empty] | 최소자료값 = | 167 |  |  |  |  | 최소자료값 = | 167 | [5 empty] | 최소자료값 = | 167 |  |  |  |  | 최소자료값 = | 167 |  |  |  |  | 최소자료값 = | 167 |  |  |  |  | 최소자료값 = | 167 |  |  |  |  | 최소자료값 = | 167 |  |  |  |  | 최소자료값 = | 167 |  |  |  |  | 최소자료값 = | 167
2014 | 209 |  | 9 |  | 10 | #VALUE! | #VALUE! | 209 |  |  | 유효자리= | 1 | [5 empty] | 유효자리= | 1 | [5 empty] | 유효자리= | 1 | [5 empty] | 유효자리= | 1 | [5 empty] | 유효자리= | 1 | [5 empty] | 유효자리= | 1 |  |  |  |  | 유효자리= | 1 | [5 empty] | 유효자리= | 1 |  |  |  |  | 유효자리= | 1 |  |  |  |  | 유효자리= | 1 |  |  |  |  | 유효자리= | 1 |  |  |  |  | 유효자리= | 1 |  |  |  |  | 유효자리= | 1 |  |  |  |  | 유효자리= | 1
2015 | 208 |  | 10 |  | 20 | #VALUE! | #VALUE! | 208 |  |  | c 간격 = | 10 | [5 empty] | c 간격 = | 10 | [5 empty] | c 간격 = | 10 | [5 empty] | c 간격 = | 10 | [5 empty] | c 간격 = | 10 | [5 empty] | c 간격 = | 10 |  |  |  |  | c 간격 = | 10 | [5 empty] | c 간격 = | 10 |  |  |  |  | c 간격 = | 10 |  |  |  |  | c 간격 = | 10 |  |  |  |  | c 간격 = | 10 |  |  |  |  | c 간격 = | 10 |  |  |  |  | c 간격 = | 10 |  |  |  |  | c 간격 = | 10
2016 | 208 |  | 11 |  | 30 | #VALUE! | #VALUE! | 208
2017 | 207 |  | 12 |  | 40 | #VALUE! | #VALUE! | 207
2018 | 207 |  | 13 |  | 50 | #VALUE! | #VALUE! | 207
2019 | 206 |  | 14 |  | 60 | #VALUE! | #VALUE! | 206
2020 | 206 |  | 15 |  | 70 | #VALUE! | #VALUE! | 206
2021 | 205 |  | 16 |  | 80 | #VALUE! | #VALUE! | 205
2022 | 205 |  | 17 |  | 90 | #VALUE! | #VALUE! | 205
2023 | 205 |  | 18 |  | 100 | #VALUE! | #VALUE! | 205
2024 | 204 |  | 19 |  | 110 | #VALUE! | #VALUE! | 204
2025 | 204 |  | 20 |  | 120 | #VALUE! | #VALUE! | 204
2026 | 204 |  | 21 |  | 130 | #VALUE! | #VALUE! | 204
2027 | 204 |  | 22 |  |  |  |  | 204
2028 | 203 |  | 23 |  |  |  |  | 203
2029 | 203 |  | 24 |  |  |  |  | 203
2030 | 203 |  | 25 |  |  |  |  | 203
2031 | 203 |  | 26 |  |  |  |  | 203
2032 | 202 |  | 27 |  |  |  |  | 202
5. 로지스틱
연도 | 원단위(y) | LN(k/y-1) | 경과년수(x) |  |  |  | R2= | 0.0048697 | 절대오차율 | 오차자승 | LN(k/y-1) |  | R2= | #VALUE! | 오차자승 |  | LN(k/y-1) |  | R2= | #VALUE! | 오차자승 |  | LN(k/y-1) |  | R2= | #VALUE! | 오차자승 |  | LN(k/y-1) |  | R2= | #VALUE! | 오차자승 |  | LN(k/y-1) |  | R2= | #VALUE! | 오차자승 |  | LN(k/y-1) |  | R2= | #VALUE! | 오차자승 |  | LN(k/y-1) |  | R2= | #VALUE! | 오차자승 | LN(k/y-1) |  | R2= | #VALUE! | 오차자승 |  | LN(k/y-1) |  | R2= | #VALUE! | 오차자승
|  |  |  | Y=k/(1+e^(a-bx)) | [7 empty] | Y=k/(1+e^(a-bx)) | [5 empty] | Y=k/(1+e^(a-bx)) | [5 empty] | Y=k/(1+e^(a-bx)) | [5 empty] | Y=k/(1+e^(a-bx)) | [5 empty] | Y=k/(1+e^(a-bx)) | [5 empty] | Y=k/(1+e^(a-bx)) | [5 empty] | Y=k/(1+e^(a-bx)) |  |  |  |  | Y=k/(1+e^(a-bx)) | [5 empty] | Y=k/(1+e^(a-bx))
|  |  |  | LN(k/Y-1)=a-bx | [7 empty] | LN(k/Y-1)=a-bx | [5 empty] | LN(k/Y-1)=a-bx | [5 empty] | LN(k/Y-1)=a-bx | [5 empty] | LN(k/Y-1)=a-bx | [5 empty] | LN(k/Y-1)=a-bx | [5 empty] | LN(k/Y-1)=a-bx | [5 empty] | LN(k/Y-1)=a-bx |  |  |  |  | LN(k/Y-1)=a-bx | [5 empty] | LN(k/Y-1)=a-bx
|  |  |  | k= | 500 | [6 empty] | k= | 255 |  |  |  |  | k= | 300 |  |  |  |  | k= | 320 |  |  |  |  | k= | 340 |  |  |  |  | k= | 360 |  |  |  |  | k= | 380 |  |  |  |  | k= | 400 |  |  |  | k= | 420 |  |  |  |  | k= | 440
|  |  |  | max(y) = | 254 | [6 empty] | max(y) = | 254 |  |  |  |  | max(y) = | 254 |  |  |  |  | max(y) = | 254 |  |  |  |  | max(y) = | 254 |  |  |  |  | max(y) = | 254 |  |  |  |  | max(y) = | 254 |  |  |  |  | max(y) = | 254 |  |  |  | max(y) = | 254 |  |  |  |  | max(y) = | 254
|  |  |  | avg(5) = | 218.8 | [6 empty] | avg(5) = | 218.8 |  |  |  |  | avg(5) = | 218.8 |  |  |  |  | avg(5) = | 218.8 |  |  |  |  | avg(5) = | 218.8 |  |  |  |  | avg(5) = | 218.8 |  |  |  |  | avg(5) = | 218.8 |  |  |  |  | avg(5) = | 218.8 |  |  |  | avg(5) = | 218.8 |  |  |  |  | avg(5) = | 218.8
|  |  |  | -b = | -0.011742 | [6 empty] | -b = | #VALUE! |  |  |  |  | -b = | #VALUE! |  |  |  |  | -b = | #VALUE! |  |  |  |  | -b = | #VALUE! |  |  |  |  | -b = | #VALUE! |  |  |  |  | -b = | #VALUE! |  |  |  |  | -b = | #VALUE! |  |  |  | -b = | #VALUE! |  |  |  |  | -b = | #VALUE!
|  |  |  | a = | 0.2908 | [6 empty] | a = | #VALUE! |  |  |  |  | a = | #VALUE! |  |  |  |  | a = | #VALUE! |  |  |  |  | a = | #VALUE! |  |  |  |  | a = | #VALUE! |  |  |  |  | a = | #VALUE! |  |  |  |  | a = | #VALUE! |  |  |  | a = | #VALUE! |  |  |  |  | a = | #VALUE!
|  |  |  | b = | 0.011742 | [6 empty] | b = | #VALUE! |  |  |  |  | b = | #VALUE! |  |  |  |  | b = | #VALUE! |  |  |  |  | b = | #VALUE! |  |  |  |  | b = | #VALUE! |  |  |  |  | b = | #VALUE! |  |  |  |  | b = | #VALUE! |  |  |  | b = | #VALUE! |  |  |  |  | b = | #VALUE!
|  |  |  | 상관계수 (R²) |  | 0.0048697 | [5 empty] | R2 = | #VALUE! |  |  |  |  | R2 = | #VALUE! |  |  |  |  | R2 = | #VALUE! |  |  |  |  | R2 = | #VALUE! |  |  |  |  | R2 = | #VALUE! |  |  |  |  | R2 = | #VALUE! |  |  |  |  | R2 = | #VALUE! |  |  |  | R2 = | #VALUE! |  |  |  |  | R2 = | #VALUE!
|  |  |  | 오차자승합 (전구간) |  | 4.419 |  |  |  |  | #DIV/0! | 오차자승합 = | #VALUE! | #VALUE! | #VALUE! |  | #DIV/0! | 오차자승합 = | #VALUE! | #VALUE! | #VALUE! |  | #DIV/0! | 오차자승합 = | #VALUE! | #VALUE! | #VALUE! |  | #DIV/0! | 오차자승합 = | #VALUE! | #VALUE! | #VALUE! |  | #DIV/0! | 오차자승합 = | #VALUE! | #VALUE! | #VALUE! |  | #DIV/0! | 오차자승합 = | #VALUE! | #VALUE! | #VALUE! |  | #DIV/0! | 오차자승합 = | #VALUE! | #VALUE! | #VALUE! | #DIV/0! | 오차자승합 = | #VALUE! | #VALUE! | #VALUE! |  | #DIV/0! | 오차자승합 = | #VALUE! | #VALUE! | #VALUE!
|  |  |  | 오차자승합 (최근10년간) |  | 4.419 |  |  |  |  | #DIV/0! |  |  | #VALUE! | #VALUE! |  | #DIV/0! |  |  | #VALUE! | #VALUE! |  | #DIV/0! |  |  | #VALUE! | #VALUE! |  | #DIV/0! |  |  | #VALUE! | #VALUE! |  | #DIV/0! |  |  | #VALUE! | #VALUE! |  | #DIV/0! |  |  | #VALUE! | #VALUE! |  | #DIV/0! |  |  | #VALUE! | #VALUE! | #DIV/0! |  |  | #VALUE! | #VALUE! |  | #DIV/0! |  |  | #VALUE! | #VALUE!
|  |  |  | 절대평균오차율 (전구간) |  | 12.6878 |  |  |  |  | #DIV/0! |  |  | #VALUE! | #VALUE! |  | #DIV/0! |  |  | #VALUE! | #VALUE! |  | #DIV/0! |  |  | #VALUE! | #VALUE! |  | #DIV/0! |  |  | #VALUE! | #VALUE! |  | #DIV/0! |  |  | #VALUE! | #VALUE! |  | #DIV/0! |  |  | #VALUE! | #VALUE! |  | #DIV/0! |  |  | #VALUE! | #VALUE! | #DIV/0! |  |  | #VALUE! | #VALUE! |  | #DIV/0! |  |  | #VALUE! | #VALUE!
|  |  |  | 절대평균오차율(최근10년간) |  | 12.6878 |  |  |  |  | #DIV/0! |  |  | #VALUE! | #VALUE! |  | #DIV/0! |  |  | #VALUE! | #VALUE! |  | #DIV/0! |  |  | #VALUE! | #VALUE! |  | #DIV/0! |  |  | #VALUE! | #VALUE! |  | #DIV/0! |  |  | #VALUE! | #VALUE! |  | #DIV/0! |  |  | #VALUE! | #VALUE! |  | #DIV/0! |  |  | #VALUE! | #VALUE! | #DIV/0! |  |  | #VALUE! | #VALUE! |  | #DIV/0! |  |  | #VALUE! | #VALUE!
2006 | 236 | 0.11212 | 1 |  |  |  |  | 215 | 8.8983 | 0.441 | -2.5194 |  |  | #VALUE! | #VALUE! |  | -1.3049 |  |  | #VALUE! | #VALUE! |  | -1.033 |  |  | #VALUE! | #VALUE! |  | -0.81944 |  |  | #VALUE! | #VALUE! |  | -0.64355 |  |  | #VALUE! | #VALUE! |  | -0.49402 |  |  | #VALUE! | #VALUE! |  | -0.36397 |  |  | #VALUE! | #VALUE! | -0.2489 |  |  | #VALUE! | #VALUE! |  | -0.14571 |  |  | #VALUE! | #VALUE!
2007 | 229 | 0.1684 | 2 |  |  |  |  | 217 | 5.2402 | 0.144 | -2.1756 |  |  | #VALUE! | #VALUE! |  | -1.171 |  |  | #VALUE! | #VALUE! |  | -0.92286 |  |  | #VALUE! | #VALUE! |  | -0.72419 |  |  | #VALUE! | #VALUE! |  | -0.55852 |  |  | #VALUE! | #VALUE! |  | -0.41644 |  |  | #VALUE! | #VALUE! |  | -0.29206 |  |  | #VALUE! | #VALUE! | -0.18145 |  |  | #VALUE! | #VALUE! |  | -0.081864 |  |  | #VALUE! | #VALUE!
2008 | 167 | 0.69015 | 3 |  |  |  |  | 218 | 30.5389 | 2.601 | -0.64066 |  |  | #VALUE! | #VALUE! |  | -0.22764 |  |  | #VALUE! | #VALUE! |  | -0.087556 |  |  | #VALUE! | #VALUE! |  | 0.035298 |  |  | #VALUE! | #VALUE! |  | 0.1447 |  |  | #VALUE! | #VALUE! |  | 0.2433 |  |  | #VALUE! | #VALUE! |  | 0.33304 |  |  | #VALUE! | #VALUE! | 0.4154 |  |  | #VALUE! | #VALUE! |  | 0.49148 |  |  | #VALUE! | #VALUE!
2009 | 208 | 0.33922 | 4 |  |  |  |  | 220 | 5.7692 | 0.144 | -1.4874 |  |  | #VALUE! | #VALUE! |  | -0.81575 |  |  | #VALUE! | #VALUE! |  | -0.61904 |  |  | #VALUE! | #VALUE! |  | -0.45474 |  |  | #VALUE! | #VALUE! |  | -0.31366 |  |  | #VALUE! | #VALUE! |  | -0.19004 |  |  | #VALUE! | #VALUE! |  | -0.080043 |  |  | #VALUE! | #VALUE! | 0.019048 |  |  | #VALUE! | #VALUE! |  | 0.1092 |  |  | #VALUE! | #VALUE!
2010 | 254 | -0.032003 | 5 |  |  |  |  | 221 | 12.9921 | 1.089 | -5.5373 |  |  | #VALUE! | #VALUE! |  | -1.7087 |  |  | #VALUE! | #VALUE! |  | -1.3477 |  |  | #VALUE! | #VALUE! |  | -1.083 |  |  | #VALUE! | #VALUE! |  | -0.8739 |  |  | #VALUE! | #VALUE! |  | -0.70105 |  |  | #VALUE! | #VALUE! |  | -0.55373 |  |  | #VALUE! | #VALUE! | -0.42535 |  |  | #VALUE! | #VALUE! |  | -0.31159 |  |  | #VALUE! | #VALUE!
2011 | 223 |  | 6 |  |  |  |  | 223
2012 | 224 |  | 7 | k | R2 | 오차자승합 |  | 224 |  |  | max(y) = | 254 |  |  |  |  | max(y) = | 254 |  |  |  |  | max(y) = | 254 |  |  |  |  | max(y) = | 254 |  |  |  |  | max(y) = | 254 |  |  |  |  | max(y) = | 254 |  |  |  |  | max(y) = | 254 |  |  |  | max(y) = | 254 |  |  |  |  | max(y) = | 254
2013 | 225 |  | 8 | 255 | #VALUE! | #VALUE! |  | 225 |  |  | 유효자리= | 2 |  |  |  |  | 유효자리= | 2 |  |  |  |  | 유효자리= | 2 |  |  |  |  | 유효자리= | 2 |  |  |  |  | 유효자리= | 2 |  |  |  |  | 유효자리= | 2 |  |  |  |  | 유효자리= | 2 |  |  |  | 유효자리= | 2 |  |  |  |  | 유효자리= | 2
2014 | 227 |  | 9 | 300 | #VALUE! | #VALUE! |  | 227 |  |  | k 간격 = | 20 |  |  |  |  | k 간격 = | 20 |  |  |  |  | k 간격 = | 20 |  |  |  |  | k 간격 = | 20 |  |  |  |  | k 간격 = | 20 |  |  |  |  | k 간격 = | 20 |  |  |  |  | k 간격 = | 20 |  |  |  | k 간격 = | 20 |  |  |  |  | k 간격 = | 20
2015 | 228 |  | 10 | 320 | #VALUE! | #VALUE! |  | 228
2016 | 230 |  | 11 | 340 | #VALUE! | #VALUE! |  | 230
2017 | 231 |  | 12 | 360 | #VALUE! | #VALUE! |  | 231
2018 | 233 |  | 13 | 380 | #VALUE! | #VALUE! |  | 233
2019 | 234 |  | 14 | 400 | #VALUE! | #VALUE! |  | 234
2020 | 236 |  | 15 | 420 | #VALUE! | #VALUE! |  | 236
2021 | 237 |  | 16 | 440 | #VALUE! | #VALUE! |  | 237
2022 | 239 |  | 17 |  |  |  |  | 239
2023 | 240 |  | 18 |  |  |  |  | 240
2024 | 242 |  | 19 |  |  |  |  | 242
2025 | 243 |  | 20 |  |  |  |  | 243
2026 | 244 |  | 21 |  |  |  |  | 244
2027 | 246 |  | 22 |  |  |  |  | 246
2028 | 247 |  | 23 |  |  |  |  | 247
2029 | 249 |  | 24 |  |  |  |  | 249
2030 | 250 |  | 25 |  |  |  |  | 250
2031 | 252 |  | 26 |  |  |  |  | 252
2032 | 253 |  | 27 |  |  |  |  | 253
6. 수정지수
연도 | 원단위(y) | LN(k-y) | 경과년수(x) |  |  |  | R2= | 0.015302 | 절대오차율 | 오차자승 | LN(k-y) |  | R2= | #VALUE! | 오차자승 |  | LN(k-y) |  | R2= | #VALUE! | 오차자승 |  | LN(k-y) |  | R2= | #VALUE! | 오차자승 |  | LN(k-y) |  | R2= | #VALUE! | 오차자승 |  | LN(k-y) |  | R2= | #VALUE! | 오차자승 |  | LN(k-y) |  | R2= | #VALUE! | 오차자승 |  | LN(k-y) |  | R2= | #VALUE! | 오차자승 | LN(k-y) |  | R2= | #VALUE! | 오차자승 |  | LN(k-y) |  | R2= | #VALUE! | 오차자승
|  |  |  | y = k - ab^x | [7 empty] | y = k - ab^x | [5 empty] | y = k - ab^x | [5 empty] | y = k - ab^x | [5 empty] | y = k - ab^x | [5 empty] | y = k - ab^x | [5 empty] | y = k - ab^x | [5 empty] | y = k - ab^x |  |  |  |  | y = k - ab^x | [5 empty] | y = k - ab^x
|  |  |  | LN(k-y) = ln(a) + ln(b)x | [7 empty] | LN(k-y) = ln(a) + ln(b)x | [5 empty] | LN(k-y) = ln(a) + ln(b)x | [5 empty] | LN(k-y) = ln(a) + ln(b)x | [5 empty] | LN(k-y) = ln(a) + ln(b)x | [5 empty] | LN(k-y) = ln(a) + ln(b)x | [5 empty] | LN(k-y) = ln(a) + ln(b)x | [5 empty] | LN(k-y) = ln(a) + ln(b)x |  |  |  |  | LN(k-y) = ln(a) + ln(b)x | [5 empty] | LN(k-y) = ln(a) + ln(b)x
|  |  |  | k = | 500 | [6 empty] | k = | 255 |  |  |  |  | k = | 300 |  |  |  |  | k = | 315 |  |  |  |  | k = | 330 |  |  |  |  | k = | 345 |  |  |  |  | k = | 360 |  |  |  |  | k = | 375 |  |  |  | k = | 390 |  |  |  |  | k = | 405
|  |  |  | ln(a) = | 5.6536 | [6 empty] | ln(a) = | #VALUE! |  |  |  |  | ln(a) = | #VALUE! |  |  |  |  | ln(a) = | #VALUE! |  |  |  |  | ln(a) = | #VALUE! |  |  |  |  | ln(a) = | #VALUE! |  |  |  |  | ln(a) = | #VALUE! |  |  |  |  | ln(a) = | #VALUE! |  |  |  | ln(a) = | #VALUE! |  |  |  |  | ln(a) = | #VALUE!
|  |  |  | ln(b) = | -0.00666 | [6 empty] | ln(b) = | #VALUE! |  |  |  |  | ln(b) = | #VALUE! |  |  |  |  | ln(b) = | #VALUE! |  |  |  |  | ln(b) = | #VALUE! |  |  |  |  | ln(b) = | #VALUE! |  |  |  |  | ln(b) = | #VALUE! |  |  |  |  | ln(b) = | #VALUE! |  |  |  | ln(b) = | #VALUE! |  |  |  |  | ln(b) = | #VALUE!
|  |  |  | a = | 285.3279 | [6 empty] | a = | #VALUE! |  |  |  |  | a = | #VALUE! |  |  |  |  | a = | #VALUE! |  |  |  |  | a = | #VALUE! |  |  |  |  | a = | #VALUE! |  |  |  |  | a = | #VALUE! |  |  |  |  | a = | #VALUE! |  |  |  | a = | #VALUE! |  |  |  |  | a = | #VALUE!
|  |  |  | b = | 0.99336 | [6 empty] | b = | #VALUE! |  |  |  |  | b = | #VALUE! |  |  |  |  | b = | #VALUE! |  |  |  |  | b = | #VALUE! |  |  |  |  | b = | #VALUE! |  |  |  |  | b = | #VALUE! |  |  |  |  | b = | #VALUE! |  |  |  | b = | #VALUE! |  |  |  |  | b = | #VALUE!
|  |  |  | 상관계수 (R²) |  | 0.015302 | [5 empty] | R2 = | #VALUE! |  |  |  |  | R2 = | #VALUE! |  |  |  |  | R2 = | #VALUE! |  |  |  |  | R2 = | #VALUE! |  |  |  |  | R2 = | #VALUE! |  |  |  |  | R2 = | #VALUE! |  |  |  |  | R2 = | #VALUE! |  |  |  | R2 = | #VALUE! |  |  |  |  | R2 = | #VALUE!
|  |  |  | 오차자승합 (전구간) |  | 4.387 |  |  |  |  | 5.5413 | 오차자승합 = | #VALUE! | #VALUE! | #VALUE! |  | 5.7038 | 오차자승합 = | #VALUE! | #VALUE! | #VALUE! |  | 5.7526 | 오차자승합 = | #VALUE! | #VALUE! | #VALUE! |  | 5.7991 | 오차자승합 = | #VALUE! | #VALUE! | #VALUE! |  | 5.8435 | 오차자승합 = | #VALUE! | #VALUE! | #VALUE! |  | 5.8861 | 오차자승합 = | #VALUE! | #VALUE! | #VALUE! |  | 5.9269 | 오차자승합 = | #VALUE! | #VALUE! | #VALUE! | 5.9661 | 오차자승합 = | #VALUE! | #VALUE! | #VALUE! |  | 6.0039 | 오차자승합 = | #VALUE! | #VALUE! | #VALUE!
|  |  |  | 오차자승합 (최근10년간) |  | 4.387 |  |  |  |  | 5.5413 |  |  | #VALUE! | #VALUE! |  | 5.7038 |  |  | #VALUE! | #VALUE! |  | 5.7526 |  |  | #VALUE! | #VALUE! |  | 5.7991 |  |  | #VALUE! | #VALUE! |  | 5.8435 |  |  | #VALUE! | #VALUE! |  | 5.8861 |  |  | #VALUE! | #VALUE! |  | 5.9269 |  |  | #VALUE! | #VALUE! | 5.9661 |  |  | #VALUE! | #VALUE! |  | 6.0039 |  |  | #VALUE! | #VALUE!
|  |  |  | 절대평균오차율 (전구간) |  | 12.6265 |  |  |  |  | 5.5413 |  |  | #VALUE! | #VALUE! |  | 5.7038 |  |  | #VALUE! | #VALUE! |  | 5.7526 |  |  | #VALUE! | #VALUE! |  | 5.7991 |  |  | #VALUE! | #VALUE! |  | 5.8435 |  |  | #VALUE! | #VALUE! |  | 5.8861 |  |  | #VALUE! | #VALUE! |  | 5.9269 |  |  | #VALUE! | #VALUE! | 5.9661 |  |  | #VALUE! | #VALUE! |  | 6.0039 |  |  | #VALUE! | #VALUE!
|  |  |  | 절대평균오차율(최근10년간) |  | 12.6265 |  |  |  |  | 5.5413 |  |  | #VALUE! | #VALUE! |  | 5.7038 |  |  | #VALUE! | #VALUE! |  | 5.7526 |  |  | #VALUE! | #VALUE! |  | 5.7991 |  |  | #VALUE! | #VALUE! |  | 5.8435 |  |  | #VALUE! | #VALUE! |  | 5.8861 |  |  | #VALUE! | #VALUE! |  | 5.9269 |  |  | #VALUE! | #VALUE! | 5.9661 |  |  | #VALUE! | #VALUE! |  | 6.0039 |  |  | #VALUE! | #VALUE!
2006 | 236 | 5.5759 | 1 |  |  |  |  | 217 | 8.0508 | 0.361 | 2.9444 |  |  | #VALUE! | #VALUE! |  | 4.1589 |  |  | #VALUE! | #VALUE! |  | 4.3694 |  |  | #VALUE! | #VALUE! |  | 4.5433 |  |  | #VALUE! | #VALUE! |  | 4.6913 |  |  | #VALUE! | #VALUE! |  | 4.8203 |  |  | #VALUE! | #VALUE! |  | 4.9345 |  |  | #VALUE! | #VALUE! | 5.037 |  |  | #VALUE! | #VALUE! |  | 5.1299 |  |  | #VALUE! | #VALUE!
2007 | 229 | 5.6021 | 2 |  |  |  |  | 218 | 4.8035 | 0.121 | 3.2581 |  |  | #VALUE! | #VALUE! |  | 4.2627 |  |  | #VALUE! | #VALUE! |  | 4.4543 |  |  | #VALUE! | #VALUE! |  | 4.6151 |  |  | #VALUE! | #VALUE! |  | 4.7536 |  |  | #VALUE! | #VALUE! |  | 4.8752 |  |  | #VALUE! | #VALUE! |  | 4.9836 |  |  | #VALUE! | #VALUE! | 5.0814 |  |  | #VALUE! | #VALUE! |  | 5.1705 |  |  | #VALUE! | #VALUE!
2008 | 167 | 5.8081 | 3 |  |  |  |  | 220 | 31.7365 | 2.809 | 4.4773 |  |  | #VALUE! | #VALUE! |  | 4.8903 |  |  | #VALUE! | #VALUE! |  | 4.9972 |  |  | #VALUE! | #VALUE! |  | 5.0938 |  |  | #VALUE! | #VALUE! |  | 5.1818 |  |  | #VALUE! | #VALUE! |  | 5.2627 |  |  | #VALUE! | #VALUE! |  | 5.3375 |  |  | #VALUE! | #VALUE! | 5.4072 |  |  | #VALUE! | #VALUE! |  | 5.4723 |  |  | #VALUE! | #VALUE!
2009 | 208 | 5.6768 | 4 |  |  |  |  | 222 | 6.7308 | 0.196 | 3.8501 |  |  | #VALUE! | #VALUE! |  | 4.5218 |  |  | #VALUE! | #VALUE! |  | 4.6728 |  |  | #VALUE! | #VALUE! |  | 4.804 |  |  | #VALUE! | #VALUE! |  | 4.92 |  |  | #VALUE! | #VALUE! |  | 5.0239 |  |  | #VALUE! | #VALUE! |  | 5.118 |  |  | #VALUE! | #VALUE! | 5.204 |  |  | #VALUE! | #VALUE! |  | 5.2832 |  |  | #VALUE! | #VALUE!
2010 | 254 | 5.5053 | 5 |  |  |  |  | 224 | 11.811 | 0.9 | 0 |  |  | #VALUE! | #VALUE! |  | 3.8286 |  |  | #VALUE! | #VALUE! |  | 4.1109 |  |  | #VALUE! | #VALUE! |  | 4.3307 |  |  | #VALUE! | #VALUE! |  | 4.5109 |  |  | #VALUE! | #VALUE! |  | 4.6634 |  |  | #VALUE! | #VALUE! |  | 4.7958 |  |  | #VALUE! | #VALUE! | 4.9127 |  |  | #VALUE! | #VALUE! |  | 5.0173 |  |  | #VALUE! | #VALUE!
2011 | 226 |  | 6 |  |  |  |  | 226
2012 | 228 |  | 7 | k | R2 | 오차자승합 |  | 228
2013 | 229 |  | 8 | 255 | #VALUE! | #VALUE! |  | 229 |  |  | max(y) = | 254 |  |  |  |  | max(y) = | 254 |  |  |  |  | max(y) = | 254 |  |  |  |  | max(y) = | 254 |  |  |  |  | max(y) = | 254 |  |  |  |  | max(y) = | 254 |  |  |  |  | max(y) = | 254 |  |  |  | max(y) = | 254 |  |  |  |  | max(y) = | 254
2014 | 231 |  | 9 | 300 | #VALUE! | #VALUE! |  | 231 |  |  | 유효자리= | 2 |  |  |  |  | 유효자리= | 2 |  |  |  |  | 유효자리= | 2 |  |  |  |  | 유효자리= | 2 |  |  |  |  | 유효자리= | 2 |  |  |  |  | 유효자리= | 2 |  |  |  |  | 유효자리= | 2 |  |  |  | 유효자리= | 2 |  |  |  |  | 유효자리= | 2
2015 | 233 |  | 10 | 315 | #VALUE! | #VALUE! |  | 233 |  |  | k 간격 = | 15 |  |  |  |  | k 간격 = | 15 |  |  |  |  | k 간격 = | 15 |  |  |  |  | k 간격 = | 15 |  |  |  |  | k 간격 = | 15 |  |  |  |  | k 간격 = | 15 |  |  |  |  | k 간격 = | 15 |  |  |  | k 간격 = | 15 |  |  |  |  | k 간격 = | 15
2016 | 235 |  | 11 | 330 | #VALUE! | #VALUE! |  | 235
2017 | 237 |  | 12 | 345 | #VALUE! | #VALUE! |  | 237
2018 | 238 |  | 13 | 360 | #VALUE! | #VALUE! |  | 238
2019 | 240 |  | 14 | 375 | #VALUE! | #VALUE! |  | 240
2020 | 242 |  | 15 | 390 | #VALUE! | #VALUE! |  | 242
2021 | 244 |  | 16 | 405 | #VALUE! | #VALUE! |  | 244
2022 | 245 |  | 17 |  |  |  |  | 245
2023 | 247 |  | 18 |  |  |  |  | 247
2024 | 249 |  | 19 |  |  |  |  | 249
2025 | 250 |  | 20 |  |  |  |  | 250
2026 | 252 |  | 21 |  |  |  |  | 252
2027 | 254 |  | 22 |  |  |  |  | 254
2028 | 255 |  | 23 |  |  |  |  | 255
2029 | 257 |  | 24 |  |  |  |  | 257
2030 | 258 |  | 25 |  |  |  |  | 258
2031 | 260 |  | 26 |  |  |  |  | 260
2032 | 262 |  | 27 |  |  |  |  | 262

## 서화면 추계 5년(군부대제외)
|  |  | 자료시작년= | 1988 | 유효자리수 = | 0
서화면 5년 소비원단위 추정(군부대 제외) | [9 empty] | < 단위 : 소비량 Lpcd>
연도 | 0. 과거자료 | 1. 등차급수 | 2. 등비급수 | 3. 베기함수 | 4. 지수함수 | 5. 로지스틱 | 6. 수정지수 | 선 정 | 비 고
출처는 상수도 통계
|  | 0 | 0 | 0 | 0 | 0 | 0 | 0
|  | 0 | 0 | 0 | 0 | 0 | 0 | 0
|  | 0 | 0 | 0 | 0 | 0 | 0 | 0
2005 | 193 | 229 | 226 | 226 | 220 | 229 | 231 | 220
2006 | 253 | 225 | 223 | 223 | 218 | 225 | 227 | 218
2007 | 262 | 221 | 219 | 219 | 217 | 221 | 222 | 217
2008 | 193 | 217 | 215 | 215 | 216 | 217 | 218 | 216
2009 | 205 | 213 | 212 | 212 | 216 | 213 | 214 | 216
2010 | 207 | 209 | 208 | 208 | 215 | 209 | 209 | 215
2011 |  | 205 | 205 | 205 | 215 | 205 | 204 | 215
2012 |  | 200 | 201 | 201 | 214 | 201 | 200 | 214
2013 |  | 196 | 198 | 198 | 214 | 197 | 195 | 214
2014 |  | 192 | 195 | 195 | 214 | 193 | 190 | 214
2015 |  | 188 | 191 | 192 | 213 | 189 | 185 | 213 |  |  |  | 188 | 191 | 192 | 213 | 189 | 185 | 213
2016 |  | 184 | 188 | 188 | 213 | 185 | 180 | 213 |  |  |  | 168 | 176 | 176 | 212 | 170 | 159 | 212
2017 |  | 180 | 185 | 185 | 213 | 181 | 175 | 213 |  |  |  | 147 | 162 | 163 | 212 | 153 | 131 | 212
2018 |  | 176 | 182 | 182 | 213 | 178 | 170 | 213 |  |  |  | 127 | 149 | 150 | 211 | 136 | 101 | 211
2019 |  | 172 | 179 | 179 | 213 | 174 | 164 | 213 | [7 empty] | ○
2020 |  | 168 | 176 | 176 | 212 | 170 | 159 | 212 |  |  |  | 0.062197 | 0.075533 | 0.075533 | 0.0053227 | 0.062197 | 0.059605
2021 |  | 164 | 173 | 174 | 212 | 167 | 154 | 212 |  |  |  | 4.405 | 4.372 | 4.372 | 4.693 | 4.405 | 4.43
2022 |  | 160 | 170 | 171 | 212 | 163 | 148 | 212 |  |  |  | 4.405 | 4.372 | 4.372 | 4.693 | 4.405 | 4.43
2023 |  | 156 | 167 | 168 | 212 | 159 | 143 | 212 |  |  |  | 10.4455 | 10.1108 | 10.1108 | 11.0245 | 10.4455 | 10.5905
2024 |  | 151 | 165 | 165 | 212 | 156 | 137 | 212 |  |  |  | 10.4455 | 10.1108 | 10.1108 | 11.0245 | 10.4455 | 10.5905
2025 |  | 147 | 162 | 163 | 212 | 153 | 131 | 212
2026 |  | 143 | 159 | 160 | 211 | 149 | 125 | 211
2027 |  | 139 | 157 | 157 | 211 | 146 | 119 | 211
2028 |  | 135 | 154 | 155 | 211 | 142 | 113 | 211
2029 |  | 131 | 151 | 152 | 211 | 139 | 107 | 211
2030 |  | 127 | 149 | 150 | 211 | 136 | 101 | 211
2031 |  | 123 | 146 | 147 | 211 | 133 | 94 | 211
2032 |  | 119 | 144 | 145 | 211 | 129 | 88 | 211
채택 |  |  |  |  | ○
상관계수 (R²) |  | 0.062197 | 0.075533 | 0.075533 | 0.0053227 | 0.062197 | 0.059605
오차자승합 (전구간) |  | 4.405 | 4.372 | 4.372 | 4.693 | 4.405 | 4.43 |  | 오차자승합과 절대평균오차최소 유사그룹
오차자승합 (최근5년간) |  | 4.405 | 4.372 | 4.372 | 4.693 | 4.405 | 4.43 |  | 상기 해당그룹중 10년 오차자승최소
절대평균오차율 (전구간) |  | 10.4455 | 10.1108 | 10.1108 | 11.0245 | 10.4455 | 10.5905
절대평균오차율(최근5년간) |  | 10.4455 | 10.1108 | 10.1108 | 11.0245 | 10.4455 | 10.5905
1. 등차급수
연도 | 원단위(y) | 경과년수(x) |  |  |  |  | R2= | 0.062197 | 절대오차율 | 오차자승
y = ax + b
|  |  | 상수(a) = | -4.0857
|  |  | 상수(b) = | 233.1333
|  |  | 상관계수 (R²) |  | 0.062197
|  |  | 오차자승합 (전구간) |  | 4.405
|  |  | 오차자승합 (최근10년간) |  | 4.405
|  |  | 절대평균오차율 (전구간) |  | 10.4455
|  |  | 절대평균오차율(최근10년간) |  | 10.4455
2005 | 193 | 1 | [5 empty] | 229 | 18.6528 | 1.296
2006 | 253 | 2 | [5 empty] | 225 | 11.0672 | 0.784
2007 | 262 | 3 | [5 empty] | 221 | 15.6489 | 1.681
2008 | 193 | 4 | [5 empty] | 217 | 12.4352 | 0.576
2009 | 205 | 5 | [5 empty] | 213 | 3.9024 | 0.064
2010 | 207 | 6 | [5 empty] | 209 | 0.96618 | 0.004
2011 | 205 | 7 | [5 empty] | 205
2012 | 200 | 8 | [5 empty] | 200
2013 | 196 | 9 | [5 empty] | 196
2014 | 192 | 10 | [5 empty] | 192
2015 | 188 | 11 | [5 empty] | 188
2016 | 184 | 12 | [5 empty] | 184
2017 | 180 | 13 | [5 empty] | 180
2018 | 176 | 14 | [5 empty] | 176
2019 | 172 | 15 | [5 empty] | 172
2020 | 168 | 16 | [5 empty] | 168
2021 | 164 | 17 | [5 empty] | 164
2022 | 160 | 18 | [5 empty] | 160
2023 | 156 | 19 | [5 empty] | 156
2024 | 151 | 20 | [5 empty] | 151
2025 | 147 | 21 | [5 empty] | 147
2026 | 143 | 22 | [5 empty] | 143
2027 | 139 | 23 | [5 empty] | 139
2028 | 135 | 24 | [5 empty] | 135
2029 | 131 | 25 | [5 empty] | 131
2030 | 127 | 26 | [5 empty] | 127
2031 | 123 | 27 | [5 empty] | 123
2032 | 119 | 28 | [5 empty] | 119
2. 등비급수
연도 | 원단위(y) | LN(y) | 경과년수(x) |  |  |  | R2= | 0.075533 | 절대오차율 | 오차자승
y = a(1+b)^x
LN(y) = LN(a) + LN(1+b)x
Y = A + Bx
|  |  |  | A = | LN(A) = | 5.4391
|  |  |  | B = | LN(1+B) = | -0.016761
|  |  |  | a = | 230.2438
|  |  |  | b = | -0.016622
|  |  |  | 상관계수 (R²) |  | 0.075533
|  |  |  | 오차자승합 (전구간) |  | 4.372
|  |  |  | 오차자승합 (최근10년간) |  | 4.372
|  |  |  | 절대평균오차율 (전구간) |  | 10.1108
|  |  |  | 절대평균오차율(최근10년간) |  | 10.1108
2005 | 193 | 5.2627 | 1 |  |  |  |  | 226 | 17.0984 | 1.089
2006 | 253 | 5.5334 | 2 |  |  |  |  | 223 | 11.8577 | 0.9
2007 | 262 | 5.5683 | 3 |  |  |  |  | 219 | 16.4122 | 1.849
2008 | 193 | 5.2627 | 4 |  |  |  |  | 215 | 11.399 | 0.484
2009 | 205 | 5.323 | 5 |  |  |  |  | 212 | 3.4146 | 0.049
2010 | 207 | 5.3327 | 6 |  |  |  |  | 208 | 0.48309 | 0.001
2011 | 205 |  | 7 |  |  |  |  | 205
2012 | 201 |  | 8 |  |  |  |  | 201
2013 | 198 |  | 9 |  |  |  |  | 198
2014 | 195 |  | 10 |  |  |  |  | 195
2015 | 191 |  | 11 |  |  |  |  | 191
2016 | 188 |  | 12 |  |  |  |  | 188
2017 | 185 |  | 13 |  |  |  |  | 185
2018 | 182 |  | 14 |  |  |  |  | 182
2019 | 179 |  | 15 |  |  |  |  | 179
2020 | 176 |  | 16 |  |  |  |  | 176
2021 | 173 |  | 17 |  |  |  |  | 173
2022 | 170 |  | 18 |  |  |  |  | 170
2023 | 167 |  | 19 |  |  |  |  | 167
2024 | 165 |  | 20 |  |  |  |  | 165
2025 | 162 |  | 21 |  |  |  |  | 162
2026 | 159 |  | 22 |  |  |  |  | 159
2027 | 157 |  | 23 |  |  |  |  | 157
2028 | 154 |  | 24 |  |  |  |  | 154
2029 | 151 |  | 25 |  |  |  |  | 151
2030 | 149 |  | 26 |  |  |  |  | 149
2031 | 146 |  | 27 |  |  |  |  | 146
2032 | 144 |  | 28 |  |  |  |  | 144
3. 베기함수
연도 | 원단위(y) | LN(y-c) | 경과년수(x) |  |  |  | R2= | 0.075533 | 절대오차율 | 오차자승 | LN(y-c) |  |  | R2= | #VALUE! | 오차자승 |  | LN(y-c) |  |  | R2= | #VALUE! | 오차자승 |  | LN(y-c) |  |  | R2= | #VALUE! | 오차자승 |  | LN(y-c) |  |  | R2= | #VALUE! | 오차자승 |  | LN(y-c) |  |  | R2= | #VALUE! | 오차자승 |  | LN(y-c) |  |  | R2= | #VALUE! | 오차자승 | LN(y-c) |  |  | R2= | #VALUE! | 오차자승 |  | LN(y-c) |  |  | R2= | #VALUE! | 오차자승 | LN(y-c) |  |  | R2= | #VALUE! | 오차자승 | LN(y-c) |  |  | R2= | #VALUE! | 오차자승 | LN(y-c) |  |  | R2= | #VALUE! | 오차자승 | LN(y-c) |  |  | R2= | #VALUE! | 오차자승 | LN(y-c) |  |  | R2= | #VALUE! | 오차자승 | LN(y-c) |  |  | R2= | #VALUE! | 오차자승
y = a(1+b)^x + c
LN(y-c) = LN(a) + LN(1+b)x
Y = A + Bx
|  |  |  | c = | 10 | [6 empty] | c = | 0 | [5 empty] | c = | 10 | [5 empty] | c = | 15 | [5 empty] | c = | 20 | [5 empty] | c = | 25 | [5 empty] | c = | 30 |  |  |  |  | c = | 35 | [5 empty] | c = | 40 |  |  |  |  | c = | 45 |  |  |  |  | c = | 50 |  |  |  |  | c = | 55 |  |  |  |  | c = | 60 |  |  |  |  | c = | 65 |  |  |  |  | c = | 70
|  |  |  | A = | LN(a) = | 5.3941 | [5 empty] | A = | LN(a) = | #VALUE! |  |  |  |  | A = | LN(a) = | #VALUE! |  |  |  |  | A = | LN(a) = | #VALUE! |  |  |  |  | A = | LN(a) = | #VALUE! |  |  |  |  | A = | LN(a) = | #VALUE! |  |  |  |  | A = | LN(a) = | #VALUE! |  |  |  | A = | LN(a) = | #VALUE! |  |  |  |  | A = | LN(a) = | #VALUE! |  |  |  | A = | LN(a) = | #VALUE! |  |  |  | A = | LN(a) = | #VALUE! |  |  |  | A = | LN(a) = | #VALUE! |  |  |  | A = | LN(a) = | #VALUE! |  |  |  | A = | LN(a) = | #VALUE! |  |  |  | A = | LN(a) = | #VALUE!
|  |  |  | B = | LN(1+b) = | -0.017473 | [5 empty] | B = | LN(1+b) = | #VALUE! |  |  |  |  | B = | LN(1+b) = | #VALUE! |  |  |  |  | B = | LN(1+b) = | #VALUE! |  |  |  |  | B = | LN(1+b) = | #VALUE! |  |  |  |  | B = | LN(1+b) = | #VALUE! |  |  |  |  | B = | LN(1+b) = | #VALUE! |  |  |  | B = | LN(1+b) = | #VALUE! |  |  |  |  | B = | LN(1+b) = | #VALUE! |  |  |  | B = | LN(1+b) = | #VALUE! |  |  |  | B = | LN(1+b) = | #VALUE! |  |  |  | B = | LN(1+b) = | #VALUE! |  |  |  | B = | LN(1+b) = | #VALUE! |  |  |  | B = | LN(1+b) = | #VALUE! |  |  |  | B = | LN(1+b) = | #VALUE!
|  |  |  | a = | 220.1036 | [6 empty] | a = | #VALUE! | [5 empty] | a = | #VALUE! | [5 empty] | a = | #VALUE! | [5 empty] | a = | #VALUE! | [5 empty] | a = | #VALUE! | [5 empty] | a = | #VALUE! |  |  |  |  | a = | #VALUE! | [5 empty] | a = | #VALUE! |  |  |  |  | a = | #VALUE! |  |  |  |  | a = | #VALUE! |  |  |  |  | a = | #VALUE! |  |  |  |  | a = | #VALUE! |  |  |  |  | a = | #VALUE! |  |  |  |  | a = | #VALUE!
|  |  |  | b = | -0.017321 | [6 empty] | b = | #VALUE! | [5 empty] | b = | #VALUE! | [5 empty] | b = | #VALUE! | [5 empty] | b = | #VALUE! | [5 empty] | b = | #VALUE! | [5 empty] | b = | #VALUE! |  |  |  |  | b = | #VALUE! | [5 empty] | b = | #VALUE! |  |  |  |  | b = | #VALUE! |  |  |  |  | b = | #VALUE! |  |  |  |  | b = | #VALUE! |  |  |  |  | b = | #VALUE! |  |  |  |  | b = | #VALUE! |  |  |  |  | b = | #VALUE!
|  |  |  | 상관계수 (R²) |  | 0.075533 | [5 empty] | R2 = | #VALUE! | [5 empty] | R2 = | #VALUE! | [5 empty] | R2 = | #VALUE! | [5 empty] | R2 = | #VALUE! | [5 empty] | R2 = | #VALUE! | [5 empty] | R2 = | #VALUE! |  |  |  |  | R2 = | #VALUE! | [5 empty] | R2 = | #VALUE! |  |  |  |  | R2 = | #VALUE! |  |  |  |  | R2 = | #VALUE! |  |  |  |  | R2 = | #VALUE! |  |  |  |  | R2 = | #VALUE! |  |  |  |  | R2 = | #VALUE! |  |  |  |  | R2 = | #VALUE!
|  |  |  | 오차자승합 (전구간) |  | 4.372 |  |  |  |  | #VALUE! | 오차자승합 = | #VALUE! |  | #VALUE! | #VALUE! |  | #VALUE! | 오차자승합 = | #VALUE! |  | #VALUE! | #VALUE! |  | #VALUE! | 오차자승합 = | #VALUE! |  | #VALUE! | #VALUE! |  | #VALUE! | 오차자승합 = | #VALUE! |  | #VALUE! | #VALUE! |  | #VALUE! | 오차자승합 = | #VALUE! |  | #VALUE! | #VALUE! |  | #VALUE! | 오차자승합 = | #VALUE! |  | #VALUE! | #VALUE! | #VALUE! | 오차자승합 = | #VALUE! |  | #VALUE! | #VALUE! |  | #VALUE! | 오차자승합 = | #VALUE! |  | #VALUE! | #VALUE! | #VALUE! | 오차자승합 = | #VALUE! |  | #VALUE! | #VALUE! | #VALUE! | 오차자승합 = | #VALUE! |  | #VALUE! | #VALUE! | #VALUE! | 오차자승합 = | #VALUE! |  | #VALUE! | #VALUE! | #VALUE! | 오차자승합 = | #VALUE! |  | #VALUE! | #VALUE! | #VALUE! | 오차자승합 = | #VALUE! |  | #VALUE! | #VALUE! | #VALUE! | 오차자승합 = | #VALUE! |  | #VALUE! | #VALUE!
|  |  |  | 오차자승합 (최근10년간) |  | 4.372 |  |  |  |  | #VALUE! |  |  |  | #VALUE! | #VALUE! |  | #VALUE! |  |  |  | #VALUE! | #VALUE! |  | #VALUE! |  |  |  | #VALUE! | #VALUE! |  | #VALUE! |  |  |  | #VALUE! | #VALUE! |  | #VALUE! |  |  |  | #VALUE! | #VALUE! |  | #VALUE! |  |  |  | #VALUE! | #VALUE! | #VALUE! |  |  |  | #VALUE! | #VALUE! |  | #VALUE! |  |  |  | #VALUE! | #VALUE! | #VALUE! |  |  |  | #VALUE! | #VALUE! | #VALUE! |  |  |  | #VALUE! | #VALUE! | #VALUE! |  |  |  | #VALUE! | #VALUE! | #VALUE! |  |  |  | #VALUE! | #VALUE! | #VALUE! |  |  |  | #VALUE! | #VALUE! | #VALUE! |  |  |  | #VALUE! | #VALUE!
|  |  |  | 절대평균오차율 (전구간) |  | 10.1108 |  |  |  |  | #VALUE! |  |  |  | #VALUE! | #VALUE! |  | #VALUE! |  |  |  | #VALUE! | #VALUE! |  | #VALUE! |  |  |  | #VALUE! | #VALUE! |  | #VALUE! |  |  |  | #VALUE! | #VALUE! |  | #VALUE! |  |  |  | #VALUE! | #VALUE! |  | #VALUE! |  |  |  | #VALUE! | #VALUE! | #VALUE! |  |  |  | #VALUE! | #VALUE! |  | #VALUE! |  |  |  | #VALUE! | #VALUE! | #VALUE! |  |  |  | #VALUE! | #VALUE! | #VALUE! |  |  |  | #VALUE! | #VALUE! | #VALUE! |  |  |  | #VALUE! | #VALUE! | #VALUE! |  |  |  | #VALUE! | #VALUE! | #VALUE! |  |  |  | #VALUE! | #VALUE! | #VALUE! |  |  |  | #VALUE! | #VALUE!
2005 | 193 | 5.2095 | 1 | 절대평균오차율(최근10년간) |  | 10.1108 |  | 226 | 17.0984 | 1.089 | 5.2627 |  |  |  | #VALUE! | #VALUE! |  | 5.2095 |  |  |  | #VALUE! | #VALUE! |  | 5.1818 |  |  |  | #VALUE! | #VALUE! |  | 5.1533 |  |  |  | #VALUE! | #VALUE! |  | 5.124 |  |  |  | #VALUE! | #VALUE! |  | 5.0938 |  |  |  | #VALUE! | #VALUE! | 5.0626 |  |  |  | #VALUE! | #VALUE! |  | 5.0304 |  |  |  | #VALUE! | #VALUE! | 4.9972 |  |  |  | #VALUE! | #VALUE! | 4.9628 |  |  |  | #VALUE! | #VALUE! | 4.9273 |  |  |  | #VALUE! | #VALUE! | 4.8903 |  |  |  | #VALUE! | #VALUE! | 4.852 |  |  |  | #VALUE! | #VALUE! | 4.8122 |  |  |  | #VALUE! | #VALUE!
2006 | 253 | 5.4931 | 2 |  |  |  |  | 223 | 11.8577 | 0.9 | 5.5334 |  |  |  | #VALUE! | #VALUE! |  | 5.4931 |  |  |  | #VALUE! | #VALUE! |  | 5.4723 |  |  |  | #VALUE! | #VALUE! |  | 5.451 |  |  |  | #VALUE! | #VALUE! |  | 5.4293 |  |  |  | #VALUE! | #VALUE! |  | 5.4072 |  |  |  | #VALUE! | #VALUE! | 5.3845 |  |  |  | #VALUE! | #VALUE! |  | 5.3613 |  |  |  | #VALUE! | #VALUE! | 5.3375 |  |  |  | #VALUE! | #VALUE! | 5.3132 |  |  |  | #VALUE! | #VALUE! | 5.2883 |  |  |  | #VALUE! | #VALUE! | 5.2627 |  |  |  | #VALUE! | #VALUE! | 5.2364 |  |  |  | #VALUE! | #VALUE! | 5.2095 |  |  |  | #VALUE! | #VALUE!
2007 | 262 | 5.5294 | 3 |  |  |  |  | 219 | 16.4122 | 1.849 | 5.5683 |  |  |  | #VALUE! | #VALUE! |  | 5.5294 |  |  |  | #VALUE! | #VALUE! |  | 5.5094 |  |  |  | #VALUE! | #VALUE! |  | 5.4889 |  |  |  | #VALUE! | #VALUE! |  | 5.4681 |  |  |  | #VALUE! | #VALUE! |  | 5.4467 |  |  |  | #VALUE! | #VALUE! | 5.425 |  |  |  | #VALUE! | #VALUE! |  | 5.4027 |  |  |  | #VALUE! | #VALUE! | 5.3799 |  |  |  | #VALUE! | #VALUE! | 5.3566 |  |  |  | #VALUE! | #VALUE! | 5.3327 |  |  |  | #VALUE! | #VALUE! | 5.3083 |  |  |  | #VALUE! | #VALUE! | 5.2832 |  |  |  | #VALUE! | #VALUE! | 5.2575 |  |  |  | #VALUE! | #VALUE!
2008 | 193 | 5.2095 | 4 |  |  |  |  | 215 | 11.399 | 0.484 | 5.2627 |  |  |  | #VALUE! | #VALUE! |  | 5.2095 |  |  |  | #VALUE! | #VALUE! |  | 5.1818 |  |  |  | #VALUE! | #VALUE! |  | 5.1533 |  |  |  | #VALUE! | #VALUE! |  | 5.124 |  |  |  | #VALUE! | #VALUE! |  | 5.0938 |  |  |  | #VALUE! | #VALUE! | 5.0626 |  |  |  | #VALUE! | #VALUE! |  | 5.0304 |  |  |  | #VALUE! | #VALUE! | 4.9972 |  |  |  | #VALUE! | #VALUE! | 4.9628 |  |  |  | #VALUE! | #VALUE! | 4.9273 |  |  |  | #VALUE! | #VALUE! | 4.8903 |  |  |  | #VALUE! | #VALUE! | 4.852 |  |  |  | #VALUE! | #VALUE! | 4.8122 |  |  |  | #VALUE! | #VALUE!
2009 | 205 | 5.273 | 5 |  |  |  |  | 212 | 3.4146 | 0.049 | 5.323 |  |  |  | #VALUE! | #VALUE! |  | 5.273 |  |  |  | #VALUE! | #VALUE! |  | 5.247 |  |  |  | #VALUE! | #VALUE! |  | 5.2204 |  |  |  | #VALUE! | #VALUE! |  | 5.193 |  |  |  | #VALUE! | #VALUE! |  | 5.1648 |  |  |  | #VALUE! | #VALUE! | 5.1358 |  |  |  | #VALUE! | #VALUE! |  | 5.1059 |  |  |  | #VALUE! | #VALUE! | 5.0752 |  |  |  | #VALUE! | #VALUE! | 5.0434 |  |  |  | #VALUE! | #VALUE! | 5.0106 |  |  |  | #VALUE! | #VALUE! | 4.9767 |  |  |  | #VALUE! | #VALUE! | 4.9416 |  |  |  | #VALUE! | #VALUE! | 4.9053 |  |  |  | #VALUE! | #VALUE!
2010 | 207 | 5.2832 | 6 |  |  |  |  | 208 | 0.48309 | 0.001 | 5.3327 |  |  |  | #VALUE! | #VALUE! |  | 5.2832 |  |  |  | #VALUE! | #VALUE! |  | 5.2575 |  |  |  | #VALUE! | #VALUE! |  | 5.2311 |  |  |  | #VALUE! | #VALUE! |  | 5.204 |  |  |  | #VALUE! | #VALUE! |  | 5.1761 |  |  |  | #VALUE! | #VALUE! | 5.1475 |  |  |  | #VALUE! | #VALUE! |  | 5.118 |  |  |  | #VALUE! | #VALUE! | 5.0876 |  |  |  | #VALUE! | #VALUE! | 5.0562 |  |  |  | #VALUE! | #VALUE! | 5.0239 |  |  |  | #VALUE! | #VALUE! | 4.9904 |  |  |  | #VALUE! | #VALUE! | 4.9558 |  |  |  | #VALUE! | #VALUE! | 4.92 |  |  |  | #VALUE! | #VALUE!
2011 | 205 |  | 7 |  |  |  |  | 205
2012 | 201 |  | 8 | c | R2 | 오차자승합 |  | 201
2013 | 198 |  | 9 | 0 | #VALUE! | #VALUE! |  | 198 |  |  | min(y) = | 193 | [5 empty] | min(y) = | 193 | [5 empty] | min(y) = | 193 | [5 empty] | min(y) = | 193 | [5 empty] | min(y) = | 193 | [5 empty] | min(y) = | 193 |  |  |  |  | min(y) = | 193 | [5 empty] | min(y) = | 193 |  |  |  |  | min(y) = | 193 |  |  |  |  | min(y) = | 193 |  |  |  |  | min(y) = | 193 |  |  |  |  | min(y) = | 193 |  |  |  |  | min(y) = | 193 |  |  |  |  | min(y) = | 193
2014 | 195 |  | 10 | 10 | #VALUE! | #VALUE! |  | 195 |  |  | 유효자리 = | 1 | [5 empty] | 유효자리 = | 1 | [5 empty] | 유효자리 = | 1 | [5 empty] | 유효자리 = | 1 | [5 empty] | 유효자리 = | 1 | [5 empty] | 유효자리 = | 1 |  |  |  |  | 유효자리 = | 1 | [5 empty] | 유효자리 = | 1 |  |  |  |  | 유효자리 = | 1 |  |  |  |  | 유효자리 = | 1 |  |  |  |  | 유효자리 = | 1 |  |  |  |  | 유효자리 = | 1 |  |  |  |  | 유효자리 = | 1 |  |  |  |  | 유효자리 = | 1
2015 | 192 |  | 11 | 15 | #VALUE! | #VALUE! |  | 192 |  |  | c 간격 = | 5 | [5 empty] | c 간격 = | 5 | [5 empty] | c 간격 = | 5 | [5 empty] | c 간격 = | 5 | [5 empty] | c 간격 = | 5 | [5 empty] | c 간격 = | 5 |  |  |  |  | c 간격 = | 5 | [5 empty] | c 간격 = | 5 |  |  |  |  | c 간격 = | 5 |  |  |  |  | c 간격 = | 5 |  |  |  |  | c 간격 = | 5 |  |  |  |  | c 간격 = | 5 |  |  |  |  | c 간격 = | 5 |  |  |  |  | c 간격 = | 5
2016 | 188 |  | 12 | 20 | #VALUE! | #VALUE! |  | 188
2017 | 185 |  | 13 | 25 | #VALUE! | #VALUE! |  | 185
2018 | 182 |  | 14 | 30 | #VALUE! | #VALUE! |  | 182
2019 | 179 |  | 15 | 35 | #VALUE! | #VALUE! |  | 179
2020 | 176 |  | 16 | 40 | #VALUE! | #VALUE! |  | 176
2021 | 174 |  | 17 | 45 | #VALUE! | #VALUE! |  | 174
2022 | 171 |  | 18 | 50 | #VALUE! | #VALUE! |  | 171
2023 | 168 |  | 19 | 55 | #VALUE! | #VALUE! |  | 168
2024 | 165 |  | 20 | 60 | #VALUE! | #VALUE! |  | 165
2025 | 163 |  | 21 | 65 | #VALUE! | #VALUE! |  | 163
2026 | 160 |  | 22 | 70 | #VALUE! | #VALUE! |  | 160
2027 | 157 |  | 23 |  |  |  |  | 157
2028 | 155 |  | 24 |  |  |  |  | 155
2029 | 152 |  | 25 |  |  |  |  | 152
2030 | 150 |  | 26 |  |  |  |  | 150
2031 | 147 |  | 27 |  |  |  |  | 147
2032 | 145 |  | 28 |  |  |  |  | 145
4. 지수함수
연도 | 원단위(y) | LN(y-c) | 경과년수(x) | LN(x) |  |  | R2= | 0.0053227 | 절대오차율 | 오차자승 | LN(y-c) |  |  | R2= | #VALUE! | 오차자승 |  | LN(y-c) |  |  | R2= | #VALUE! | 오차자승 |  | LN(y-c) |  |  | R2= | #VALUE! | 오차자승 |  | LN(y-c) |  |  | R2= | #VALUE! | 오차자승 |  | LN(y-c) |  |  | R2= | #VALUE! | 오차자승 |  | LN(y-c) |  |  | R2= | #VALUE! | 오차자승 | LN(y-c) |  |  | R2= | #VALUE! | 오차자승 |  | LN(y-c) |  |  | R2= | #VALUE! | 오차자승 | LN(y-c) |  |  | R2= | #VALUE! | 오차자승 | LN(y-c) |  |  | R2= | #VALUE! | 오차자승 | LN(y-c) |  |  | R2= | #VALUE! | 오차자승 | LN(y-c) |  |  | R2= | #VALUE! | 오차자승 | LN(y-c) |  |  | R2= | #VALUE! | 오차자승 | LN(y-c) |  |  | R2= | #VALUE! | 오차자승
[5 empty] | y = ax^b + c | [6 empty] | y = ax^b + c | [6 empty] | y = ax^b + c | [6 empty] | y = ax^b + c | [6 empty] | y = ax^b + c | [6 empty] | y = ax^b + c | [6 empty] | y = ax^b + c | [5 empty] | y = ax^b + c | [6 empty] | y = ax^b + c | [5 empty] | y = ax^b + c | [5 empty] | y = ax^b + c | [5 empty] | y = ax^b + c | [5 empty] | y = ax^b + c | [5 empty] | y = ax^b + c | [5 empty] | y = ax^b + c
[5 empty] | LN(y-c) = LN(a) + b LN(x) | [6 empty] | LN(y-c) = LN(a) + b LN(x) | [6 empty] | LN(y-c) = LN(a) + b LN(x) | [6 empty] | LN(y-c) = LN(a) + b LN(x) | [6 empty] | LN(y-c) = LN(a) + b LN(x) | [6 empty] | LN(y-c) = LN(a) + b LN(x) | [6 empty] | LN(y-c) = LN(a) + b LN(x) | [5 empty] | LN(y-c) = LN(a) + b LN(x) | [6 empty] | LN(y-c) = LN(a) + b LN(x) | [5 empty] | LN(y-c) = LN(a) + b LN(x) | [5 empty] | LN(y-c) = LN(a) + b LN(x) | [5 empty] | LN(y-c) = LN(a) + b LN(x) | [5 empty] | LN(y-c) = LN(a) + b LN(x) | [5 empty] | LN(y-c) = LN(a) + b LN(x) | [5 empty] | LN(y-c) = LN(a) + b LN(x)
[5 empty] | Y = A + bx | [6 empty] | Y = A + bx | [6 empty] | Y = A + bx | [6 empty] | Y = A + bx | [6 empty] | Y = A + bx | [6 empty] | Y = A + bx | [6 empty] | Y = A + bx | [5 empty] | Y = A + bx | [6 empty] | Y = A + bx | [5 empty] | Y = A + bx | [5 empty] | Y = A + bx | [5 empty] | Y = A + bx | [5 empty] | Y = A + bx | [5 empty] | Y = A + bx | [5 empty] | Y = A + bx
[5 empty] | c = | 0 | [5 empty] | c = | 0 | [5 empty] | c = | 10 | [5 empty] | c = | 20 | [5 empty] | c = | 30 | [5 empty] | c = | 40 | [5 empty] | c = | 50 |  |  |  |  | c = | 60 | [5 empty] | c = | 70 |  |  |  |  | c = | 80 |  |  |  |  | c = | 90 |  |  |  |  | c = | 100 |  |  |  |  | c = | 110 |  |  |  |  | c = | 120 |  |  |  |  | c = | 130
[5 empty] | b = | -0.013183 | [5 empty] | b = | #VALUE! | [5 empty] | b = | #VALUE! | [5 empty] | b = | #VALUE! | [5 empty] | b = | #VALUE! | [5 empty] | b = | #VALUE! | [5 empty] | b = | #VALUE! |  |  |  |  | b = | #VALUE! | [5 empty] | b = | #VALUE! |  |  |  |  | b = | #VALUE! |  |  |  |  | b = | #VALUE! |  |  |  |  | b = | #VALUE! |  |  |  |  | b = | #VALUE! |  |  |  |  | b = | #VALUE! |  |  |  |  | b = | #VALUE!
[5 empty] | A = | 5.3949 | = LN(a) |  |  |  |  | A = | #VALUE! | = LN(a) |  |  |  |  | A = | #VALUE! | = LN(a) |  |  |  |  | A = | #VALUE! | = LN(a) |  |  |  |  | A = | #VALUE! | = LN(a) |  |  |  |  | A = | #VALUE! | = LN(a) |  |  |  |  | A = | #VALUE! | = LN(a) |  |  |  | A = | #VALUE! | = LN(a) |  |  |  |  | A = | #VALUE! | = LN(a) |  |  |  | A = | #VALUE! | = LN(a) |  |  |  | A = | #VALUE! | = LN(a) |  |  |  | A = | #VALUE! | = LN(a) |  |  |  | A = | #VALUE! | = LN(a) |  |  |  | A = | #VALUE! | = LN(a) |  |  |  | A = | #VALUE! | = LN(a)
[5 empty] | a = | 220.2866 | [5 empty] | a = | #VALUE! | [5 empty] | a = | #VALUE! | [5 empty] | a = | #VALUE! | [5 empty] | a = | #VALUE! | [5 empty] | a = | #VALUE! | [5 empty] | a = | #VALUE! |  |  |  |  | a = | #VALUE! | [5 empty] | a = | #VALUE! |  |  |  |  | a = | #VALUE! |  |  |  |  | a = | #VALUE! |  |  |  |  | a = | #VALUE! |  |  |  |  | a = | #VALUE! |  |  |  |  | a = | #VALUE! |  |  |  |  | a = | #VALUE!
[5 empty] | 상관계수 (R²) |  | 0.0053227 |  |  |  |  | R2 = | #VALUE! | [5 empty] | R2 = | #VALUE! | [5 empty] | R2 = | #VALUE! | [5 empty] | R2 = | #VALUE! | [5 empty] | R2 = | #VALUE! | [5 empty] | R2 = | #VALUE! |  |  |  |  | R2 = | #VALUE! | [5 empty] | R2 = | #VALUE! |  |  |  |  | R2 = | #VALUE! |  |  |  |  | R2 = | #VALUE! |  |  |  |  | R2 = | #VALUE! |  |  |  |  | R2 = | #VALUE! |  |  |  |  | R2 = | #VALUE! |  |  |  |  | R2 = | #VALUE!
[5 empty] | 오차자승합 (전구간) |  | 4.693 |  |  |  |  | 오차자승합 = | #VALUE! | [5 empty] | 오차자승합 = | #VALUE! | [5 empty] | 오차자승합 = | #VALUE! | [5 empty] | 오차자승합 = | #VALUE! | [5 empty] | 오차자승합 = | #VALUE! | [5 empty] | 오차자승합 = | #VALUE! |  |  |  |  | 오차자승합 = | #VALUE! | [5 empty] | 오차자승합 = | #VALUE! |  |  |  |  | 오차자승합 = | #VALUE! |  |  |  |  | 오차자승합 = | #VALUE! |  |  |  |  | 오차자승합 = | #VALUE! |  |  |  |  | 오차자승합 = | #VALUE! |  |  |  |  | 오차자승합 = | #VALUE! |  |  |  |  | 오차자승합 = | #VALUE!
[5 empty] | 오차자승합 (최근10년간) |  | 4.693 |  |  |  | #VALUE! |  |  |  | #VALUE! | #VALUE! |  | #VALUE! |  |  |  | #VALUE! | #VALUE! |  | #VALUE! |  |  |  | #VALUE! | #VALUE! |  | #VALUE! |  |  |  | #VALUE! | #VALUE! |  | #VALUE! |  |  |  | #VALUE! | #VALUE! |  | #VALUE! |  |  |  | #VALUE! | #VALUE! | #VALUE! |  |  |  | #VALUE! | #VALUE! |  | #VALUE! |  |  |  | #VALUE! | #VALUE! | #VALUE! |  |  |  | #VALUE! | #VALUE! | #VALUE! |  |  |  | #VALUE! | #VALUE! | #VALUE! |  |  |  | #VALUE! | #VALUE! | #VALUE! |  |  |  | #VALUE! | #VALUE! | #VALUE! |  |  |  | #VALUE! | #VALUE! | #VALUE! |  |  |  | #VALUE! | #VALUE!
[5 empty] | 절대평균오차율 (전구간) |  | 11.0245 |  |  |  | #VALUE! |  |  |  | #VALUE! | #VALUE! |  | #VALUE! |  |  |  | #VALUE! | #VALUE! |  | #VALUE! |  |  |  | #VALUE! | #VALUE! |  | #VALUE! |  |  |  | #VALUE! | #VALUE! |  | #VALUE! |  |  |  | #VALUE! | #VALUE! |  | #VALUE! |  |  |  | #VALUE! | #VALUE! | #VALUE! |  |  |  | #VALUE! | #VALUE! |  | #VALUE! |  |  |  | #VALUE! | #VALUE! | #VALUE! |  |  |  | #VALUE! | #VALUE! | #VALUE! |  |  |  | #VALUE! | #VALUE! | #VALUE! |  |  |  | #VALUE! | #VALUE! | #VALUE! |  |  |  | #VALUE! | #VALUE! | #VALUE! |  |  |  | #VALUE! | #VALUE! | #VALUE! |  |  |  | #VALUE! | #VALUE!
[5 empty] | 절대평균오차율(최근10년간) |  | 11.0245 |  |  |  | #VALUE! |  |  |  | #VALUE! | #VALUE! |  | #VALUE! |  |  |  | #VALUE! | #VALUE! |  | #VALUE! |  |  |  | #VALUE! | #VALUE! |  | #VALUE! |  |  |  | #VALUE! | #VALUE! |  | #VALUE! |  |  |  | #VALUE! | #VALUE! |  | #VALUE! |  |  |  | #VALUE! | #VALUE! | #VALUE! |  |  |  | #VALUE! | #VALUE! |  | #VALUE! |  |  |  | #VALUE! | #VALUE! | #VALUE! |  |  |  | #VALUE! | #VALUE! | #VALUE! |  |  |  | #VALUE! | #VALUE! | #VALUE! |  |  |  | #VALUE! | #VALUE! | #VALUE! |  |  |  | #VALUE! | #VALUE! | #VALUE! |  |  |  | #VALUE! | #VALUE! | #VALUE! |  |  |  | #VALUE! | #VALUE!
2005 | 193 | 5.2627 | 1 | 0 |  |  |  | 220 | 13.9896 | 0.729 | 5.2627 |  |  |  | #VALUE! | #VALUE! |  | 5.2095 |  |  |  | #VALUE! | #VALUE! |  | 5.1533 |  |  |  | #VALUE! | #VALUE! |  | 5.0938 |  |  |  | #VALUE! | #VALUE! |  | 5.0304 |  |  |  | #VALUE! | #VALUE! |  | 4.9628 |  |  |  | #VALUE! | #VALUE! | 4.8903 |  |  |  | #VALUE! | #VALUE! |  | 4.8122 |  |  |  | #VALUE! | #VALUE! | 4.7274 |  |  |  | #VALUE! | #VALUE! | 4.6347 |  |  |  | #VALUE! | #VALUE! | 4.5326 |  |  |  | #VALUE! | #VALUE! | 4.4188 |  |  |  | #VALUE! | #VALUE! | 4.2905 |  |  |  | #VALUE! | #VALUE! | 4.1431 |  |  |  | #VALUE! | #VALUE!
2006 | 253 | 5.5334 | 2 | 0.69315 |  |  |  | 218 | 13.834 | 1.225 | 5.5334 |  |  |  | #VALUE! | #VALUE! |  | 5.4931 |  |  |  | #VALUE! | #VALUE! |  | 5.451 |  |  |  | #VALUE! | #VALUE! |  | 5.4072 |  |  |  | #VALUE! | #VALUE! |  | 5.3613 |  |  |  | #VALUE! | #VALUE! |  | 5.3132 |  |  |  | #VALUE! | #VALUE! | 5.2627 |  |  |  | #VALUE! | #VALUE! |  | 5.2095 |  |  |  | #VALUE! | #VALUE! | 5.1533 |  |  |  | #VALUE! | #VALUE! | 5.0938 |  |  |  | #VALUE! | #VALUE! | 5.0304 |  |  |  | #VALUE! | #VALUE! | 4.9628 |  |  |  | #VALUE! | #VALUE! | 4.8903 |  |  |  | #VALUE! | #VALUE! | 4.8122 |  |  |  | #VALUE! | #VALUE!
2007 | 262 | 5.5683 | 3 | 1.0986 |  |  |  | 217 | 17.1756 | 2.025 | 5.5683 |  |  |  | #VALUE! | #VALUE! |  | 5.5294 |  |  |  | #VALUE! | #VALUE! |  | 5.4889 |  |  |  | #VALUE! | #VALUE! |  | 5.4467 |  |  |  | #VALUE! | #VALUE! |  | 5.4027 |  |  |  | #VALUE! | #VALUE! |  | 5.3566 |  |  |  | #VALUE! | #VALUE! | 5.3083 |  |  |  | #VALUE! | #VALUE! |  | 5.2575 |  |  |  | #VALUE! | #VALUE! | 5.204 |  |  |  | #VALUE! | #VALUE! | 5.1475 |  |  |  | #VALUE! | #VALUE! | 5.0876 |  |  |  | #VALUE! | #VALUE! | 5.0239 |  |  |  | #VALUE! | #VALUE! | 4.9558 |  |  |  | #VALUE! | #VALUE! | 4.8828 |  |  |  | #VALUE! | #VALUE!
2008 | 193 | 5.2627 | 4 | 1.3863 |  |  |  | 216 | 11.9171 | 0.529 | 5.2627 |  |  |  | #VALUE! | #VALUE! |  | 5.2095 |  |  |  | #VALUE! | #VALUE! |  | 5.1533 |  |  |  | #VALUE! | #VALUE! |  | 5.0938 |  |  |  | #VALUE! | #VALUE! |  | 5.0304 |  |  |  | #VALUE! | #VALUE! |  | 4.9628 |  |  |  | #VALUE! | #VALUE! | 4.8903 |  |  |  | #VALUE! | #VALUE! |  | 4.8122 |  |  |  | #VALUE! | #VALUE! | 4.7274 |  |  |  | #VALUE! | #VALUE! | 4.6347 |  |  |  | #VALUE! | #VALUE! | 4.5326 |  |  |  | #VALUE! | #VALUE! | 4.4188 |  |  |  | #VALUE! | #VALUE! | 4.2905 |  |  |  | #VALUE! | #VALUE! | 4.1431 |  |  |  | #VALUE! | #VALUE!
2009 | 205 | 5.323 | 5 | 1.6094 |  |  |  | 216 | 5.3659 | 0.121 | 5.323 |  |  |  | #VALUE! | #VALUE! |  | 5.273 |  |  |  | #VALUE! | #VALUE! |  | 5.2204 |  |  |  | #VALUE! | #VALUE! |  | 5.1648 |  |  |  | #VALUE! | #VALUE! |  | 5.1059 |  |  |  | #VALUE! | #VALUE! |  | 5.0434 |  |  |  | #VALUE! | #VALUE! | 4.9767 |  |  |  | #VALUE! | #VALUE! |  | 4.9053 |  |  |  | #VALUE! | #VALUE! | 4.8283 |  |  |  | #VALUE! | #VALUE! | 4.7449 |  |  |  | #VALUE! | #VALUE! | 4.654 |  |  |  | #VALUE! | #VALUE! | 4.5539 |  |  |  | #VALUE! | #VALUE! | 4.4427 |  |  |  | #VALUE! | #VALUE! | 4.3175 |  |  |  | #VALUE! | #VALUE!
2010 | 207 | 5.3327 | 6 | 1.7918 |  |  |  | 215 | 3.8647 | 0.064 | 5.3327 |  |  |  | #VALUE! | #VALUE! |  | 5.2832 |  |  |  | #VALUE! | #VALUE! |  | 5.2311 |  |  |  | #VALUE! | #VALUE! |  | 5.1761 |  |  |  | #VALUE! | #VALUE! |  | 5.118 |  |  |  | #VALUE! | #VALUE! |  | 5.0562 |  |  |  | #VALUE! | #VALUE! | 4.9904 |  |  |  | #VALUE! | #VALUE! |  | 4.92 |  |  |  | #VALUE! | #VALUE! | 4.8442 |  |  |  | #VALUE! | #VALUE! | 4.7622 |  |  |  | #VALUE! | #VALUE! | 4.6728 |  |  |  | #VALUE! | #VALUE! | 4.5747 |  |  |  | #VALUE! | #VALUE! | 4.4659 |  |  |  | #VALUE! | #VALUE! | 4.3438 |  |  |  | #VALUE! | #VALUE!
2011 | 215 |  | 7 |  |  |  |  | 215
2012 | 214 |  | 8 |  | Y0 | R2 | 오차자승합 | 214
2013 | 214 |  | 9 |  | 0 | #VALUE! | #VALUE! | 214 |  |  | 최소자료값 = | 193 | [5 empty] | 최소자료값 = | 193 | [5 empty] | 최소자료값 = | 193 | [5 empty] | 최소자료값 = | 193 | [5 empty] | 최소자료값 = | 193 | [5 empty] | 최소자료값 = | 193 |  |  |  |  | 최소자료값 = | 193 | [5 empty] | 최소자료값 = | 193 |  |  |  |  | 최소자료값 = | 193 |  |  |  |  | 최소자료값 = | 193 |  |  |  |  | 최소자료값 = | 193 |  |  |  |  | 최소자료값 = | 193 |  |  |  |  | 최소자료값 = | 193 |  |  |  |  | 최소자료값 = | 193
2014 | 214 |  | 10 |  | 10 | #VALUE! | #VALUE! | 214 |  |  | 유효자리= | 1 | [5 empty] | 유효자리= | 1 | [5 empty] | 유효자리= | 1 | [5 empty] | 유효자리= | 1 | [5 empty] | 유효자리= | 1 | [5 empty] | 유효자리= | 1 |  |  |  |  | 유효자리= | 1 | [5 empty] | 유효자리= | 1 |  |  |  |  | 유효자리= | 1 |  |  |  |  | 유효자리= | 1 |  |  |  |  | 유효자리= | 1 |  |  |  |  | 유효자리= | 1 |  |  |  |  | 유효자리= | 1 |  |  |  |  | 유효자리= | 1
2015 | 213 |  | 11 |  | 20 | #VALUE! | #VALUE! | 213 |  |  | c 간격 = | 10 | [5 empty] | c 간격 = | 10 | [5 empty] | c 간격 = | 10 | [5 empty] | c 간격 = | 10 | [5 empty] | c 간격 = | 10 | [5 empty] | c 간격 = | 10 |  |  |  |  | c 간격 = | 10 | [5 empty] | c 간격 = | 10 |  |  |  |  | c 간격 = | 10 |  |  |  |  | c 간격 = | 10 |  |  |  |  | c 간격 = | 10 |  |  |  |  | c 간격 = | 10 |  |  |  |  | c 간격 = | 10 |  |  |  |  | c 간격 = | 10
2016 | 213 |  | 12 |  | 30 | #VALUE! | #VALUE! | 213
2017 | 213 |  | 13 |  | 40 | #VALUE! | #VALUE! | 213
2018 | 213 |  | 14 |  | 50 | #VALUE! | #VALUE! | 213
2019 | 213 |  | 15 |  | 60 | #VALUE! | #VALUE! | 213
2020 | 212 |  | 16 |  | 70 | #VALUE! | #VALUE! | 212
2021 | 212 |  | 17 |  | 80 | #VALUE! | #VALUE! | 212
2022 | 212 |  | 18 |  | 90 | #VALUE! | #VALUE! | 212
2023 | 212 |  | 19 |  | 100 | #VALUE! | #VALUE! | 212
2024 | 212 |  | 20 |  | 110 | #VALUE! | #VALUE! | 212
2025 | 212 |  | 21 |  | 120 | #VALUE! | #VALUE! | 212
2026 | 211 |  | 22 |  | 130 | #VALUE! | #VALUE! | 211
2027 | 211 |  | 23 |  |  |  |  | 211
2028 | 211 |  | 24 |  |  |  |  | 211
2029 | 211 |  | 25 |  |  |  |  | 211
2030 | 211 |  | 26 |  |  |  |  | 211
2031 | 211 |  | 27 |  |  |  |  | 211
2032 | 211 |  | 28 |  |  |  |  | 211
5. 로지스틱
연도 | 원단위(y) | LN(k/y-1) | 경과년수(x) |  |  |  | R2= | 0.062197 | 절대오차율 | 오차자승 | LN(k/y-1) |  | R2= | #VALUE! | 오차자승 |  | LN(k/y-1) |  | R2= | #VALUE! | 오차자승 |  | LN(k/y-1) |  | R2= | #VALUE! | 오차자승 |  | LN(k/y-1) |  | R2= | #VALUE! | 오차자승 |  | LN(k/y-1) |  | R2= | #VALUE! | 오차자승 |  | LN(k/y-1) |  | R2= | #VALUE! | 오차자승 |  | LN(k/y-1) |  | R2= | #VALUE! | 오차자승 | LN(k/y-1) |  | R2= | #VALUE! | 오차자승 |  | LN(k/y-1) |  | R2= | #VALUE! | 오차자승
|  |  |  | Y=k/(1+e^(a-bx)) | [7 empty] | Y=k/(1+e^(a-bx)) | [5 empty] | Y=k/(1+e^(a-bx)) | [5 empty] | Y=k/(1+e^(a-bx)) | [5 empty] | Y=k/(1+e^(a-bx)) | [5 empty] | Y=k/(1+e^(a-bx)) | [5 empty] | Y=k/(1+e^(a-bx)) | [5 empty] | Y=k/(1+e^(a-bx)) |  |  |  |  | Y=k/(1+e^(a-bx)) | [5 empty] | Y=k/(1+e^(a-bx))
|  |  |  | LN(k/Y-1)=a-bx | [7 empty] | LN(k/Y-1)=a-bx | [5 empty] | LN(k/Y-1)=a-bx | [5 empty] | LN(k/Y-1)=a-bx | [5 empty] | LN(k/Y-1)=a-bx | [5 empty] | LN(k/Y-1)=a-bx | [5 empty] | LN(k/Y-1)=a-bx | [5 empty] | LN(k/Y-1)=a-bx |  |  |  |  | LN(k/Y-1)=a-bx | [5 empty] | LN(k/Y-1)=a-bx
|  |  |  | k= | 500 | [6 empty] | k= | 263 |  |  |  |  | k= | 300 |  |  |  |  | k= | 320 |  |  |  |  | k= | 340 |  |  |  |  | k= | 360 |  |  |  |  | k= | 380 |  |  |  |  | k= | 400 |  |  |  | k= | 420 |  |  |  |  | k= | 440
|  |  |  | max(y) = | 262 | [6 empty] | max(y) = | 262 |  |  |  |  | max(y) = | 262 |  |  |  |  | max(y) = | 262 |  |  |  |  | max(y) = | 262 |  |  |  |  | max(y) = | 262 |  |  |  |  | max(y) = | 262 |  |  |  |  | max(y) = | 262 |  |  |  | max(y) = | 262 |  |  |  |  | max(y) = | 262
|  |  |  | avg(5) = | 218.8333 | [6 empty] | avg(5) = | 224 |  |  |  |  | avg(5) = | 224 |  |  |  |  | avg(5) = | 224 |  |  |  |  | avg(5) = | 224 |  |  |  |  | avg(5) = | 224 |  |  |  |  | avg(5) = | 224 |  |  |  |  | avg(5) = | 224 |  |  |  | avg(5) = | 224 |  |  |  |  | avg(5) = | 224
|  |  |  | -b = | 0.032589 | [6 empty] | -b = | #VALUE! |  |  |  |  | -b = | #VALUE! |  |  |  |  | -b = | #VALUE! |  |  |  |  | -b = | #VALUE! |  |  |  |  | -b = | #VALUE! |  |  |  |  | -b = | #VALUE! |  |  |  |  | -b = | #VALUE! |  |  |  | -b = | #VALUE! |  |  |  |  | -b = | #VALUE!
|  |  |  | a = | 0.13922 | [6 empty] | a = | #VALUE! |  |  |  |  | a = | #VALUE! |  |  |  |  | a = | #VALUE! |  |  |  |  | a = | #VALUE! |  |  |  |  | a = | #VALUE! |  |  |  |  | a = | #VALUE! |  |  |  |  | a = | #VALUE! |  |  |  | a = | #VALUE! |  |  |  |  | a = | #VALUE!
|  |  |  | b = | -0.032589 | [6 empty] | b = | #VALUE! |  |  |  |  | b = | #VALUE! |  |  |  |  | b = | #VALUE! |  |  |  |  | b = | #VALUE! |  |  |  |  | b = | #VALUE! |  |  |  |  | b = | #VALUE! |  |  |  |  | b = | #VALUE! |  |  |  | b = | #VALUE! |  |  |  |  | b = | #VALUE!
|  |  |  | 상관계수 (R²) |  | 0.062197 | [5 empty] | R2 = | #VALUE! |  |  |  |  | R2 = | #VALUE! |  |  |  |  | R2 = | #VALUE! |  |  |  |  | R2 = | #VALUE! |  |  |  |  | R2 = | #VALUE! |  |  |  |  | R2 = | #VALUE! |  |  |  |  | R2 = | #VALUE! |  |  |  | R2 = | #VALUE! |  |  |  |  | R2 = | #VALUE!
|  |  |  | 오차자승합 (전구간) |  | 4.405 |  |  |  |  | #DIV/0! | 오차자승합 = | #VALUE! | #VALUE! | #VALUE! |  | #DIV/0! | 오차자승합 = | #VALUE! | #VALUE! | #VALUE! |  | #DIV/0! | 오차자승합 = | #VALUE! | #VALUE! | #VALUE! |  | #DIV/0! | 오차자승합 = | #VALUE! | #VALUE! | #VALUE! |  | #DIV/0! | 오차자승합 = | #VALUE! | #VALUE! | #VALUE! |  | #DIV/0! | 오차자승합 = | #VALUE! | #VALUE! | #VALUE! |  | #DIV/0! | 오차자승합 = | #VALUE! | #VALUE! | #VALUE! | #DIV/0! | 오차자승합 = | #VALUE! | #VALUE! | #VALUE! |  | #DIV/0! | 오차자승합 = | #VALUE! | #VALUE! | #VALUE!
|  |  |  | 오차자승합 (최근10년간) |  | 4.405 |  |  |  |  | #DIV/0! |  |  | #VALUE! | #VALUE! |  | #DIV/0! |  |  | #VALUE! | #VALUE! |  | #DIV/0! |  |  | #VALUE! | #VALUE! |  | #DIV/0! |  |  | #VALUE! | #VALUE! |  | #DIV/0! |  |  | #VALUE! | #VALUE! |  | #DIV/0! |  |  | #VALUE! | #VALUE! |  | #DIV/0! |  |  | #VALUE! | #VALUE! | #DIV/0! |  |  | #VALUE! | #VALUE! |  | #DIV/0! |  |  | #VALUE! | #VALUE!
|  |  |  | 절대평균오차율 (전구간) |  | 10.4455 |  |  |  |  | #DIV/0! |  |  | #VALUE! | #VALUE! |  | #DIV/0! |  |  | #VALUE! | #VALUE! |  | #DIV/0! |  |  | #VALUE! | #VALUE! |  | #DIV/0! |  |  | #VALUE! | #VALUE! |  | #DIV/0! |  |  | #VALUE! | #VALUE! |  | #DIV/0! |  |  | #VALUE! | #VALUE! |  | #DIV/0! |  |  | #VALUE! | #VALUE! | #DIV/0! |  |  | #VALUE! | #VALUE! |  | #DIV/0! |  |  | #VALUE! | #VALUE!
2005 | 193 | 0.46416 | 1 | 절대평균오차율(최근10년간) |  | 10.4455 |  | 229 | 18.6528 | 1.296 | -1.0142 |  |  | #VALUE! | #VALUE! |  | -0.58986 |  |  | #VALUE! | #VALUE! |  | -0.4185 |  |  | #VALUE! | #VALUE! |  | -0.27226 |  |  | #VALUE! | #VALUE! |  | -0.1447 |  |  | #VALUE! | #VALUE! |  | -0.031582 |  |  | #VALUE! | #VALUE! |  | 0.070029 |  |  | #VALUE! | #VALUE! | 0.16226 |  |  | #VALUE! | #VALUE! |  | 0.2467 |  |  | #VALUE! | #VALUE!
2006 | 253 | -0.024001 | 2 |  |  |  |  | 225 | 11.0672 | 0.784 | -3.2308 |  |  | #VALUE! | #VALUE! |  | -1.6832 |  |  | #VALUE! | #VALUE! |  | -1.3287 |  |  | #VALUE! | #VALUE! |  | -1.0675 |  |  | #VALUE! | #VALUE! |  | -0.86056 |  |  | #VALUE! | #VALUE! |  | -0.6892 |  |  | #VALUE! | #VALUE! |  | -0.54296 |  |  | #VALUE! | #VALUE! | -0.4154 |  |  | #VALUE! | #VALUE! |  | -0.30228 |  |  | #VALUE! | #VALUE!
2007 | 262 | -0.096074 | 3 |  |  |  |  | 221 | 15.6489 | 1.681 | -5.5683 |  |  | #VALUE! | #VALUE! |  | -1.9308 |  |  | #VALUE! | #VALUE! |  | -1.5079 |  |  | #VALUE! | #VALUE! |  | -1.2116 |  |  | #VALUE! | #VALUE! |  | -0.98338 |  |  | #VALUE! | #VALUE! |  | -0.79766 |  |  | #VALUE! | #VALUE! |  | -0.64109 |  |  | #VALUE! | #VALUE! | -0.50575 |  |  | #VALUE! | #VALUE! |  | -0.38656 |  |  | #VALUE! | #VALUE!
2008 | 193 | 0.46416 | 4 |  |  |  |  | 217 | 12.4352 | 0.576 | -1.0142 |  |  | #VALUE! | #VALUE! |  | -0.58986 |  |  | #VALUE! | #VALUE! |  | -0.4185 |  |  | #VALUE! | #VALUE! |  | -0.27226 |  |  | #VALUE! | #VALUE! |  | -0.1447 |  |  | #VALUE! | #VALUE! |  | -0.031582 |  |  | #VALUE! | #VALUE! |  | 0.070029 |  |  | #VALUE! | #VALUE! | 0.16226 |  |  | #VALUE! | #VALUE! |  | 0.2467 |  |  | #VALUE! | #VALUE!
2009 | 205 | 0.36397 | 5 |  |  |  |  | 213 | 3.9024 | 0.064 | -1.2626 |  |  | #VALUE! | #VALUE! |  | -0.76913 |  |  | #VALUE! | #VALUE! |  | -0.57808 |  |  | #VALUE! | #VALUE! |  | -0.41774 |  |  | #VALUE! | #VALUE! |  | -0.27958 |  |  | #VALUE! | #VALUE! |  | -0.15822 |  |  | #VALUE! | #VALUE! |  | -0.05001 |  |  | #VALUE! | #VALUE! | 0.047628 |  |  | #VALUE! | #VALUE! |  | 0.13658 |  |  | #VALUE! | #VALUE!
2010 | 207 | 0.34745 | 6 |  |  |  |  | 209 | 0.96618 | 0.004 | -1.3074 |  |  | #VALUE! | #VALUE! |  | -0.80012 |  |  | #VALUE! | #VALUE! |  | -0.60533 |  |  | #VALUE! | #VALUE! |  | -0.44237 |  |  | #VALUE! | #VALUE! |  | -0.30228 |  |  | #VALUE! | #VALUE! |  | -0.17943 |  |  | #VALUE! | #VALUE! |  | -0.070029 |  |  | #VALUE! | #VALUE! | 0.028573 |  |  | #VALUE! | #VALUE! |  | 0.11832 |  |  | #VALUE! | #VALUE!
2011 | 205 |  | 7 |  |  |  |  | 205
2012 | 201 |  | 8 | k | R2 | 오차자승합 |  | 201 |  |  | max(y) = | 262 |  |  |  |  | max(y) = | 262 |  |  |  |  | max(y) = | 262 |  |  |  |  | max(y) = | 262 |  |  |  |  | max(y) = | 262 |  |  |  |  | max(y) = | 262 |  |  |  |  | max(y) = | 262 |  |  |  | max(y) = | 262 |  |  |  |  | max(y) = | 262
2013 | 197 |  | 9 | 263 | #VALUE! | #VALUE! |  | 197 |  |  | 유효자리= | 2 |  |  |  |  | 유효자리= | 2 |  |  |  |  | 유효자리= | 2 |  |  |  |  | 유효자리= | 2 |  |  |  |  | 유효자리= | 2 |  |  |  |  | 유효자리= | 2 |  |  |  |  | 유효자리= | 2 |  |  |  | 유효자리= | 2 |  |  |  |  | 유효자리= | 2
2014 | 193 |  | 10 | 300 | #VALUE! | #VALUE! |  | 193 |  |  | k 간격 = | 20 |  |  |  |  | k 간격 = | 20 |  |  |  |  | k 간격 = | 20 |  |  |  |  | k 간격 = | 20 |  |  |  |  | k 간격 = | 20 |  |  |  |  | k 간격 = | 20 |  |  |  |  | k 간격 = | 20 |  |  |  | k 간격 = | 20 |  |  |  |  | k 간격 = | 20
2015 | 189 |  | 11 | 320 | #VALUE! | #VALUE! |  | 189
2016 | 185 |  | 12 | 340 | #VALUE! | #VALUE! |  | 185
2017 | 181 |  | 13 | 360 | #VALUE! | #VALUE! |  | 181
2018 | 178 |  | 14 | 380 | #VALUE! | #VALUE! |  | 178
2019 | 174 |  | 15 | 400 | #VALUE! | #VALUE! |  | 174
2020 | 170 |  | 16 | 420 | #VALUE! | #VALUE! |  | 170
2021 | 167 |  | 17 | 440 | #VALUE! | #VALUE! |  | 167
2022 | 163 |  | 18 |  |  |  |  | 163
2023 | 159 |  | 19 |  |  |  |  | 159
2024 | 156 |  | 20 |  |  |  |  | 156
2025 | 153 |  | 21 |  |  |  |  | 153
2026 | 149 |  | 22 |  |  |  |  | 149
2027 | 146 |  | 23 |  |  |  |  | 146
2028 | 142 |  | 24 |  |  |  |  | 142
2029 | 139 |  | 25 |  |  |  |  | 139
2030 | 136 |  | 26 |  |  |  |  | 136
2031 | 133 |  | 27 |  |  |  |  | 133
2032 | 129 |  | 28 |  |  |  |  | 129
6. 수정지수
연도 | 원단위(y) | LN(k-y) | 경과년수(x) |  |  |  | R2= | 0.059605 | 절대오차율 | 오차자승 | LN(k-y) |  | R2= | #VALUE! | 오차자승 |  | LN(k-y) |  | R2= | #VALUE! | 오차자승 |  | LN(k-y) |  | R2= | #VALUE! | 오차자승 |  | LN(k-y) |  | R2= | #VALUE! | 오차자승 |  | LN(k-y) |  | R2= | #VALUE! | 오차자승 |  | LN(k-y) |  | R2= | #VALUE! | 오차자승 |  | LN(k-y) |  | R2= | #VALUE! | 오차자승 | LN(k-y) |  | R2= | #VALUE! | 오차자승 |  | LN(k-y) |  | R2= | #VALUE! | 오차자승
|  |  |  | y = k - ab^x | [7 empty] | y = k - ab^x | [5 empty] | y = k - ab^x | [5 empty] | y = k - ab^x | [5 empty] | y = k - ab^x | [5 empty] | y = k - ab^x | [5 empty] | y = k - ab^x | [5 empty] | y = k - ab^x |  |  |  |  | y = k - ab^x | [5 empty] | y = k - ab^x
|  |  |  | LN(k-y) = ln(a) + ln(b)x | [7 empty] | LN(k-y) = ln(a) + ln(b)x | [5 empty] | LN(k-y) = ln(a) + ln(b)x | [5 empty] | LN(k-y) = ln(a) + ln(b)x | [5 empty] | LN(k-y) = ln(a) + ln(b)x | [5 empty] | LN(k-y) = ln(a) + ln(b)x | [5 empty] | LN(k-y) = ln(a) + ln(b)x | [5 empty] | LN(k-y) = ln(a) + ln(b)x |  |  |  |  | LN(k-y) = ln(a) + ln(b)x | [5 empty] | LN(k-y) = ln(a) + ln(b)x
|  |  |  | k = | 500 | [6 empty] | k = | 263 |  |  |  |  | k = | 300 |  |  |  |  | k = | 315 |  |  |  |  | k = | 330 |  |  |  |  | k = | 345 |  |  |  |  | k = | 360 |  |  |  |  | k = | 375 |  |  |  | k = | 390 |  |  |  |  | k = | 405
|  |  |  | ln(a) = | 5.5784 | [6 empty] | ln(a) = | #VALUE! |  |  |  |  | ln(a) = | #VALUE! |  |  |  |  | ln(a) = | #VALUE! |  |  |  |  | ln(a) = | #VALUE! |  |  |  |  | ln(a) = | #VALUE! |  |  |  |  | ln(a) = | #VALUE! |  |  |  |  | ln(a) = | #VALUE! |  |  |  | ln(a) = | #VALUE! |  |  |  |  | ln(a) = | #VALUE!
|  |  |  | ln(b) = | 0.015827 | [6 empty] | ln(b) = | #VALUE! |  |  |  |  | ln(b) = | #VALUE! |  |  |  |  | ln(b) = | #VALUE! |  |  |  |  | ln(b) = | #VALUE! |  |  |  |  | ln(b) = | #VALUE! |  |  |  |  | ln(b) = | #VALUE! |  |  |  |  | ln(b) = | #VALUE! |  |  |  | ln(b) = | #VALUE! |  |  |  |  | ln(b) = | #VALUE!
|  |  |  | a = | 264.6357 | [6 empty] | a = | #VALUE! |  |  |  |  | a = | #VALUE! |  |  |  |  | a = | #VALUE! |  |  |  |  | a = | #VALUE! |  |  |  |  | a = | #VALUE! |  |  |  |  | a = | #VALUE! |  |  |  |  | a = | #VALUE! |  |  |  | a = | #VALUE! |  |  |  |  | a = | #VALUE!
|  |  |  | b = | 1.016 | [6 empty] | b = | #VALUE! |  |  |  |  | b = | #VALUE! |  |  |  |  | b = | #VALUE! |  |  |  |  | b = | #VALUE! |  |  |  |  | b = | #VALUE! |  |  |  |  | b = | #VALUE! |  |  |  |  | b = | #VALUE! |  |  |  | b = | #VALUE! |  |  |  |  | b = | #VALUE!
|  |  |  | 상관계수 (R²) |  | 0.059605 | [5 empty] | R2 = | #VALUE! |  |  |  |  | R2 = | #VALUE! |  |  |  |  | R2 = | #VALUE! |  |  |  |  | R2 = | #VALUE! |  |  |  |  | R2 = | #VALUE! |  |  |  |  | R2 = | #VALUE! |  |  |  |  | R2 = | #VALUE! |  |  |  | R2 = | #VALUE! |  |  |  |  | R2 = | #VALUE!
|  |  |  | 오차자승합 (전구간) |  | 4.43 |  |  |  |  | 5.5722 | 오차자승합 = | #VALUE! | #VALUE! | #VALUE! |  | 5.7038 | 오차자승합 = | #VALUE! | #VALUE! | #VALUE! |  | 5.7526 | 오차자승합 = | #VALUE! | #VALUE! | #VALUE! |  | 5.7991 | 오차자승합 = | #VALUE! | #VALUE! | #VALUE! |  | 5.8435 | 오차자승합 = | #VALUE! | #VALUE! | #VALUE! |  | 5.8861 | 오차자승합 = | #VALUE! | #VALUE! | #VALUE! |  | 5.9269 | 오차자승합 = | #VALUE! | #VALUE! | #VALUE! | 5.9661 | 오차자승합 = | #VALUE! | #VALUE! | #VALUE! |  | 6.0039 | 오차자승합 = | #VALUE! | #VALUE! | #VALUE!
|  |  |  | 오차자승합 (최근10년간) |  | 4.43 |  |  |  |  | 5.5722 |  |  | #VALUE! | #VALUE! |  | 5.7038 |  |  | #VALUE! | #VALUE! |  | 5.7526 |  |  | #VALUE! | #VALUE! |  | 5.7991 |  |  | #VALUE! | #VALUE! |  | 5.8435 |  |  | #VALUE! | #VALUE! |  | 5.8861 |  |  | #VALUE! | #VALUE! |  | 5.9269 |  |  | #VALUE! | #VALUE! | 5.9661 |  |  | #VALUE! | #VALUE! |  | 6.0039 |  |  | #VALUE! | #VALUE!
|  |  |  | 절대평균오차율 (전구간) |  | 10.5905 |  |  |  |  | 5.5722 |  |  | #VALUE! | #VALUE! |  | 5.7038 |  |  | #VALUE! | #VALUE! |  | 5.7526 |  |  | #VALUE! | #VALUE! |  | 5.7991 |  |  | #VALUE! | #VALUE! |  | 5.8435 |  |  | #VALUE! | #VALUE! |  | 5.8861 |  |  | #VALUE! | #VALUE! |  | 5.9269 |  |  | #VALUE! | #VALUE! | 5.9661 |  |  | #VALUE! | #VALUE! |  | 6.0039 |  |  | #VALUE! | #VALUE!
2005 | 193 | 5.7268 | 1 | 절대평균오차율(최근10년간) |  | 10.5905 |  | 231 | 19.6891 | 1.444 | 4.2485 |  |  | #VALUE! | #VALUE! |  | 4.6728 |  |  | #VALUE! | #VALUE! |  | 4.804 |  |  | #VALUE! | #VALUE! |  | 4.92 |  |  | #VALUE! | #VALUE! |  | 5.0239 |  |  | #VALUE! | #VALUE! |  | 5.118 |  |  | #VALUE! | #VALUE! |  | 5.204 |  |  | #VALUE! | #VALUE! | 5.2832 |  |  | #VALUE! | #VALUE! |  | 5.3566 |  |  | #VALUE! | #VALUE!
2006 | 253 | 5.5094 | 2 |  |  |  |  | 227 | 10.2767 | 0.676 | 2.3026 |  |  | #VALUE! | #VALUE! |  | 3.8501 |  |  | #VALUE! | #VALUE! |  | 4.1271 |  |  | #VALUE! | #VALUE! |  | 4.3438 |  |  | #VALUE! | #VALUE! |  | 4.5218 |  |  | #VALUE! | #VALUE! |  | 4.6728 |  |  | #VALUE! | #VALUE! |  | 4.804 |  |  | #VALUE! | #VALUE! | 4.92 |  |  | #VALUE! | #VALUE! |  | 5.0239 |  |  | #VALUE! | #VALUE!
2007 | 262 | 5.4723 | 3 |  |  |  |  | 222 | 15.2672 | 1.6 | 0 |  |  | #VALUE! | #VALUE! |  | 3.6376 |  |  | #VALUE! | #VALUE! |  | 3.9703 |  |  | #VALUE! | #VALUE! |  | 4.2195 |  |  | #VALUE! | #VALUE! |  | 4.4188 |  |  | #VALUE! | #VALUE! |  | 4.585 |  |  | #VALUE! | #VALUE! |  | 4.7274 |  |  | #VALUE! | #VALUE! | 4.852 |  |  | #VALUE! | #VALUE! |  | 4.9628 |  |  | #VALUE! | #VALUE!
2008 | 193 | 5.7268 | 4 |  |  |  |  | 218 | 12.9534 | 0.625 | 4.2485 |  |  | #VALUE! | #VALUE! |  | 4.6728 |  |  | #VALUE! | #VALUE! |  | 4.804 |  |  | #VALUE! | #VALUE! |  | 4.92 |  |  | #VALUE! | #VALUE! |  | 5.0239 |  |  | #VALUE! | #VALUE! |  | 5.118 |  |  | #VALUE! | #VALUE! |  | 5.204 |  |  | #VALUE! | #VALUE! | 5.2832 |  |  | #VALUE! | #VALUE! |  | 5.3566 |  |  | #VALUE! | #VALUE!
2009 | 205 | 5.687 | 5 |  |  |  |  | 214 | 4.3902 | 0.081 | 4.0604 |  |  | #VALUE! | #VALUE! |  | 4.5539 |  |  | #VALUE! | #VALUE! |  | 4.7005 |  |  | #VALUE! | #VALUE! |  | 4.8283 |  |  | #VALUE! | #VALUE! |  | 4.9416 |  |  | #VALUE! | #VALUE! |  | 5.0434 |  |  | #VALUE! | #VALUE! |  | 5.1358 |  |  | #VALUE! | #VALUE! | 5.2204 |  |  | #VALUE! | #VALUE! |  | 5.2983 |  |  | #VALUE! | #VALUE!
2010 | 207 | 5.6802 | 6 |  |  |  |  | 209 | 0.96618 | 0.004 | 4.0254 |  |  | #VALUE! | #VALUE! |  | 4.5326 |  |  | #VALUE! | #VALUE! |  | 4.6821 |  |  | #VALUE! | #VALUE! |  | 4.8122 |  |  | #VALUE! | #VALUE! |  | 4.9273 |  |  | #VALUE! | #VALUE! |  | 5.0304 |  |  | #VALUE! | #VALUE! |  | 5.124 |  |  | #VALUE! | #VALUE! | 5.2095 |  |  | #VALUE! | #VALUE! |  | 5.2883 |  |  | #VALUE! | #VALUE!
2011 | 204 |  | 7 |  |  |  |  | 204
2012 | 200 |  | 8 | k | R2 | 오차자승합 |  | 200
2013 | 195 |  | 9 | 263 | #VALUE! | #VALUE! |  | 195 |  |  | max(y) = | 262 |  |  |  |  | max(y) = | 262 |  |  |  |  | max(y) = | 262 |  |  |  |  | max(y) = | 262 |  |  |  |  | max(y) = | 262 |  |  |  |  | max(y) = | 262 |  |  |  |  | max(y) = | 262 |  |  |  | max(y) = | 262 |  |  |  |  | max(y) = | 262
2014 | 190 |  | 10 | 300 | #VALUE! | #VALUE! |  | 190 |  |  | 유효자리= | 2 |  |  |  |  | 유효자리= | 2 |  |  |  |  | 유효자리= | 2 |  |  |  |  | 유효자리= | 2 |  |  |  |  | 유효자리= | 2 |  |  |  |  | 유효자리= | 2 |  |  |  |  | 유효자리= | 2 |  |  |  | 유효자리= | 2 |  |  |  |  | 유효자리= | 2
2015 | 185 |  | 11 | 315 | #VALUE! | #VALUE! |  | 185 |  |  | k 간격 = | 15 |  |  |  |  | k 간격 = | 15 |  |  |  |  | k 간격 = | 15 |  |  |  |  | k 간격 = | 15 |  |  |  |  | k 간격 = | 15 |  |  |  |  | k 간격 = | 15 |  |  |  |  | k 간격 = | 15 |  |  |  | k 간격 = | 15 |  |  |  |  | k 간격 = | 15
2016 | 180 |  | 12 | 330 | #VALUE! | #VALUE! |  | 180
2017 | 175 |  | 13 | 345 | #VALUE! | #VALUE! |  | 175
2018 | 170 |  | 14 | 360 | #VALUE! | #VALUE! |  | 170
2019 | 164 |  | 15 | 375 | #VALUE! | #VALUE! |  | 164
2020 | 159 |  | 16 | 390 | #VALUE! | #VALUE! |  | 159
2021 | 154 |  | 17 | 405 | #VALUE! | #VALUE! |  | 154
2022 | 148 |  | 18 |  |  |  |  | 148
2023 | 143 |  | 19 |  |  |  |  | 143
2024 | 137 |  | 20 |  |  |  |  | 137
2025 | 131 |  | 21 |  |  |  |  | 131
2026 | 125 |  | 22 |  |  |  |  | 125
2027 | 119 |  | 23 |  |  |  |  | 119
2028 | 113 |  | 24 |  |  |  |  | 113
2029 | 107 |  | 25 |  |  |  |  | 107
2030 | 101 |  | 26 |  |  |  |  | 101
2031 | 94 |  | 27 |  |  |  |  | 94
2032 | 88 |  | 28 |  |  |  |  | 88

## 상남면 추계 5년(군부대제외)
|  |  | 자료시작년= | 1988 | 유효자리수 = | 0
상남면 5년 소비원단위 추정(군부대 제외) | [9 empty] | < 단위 : 소비량 Lpcd>
연도 | 0. 과거자료 | 1. 등차급수 | 2. 등비급수 | 3. 베기함수 | 4. 지수함수 | 5. 로지스틱 | 6. 수정지수 | 선 정 | 비 고
출처는 상수도 통계
|  | 0 | 0 | 0 | 0 | 0 | 0 | 0
|  | 0 | 0 | 0 | 0 | 0 | 0 | 0
|  | 0 | 0 | 0 | 0 | 0 | 0 | 0
2005 | 158 | 173 | 171 | 171 | 175 | 172 | 174 | 174
2006 | 231 | 174 | 170 | 170 | 171 | 172 | 177 | 177
2007 | 188 | 175 | 169 | 169 | 168 | 172 | 179 | 179
2008 | 111 | 177 | 168 | 167 | 167 | 173 | 181 | 181
2009 | 122 | 178 | 167 | 166 | 165 | 173 | 183 | 183
2010 | 246 | 179 | 166 | 165 | 164 | 173 | 186 | 186
2011 |  | 180 | 165 | 164 | 163 | 173 | 188 | 188
2012 |  | 181 | 164 | 163 | 163 | 173 | 190 | 190
2013 |  | 182 | 163 | 161 | 162 | 173 | 192 | 192
2014 |  | 183 | 161 | 160 | 162 | 173 | 194 | 194
2015 |  | 184 | 160 | 159 | 161 | 173 | 197 | 197 |  |  |  | 184 | 160 | 159 | 161 | 173 | 197 | 197
2016 |  | 185 | 159 | 158 | 160 | 173 | 199 | 199 |  |  |  | 189 | 155 | 153 | 158 | 173 | 207 | 207
2017 |  | 186 | 158 | 157 | 160 | 173 | 201 | 201 |  |  |  | 194 | 150 | 148 | 157 | 173 | 217 | 217
2018 |  | 187 | 157 | 156 | 159 | 173 | 203 | 203 |  |  |  | 199 | 145 | 143 | 156 | 174 | 227 | 227
2019 |  | 188 | 156 | 154 | 159 | 173 | 205 | 205 | [7 empty] | ○
2020 |  | 189 | 155 | 153 | 158 | 173 | 207 | 207 |  |  |  | 0.0022094 | 0.0011919 | 0.0022094 | 0.00015141 | 0.10304 | 0.010759
2021 |  | 190 | 154 | 152 | 158 | 173 | 209 | 209 |  |  |  | 15.624 | 15.925 | 15.884 | 15.998 | 15.707 | 15.474
2022 |  | 191 | 153 | 151 | 158 | 173 | 211 | 211 |  |  |  | 15.624 | 15.925 | 15.884 | 15.998 | 15.707 | 15.474
2023 |  | 192 | 152 | 150 | 157 | 173 | 213 | 213 |  |  |  | 28.9468 | 27.583 | 27.364 | 27.7336 | 28.3744 | 29.2906
2024 |  | 193 | 151 | 149 | 157 | 173 | 215 | 215 |  |  |  | 28.9468 | 27.583 | 27.364 | 27.7336 | 28.3744 | 29.2906
2025 |  | 194 | 150 | 148 | 157 | 173 | 217 | 217
2026 |  | 195 | 149 | 147 | 157 | 174 | 219 | 219
2027 |  | 196 | 148 | 146 | 156 | 174 | 221 | 221
2028 |  | 197 | 147 | 145 | 156 | 174 | 223 | 223
2029 |  | 198 | 146 | 144 | 156 | 174 | 225 | 225
2030 |  | 199 | 145 | 143 | 156 | 174 | 227 | 227
2031 |  | 200 | 145 | 142 | 155 | 174 | 229 | 229
2032 |  | 201 | 144 | 141 | 155 | 174 | 231 | 231
채택 | [6 empty] | ○
상관계수 (R²) |  | 0.0022094 | 0.0011919 | 0.0022094 | 0.00015141 | 0.10304 | 0.010759
오차자승합 (전구간) |  | 15.624 | 15.925 | 15.884 | 15.998 | 15.707 | 15.474 |  | 오차자승합과 절대평균오차최소 유사그룹
오차자승합 (최근5년간) |  | 15.624 | 15.925 | 15.884 | 15.998 | 15.707 | 15.474 |  | 상기 해당그룹중 10년 오차자승최소
절대평균오차율 (전구간) |  | 28.9468 | 27.583 | 27.364 | 27.7336 | 28.3744 | 29.2906
절대평균오차율(최근5년간) |  | 28.9468 | 27.583 | 27.364 | 27.7336 | 28.3744 | 29.2906
1. 등차급수
연도 | 원단위(y) | 경과년수(x) |  |  |  |  | R2= | 0.0022094 | 절대오차율 | 오차자승
y = ax + b
|  |  | 상수(a) = | 1.0286
|  |  | 상수(b) = | 172.4
|  |  | 상관계수 (R²) |  | 0.0022094
|  |  | 오차자승합 (전구간) |  | 15.624
|  |  | 오차자승합 (최근10년간) |  | 15.624
|  |  | 절대평균오차율 (전구간) |  | 28.9468
|  |  | 절대평균오차율(최근10년간) |  | 28.9468
2005 | 158 | 1 | [5 empty] | 173 | 9.4937 | 0.225
2006 | 231 | 2 | [5 empty] | 174 | 24.6753 | 3.249
2007 | 188 | 3 | [5 empty] | 175 | 6.9149 | 0.169
2008 | 111 | 4 | [5 empty] | 177 | 59.4595 | 4.356
2009 | 122 | 5 | [5 empty] | 178 | 45.9016 | 3.136
2010 | 246 | 6 | [5 empty] | 179 | 27.2358 | 4.489
2011 | 180 | 7 | [5 empty] | 180
2012 | 181 | 8 | [5 empty] | 181
2013 | 182 | 9 | [5 empty] | 182
2014 | 183 | 10 | [5 empty] | 183
2015 | 184 | 11 | [5 empty] | 184
2016 | 185 | 12 | [5 empty] | 185
2017 | 186 | 13 | [5 empty] | 186
2018 | 187 | 14 | [5 empty] | 187
2019 | 188 | 15 | [5 empty] | 188
2020 | 189 | 16 | [5 empty] | 189
2021 | 190 | 17 | [5 empty] | 190
2022 | 191 | 18 | [5 empty] | 191
2023 | 192 | 19 | [5 empty] | 192
2024 | 193 | 20 | [5 empty] | 193
2025 | 194 | 21 | [5 empty] | 194
2026 | 195 | 22 | [5 empty] | 195
2027 | 196 | 23 | [5 empty] | 196
2028 | 197 | 24 | [5 empty] | 197
2029 | 198 | 25 | [5 empty] | 198
2030 | 199 | 26 | [5 empty] | 199
2031 | 200 | 27 | [5 empty] | 200
2032 | 201 | 28 | [5 empty] | 201
2. 등비급수
연도 | 원단위(y) | LN(y) | 경과년수(x) |  |  |  | R2= | 0.0011919 | 절대오차율 | 오차자승
y = a(1+b)^x
LN(y) = LN(a) + LN(1+b)x
Y = A + Bx
|  |  |  | A = | LN(A) = | 5.1496
|  |  |  | B = | LN(1+B) = | -0.0065263
|  |  |  | a = | 172.3565
|  |  |  | b = | -0.006505
|  |  |  | 상관계수 (R²) |  | 0.0011919
|  |  |  | 오차자승합 (전구간) |  | 15.925
|  |  |  | 오차자승합 (최근10년간) |  | 15.925
|  |  |  | 절대평균오차율 (전구간) |  | 27.583
|  |  |  | 절대평균오차율(최근10년간) |  | 27.583
2005 | 158 | 5.0626 | 1 |  |  |  |  | 171 | 8.2278 | 0.169
2006 | 231 | 5.4424 | 2 |  |  |  |  | 170 | 26.4069 | 3.721
2007 | 188 | 5.2364 | 3 |  |  |  |  | 169 | 10.1064 | 0.361
2008 | 111 | 4.7095 | 4 |  |  |  |  | 168 | 51.3514 | 3.249
2009 | 122 | 4.804 | 5 |  |  |  |  | 167 | 36.8852 | 2.025
2010 | 246 | 5.5053 | 6 |  |  |  |  | 166 | 32.5203 | 6.4
2011 | 165 |  | 7 |  |  |  |  | 165
2012 | 164 |  | 8 |  |  |  |  | 164
2013 | 163 |  | 9 |  |  |  |  | 163
2014 | 161 |  | 10 |  |  |  |  | 161
2015 | 160 |  | 11 |  |  |  |  | 160
2016 | 159 |  | 12 |  |  |  |  | 159
2017 | 158 |  | 13 |  |  |  |  | 158
2018 | 157 |  | 14 |  |  |  |  | 157
2019 | 156 |  | 15 |  |  |  |  | 156
2020 | 155 |  | 16 |  |  |  |  | 155
2021 | 154 |  | 17 |  |  |  |  | 154
2022 | 153 |  | 18 |  |  |  |  | 153
2023 | 152 |  | 19 |  |  |  |  | 152
2024 | 151 |  | 20 |  |  |  |  | 151
2025 | 150 |  | 21 |  |  |  |  | 150
2026 | 149 |  | 22 |  |  |  |  | 149
2027 | 148 |  | 23 |  |  |  |  | 148
2028 | 147 |  | 24 |  |  |  |  | 147
2029 | 146 |  | 25 |  |  |  |  | 146
2030 | 145 |  | 26 |  |  |  |  | 145
2031 | 145 |  | 27 |  |  |  |  | 145
2032 | 144 |  | 28 |  |  |  |  | 144
3. 베기함수
연도 | 원단위(y) | LN(y-c) | 경과년수(x) |  |  |  | R2= | 0.0022094 | 절대오차율 | 오차자승 | LN(y-c) |  |  | R2= | #VALUE! | 오차자승 |  | LN(y-c) |  |  | R2= | #VALUE! | 오차자승 |  | LN(y-c) |  |  | R2= | #VALUE! | 오차자승 |  | LN(y-c) |  |  | R2= | #VALUE! | 오차자승 |  | LN(y-c) |  |  | R2= | #VALUE! | 오차자승 |  | LN(y-c) |  |  | R2= | #VALUE! | 오차자승 | LN(y-c) |  |  | R2= | #VALUE! | 오차자승 |  | LN(y-c) |  |  | R2= | #VALUE! | 오차자승 | LN(y-c) |  |  | R2= | #VALUE! | 오차자승 | LN(y-c) |  |  | R2= | #VALUE! | 오차자승 | LN(y-c) |  |  | R2= | #VALUE! | 오차자승 | LN(y-c) |  |  | R2= | #VALUE! | 오차자승 | LN(y-c) |  |  | R2= | #VALUE! | 오차자승 | LN(y-c) |  |  | R2= | #VALUE! | 오차자승
y = a(1+b)^x + c
LN(y-c) = LN(a) + LN(1+b)x
Y = A + Bx
|  |  |  | c = | 10 | [6 empty] | c = | 0 | [5 empty] | c = | 10 | [5 empty] | c = | 15 | [5 empty] | c = | 20 | [5 empty] | c = | 25 | [5 empty] | c = | 30 |  |  |  |  | c = | 35 | [5 empty] | c = | 40 |  |  |  |  | c = | 45 |  |  |  |  | c = | 50 |  |  |  |  | c = | 55 |  |  |  |  | c = | 60 |  |  |  |  | c = | 65 |  |  |  |  | c = | 70
|  |  |  | A = | LN(a) = | 5.0897 | [5 empty] | A = | LN(a) = | #VALUE! |  |  |  |  | A = | LN(a) = | #VALUE! |  |  |  |  | A = | LN(a) = | #VALUE! |  |  |  |  | A = | LN(a) = | #VALUE! |  |  |  |  | A = | LN(a) = | #VALUE! |  |  |  |  | A = | LN(a) = | #VALUE! |  |  |  | A = | LN(a) = | #VALUE! |  |  |  |  | A = | LN(a) = | #VALUE! |  |  |  | A = | LN(a) = | #VALUE! |  |  |  | A = | LN(a) = | #VALUE! |  |  |  | A = | LN(a) = | #VALUE! |  |  |  | A = | LN(a) = | #VALUE! |  |  |  | A = | LN(a) = | #VALUE! |  |  |  | A = | LN(a) = | #VALUE!
|  |  |  | B = | LN(1+b) = | -0.0077873 | [5 empty] | B = | LN(1+b) = | #VALUE! |  |  |  |  | B = | LN(1+b) = | #VALUE! |  |  |  |  | B = | LN(1+b) = | #VALUE! |  |  |  |  | B = | LN(1+b) = | #VALUE! |  |  |  |  | B = | LN(1+b) = | #VALUE! |  |  |  |  | B = | LN(1+b) = | #VALUE! |  |  |  | B = | LN(1+b) = | #VALUE! |  |  |  |  | B = | LN(1+b) = | #VALUE! |  |  |  | B = | LN(1+b) = | #VALUE! |  |  |  | B = | LN(1+b) = | #VALUE! |  |  |  | B = | LN(1+b) = | #VALUE! |  |  |  | B = | LN(1+b) = | #VALUE! |  |  |  | B = | LN(1+b) = | #VALUE! |  |  |  | B = | LN(1+b) = | #VALUE!
|  |  |  | a = | 162.3396 | [6 empty] | a = | #VALUE! | [5 empty] | a = | #VALUE! | [5 empty] | a = | #VALUE! | [5 empty] | a = | #VALUE! | [5 empty] | a = | #VALUE! | [5 empty] | a = | #VALUE! |  |  |  |  | a = | #VALUE! | [5 empty] | a = | #VALUE! |  |  |  |  | a = | #VALUE! |  |  |  |  | a = | #VALUE! |  |  |  |  | a = | #VALUE! |  |  |  |  | a = | #VALUE! |  |  |  |  | a = | #VALUE! |  |  |  |  | a = | #VALUE!
|  |  |  | b = | -0.0077571 | [6 empty] | b = | #VALUE! | [5 empty] | b = | #VALUE! | [5 empty] | b = | #VALUE! | [5 empty] | b = | #VALUE! | [5 empty] | b = | #VALUE! | [5 empty] | b = | #VALUE! |  |  |  |  | b = | #VALUE! | [5 empty] | b = | #VALUE! |  |  |  |  | b = | #VALUE! |  |  |  |  | b = | #VALUE! |  |  |  |  | b = | #VALUE! |  |  |  |  | b = | #VALUE! |  |  |  |  | b = | #VALUE! |  |  |  |  | b = | #VALUE!
|  |  |  | 상관계수 (R²) |  | 0.0022094 | [5 empty] | R2 = | #VALUE! | [5 empty] | R2 = | #VALUE! | [5 empty] | R2 = | #VALUE! | [5 empty] | R2 = | #VALUE! | [5 empty] | R2 = | #VALUE! | [5 empty] | R2 = | #VALUE! |  |  |  |  | R2 = | #VALUE! | [5 empty] | R2 = | #VALUE! |  |  |  |  | R2 = | #VALUE! |  |  |  |  | R2 = | #VALUE! |  |  |  |  | R2 = | #VALUE! |  |  |  |  | R2 = | #VALUE! |  |  |  |  | R2 = | #VALUE! |  |  |  |  | R2 = | #VALUE!
|  |  |  | 오차자승합 (전구간) |  | 15.884 |  |  |  |  | #VALUE! | 오차자승합 = | #VALUE! |  | #VALUE! | #VALUE! |  | #VALUE! | 오차자승합 = | #VALUE! |  | #VALUE! | #VALUE! |  | #VALUE! | 오차자승합 = | #VALUE! |  | #VALUE! | #VALUE! |  | #VALUE! | 오차자승합 = | #VALUE! |  | #VALUE! | #VALUE! |  | #VALUE! | 오차자승합 = | #VALUE! |  | #VALUE! | #VALUE! |  | #VALUE! | 오차자승합 = | #VALUE! |  | #VALUE! | #VALUE! | #VALUE! | 오차자승합 = | #VALUE! |  | #VALUE! | #VALUE! |  | #VALUE! | 오차자승합 = | #VALUE! |  | #VALUE! | #VALUE! | #VALUE! | 오차자승합 = | #VALUE! |  | #VALUE! | #VALUE! | #VALUE! | 오차자승합 = | #VALUE! |  | #VALUE! | #VALUE! | #VALUE! | 오차자승합 = | #VALUE! |  | #VALUE! | #VALUE! | #VALUE! | 오차자승합 = | #VALUE! |  | #VALUE! | #VALUE! | #VALUE! | 오차자승합 = | #VALUE! |  | #VALUE! | #VALUE! | #VALUE! | 오차자승합 = | #VALUE! |  | #VALUE! | #VALUE!
|  |  |  | 오차자승합 (최근10년간) |  | 15.884 |  |  |  |  | #VALUE! |  |  |  | #VALUE! | #VALUE! |  | #VALUE! |  |  |  | #VALUE! | #VALUE! |  | #VALUE! |  |  |  | #VALUE! | #VALUE! |  | #VALUE! |  |  |  | #VALUE! | #VALUE! |  | #VALUE! |  |  |  | #VALUE! | #VALUE! |  | #VALUE! |  |  |  | #VALUE! | #VALUE! | #VALUE! |  |  |  | #VALUE! | #VALUE! |  | #VALUE! |  |  |  | #VALUE! | #VALUE! | #VALUE! |  |  |  | #VALUE! | #VALUE! | #VALUE! |  |  |  | #VALUE! | #VALUE! | #VALUE! |  |  |  | #VALUE! | #VALUE! | #VALUE! |  |  |  | #VALUE! | #VALUE! | #VALUE! |  |  |  | #VALUE! | #VALUE! | #VALUE! |  |  |  | #VALUE! | #VALUE!
|  |  |  | 절대평균오차율 (전구간) |  | 27.364 |  |  |  |  | #VALUE! |  |  |  | #VALUE! | #VALUE! |  | #VALUE! |  |  |  | #VALUE! | #VALUE! |  | #VALUE! |  |  |  | #VALUE! | #VALUE! |  | #VALUE! |  |  |  | #VALUE! | #VALUE! |  | #VALUE! |  |  |  | #VALUE! | #VALUE! |  | #VALUE! |  |  |  | #VALUE! | #VALUE! | #VALUE! |  |  |  | #VALUE! | #VALUE! |  | #VALUE! |  |  |  | #VALUE! | #VALUE! | #VALUE! |  |  |  | #VALUE! | #VALUE! | #VALUE! |  |  |  | #VALUE! | #VALUE! | #VALUE! |  |  |  | #VALUE! | #VALUE! | #VALUE! |  |  |  | #VALUE! | #VALUE! | #VALUE! |  |  |  | #VALUE! | #VALUE! | #VALUE! |  |  |  | #VALUE! | #VALUE!
2005 | 158 | 4.9972 | 1 | 절대평균오차율(최근10년간) |  | 27.364 |  | 171 | 8.2278 | 0.169 | 5.0626 |  |  |  | #VALUE! | #VALUE! |  | 4.9972 |  |  |  | #VALUE! | #VALUE! |  | 4.9628 |  |  |  | #VALUE! | #VALUE! |  | 4.9273 |  |  |  | #VALUE! | #VALUE! |  | 4.8903 |  |  |  | #VALUE! | #VALUE! |  | 4.852 |  |  |  | #VALUE! | #VALUE! | 4.8122 |  |  |  | #VALUE! | #VALUE! |  | 4.7707 |  |  |  | #VALUE! | #VALUE! | 4.7274 |  |  |  | #VALUE! | #VALUE! | 4.6821 |  |  |  | #VALUE! | #VALUE! | 4.6347 |  |  |  | #VALUE! | #VALUE! | 4.585 |  |  |  | #VALUE! | #VALUE! | 4.5326 |  |  |  | #VALUE! | #VALUE! | 4.4773 |  |  |  | #VALUE! | #VALUE!
2006 | 231 | 5.3982 | 2 |  |  |  |  | 170 | 26.4069 | 3.721 | 5.4424 |  |  |  | #VALUE! | #VALUE! |  | 5.3982 |  |  |  | #VALUE! | #VALUE! |  | 5.3753 |  |  |  | #VALUE! | #VALUE! |  | 5.3519 |  |  |  | #VALUE! | #VALUE! |  | 5.3279 |  |  |  | #VALUE! | #VALUE! |  | 5.3033 |  |  |  | #VALUE! | #VALUE! | 5.2781 |  |  |  | #VALUE! | #VALUE! |  | 5.2523 |  |  |  | #VALUE! | #VALUE! | 5.2257 |  |  |  | #VALUE! | #VALUE! | 5.1985 |  |  |  | #VALUE! | #VALUE! | 5.1705 |  |  |  | #VALUE! | #VALUE! | 5.1417 |  |  |  | #VALUE! | #VALUE! | 5.112 |  |  |  | #VALUE! | #VALUE! | 5.0814 |  |  |  | #VALUE! | #VALUE!
2007 | 188 | 5.1818 | 3 |  |  |  |  | 169 | 10.1064 | 0.361 | 5.2364 |  |  |  | #VALUE! | #VALUE! |  | 5.1818 |  |  |  | #VALUE! | #VALUE! |  | 5.1533 |  |  |  | #VALUE! | #VALUE! |  | 5.124 |  |  |  | #VALUE! | #VALUE! |  | 5.0938 |  |  |  | #VALUE! | #VALUE! |  | 5.0626 |  |  |  | #VALUE! | #VALUE! | 5.0304 |  |  |  | #VALUE! | #VALUE! |  | 4.9972 |  |  |  | #VALUE! | #VALUE! | 4.9628 |  |  |  | #VALUE! | #VALUE! | 4.9273 |  |  |  | #VALUE! | #VALUE! | 4.8903 |  |  |  | #VALUE! | #VALUE! | 4.852 |  |  |  | #VALUE! | #VALUE! | 4.8122 |  |  |  | #VALUE! | #VALUE! | 4.7707 |  |  |  | #VALUE! | #VALUE!
2008 | 111 | 4.6151 | 4 |  |  |  |  | 167 | 50.4505 | 3.136 | 4.7095 |  |  |  | #VALUE! | #VALUE! |  | 4.6151 |  |  |  | #VALUE! | #VALUE! |  | 4.5643 |  |  |  | #VALUE! | #VALUE! |  | 4.5109 |  |  |  | #VALUE! | #VALUE! |  | 4.4543 |  |  |  | #VALUE! | #VALUE! |  | 4.3944 |  |  |  | #VALUE! | #VALUE! | 4.3307 |  |  |  | #VALUE! | #VALUE! |  | 4.2627 |  |  |  | #VALUE! | #VALUE! | 4.1897 |  |  |  | #VALUE! | #VALUE! | 4.1109 |  |  |  | #VALUE! | #VALUE! | 4.0254 |  |  |  | #VALUE! | #VALUE! | 3.9318 |  |  |  | #VALUE! | #VALUE! | 3.8286 |  |  |  | #VALUE! | #VALUE! | 3.7136 |  |  |  | #VALUE! | #VALUE!
2009 | 122 | 4.7185 | 5 |  |  |  |  | 166 | 36.0656 | 1.936 | 4.804 |  |  |  | #VALUE! | #VALUE! |  | 4.7185 |  |  |  | #VALUE! | #VALUE! |  | 4.6728 |  |  |  | #VALUE! | #VALUE! |  | 4.625 |  |  |  | #VALUE! | #VALUE! |  | 4.5747 |  |  |  | #VALUE! | #VALUE! |  | 4.5218 |  |  |  | #VALUE! | #VALUE! | 4.4659 |  |  |  | #VALUE! | #VALUE! |  | 4.4067 |  |  |  | #VALUE! | #VALUE! | 4.3438 |  |  |  | #VALUE! | #VALUE! | 4.2767 |  |  |  | #VALUE! | #VALUE! | 4.2047 |  |  |  | #VALUE! | #VALUE! | 4.1271 |  |  |  | #VALUE! | #VALUE! | 4.0431 |  |  |  | #VALUE! | #VALUE! | 3.9512 |  |  |  | #VALUE! | #VALUE!
2010 | 246 | 5.4638 | 6 |  |  |  |  | 165 | 32.9268 | 6.561 | 5.5053 |  |  |  | #VALUE! | #VALUE! |  | 5.4638 |  |  |  | #VALUE! | #VALUE! |  | 5.4424 |  |  |  | #VALUE! | #VALUE! |  | 5.4205 |  |  |  | #VALUE! | #VALUE! |  | 5.3982 |  |  |  | #VALUE! | #VALUE! |  | 5.3753 |  |  |  | #VALUE! | #VALUE! | 5.3519 |  |  |  | #VALUE! | #VALUE! |  | 5.3279 |  |  |  | #VALUE! | #VALUE! | 5.3033 |  |  |  | #VALUE! | #VALUE! | 5.2781 |  |  |  | #VALUE! | #VALUE! | 5.2523 |  |  |  | #VALUE! | #VALUE! | 5.2257 |  |  |  | #VALUE! | #VALUE! | 5.1985 |  |  |  | #VALUE! | #VALUE! | 5.1705 |  |  |  | #VALUE! | #VALUE!
2011 | 164 |  | 7 |  |  |  |  | 164
2012 | 163 |  | 8 | c | R2 | 오차자승합 |  | 163
2013 | 161 |  | 9 | 0 | #VALUE! | #VALUE! |  | 161 |  |  | min(y) = | 111 | [5 empty] | min(y) = | 111 | [5 empty] | min(y) = | 111 | [5 empty] | min(y) = | 111 | [5 empty] | min(y) = | 111 | [5 empty] | min(y) = | 111 |  |  |  |  | min(y) = | 111 | [5 empty] | min(y) = | 111 |  |  |  |  | min(y) = | 111 |  |  |  |  | min(y) = | 111 |  |  |  |  | min(y) = | 111 |  |  |  |  | min(y) = | 111 |  |  |  |  | min(y) = | 111 |  |  |  |  | min(y) = | 111
2014 | 160 |  | 10 | 10 | #VALUE! | #VALUE! |  | 160 |  |  | 유효자리 = | 1 | [5 empty] | 유효자리 = | 1 | [5 empty] | 유효자리 = | 1 | [5 empty] | 유효자리 = | 1 | [5 empty] | 유효자리 = | 1 | [5 empty] | 유효자리 = | 1 |  |  |  |  | 유효자리 = | 1 | [5 empty] | 유효자리 = | 1 |  |  |  |  | 유효자리 = | 1 |  |  |  |  | 유효자리 = | 1 |  |  |  |  | 유효자리 = | 1 |  |  |  |  | 유효자리 = | 1 |  |  |  |  | 유효자리 = | 1 |  |  |  |  | 유효자리 = | 1
2015 | 159 |  | 11 | 15 | #VALUE! | #VALUE! |  | 159 |  |  | c 간격 = | 5 | [5 empty] | c 간격 = | 5 | [5 empty] | c 간격 = | 5 | [5 empty] | c 간격 = | 5 | [5 empty] | c 간격 = | 5 | [5 empty] | c 간격 = | 5 |  |  |  |  | c 간격 = | 5 | [5 empty] | c 간격 = | 5 |  |  |  |  | c 간격 = | 5 |  |  |  |  | c 간격 = | 5 |  |  |  |  | c 간격 = | 5 |  |  |  |  | c 간격 = | 5 |  |  |  |  | c 간격 = | 5 |  |  |  |  | c 간격 = | 5
2016 | 158 |  | 12 | 20 | #VALUE! | #VALUE! |  | 158
2017 | 157 |  | 13 | 25 | #VALUE! | #VALUE! |  | 157
2018 | 156 |  | 14 | 30 | #VALUE! | #VALUE! |  | 156
2019 | 154 |  | 15 | 35 | #VALUE! | #VALUE! |  | 154
2020 | 153 |  | 16 | 40 | #VALUE! | #VALUE! |  | 153
2021 | 152 |  | 17 | 45 | #VALUE! | #VALUE! |  | 152
2022 | 151 |  | 18 | 50 | #VALUE! | #VALUE! |  | 151
2023 | 150 |  | 19 | 55 | #VALUE! | #VALUE! |  | 150
2024 | 149 |  | 20 | 60 | #VALUE! | #VALUE! |  | 149
2025 | 148 |  | 21 | 65 | #VALUE! | #VALUE! |  | 148
2026 | 147 |  | 22 | 70 | #VALUE! | #VALUE! |  | 147
2027 | 146 |  | 23 |  |  |  |  | 146
2028 | 145 |  | 24 |  |  |  |  | 145
2029 | 144 |  | 25 |  |  |  |  | 144
2030 | 143 |  | 26 |  |  |  |  | 143
2031 | 142 |  | 27 |  |  |  |  | 142
2032 | 141 |  | 28 |  |  |  |  | 141
4. 지수함수
연도 | 원단위(y) | LN(y-c) | 경과년수(x) | LN(x) |  |  | R2= | 0.00015141 | 절대오차율 | 오차자승 | LN(y-c) |  |  | R2= | #VALUE! | 오차자승 |  | LN(y-c) |  |  | R2= | #VALUE! | 오차자승 |  | LN(y-c) |  |  | R2= | #VALUE! | 오차자승 |  | LN(y-c) |  |  | R2= | #VALUE! | 오차자승 |  | LN(y-c) |  |  | R2= | #VALUE! | 오차자승 |  | LN(y-c) |  |  | R2= | #VALUE! | 오차자승 | LN(y-c) |  |  | R2= | #VALUE! | 오차자승 |  | LN(y-c) |  |  | R2= | #VALUE! | 오차자승 | LN(y-c) |  |  | R2= | #VALUE! | 오차자승 | LN(y-c) |  |  | R2= | #VALUE! | 오차자승 | LN(y-c) |  |  | R2= | #VALUE! | 오차자승 | LN(y-c) |  |  | R2= | #VALUE! | 오차자승 | LN(y-c) |  |  | R2= | #VALUE! | 오차자승 | LN(y-c) |  |  | R2= | #VALUE! | 오차자승
[5 empty] | y = ax^b + c | [6 empty] | y = ax^b + c | [6 empty] | y = ax^b + c | [6 empty] | y = ax^b + c | [6 empty] | y = ax^b + c | [6 empty] | y = ax^b + c | [6 empty] | y = ax^b + c | [5 empty] | y = ax^b + c | [6 empty] | y = ax^b + c | [5 empty] | y = ax^b + c | [5 empty] | y = ax^b + c | [5 empty] | y = ax^b + c | [5 empty] | y = ax^b + c | [5 empty] | y = ax^b + c | [5 empty] | y = ax^b + c
[5 empty] | LN(y-c) = LN(a) + b LN(x) | [6 empty] | LN(y-c) = LN(a) + b LN(x) | [6 empty] | LN(y-c) = LN(a) + b LN(x) | [6 empty] | LN(y-c) = LN(a) + b LN(x) | [6 empty] | LN(y-c) = LN(a) + b LN(x) | [6 empty] | LN(y-c) = LN(a) + b LN(x) | [6 empty] | LN(y-c) = LN(a) + b LN(x) | [5 empty] | LN(y-c) = LN(a) + b LN(x) | [6 empty] | LN(y-c) = LN(a) + b LN(x) | [5 empty] | LN(y-c) = LN(a) + b LN(x) | [5 empty] | LN(y-c) = LN(a) + b LN(x) | [5 empty] | LN(y-c) = LN(a) + b LN(x) | [5 empty] | LN(y-c) = LN(a) + b LN(x) | [5 empty] | LN(y-c) = LN(a) + b LN(x) | [5 empty] | LN(y-c) = LN(a) + b LN(x)
[5 empty] | Y = A + bx | [6 empty] | Y = A + bx | [6 empty] | Y = A + bx | [6 empty] | Y = A + bx | [6 empty] | Y = A + bx | [6 empty] | Y = A + bx | [6 empty] | Y = A + bx | [5 empty] | Y = A + bx | [6 empty] | Y = A + bx | [5 empty] | Y = A + bx | [5 empty] | Y = A + bx | [5 empty] | Y = A + bx | [5 empty] | Y = A + bx | [5 empty] | Y = A + bx | [5 empty] | Y = A + bx
[5 empty] | c = | 0 | [5 empty] | c = | 0 | [5 empty] | c = | 10 | [5 empty] | c = | 20 | [5 empty] | c = | 30 | [5 empty] | c = | 40 | [5 empty] | c = | 50 |  |  |  |  | c = | 60 | [5 empty] | c = | 70 |  |  |  |  | c = | 80 |  |  |  |  | c = | 90 |  |  |  |  | c = | 100 |  |  |  |  | c = | 110 |  |  |  |  | c = | 120 |  |  |  |  | c = | 130
[5 empty] | b = | -0.036431 | [5 empty] | b = | #VALUE! | [5 empty] | b = | #VALUE! | [5 empty] | b = | #VALUE! | [5 empty] | b = | #VALUE! | [5 empty] | b = | #VALUE! | [5 empty] | b = | #VALUE! |  |  |  |  | b = | #VALUE! | [5 empty] | b = | #VALUE! |  |  |  |  | b = | #VALUE! |  |  |  |  | b = | #VALUE! |  |  |  |  | b = | #VALUE! |  |  |  |  | b = | #VALUE! |  |  |  |  | b = | #VALUE! |  |  |  |  | b = | #VALUE!
[5 empty] | A = | 5.1667 | = LN(a) |  |  |  |  | A = | #VALUE! | = LN(a) |  |  |  |  | A = | #VALUE! | = LN(a) |  |  |  |  | A = | #VALUE! | = LN(a) |  |  |  |  | A = | #VALUE! | = LN(a) |  |  |  |  | A = | #VALUE! | = LN(a) |  |  |  |  | A = | #VALUE! | = LN(a) |  |  |  | A = | #VALUE! | = LN(a) |  |  |  |  | A = | #VALUE! | = LN(a) |  |  |  | A = | #VALUE! | = LN(a) |  |  |  | A = | #VALUE! | = LN(a) |  |  |  | A = | #VALUE! | = LN(a) |  |  |  | A = | #VALUE! | = LN(a) |  |  |  | A = | #VALUE! | = LN(a) |  |  |  | A = | #VALUE! | = LN(a)
[5 empty] | a = | 175.3302 | [5 empty] | a = | #VALUE! | [5 empty] | a = | #VALUE! | [5 empty] | a = | #VALUE! | [5 empty] | a = | #VALUE! | [5 empty] | a = | #VALUE! | [5 empty] | a = | #VALUE! |  |  |  |  | a = | #VALUE! | [5 empty] | a = | #VALUE! |  |  |  |  | a = | #VALUE! |  |  |  |  | a = | #VALUE! |  |  |  |  | a = | #VALUE! |  |  |  |  | a = | #VALUE! |  |  |  |  | a = | #VALUE! |  |  |  |  | a = | #VALUE!
[5 empty] | 상관계수 (R²) |  | 0.00015141 |  |  |  |  | R2 = | #VALUE! | [5 empty] | R2 = | #VALUE! | [5 empty] | R2 = | #VALUE! | [5 empty] | R2 = | #VALUE! | [5 empty] | R2 = | #VALUE! | [5 empty] | R2 = | #VALUE! |  |  |  |  | R2 = | #VALUE! | [5 empty] | R2 = | #VALUE! |  |  |  |  | R2 = | #VALUE! |  |  |  |  | R2 = | #VALUE! |  |  |  |  | R2 = | #VALUE! |  |  |  |  | R2 = | #VALUE! |  |  |  |  | R2 = | #VALUE! |  |  |  |  | R2 = | #VALUE!
[5 empty] | 오차자승합 (전구간) |  | 15.998 |  |  |  |  | 오차자승합 = | #VALUE! | [5 empty] | 오차자승합 = | #VALUE! | [5 empty] | 오차자승합 = | #VALUE! | [5 empty] | 오차자승합 = | #VALUE! | [5 empty] | 오차자승합 = | #VALUE! | [5 empty] | 오차자승합 = | #VALUE! |  |  |  |  | 오차자승합 = | #VALUE! | [5 empty] | 오차자승합 = | #VALUE! |  |  |  |  | 오차자승합 = | #VALUE! |  |  |  |  | 오차자승합 = | #VALUE! |  |  |  |  | 오차자승합 = | #VALUE! |  |  |  |  | 오차자승합 = | #VALUE! |  |  |  |  | 오차자승합 = | #VALUE! |  |  |  |  | 오차자승합 = | #VALUE!
[5 empty] | 오차자승합 (최근10년간) |  | 15.998 |  |  |  | #VALUE! |  |  |  | #VALUE! | #VALUE! |  | #VALUE! |  |  |  | #VALUE! | #VALUE! |  | #VALUE! |  |  |  | #VALUE! | #VALUE! |  | #VALUE! |  |  |  | #VALUE! | #VALUE! |  | #VALUE! |  |  |  | #VALUE! | #VALUE! |  | #VALUE! |  |  |  | #VALUE! | #VALUE! | #VALUE! |  |  |  | #VALUE! | #VALUE! |  | #VALUE! |  |  |  | #VALUE! | #VALUE! | #VALUE! |  |  |  | #VALUE! | #VALUE! | #VALUE! |  |  |  | #VALUE! | #VALUE! | #VALUE! |  |  |  | #VALUE! | #VALUE! | #VALUE! |  |  |  | #VALUE! | #VALUE! | #VALUE! |  |  |  | #VALUE! | #VALUE! | #VALUE! |  |  |  | #VALUE! | #VALUE!
[5 empty] | 절대평균오차율 (전구간) |  | 27.7336 |  |  |  | #VALUE! |  |  |  | #VALUE! | #VALUE! |  | #VALUE! |  |  |  | #VALUE! | #VALUE! |  | #VALUE! |  |  |  | #VALUE! | #VALUE! |  | #VALUE! |  |  |  | #VALUE! | #VALUE! |  | #VALUE! |  |  |  | #VALUE! | #VALUE! |  | #VALUE! |  |  |  | #VALUE! | #VALUE! | #VALUE! |  |  |  | #VALUE! | #VALUE! |  | #VALUE! |  |  |  | #VALUE! | #VALUE! | #VALUE! |  |  |  | #VALUE! | #VALUE! | #VALUE! |  |  |  | #VALUE! | #VALUE! | #VALUE! |  |  |  | #VALUE! | #VALUE! | #VALUE! |  |  |  | #VALUE! | #VALUE! | #VALUE! |  |  |  | #VALUE! | #VALUE! | #VALUE! |  |  |  | #VALUE! | #VALUE!
[5 empty] | 절대평균오차율(최근10년간) |  | 27.7336 |  |  |  | #VALUE! |  |  |  | #VALUE! | #VALUE! |  | #VALUE! |  |  |  | #VALUE! | #VALUE! |  | #VALUE! |  |  |  | #VALUE! | #VALUE! |  | #VALUE! |  |  |  | #VALUE! | #VALUE! |  | #VALUE! |  |  |  | #VALUE! | #VALUE! |  | #VALUE! |  |  |  | #VALUE! | #VALUE! | #VALUE! |  |  |  | #VALUE! | #VALUE! |  | #VALUE! |  |  |  | #VALUE! | #VALUE! | #VALUE! |  |  |  | #VALUE! | #VALUE! | #VALUE! |  |  |  | #VALUE! | #VALUE! | #VALUE! |  |  |  | #VALUE! | #VALUE! | #VALUE! |  |  |  | #VALUE! | #VALUE! | #VALUE! |  |  |  | #VALUE! | #VALUE! | #VALUE! |  |  |  | #VALUE! | #VALUE!
2005 | 158 | 5.0626 | 1 | 0 |  |  |  | 175 | 10.7595 | 0.289 | 5.0626 |  |  |  | #VALUE! | #VALUE! |  | 4.9972 |  |  |  | #VALUE! | #VALUE! |  | 4.9273 |  |  |  | #VALUE! | #VALUE! |  | 4.852 |  |  |  | #VALUE! | #VALUE! |  | 4.7707 |  |  |  | #VALUE! | #VALUE! |  | 4.6821 |  |  |  | #VALUE! | #VALUE! | 4.585 |  |  |  | #VALUE! | #VALUE! |  | 4.4773 |  |  |  | #VALUE! | #VALUE! | 4.3567 |  |  |  | #VALUE! | #VALUE! | 4.2195 |  |  |  | #VALUE! | #VALUE! | 4.0604 |  |  |  | #VALUE! | #VALUE! | 3.8712 |  |  |  | #VALUE! | #VALUE! | 3.6376 |  |  |  | #VALUE! | #VALUE! | 3.3322 |  |  |  | #VALUE! | #VALUE!
2006 | 231 | 5.4424 | 2 | 0.69315 |  |  |  | 171 | 25.974 | 3.6 | 5.4424 |  |  |  | #VALUE! | #VALUE! |  | 5.3982 |  |  |  | #VALUE! | #VALUE! |  | 5.3519 |  |  |  | #VALUE! | #VALUE! |  | 5.3033 |  |  |  | #VALUE! | #VALUE! |  | 5.2523 |  |  |  | #VALUE! | #VALUE! |  | 5.1985 |  |  |  | #VALUE! | #VALUE! | 5.1417 |  |  |  | #VALUE! | #VALUE! |  | 5.0814 |  |  |  | #VALUE! | #VALUE! | 5.0173 |  |  |  | #VALUE! | #VALUE! | 4.9488 |  |  |  | #VALUE! | #VALUE! | 4.8752 |  |  |  | #VALUE! | #VALUE! | 4.7958 |  |  |  | #VALUE! | #VALUE! | 4.7095 |  |  |  | #VALUE! | #VALUE! | 4.6151 |  |  |  | #VALUE! | #VALUE!
2007 | 188 | 5.2364 | 3 | 1.0986 |  |  |  | 168 | 10.6383 | 0.4 | 5.2364 |  |  |  | #VALUE! | #VALUE! |  | 5.1818 |  |  |  | #VALUE! | #VALUE! |  | 5.124 |  |  |  | #VALUE! | #VALUE! |  | 5.0626 |  |  |  | #VALUE! | #VALUE! |  | 4.9972 |  |  |  | #VALUE! | #VALUE! |  | 4.9273 |  |  |  | #VALUE! | #VALUE! | 4.852 |  |  |  | #VALUE! | #VALUE! |  | 4.7707 |  |  |  | #VALUE! | #VALUE! | 4.6821 |  |  |  | #VALUE! | #VALUE! | 4.585 |  |  |  | #VALUE! | #VALUE! | 4.4773 |  |  |  | #VALUE! | #VALUE! | 4.3567 |  |  |  | #VALUE! | #VALUE! | 4.2195 |  |  |  | #VALUE! | #VALUE! | 4.0604 |  |  |  | #VALUE! | #VALUE!
2008 | 111 | 4.7095 | 4 | 1.3863 |  |  |  | 167 | 50.4505 | 3.136 | 4.7095 |  |  |  | #VALUE! | #VALUE! |  | 4.6151 |  |  |  | #VALUE! | #VALUE! |  | 4.5109 |  |  |  | #VALUE! | #VALUE! |  | 4.3944 |  |  |  | #VALUE! | #VALUE! |  | 4.2627 |  |  |  | #VALUE! | #VALUE! |  | 4.1109 |  |  |  | #VALUE! | #VALUE! | 3.9318 |  |  |  | #VALUE! | #VALUE! |  | 3.7136 |  |  |  | #VALUE! | #VALUE! | 3.434 |  |  |  | #VALUE! | #VALUE! | 3.0445 |  |  |  | #VALUE! | #VALUE! | 2.3979 |  |  |  | #VALUE! | #VALUE! | 0 |  |  |  | #VALUE! | #VALUE! | #VALUE! |  |  |  | #VALUE! | #VALUE! | #VALUE! |  |  |  | #VALUE! | #VALUE!
2009 | 122 | 4.804 | 5 | 1.6094 |  |  |  | 165 | 35.2459 | 1.849 | 4.804 |  |  |  | #VALUE! | #VALUE! |  | 4.7185 |  |  |  | #VALUE! | #VALUE! |  | 4.625 |  |  |  | #VALUE! | #VALUE! |  | 4.5218 |  |  |  | #VALUE! | #VALUE! |  | 4.4067 |  |  |  | #VALUE! | #VALUE! |  | 4.2767 |  |  |  | #VALUE! | #VALUE! | 4.1271 |  |  |  | #VALUE! | #VALUE! |  | 3.9512 |  |  |  | #VALUE! | #VALUE! | 3.7377 |  |  |  | #VALUE! | #VALUE! | 3.4657 |  |  |  | #VALUE! | #VALUE! | 3.091 |  |  |  | #VALUE! | #VALUE! | 2.4849 |  |  |  | #VALUE! | #VALUE! | 0.69315 |  |  |  | #VALUE! | #VALUE! | #VALUE! |  |  |  | #VALUE! | #VALUE!
2010 | 246 | 5.5053 | 6 | 1.7918 |  |  |  | 164 | 33.3333 | 6.724 | 5.5053 |  |  |  | #VALUE! | #VALUE! |  | 5.4638 |  |  |  | #VALUE! | #VALUE! |  | 5.4205 |  |  |  | #VALUE! | #VALUE! |  | 5.3753 |  |  |  | #VALUE! | #VALUE! |  | 5.3279 |  |  |  | #VALUE! | #VALUE! |  | 5.2781 |  |  |  | #VALUE! | #VALUE! | 5.2257 |  |  |  | #VALUE! | #VALUE! |  | 5.1705 |  |  |  | #VALUE! | #VALUE! | 5.112 |  |  |  | #VALUE! | #VALUE! | 5.0499 |  |  |  | #VALUE! | #VALUE! | 4.9836 |  |  |  | #VALUE! | #VALUE! | 4.9127 |  |  |  | #VALUE! | #VALUE! | 4.8363 |  |  |  | #VALUE! | #VALUE! | 4.7536 |  |  |  | #VALUE! | #VALUE!
2011 | 163 |  | 7 |  |  |  |  | 163
2012 | 163 |  | 8 |  | Y0 | R2 | 오차자승합 | 163
2013 | 162 |  | 9 |  | 0 | #VALUE! | #VALUE! | 162 |  |  | 최소자료값 = | 111 | [5 empty] | 최소자료값 = | 111 | [5 empty] | 최소자료값 = | 111 | [5 empty] | 최소자료값 = | 111 | [5 empty] | 최소자료값 = | 111 | [5 empty] | 최소자료값 = | 111 |  |  |  |  | 최소자료값 = | 111 | [5 empty] | 최소자료값 = | 111 |  |  |  |  | 최소자료값 = | 111 |  |  |  |  | 최소자료값 = | 111 |  |  |  |  | 최소자료값 = | 111 |  |  |  |  | 최소자료값 = | 111 |  |  |  |  | 최소자료값 = | 111 |  |  |  |  | 최소자료값 = | 111
2014 | 161 |  | 10 |  | 10 | #VALUE! | #VALUE! | 162 |  |  | 유효자리= | 1 | [5 empty] | 유효자리= | 1 | [5 empty] | 유효자리= | 1 | [5 empty] | 유효자리= | 1 | [5 empty] | 유효자리= | 1 | [5 empty] | 유효자리= | 1 |  |  |  |  | 유효자리= | 1 | [5 empty] | 유효자리= | 1 |  |  |  |  | 유효자리= | 1 |  |  |  |  | 유효자리= | 1 |  |  |  |  | 유효자리= | 1 |  |  |  |  | 유효자리= | 1 |  |  |  |  | 유효자리= | 1 |  |  |  |  | 유효자리= | 1
2015 | 161 |  | 11 |  | 20 | #VALUE! | #VALUE! | 161 |  |  | c 간격 = | 10 | [5 empty] | c 간격 = | 10 | [5 empty] | c 간격 = | 10 | [5 empty] | c 간격 = | 10 | [5 empty] | c 간격 = | 10 | [5 empty] | c 간격 = | 10 |  |  |  |  | c 간격 = | 10 | [5 empty] | c 간격 = | 10 |  |  |  |  | c 간격 = | 10 |  |  |  |  | c 간격 = | 10 |  |  |  |  | c 간격 = | 10 |  |  |  |  | c 간격 = | 10 |  |  |  |  | c 간격 = | 10 |  |  |  |  | c 간격 = | 10
2016 | 160 |  | 12 |  | 30 | #VALUE! | #VALUE! | 160
2017 | 160 |  | 13 |  | 40 | #VALUE! | #VALUE! | 160
2018 | 159 |  | 14 |  | 50 | #VALUE! | #VALUE! | 159
2019 | 159 |  | 15 |  | 60 | #VALUE! | #VALUE! | 159
2020 | 158 |  | 16 |  | 70 | #VALUE! | #VALUE! | 158
2021 | 158 |  | 17 |  | 80 | #VALUE! | #VALUE! | 158
2022 | 158 |  | 18 |  | 90 | #VALUE! | #VALUE! | 158
2023 | 157 |  | 19 |  | 100 | #VALUE! | #VALUE! | 157
2024 | 157 |  | 20 |  | 110 | #VALUE! | #VALUE! | 157
2025 | 157 |  | 21 |  | 120 | #VALUE! | #VALUE! | 157
2026 | 157 |  | 22 |  | 130 | #VALUE! | #VALUE! | 157
2027 | 156 |  | 23 |  |  |  |  | 156
2028 | 156 |  | 24 |  |  |  |  | 156
2029 | 156 |  | 25 |  |  |  |  | 156
2030 | 156 |  | 26 |  |  |  |  | 156
2031 | 155 |  | 27 |  |  |  |  | 155
2032 | 155 |  | 28 |  |  |  |  | 155
5. 로지스틱
연도 | 원단위(y) | LN(k/y-1) | 경과년수(x) |  |  |  | R2= | 0.10304 | 절대오차율 | 오차자승 | LN(k/y-1) |  | R2= | #VALUE! | 오차자승 |  | LN(k/y-1) |  | R2= | #VALUE! | 오차자승 |  | LN(k/y-1) |  | R2= | #VALUE! | 오차자승 |  | LN(k/y-1) |  | R2= | #VALUE! | 오차자승 |  | LN(k/y-1) |  | R2= | #VALUE! | 오차자승 |  | LN(k/y-1) |  | R2= | #VALUE! | 오차자승 |  | LN(k/y-1) |  | R2= | #VALUE! | 오차자승 | LN(k/y-1) |  | R2= | #VALUE! | 오차자승 |  | LN(k/y-1) |  | R2= | #VALUE! | 오차자승
|  |  |  | Y=k/(1+e^(a-bx)) | [7 empty] | Y=k/(1+e^(a-bx)) | [5 empty] | Y=k/(1+e^(a-bx)) | [5 empty] | Y=k/(1+e^(a-bx)) | [5 empty] | Y=k/(1+e^(a-bx)) | [5 empty] | Y=k/(1+e^(a-bx)) | [5 empty] | Y=k/(1+e^(a-bx)) | [5 empty] | Y=k/(1+e^(a-bx)) |  |  |  |  | Y=k/(1+e^(a-bx)) | [5 empty] | Y=k/(1+e^(a-bx))
|  |  |  | LN(k/Y-1)=a-bx | [7 empty] | LN(k/Y-1)=a-bx | [5 empty] | LN(k/Y-1)=a-bx | [5 empty] | LN(k/Y-1)=a-bx | [5 empty] | LN(k/Y-1)=a-bx | [5 empty] | LN(k/Y-1)=a-bx | [5 empty] | LN(k/Y-1)=a-bx | [5 empty] | LN(k/Y-1)=a-bx |  |  |  |  | LN(k/Y-1)=a-bx | [5 empty] | LN(k/Y-1)=a-bx
|  |  |  | k= | 500 | [6 empty] | k= | 247 |  |  |  |  | k= | 300 |  |  |  |  | k= | 320 |  |  |  |  | k= | 340 |  |  |  |  | k= | 360 |  |  |  |  | k= | 380 |  |  |  |  | k= | 400 |  |  |  | k= | 420 |  |  |  |  | k= | 440
|  |  |  | max(y) = | 246 | [6 empty] | max(y) = | 246 |  |  |  |  | max(y) = | 246 |  |  |  |  | max(y) = | 246 |  |  |  |  | max(y) = | 246 |  |  |  |  | max(y) = | 246 |  |  |  |  | max(y) = | 246 |  |  |  |  | max(y) = | 246 |  |  |  | max(y) = | 246 |  |  |  |  | max(y) = | 246
|  |  |  | avg(5) = | 176 | [6 empty] | avg(5) = | 179.6 |  |  |  |  | avg(5) = | 179.6 |  |  |  |  | avg(5) = | 179.6 |  |  |  |  | avg(5) = | 179.6 |  |  |  |  | avg(5) = | 179.6 |  |  |  |  | avg(5) = | 179.6 |  |  |  |  | avg(5) = | 179.6 |  |  |  | avg(5) = | 179.6 |  |  |  |  | avg(5) = | 179.6
|  |  |  | -b = | -0.00050967 | [6 empty] | -b = | #VALUE! |  |  |  |  | -b = | #VALUE! |  |  |  |  | -b = | #VALUE! |  |  |  |  | -b = | #VALUE! |  |  |  |  | -b = | #VALUE! |  |  |  |  | -b = | #VALUE! |  |  |  |  | -b = | #VALUE! |  |  |  | -b = | #VALUE! |  |  |  |  | -b = | #VALUE!
|  |  |  | a = | 0.64312 | [6 empty] | a = | #VALUE! |  |  |  |  | a = | #VALUE! |  |  |  |  | a = | #VALUE! |  |  |  |  | a = | #VALUE! |  |  |  |  | a = | #VALUE! |  |  |  |  | a = | #VALUE! |  |  |  |  | a = | #VALUE! |  |  |  | a = | #VALUE! |  |  |  |  | a = | #VALUE!
|  |  |  | b = | 0.00050967 | [6 empty] | b = | #VALUE! |  |  |  |  | b = | #VALUE! |  |  |  |  | b = | #VALUE! |  |  |  |  | b = | #VALUE! |  |  |  |  | b = | #VALUE! |  |  |  |  | b = | #VALUE! |  |  |  |  | b = | #VALUE! |  |  |  | b = | #VALUE! |  |  |  |  | b = | #VALUE!
|  |  |  | 상관계수 (R²) |  | 0.10304 | [5 empty] | R2 = | #VALUE! |  |  |  |  | R2 = | #VALUE! |  |  |  |  | R2 = | #VALUE! |  |  |  |  | R2 = | #VALUE! |  |  |  |  | R2 = | #VALUE! |  |  |  |  | R2 = | #VALUE! |  |  |  |  | R2 = | #VALUE! |  |  |  | R2 = | #VALUE! |  |  |  |  | R2 = | #VALUE!
|  |  |  | 오차자승합 (전구간) |  | 15.707 |  |  |  |  | #DIV/0! | 오차자승합 = | #VALUE! | #VALUE! | #VALUE! |  | #DIV/0! | 오차자승합 = | #VALUE! | #VALUE! | #VALUE! |  | #DIV/0! | 오차자승합 = | #VALUE! | #VALUE! | #VALUE! |  | #DIV/0! | 오차자승합 = | #VALUE! | #VALUE! | #VALUE! |  | #DIV/0! | 오차자승합 = | #VALUE! | #VALUE! | #VALUE! |  | #DIV/0! | 오차자승합 = | #VALUE! | #VALUE! | #VALUE! |  | #DIV/0! | 오차자승합 = | #VALUE! | #VALUE! | #VALUE! | #DIV/0! | 오차자승합 = | #VALUE! | #VALUE! | #VALUE! |  | #DIV/0! | 오차자승합 = | #VALUE! | #VALUE! | #VALUE!
|  |  |  | 오차자승합 (최근10년간) |  | 15.707 |  |  |  |  | #DIV/0! |  |  | #VALUE! | #VALUE! |  | #DIV/0! |  |  | #VALUE! | #VALUE! |  | #DIV/0! |  |  | #VALUE! | #VALUE! |  | #DIV/0! |  |  | #VALUE! | #VALUE! |  | #DIV/0! |  |  | #VALUE! | #VALUE! |  | #DIV/0! |  |  | #VALUE! | #VALUE! |  | #DIV/0! |  |  | #VALUE! | #VALUE! | #DIV/0! |  |  | #VALUE! | #VALUE! |  | #DIV/0! |  |  | #VALUE! | #VALUE!
|  |  |  | 절대평균오차율 (전구간) |  | 28.3744 |  |  |  |  | #DIV/0! |  |  | #VALUE! | #VALUE! |  | #DIV/0! |  |  | #VALUE! | #VALUE! |  | #DIV/0! |  |  | #VALUE! | #VALUE! |  | #DIV/0! |  |  | #VALUE! | #VALUE! |  | #DIV/0! |  |  | #VALUE! | #VALUE! |  | #DIV/0! |  |  | #VALUE! | #VALUE! |  | #DIV/0! |  |  | #VALUE! | #VALUE! | #DIV/0! |  |  | #VALUE! | #VALUE! |  | #DIV/0! |  |  | #VALUE! | #VALUE!
2005 | 158 | 0.77222 | 1 | 절대평균오차율(최근10년간) |  | 28.3744 |  | 172 | 8.8608 | 0.196 | -0.57396 |  |  | #VALUE! | #VALUE! |  | -0.10677 |  |  | #VALUE! | #VALUE! |  | 0.025001 |  |  | #VALUE! | #VALUE! |  | 0.14141 |  |  | #VALUE! | #VALUE! |  | 0.24567 |  |  | #VALUE! | #VALUE! |  | 0.34008 |  |  | #VALUE! | #VALUE! |  | 0.42634 |  |  | #VALUE! | #VALUE! | 0.50575 |  |  | #VALUE! | #VALUE! |  | 0.57931 |  |  | #VALUE! | #VALUE!
2006 | 231 | 0.15229 | 2 |  |  |  |  | 172 | 25.5411 | 3.481 | -2.6698 |  |  | #VALUE! | #VALUE! |  | -1.2083 |  |  | #VALUE! | #VALUE! |  | -0.95378 |  |  | #VALUE! | #VALUE! |  | -0.75107 |  |  | #VALUE! | #VALUE! |  | -0.58261 |  |  | #VALUE! | #VALUE! |  | -0.43847 |  |  | #VALUE! | #VALUE! |  | -0.31252 |  |  | #VALUE! | #VALUE! | -0.20067 |  |  | #VALUE! | #VALUE! |  | -0.10008 |  |  | #VALUE! | #VALUE!
2007 | 188 | 0.50656 | 3 |  |  |  |  | 172 | 8.5106 | 0.256 | -1.1589 |  |  | #VALUE! | #VALUE! |  | -0.51794 |  |  | #VALUE! | #VALUE! |  | -0.35364 |  |  | #VALUE! | #VALUE! |  | -0.21256 |  |  | #VALUE! | #VALUE! |  | -0.088947 |  |  | #VALUE! | #VALUE! |  | 0.021053 |  |  | #VALUE! | #VALUE! |  | 0.12014 |  |  | #VALUE! | #VALUE! | 0.2103 |  |  | #VALUE! | #VALUE! |  | 0.29299 |  |  | #VALUE! | #VALUE!
2008 | 111 | 1.254 | 4 |  |  |  |  | 173 | 55.8559 | 3.844 | 0.20312 |  |  | #VALUE! | #VALUE! |  | 0.53222 |  |  | #VALUE! | #VALUE! |  | 0.6328 |  |  | #VALUE! | #VALUE! |  | 0.72419 |  |  | #VALUE! | #VALUE! |  | 0.80792 |  |  | #VALUE! | #VALUE! |  | 0.88518 |  |  | #VALUE! | #VALUE! |  | 0.9569 |  |  | #VALUE! | #VALUE! | 1.0238 |  |  | #VALUE! | #VALUE! |  | 1.0865 |  |  | #VALUE! | #VALUE!
2009 | 122 | 1.1309 | 5 |  |  |  |  | 173 | 41.8033 | 2.601 | 0.024293 |  |  | #VALUE! | #VALUE! |  | 0.37776 |  |  | #VALUE! | #VALUE! |  | 0.48425 |  |  | #VALUE! | #VALUE! |  | 0.58047 |  |  | #VALUE! | #VALUE! |  | 0.66825 |  |  | #VALUE! | #VALUE! |  | 0.74894 |  |  | #VALUE! | #VALUE! |  | 0.8236 |  |  | #VALUE! | #VALUE! | 0.89307 |  |  | #VALUE! | #VALUE! |  | 0.95803 |  |  | #VALUE! | #VALUE!
2010 | 246 | 0.032003 | 6 |  |  |  |  | 173 | 29.6748 | 5.329 | -5.5053 |  |  | #VALUE! | #VALUE! |  | -1.5163 |  |  | #VALUE! | #VALUE! |  | -1.2013 |  |  | #VALUE! | #VALUE! |  | -0.96204 |  |  | #VALUE! | #VALUE! |  | -0.76913 |  |  | #VALUE! | #VALUE! |  | -0.60749 |  |  | #VALUE! | #VALUE! |  | -0.46838 |  |  | #VALUE! | #VALUE! | -0.34628 |  |  | #VALUE! | #VALUE! |  | -0.23747 |  |  | #VALUE! | #VALUE!
2011 | 173 |  | 7 |  |  |  |  | 173
2012 | 173 |  | 8 | k | R2 | 오차자승합 |  | 173 |  |  | max(y) = | 246 |  |  |  |  | max(y) = | 246 |  |  |  |  | max(y) = | 246 |  |  |  |  | max(y) = | 246 |  |  |  |  | max(y) = | 246 |  |  |  |  | max(y) = | 246 |  |  |  |  | max(y) = | 246 |  |  |  | max(y) = | 246 |  |  |  |  | max(y) = | 246
2013 | 173 |  | 9 | 247 | #VALUE! | #VALUE! |  | 173 |  |  | 유효자리= | 2 |  |  |  |  | 유효자리= | 2 |  |  |  |  | 유효자리= | 2 |  |  |  |  | 유효자리= | 2 |  |  |  |  | 유효자리= | 2 |  |  |  |  | 유효자리= | 2 |  |  |  |  | 유효자리= | 2 |  |  |  | 유효자리= | 2 |  |  |  |  | 유효자리= | 2
2014 | 173 |  | 10 | 300 | #VALUE! | #VALUE! |  | 173 |  |  | k 간격 = | 20 |  |  |  |  | k 간격 = | 20 |  |  |  |  | k 간격 = | 20 |  |  |  |  | k 간격 = | 20 |  |  |  |  | k 간격 = | 20 |  |  |  |  | k 간격 = | 20 |  |  |  |  | k 간격 = | 20 |  |  |  | k 간격 = | 20 |  |  |  |  | k 간격 = | 20
2015 | 173 |  | 11 | 320 | #VALUE! | #VALUE! |  | 173
2016 | 173 |  | 12 | 340 | #VALUE! | #VALUE! |  | 173
2017 | 173 |  | 13 | 360 | #VALUE! | #VALUE! |  | 173
2018 | 173 |  | 14 | 380 | #VALUE! | #VALUE! |  | 173
2019 | 173 |  | 15 | 400 | #VALUE! | #VALUE! |  | 173
2020 | 173 |  | 16 | 420 | #VALUE! | #VALUE! |  | 173
2021 | 173 |  | 17 | 440 | #VALUE! | #VALUE! |  | 173
2022 | 173 |  | 18 |  |  |  |  | 173
2023 | 173 |  | 19 |  |  |  |  | 173
2024 | 173 |  | 20 |  |  |  |  | 173
2025 | 173 |  | 21 |  |  |  |  | 173
2026 | 174 |  | 22 |  |  |  |  | 174
2027 | 174 |  | 23 |  |  |  |  | 174
2028 | 174 |  | 24 |  |  |  |  | 174
2029 | 174 |  | 25 |  |  |  |  | 174
2030 | 174 |  | 26 |  |  |  |  | 174
2031 | 174 |  | 27 |  |  |  |  | 174
2032 | 174 |  | 28 |  |  |  |  | 174
6. 수정지수
연도 | 원단위(y) | LN(k-y) | 경과년수(x) |  |  |  | R2= | 0.010759 | 절대오차율 | 오차자승 | LN(k-y) |  | R2= | #VALUE! | 오차자승 |  | LN(k-y) |  | R2= | #VALUE! | 오차자승 |  | LN(k-y) |  | R2= | #VALUE! | 오차자승 |  | LN(k-y) |  | R2= | #VALUE! | 오차자승 |  | LN(k-y) |  | R2= | #VALUE! | 오차자승 |  | LN(k-y) |  | R2= | #VALUE! | 오차자승 |  | LN(k-y) |  | R2= | #VALUE! | 오차자승 | LN(k-y) |  | R2= | #VALUE! | 오차자승 |  | LN(k-y) |  | R2= | #VALUE! | 오차자승
|  |  |  | y = k - ab^x | [7 empty] | y = k - ab^x | [5 empty] | y = k - ab^x | [5 empty] | y = k - ab^x | [5 empty] | y = k - ab^x | [5 empty] | y = k - ab^x | [5 empty] | y = k - ab^x | [5 empty] | y = k - ab^x |  |  |  |  | y = k - ab^x | [5 empty] | y = k - ab^x
|  |  |  | LN(k-y) = ln(a) + ln(b)x | [7 empty] | LN(k-y) = ln(a) + ln(b)x | [5 empty] | LN(k-y) = ln(a) + ln(b)x | [5 empty] | LN(k-y) = ln(a) + ln(b)x | [5 empty] | LN(k-y) = ln(a) + ln(b)x | [5 empty] | LN(k-y) = ln(a) + ln(b)x | [5 empty] | LN(k-y) = ln(a) + ln(b)x | [5 empty] | LN(k-y) = ln(a) + ln(b)x |  |  |  |  | LN(k-y) = ln(a) + ln(b)x | [5 empty] | LN(k-y) = ln(a) + ln(b)x
|  |  |  | k = | 500 | [6 empty] | k = | 247 |  |  |  |  | k = | 300 |  |  |  |  | k = | 315 |  |  |  |  | k = | 330 |  |  |  |  | k = | 345 |  |  |  |  | k = | 360 |  |  |  |  | k = | 375 |  |  |  | k = | 390 |  |  |  |  | k = | 405
|  |  |  | ln(a) = | 5.7927 | [6 empty] | ln(a) = | #VALUE! |  |  |  |  | ln(a) = | #VALUE! |  |  |  |  | ln(a) = | #VALUE! |  |  |  |  | ln(a) = | #VALUE! |  |  |  |  | ln(a) = | #VALUE! |  |  |  |  | ln(a) = | #VALUE! |  |  |  |  | ln(a) = | #VALUE! |  |  |  | ln(a) = | #VALUE! |  |  |  |  | ln(a) = | #VALUE!
|  |  |  | ln(b) = | -0.0070359 | [6 empty] | ln(b) = | #VALUE! |  |  |  |  | ln(b) = | #VALUE! |  |  |  |  | ln(b) = | #VALUE! |  |  |  |  | ln(b) = | #VALUE! |  |  |  |  | ln(b) = | #VALUE! |  |  |  |  | ln(b) = | #VALUE! |  |  |  |  | ln(b) = | #VALUE! |  |  |  | ln(b) = | #VALUE! |  |  |  |  | ln(b) = | #VALUE!
|  |  |  | a = | 327.891 | [6 empty] | a = | #VALUE! |  |  |  |  | a = | #VALUE! |  |  |  |  | a = | #VALUE! |  |  |  |  | a = | #VALUE! |  |  |  |  | a = | #VALUE! |  |  |  |  | a = | #VALUE! |  |  |  |  | a = | #VALUE! |  |  |  | a = | #VALUE! |  |  |  |  | a = | #VALUE!
|  |  |  | b = | 0.99299 | [6 empty] | b = | #VALUE! |  |  |  |  | b = | #VALUE! |  |  |  |  | b = | #VALUE! |  |  |  |  | b = | #VALUE! |  |  |  |  | b = | #VALUE! |  |  |  |  | b = | #VALUE! |  |  |  |  | b = | #VALUE! |  |  |  | b = | #VALUE! |  |  |  |  | b = | #VALUE!
|  |  |  | 상관계수 (R²) |  | 0.010759 | [5 empty] | R2 = | #VALUE! |  |  |  |  | R2 = | #VALUE! |  |  |  |  | R2 = | #VALUE! |  |  |  |  | R2 = | #VALUE! |  |  |  |  | R2 = | #VALUE! |  |  |  |  | R2 = | #VALUE! |  |  |  |  | R2 = | #VALUE! |  |  |  | R2 = | #VALUE! |  |  |  |  | R2 = | #VALUE!
|  |  |  | 오차자승합 (전구간) |  | 15.474 |  |  |  |  | 5.5094 | 오차자승합 = | #VALUE! | #VALUE! | #VALUE! |  | 5.7038 | 오차자승합 = | #VALUE! | #VALUE! | #VALUE! |  | 5.7526 | 오차자승합 = | #VALUE! | #VALUE! | #VALUE! |  | 5.7991 | 오차자승합 = | #VALUE! | #VALUE! | #VALUE! |  | 5.8435 | 오차자승합 = | #VALUE! | #VALUE! | #VALUE! |  | 5.8861 | 오차자승합 = | #VALUE! | #VALUE! | #VALUE! |  | 5.9269 | 오차자승합 = | #VALUE! | #VALUE! | #VALUE! | 5.9661 | 오차자승합 = | #VALUE! | #VALUE! | #VALUE! |  | 6.0039 | 오차자승합 = | #VALUE! | #VALUE! | #VALUE!
|  |  |  | 오차자승합 (최근10년간) |  | 15.474 |  |  |  |  | 5.5094 |  |  | #VALUE! | #VALUE! |  | 5.7038 |  |  | #VALUE! | #VALUE! |  | 5.7526 |  |  | #VALUE! | #VALUE! |  | 5.7991 |  |  | #VALUE! | #VALUE! |  | 5.8435 |  |  | #VALUE! | #VALUE! |  | 5.8861 |  |  | #VALUE! | #VALUE! |  | 5.9269 |  |  | #VALUE! | #VALUE! | 5.9661 |  |  | #VALUE! | #VALUE! |  | 6.0039 |  |  | #VALUE! | #VALUE!
|  |  |  | 절대평균오차율 (전구간) |  | 29.2906 |  |  |  |  | 5.5094 |  |  | #VALUE! | #VALUE! |  | 5.7038 |  |  | #VALUE! | #VALUE! |  | 5.7526 |  |  | #VALUE! | #VALUE! |  | 5.7991 |  |  | #VALUE! | #VALUE! |  | 5.8435 |  |  | #VALUE! | #VALUE! |  | 5.8861 |  |  | #VALUE! | #VALUE! |  | 5.9269 |  |  | #VALUE! | #VALUE! | 5.9661 |  |  | #VALUE! | #VALUE! |  | 6.0039 |  |  | #VALUE! | #VALUE!
2005 | 158 | 5.8348 | 1 | 절대평균오차율(최근10년간) |  | 29.2906 |  | 174 | 10.1266 | 0.256 | 4.4886 |  |  | #VALUE! | #VALUE! |  | 4.9558 |  |  | #VALUE! | #VALUE! |  | 5.0562 |  |  | #VALUE! | #VALUE! |  | 5.1475 |  |  | #VALUE! | #VALUE! |  | 5.2311 |  |  | #VALUE! | #VALUE! |  | 5.3083 |  |  | #VALUE! | #VALUE! |  | 5.3799 |  |  | #VALUE! | #VALUE! | 5.4467 |  |  | #VALUE! | #VALUE! |  | 5.5094 |  |  | #VALUE! | #VALUE!
2006 | 231 | 5.5947 | 2 |  |  |  |  | 177 | 23.3766 | 2.916 | 2.7726 |  |  | #VALUE! | #VALUE! |  | 4.2341 |  |  | #VALUE! | #VALUE! |  | 4.4308 |  |  | #VALUE! | #VALUE! |  | 4.5951 |  |  | #VALUE! | #VALUE! |  | 4.7362 |  |  | #VALUE! | #VALUE! |  | 4.8598 |  |  | #VALUE! | #VALUE! |  | 4.9698 |  |  | #VALUE! | #VALUE! | 5.0689 |  |  | #VALUE! | #VALUE! |  | 5.1591 |  |  | #VALUE! | #VALUE!
2007 | 188 | 5.743 | 3 |  |  |  |  | 179 | 4.7872 | 0.081 | 4.0775 |  |  | #VALUE! | #VALUE! |  | 4.7185 |  |  | #VALUE! | #VALUE! |  | 4.8442 |  |  | #VALUE! | #VALUE! |  | 4.9558 |  |  | #VALUE! | #VALUE! |  | 5.0562 |  |  | #VALUE! | #VALUE! |  | 5.1475 |  |  | #VALUE! | #VALUE! |  | 5.2311 |  |  | #VALUE! | #VALUE! | 5.3083 |  |  | #VALUE! | #VALUE! |  | 5.3799 |  |  | #VALUE! | #VALUE!
2008 | 111 | 5.9636 | 4 |  |  |  |  | 181 | 63.0631 | 4.9 | 4.9127 |  |  | #VALUE! | #VALUE! |  | 5.2417 |  |  | #VALUE! | #VALUE! |  | 5.3181 |  |  | #VALUE! | #VALUE! |  | 5.3891 |  |  | #VALUE! | #VALUE! |  | 5.4553 |  |  | #VALUE! | #VALUE! |  | 5.5175 |  |  | #VALUE! | #VALUE! |  | 5.5759 |  |  | #VALUE! | #VALUE! | 5.6312 |  |  | #VALUE! | #VALUE! |  | 5.6836 |  |  | #VALUE! | #VALUE!
2009 | 122 | 5.9349 | 5 |  |  |  |  | 183 | 50 | 3.721 | 4.8283 |  |  | #VALUE! | #VALUE! |  | 5.1818 |  |  | #VALUE! | #VALUE! |  | 5.2627 |  |  | #VALUE! | #VALUE! |  | 5.3375 |  |  | #VALUE! | #VALUE! |  | 5.4072 |  |  | #VALUE! | #VALUE! |  | 5.4723 |  |  | #VALUE! | #VALUE! |  | 5.5334 |  |  | #VALUE! | #VALUE! | 5.591 |  |  | #VALUE! | #VALUE! |  | 5.6454 |  |  | #VALUE! | #VALUE!
2010 | 246 | 5.5373 | 6 |  |  |  |  | 186 | 24.3902 | 3.6 | 0 |  |  | #VALUE! | #VALUE! |  | 3.989 |  |  | #VALUE! | #VALUE! |  | 4.2341 |  |  | #VALUE! | #VALUE! |  | 4.4308 |  |  | #VALUE! | #VALUE! |  | 4.5951 |  |  | #VALUE! | #VALUE! |  | 4.7362 |  |  | #VALUE! | #VALUE! |  | 4.8598 |  |  | #VALUE! | #VALUE! | 4.9698 |  |  | #VALUE! | #VALUE! |  | 5.0689 |  |  | #VALUE! | #VALUE!
2011 | 188 |  | 7 |  |  |  |  | 188
2012 | 190 |  | 8 | k | R2 | 오차자승합 |  | 190
2013 | 192 |  | 9 | 247 | #VALUE! | #VALUE! |  | 192 |  |  | max(y) = | 246 |  |  |  |  | max(y) = | 246 |  |  |  |  | max(y) = | 246 |  |  |  |  | max(y) = | 246 |  |  |  |  | max(y) = | 246 |  |  |  |  | max(y) = | 246 |  |  |  |  | max(y) = | 246 |  |  |  | max(y) = | 246 |  |  |  |  | max(y) = | 246
2014 | 194 |  | 10 | 300 | #VALUE! | #VALUE! |  | 194 |  |  | 유효자리= | 2 |  |  |  |  | 유효자리= | 2 |  |  |  |  | 유효자리= | 2 |  |  |  |  | 유효자리= | 2 |  |  |  |  | 유효자리= | 2 |  |  |  |  | 유효자리= | 2 |  |  |  |  | 유효자리= | 2 |  |  |  | 유효자리= | 2 |  |  |  |  | 유효자리= | 2
2015 | 197 |  | 11 | 315 | #VALUE! | #VALUE! |  | 197 |  |  | k 간격 = | 15 |  |  |  |  | k 간격 = | 15 |  |  |  |  | k 간격 = | 15 |  |  |  |  | k 간격 = | 15 |  |  |  |  | k 간격 = | 15 |  |  |  |  | k 간격 = | 15 |  |  |  |  | k 간격 = | 15 |  |  |  | k 간격 = | 15 |  |  |  |  | k 간격 = | 15
2016 | 199 |  | 12 | 330 | #VALUE! | #VALUE! |  | 199
2017 | 201 |  | 13 | 345 | #VALUE! | #VALUE! |  | 201
2018 | 203 |  | 14 | 360 | #VALUE! | #VALUE! |  | 203
2019 | 205 |  | 15 | 375 | #VALUE! | #VALUE! |  | 205
2020 | 207 |  | 16 | 390 | #VALUE! | #VALUE! |  | 207
2021 | 209 |  | 17 | 405 | #VALUE! | #VALUE! |  | 209
2022 | 211 |  | 18 |  |  |  |  | 211
2023 | 213 |  | 19 |  |  |  |  | 213
2024 | 215 |  | 20 |  |  |  |  | 215
2025 | 217 |  | 21 |  |  |  |  | 217
2026 | 219 |  | 22 |  |  |  |  | 219
2027 | 221 |  | 23 |  |  |  |  | 221
2028 | 223 |  | 24 |  |  |  |  | 223
2029 | 225 |  | 25 |  |  |  |  | 225
2030 | 227 |  | 26 |  |  |  |  | 227
2031 | 229 |  | 27 |  |  |  |  | 229
2032 | 231 |  | 28 |  |  |  |  | 231

## 표준(21) (hidden)
|  |  | 자료시작년= | 1986 | 유효자리수 = | 0
표준(21)
연도 | 0. 과거자료 | 1. 등차급수 | 2. 등비급수 | 3. 베기함수 | 4. 지수함수 | 5. 로지스틱 | 6. 수정지수 | 선 정 | 비 고
1986 | 151519 | 135009 | 152922 | 152922 | 117880 | 145243 | 121035 | 145243
1987 | 162701 | 148517 | 161074 | 161074 | 150228 | 155248 | 138489 | 155248
1988 | 171259 | 162026 | 169662 | 169662 | 173675 | 165733 | 155495 | 165733
1989 | 181335 | 175534 | 178706 | 178706 | 192736 | 176692 | 172064 | 176692
1990 | 200144 | 189042 | 188233 | 188233 | 209083 | 188116 | 188207 | 188116
1991 | 168200 | 202550 | 198268 | 198268 | 223549 | 199990 | 203934 | 199990
1992 | 190000 | 216058 | 208838 | 208838 | 236617 | 212298 | 219258 | 212298
1993 | 218374 | 229566 | 219972 | 219972 | 248597 | 225014 | 234187 | 225014
1994 | 238319 | 243074 | 231699 | 231699 | 259700 | 238113 | 248733 | 238113
1995 | 254709 | 256582 | 244051 | 244051 | 270079 | 251561 | 262905 | 251561
1996 | 270403 | 270090 | 257062 | 257062 | 279846 | 265324 | 276712 | 265324
1997 | 281896 | 283598 | 270766 | 270766 | 289089 | 279359 | 290165 | 279359
1998 | 291607 | 297106 | 285201 | 285201 | 297876 | 293624 | 303271 | 293624
1999 | 307751 | 310614 | 300405 | 300405 | 306262 | 308070 | 316041 | 308070
2000 | 328807 | 324122 | 316420 | 316420 | 314293 | 322649 | 328482 | 322649
2001 | 345763 | 337630 | 333289 | 333289 | 322005 | 337308 | 340604 | 337308
2002 | 362529 | 351138 | 351057 | 351057 | 329431 | 351995 | 352414 | 351995
2003 | 368887 | 364646 | 369772 | 369772 | 336596 | 366657 | 363920 | 366657
2004 | 380521 | 378154 | 389485 | 389485 | 343524 | 381240 | 375131 | 381240
2005 | 397145 | 391662 | 410249 | 410249 | 350235 | 395694 | 386053 | 395694
2006 | 400018 | 405170 | 432120 | 432120 | 356745 | 409969 | 396695 | 409969
2007 |  | 418678 | 455157 | 455157 | 363070 | 424016 | 407063 | 424016
2008 |  | 432186 | 479422 | 479422 | 369223 | 437792 | 417164 | 437792
2009 |  | 445694 | 504980 | 504980 | 375216 | 451256 | 427006 | 451256
2010 |  | 459202 | 531901 | 531901 | 381059 | 464372 | 436595 | 464372
2011 |  | 472711 | 560258 | 560258 | 386763 | 477108 | 445937 | 477108
2012 |  | 486219 | 590126 | 590126 | 392335 | 489435 | 455039 | 489435
2013 |  | 499727 | 621586 | 621586 | 397783 | 501330 | 463907 | 501330
2014 |  | 513235 | 654724 | 654724 | 403115 | 512776 | 472547 | 512776
2015 |  | 526743 | 689628 | 689628 | 408336 | 523757 | 480965 | 523757
2016 |  | 540251 | 726393 | 726393 | 413454 | 534265 | 489167 | 534265
2017 |  | 553759 | 765117 | 765117 | 418472 | 544293 | 497158 | 544293
2018 |  | 567267 | 805907 | 805907 | 423395 | 553840 | 504943 | 553840
2019 |  | 580775 | 848871 | 848871 | 428230 | 562908 | 512528 | 562908
2020 |  | 594283 | 894125 | 894125 | 432979 | 571501 | 519919 | 571501
2021 |  | 607791 | 941792 | 941792 | 437646 | 579626 | 527119 | 579626
2022 |  | 621299 | 992000 | 992000 | 442235 | 587295 | 534134 | 587295
2023 |  | 634807 | 1044885 | 1044885 | 446750 | 594519 | 540969 | 594519
2024 |  | 648315 | 1100589 | 1100589 | 451194 | 601311 | 547628 | 601311
2025 |  | 661823 | 1159263 | 1159263 | 455569 | 607687 | 554116 | 607687
2026 |  | 675331 | 1221064 | 1221064 | 459878 | 613663 | 560437 | 613663
2027 |  | 688839 | 1286161 | 1286161 | 464124 | 619256 | 566595 | 619256
2028 |  | 702347 | 1354728 | 1354728 | 468309 | 624482 | 572596 | 624482
2029 |  | 715855 | 1426950 | 1426950 | 472435 | 629360 | 578442 | 629360
2030 |  | 729363 | 1503022 | 1503022 | 476505 | 633908 | 584137 | 633908
채택 | [5 empty] | ○
상관계수 (R²) |  | 0.97865 | 0.97512 | 0.97512 | 0.90285 | 0.98459 | 0.96458
오차자승합 (전구간) |  | 3065716.633 | 3695770.048 | 3695770.048 | 16883944.571 | 2216942.606 | 5180853.358
오차자승합 (최근10년간) |  | 339377.532 | 1942912.422 | 1942912.422 | 8448420.414 | 337597.227 | 589981.47
절대평균오차율 (전구간) |  | 4.3161 | 3.9843 | 3.9843 | 9.4532 | 3.3315 | 6.1658
절대평균오차율(최근10년간) |  | 1.4779 | 3.2992 | 3.2992 | 6.6706 | 1.2566 | 2.0395
1. 등차급수
연도 | 원단위(y) | 경과년수(x) |  |  |  |  | R2= | 0.97865 | 절대오차율 | 오차자승
1986 | 151519 | 1 | y = ax + b |  |  |  |  | 135009 | 10.8963 | 272580.1
1987 | 162701 | 2 | [5 empty] | 148517 | 8.7178 | 201185.856
1988 | 171259 | 3 | 상수(a) = | 13508.0429 |  |  |  | 162026 | 5.3912 | 85248.289
1989 | 181335 | 4 | 상수(b) = | 121501.3857 |  |  |  | 175534 | 3.1991 | 33651.601
1990 | 200144 | 5 | [5 empty] | 189042 | 5.547 | 123254.404
1991 | 168200 | 6 | 상관계수 (R²) |  | 0.97865 |  |  | 202550 | 20.4221 | 1179922.5
1992 | 190000 | 7 | 오차자승합 (전구간) |  | 3065716.633 |  |  | 216058 | 13.7147 | 679019.364
1993 | 218374 | 8 | 오차자승합 (최근10년간) |  | 339377.532 |  |  | 229566 | 5.1252 | 125260.864
1994 | 238319 | 9 | 절대평균오차율 (전구간) |  | 4.3161 |  |  | 243074 | 1.9952 | 22610.025
1995 | 254709 | 10 | 절대평균오차율(최근10년간) |  | 1.4779 |  |  | 256582 | 0.73535 | 3508.129
1996 | 270403 | 11 | [5 empty] | 270090 | 0.11575 | 97.969
1997 | 281896 | 12 | [5 empty] | 283598 | 0.60377 | 2896.804
1998 | 291607 | 13 | [5 empty] | 297106 | 1.8858 | 30239.001
1999 | 307751 | 14 | [5 empty] | 310614 | 0.9303 | 8196.769
2000 | 328807 | 15 | [5 empty] | 324122 | 1.4248 | 21949.225
2001 | 345763 | 16 | [5 empty] | 337630 | 2.3522 | 66145.689
2002 | 362529 | 17 | [5 empty] | 351138 | 3.1421 | 129754.881
2003 | 368887 | 18 | [5 empty] | 364646 | 1.1497 | 17986.081
2004 | 380521 | 19 | [5 empty] | 378154 | 0.62204 | 5602.689
2005 | 397145 | 20 | [5 empty] | 391662 | 1.3806 | 30063.289
2006 | 400018 | 21 | [5 empty] | 405170 | 1.2879 | 26543.104
2007 | 418678 | 22 | [5 empty] | 418678
2008 | 432186 | 23 | [5 empty] | 432186
2009 | 445694 | 24 | [5 empty] | 445694
2010 | 459202 | 25 | [5 empty] | 459202
2011 | 472711 | 26 | [5 empty] | 472711
2012 | 486219 | 27 | [5 empty] | 486219
2013 | 499727 | 28 | [5 empty] | 499727
2014 | 513235 | 29 | [5 empty] | 513235
2015 | 526743 | 30 | [5 empty] | 526743
2016 | 540251 | 31 | [5 empty] | 540251
2017 | 553759 | 32 | [5 empty] | 553759
2018 | 567267 | 33 | [5 empty] | 567267
2019 | 580775 | 34 | [5 empty] | 580775
2020 | 594283 | 35 | [5 empty] | 594283
2021 | 607791 | 36 | [5 empty] | 607791
2022 | 621299 | 37 | [5 empty] | 621299
2023 | 634807 | 38 | [5 empty] | 634807
2024 | 648315 | 39 | [5 empty] | 648315
2025 | 661823 | 40 | [5 empty] | 661823
2026 | 675331 | 41 | [5 empty] | 675331
2027 | 688839 | 42 | [5 empty] | 688839
2028 | 702347 | 43 | [5 empty] | 702347
2029 | 715855 | 44 | [5 empty] | 715855
2030 | 729363 | 45 | [5 empty] | 729363
2. 등비급수
연도 | 원단위(y) | LN(y) | 경과년수(x) |  |  |  | R2= | 0.97512 | 절대오차율 | 오차자승
1986 | 151519 | 11.9285 | 1 | y = a(1+b)^x |  |  |  | 152922 | 0.92596 | 1968.409
1987 | 162701 | 11.9997 | 2 | LN(y) = LN(a) + LN(1+b)x |  |  |  | 161074 | 0.99999 | 2647.129
1988 | 171259 | 12.0509 | 3 | Y = A + Bx |  |  |  | 169662 | 0.93251 | 2550.409
1989 | 181335 | 12.1081 | 4 |  |  |  |  | 178706 | 1.4498 | 6911.641
1990 | 200144 | 12.2068 | 5 | A = | LN(A) = | 11.8857 |  | 188233 | 5.9512 | 141871.921
1991 | 168200 | 12.0329 | 6 | B = | LN(1+B) = | 0.051939 |  | 198268 | 17.8763 | 904084.624
1992 | 190000 | 12.1548 | 7 |  |  |  |  | 208838 | 9.9147 | 354870.244
1993 | 218374 | 12.294 | 8 | a = | 145182.1559 |  |  | 219972 | 0.73177 | 2553.604
1994 | 238319 | 12.3814 | 9 | b = | 0.053311 |  |  | 231699 | 2.7778 | 43824.4
1995 | 254709 | 12.4479 | 10 |  |  |  |  | 244051 | 4.1844 | 113592.964
1996 | 270403 | 12.5077 | 11 | 상관계수 (R²) |  | 0.97512 |  | 257062 | 4.9337 | 177982.281
1997 | 281896 | 12.5493 | 12 | 오차자승합 (전구간) |  | 3695770.048 |  | 270766 | 3.9483 | 123876.9
1998 | 291607 | 12.5832 | 13 | 오차자승합 (최근10년간) |  | 1942912.422 |  | 285201 | 2.1968 | 41036.836
1999 | 307751 | 12.637 | 14 | 절대평균오차율 (전구간) |  | 3.9843 |  | 300405 | 2.387 | 53963.716
2000 | 328807 | 12.7032 | 15 | 절대평균오차율(최근10년간) |  | 3.2992 |  | 316420 | 3.7673 | 153437.769
2001 | 345763 | 12.7535 | 16 |  |  |  |  | 333289 | 3.6077 | 155600.676
2002 | 362529 | 12.8009 | 17 |  |  |  |  | 351057 | 3.1644 | 131606.784
2003 | 368887 | 12.8182 | 18 |  |  |  |  | 369772 | 0.23991 | 783.225
2004 | 380521 | 12.8493 | 19 |  |  |  |  | 389485 | 2.3557 | 80353.296
2005 | 397145 | 12.8921 | 20 |  |  |  |  | 410249 | 3.2996 | 171714.816
2006 | 400018 | 12.8993 | 21 |  |  |  |  | 432120 | 8.0251 | 1030538.404
2007 | 455157 |  | 22 |  |  |  |  | 455157
2008 | 479422 |  | 23 |  |  |  |  | 479422
2009 | 504980 |  | 24 |  |  |  |  | 504980
2010 | 531901 |  | 25 |  |  |  |  | 531901
2011 | 560258 |  | 26 |  |  |  |  | 560258
2012 | 590126 |  | 27 |  |  |  |  | 590126
2013 | 621586 |  | 28 |  |  |  |  | 621586
2014 | 654724 |  | 29 |  |  |  |  | 654724
2015 | 689628 |  | 30 |  |  |  |  | 689628
2016 | 726393 |  | 31 |  |  |  |  | 726393
2017 | 765117 |  | 32 |  |  |  |  | 765117
2018 | 805907 |  | 33 |  |  |  |  | 805907
2019 | 848871 |  | 34 |  |  |  |  | 848871
2020 | 894125 |  | 35 |  |  |  |  | 894125
2021 | 941792 |  | 36 |  |  |  |  | 941792
2022 | 992000 |  | 37 |  |  |  |  | 992000
2023 | 1044885 |  | 38 |  |  |  |  | 1044885
2024 | 1100589 |  | 39 |  |  |  |  | 1100589
2025 | 1159263 |  | 40 |  |  |  |  | 1159263
2026 | 1221064 |  | 41 |  |  |  |  | 1221064
2027 | 1286161 |  | 42 |  |  |  |  | 1286161
2028 | 1354728 |  | 43 |  |  |  |  | 1354728
2029 | 1426950 |  | 44 |  |  |  |  | 1426950
2030 | 1503022 |  | 45 |  |  |  |  | 1503022
3. 베기함수
연도 | 원단위(y) | LN(y-c) | 경과년수(x) |  |  |  | R2= | 0.97512 | 절대오차율 | 오차자승 | LN(y-c) |  |  | R2= | 0.97512 | 오차자승 |  | LN(y-c) |  |  | R2= | 0.97406 | 오차자승 |  | LN(y-c) |  |  | R2= | 0.97347 | 오차자승 |  | LN(y-c) |  |  | R2= | 0.97283 | 오차자승 |  | LN(y-c) |  |  | R2= | 0.97214 | 오차자승 |  | LN(y-c) |  |  | R2= | 0.97139 | 오차자승 | LN(y-c) |  |  | R2= | 0.97057 | 오차자승 |  | LN(y-c) |  |  | R2= | 0.96967 | 오차자승 | LN(y-c) |  |  | R2= | 0.96869 | 오차자승 | LN(y-c) |  |  | R2= | 0.96762 | 오차자승 | LN(y-c) |  |  | R2= | 0.96645 | 오차자승 | LN(y-c) |  |  | R2= | 0.96516 | 오차자승 | LN(y-c) |  |  | R2= | 0.96373 | 오차자승 | LN(y-c) |  |  | R2= | 0.96216 | 오차자승
1986 | 151519 | 11.9285 | 1 | y = a(1+b)^x + c |  |  |  | 152922 | 0.92596 | 1968.409 | 11.9285 |  |  |  | 152922 | 1968.409 |  | 11.8602 |  |  |  | 153450 | 3728.761 |  | 11.8242 |  |  |  | 153725 | 4866.436 |  | 11.7869 |  |  |  | 154009 | 6200.1 |  | 11.7481 |  |  |  | 154301 | 7739.524 |  | 11.7078 |  |  |  | 154602 | 9504.889 | 11.6658 |  |  |  | 154912 | 11512.449 |  | 11.622 |  |  |  | 155232 | 13786.369 | 11.5761 |  |  |  | 155562 | 16345.849 | 11.528 |  |  |  | 155902 | 19210.689 | 11.4775 |  |  |  | 156253 | 22410.756 | 11.4243 |  |  |  | 156615 | 25969.216 | 11.3681 |  |  |  | 156990 | 29931.841 | 11.3086 |  |  |  | 157376 | 34304.449
1987 | 162701 | 11.9997 | 2 | LN(y-c) = LN(a) + LN(1+b)x |  |  |  | 161074 | 0.99999 | 2647.129 | 11.9997 |  |  |  | 161074 | 2647.129 |  | 11.9362 |  |  |  | 161431 | 1612.9 |  | 11.9029 |  |  |  | 161616 | 1177.225 |  | 11.8685 |  |  |  | 161806 | 801.025 |  | 11.8328 |  |  |  | 162001 | 490 |  | 11.7959 |  |  |  | 162202 | 249.001 | 11.7574 |  |  |  | 162408 | 85.849 |  | 11.7175 |  |  |  | 162620 | 6.561 | 11.6759 |  |  |  | 162838 | 18.769 | 11.6325 |  |  |  | 163062 | 130.321 | 11.5871 |  |  |  | 163291 | 348.1 | 11.5396 |  |  |  | 163527 | 682.276 | 11.4897 |  |  |  | 163769 | 1140.624 | 11.4371 |  |  |  | 164017 | 1731.856
1988 | 171259 | 12.0509 | 3 | Y = A + Bx |  |  |  | 169662 | 0.93251 | 2550.409 | 12.0509 |  |  |  | 169662 | 2550.409 |  | 11.9908 |  |  |  | 169855 | 1971.216 |  | 11.9593 |  |  |  | 169955 | 1700.416 |  | 11.9267 |  |  |  | 170057 | 1444.804 |  | 11.8931 |  |  |  | 170161 | 1205.604 |  | 11.8584 |  |  |  | 170266 | 986.049 | 11.8223 |  |  |  | 170374 | 783.225 |  | 11.7849 |  |  |  | 170483 | 602.176 | 11.7461 |  |  |  | 170594 | 442.225 | 11.7057 |  |  |  | 170706 | 305.809 | 11.6636 |  |  |  | 170819 | 193.6 | 11.6196 |  |  |  | 170933 | 106.276 | 11.5736 |  |  |  | 171048 | 44.521 | 11.5254 |  |  |  | 171163 | 9.216
1989 | 181335 | 12.1081 | 4 |  |  |  |  | 178706 | 1.4498 | 6911.641 | 12.1081 |  |  |  | 178706 | 6911.641 |  | 12.0514 |  |  |  | 178749 | 6687.396 |  | 12.0218 |  |  |  | 178769 | 6584.356 |  | 11.9912 |  |  |  | 178788 | 6487.209 |  | 11.9598 |  |  |  | 178806 | 6395.841 |  | 11.9273 |  |  |  | 178823 | 6310.144 | 11.8937 |  |  |  | 178837 | 6240.004 |  | 11.8589 |  |  |  | 178850 | 6175.225 | 11.8229 |  |  |  | 178860 | 6125.625 | 11.7855 |  |  |  | 178867 | 6091.024 | 11.7467 |  |  |  | 178870 | 6076.225 | 11.7063 |  |  |  | 178869 | 6081.156 | 11.6642 |  |  |  | 178864 | 6105.841 | 11.6203 |  |  |  | 178852 | 6165.289
1990 | 200144 | 12.2068 | 5 | c = | 0 |  |  | 188233 | 5.9512 | 141871.921 | 12.2068 | c = | 0 |  | 188233 | 141871.921 |  | 12.1555 | c = | 10000 |  | 188138 | 144144.036 |  | 12.1289 | c = | 15000 |  | 188085 | 145419.481 |  | 12.1015 | c = | 20000 |  | 188028 | 146797.456 |  | 12.0734 | c = | 25000 |  | 187967 | 148279.329 |  | 12.0444 | c = | 30000 |  | 187901 | 149891.049 | 12.0146 | c = | 35000 |  | 187830 | 151634.596 |  | 11.9838 | c = | 40000 |  | 187753 | 153536.881 | 11.9521 | c = | 45000 |  | 187669 | 155625.625 | 11.9194 | c = | 50000 |  | 187579 | 157879.225 | 11.8855 | c = | 55000 |  | 187480 | 160376.896 | 11.8504 | c = | 60000 |  | 187373 | 163098.441 | 11.8141 | c = | 65000 |  | 187255 | 166126.321 | 11.7764 | c = | 70000 |  | 187126 | 169468.324
1991 | 168200 | 12.0329 | 6 | A = | LN(a) = | 11.8857 |  | 198268 | 17.8763 | 904084.624 | 12.0329 | A = | LN(a) = | 11.8857 | 198268 | 904084.624 |  | 11.9716 | A = | LN(a) = | 11.8196 | 198049 | 890962.801 |  | 11.9395 | A = | LN(a) = | 11.7849 | 197930 | 883872.9 |  | 11.9063 | A = | LN(a) = | 11.7491 | 197805 | 876456.025 |  | 11.872 | A = | LN(a) = | 11.712 | 197672 | 868598.784 |  | 11.8365 | A = | LN(a) = | 11.6737 | 197533 | 860424.889 | 11.7996 | A = | LN(a) = | 11.6339 | 197384 | 851705.856 |  | 11.7613 | A = | LN(a) = | 11.5926 | 197227 | 842566.729 | 11.7216 | A = | LN(a) = | 11.5496 | 197059 | 832841.881 | 11.6801 | A = | LN(a) = | 11.5048 | 196881 | 822599.761 | 11.6369 | A = | LN(a) = | 11.4582 | 196690 | 811680.1 | 11.5917 | A = | LN(a) = | 11.4094 | 196485 | 800041.225 | 11.5444 | A = | LN(a) = | 11.3583 | 196265 | 787644.225 | 11.4948 | A = | LN(a) = | 11.3047 | 196028 | 774397.584
1992 | 190000 | 12.1548 | 7 | B = | LN(1+b) = | 0.051939 |  | 208838 | 9.9147 | 354870.244 | 12.1548 | B = | LN(1+b) = | 0.051939 | 208838 | 354870.244 |  | 12.1007 | B = | LN(1+b) = | 0.054143 | 208511 | 342657.121 |  | 12.0725 | B = | LN(1+b) = | 0.055322 | 208335 | 336172.225 |  | 12.0436 | B = | LN(1+b) = | 0.056556 | 208150 | 329422.5 |  | 12.0137 | B = | LN(1+b) = | 0.057851 | 207956 | 322417.936 |  | 11.9829 | B = | LN(1+b) = | 0.059211 | 207752 | 315133.504 | 11.9512 | B = | LN(1+b) = | 0.060642 | 207536 | 307511.296 |  | 11.9184 | B = | LN(1+b) = | 0.062149 | 207308 | 299566.864 | 11.8845 | B = | LN(1+b) = | 0.06374 | 207067 | 291282.489 | 11.8494 | B = | LN(1+b) = | 0.065421 | 206811 | 282609.721 | 11.813 | B = | LN(1+b) = | 0.067203 | 206539 | 273538.521 | 11.7753 | B = | LN(1+b) = | 0.069095 | 206249 | 264030.001 | 11.7361 | B = | LN(1+b) = | 0.071109 | 205939 | 254051.721 | 11.6952 | B = | LN(1+b) = | 0.073257 | 205607 | 243578.449
1993 | 218374 | 12.294 | 8 |  |  |  |  | 219972 | 0.73177 | 2553.604 | 12.294 |  |  |  | 219972 | 2553.604 |  | 12.2471 |  |  |  | 219555 | 1394.761 |  | 12.2228 |  |  |  | 219332 | 917.764 |  | 12.1979 |  |  |  | 219098 | 524.176 |  | 12.1724 |  |  |  | 218853 | 229.441 |  | 12.1462 |  |  |  | 218595 | 48.841 | 12.1193 |  |  |  | 218323 | 2.601 |  | 12.0916 |  |  |  | 218036 | 114.244 | 12.0632 |  |  |  | 217733 | 410.881 | 12.0339 |  |  |  | 217413 | 923.521 | 12.0038 |  |  |  | 217073 | 1692.601 | 11.9727 |  |  |  | 216711 | 2765.569 | 11.9406 |  |  |  | 216326 | 4194.304 | 11.9075 |  |  |  | 215914 | 6051.6
1994 | 238319 | 12.3814 | 9 | a = | 145182.1559 |  |  | 231699 | 2.7778 | 43824.4 | 12.3814 | a = | 145182.1559 |  | 231699 | 43824.4 |  | 12.3385 | a = | 135889.2496 |  | 231214 | 50481.025 |  | 12.3164 | a = | 131258.8659 |  | 230955 | 54228.496 |  | 12.2937 | a = | 126639.8412 |  | 230683 | 58308.496 |  | 12.2705 | a = | 122032.6942 |  | 230398 | 62742.241 |  | 12.2468 | a = | 117437.9727 |  | 230099 | 67568.4 | 12.2225 | a = | 112856.2551 |  | 229784 | 72846.225 |  | 12.1976 | a = | 108288.1514 |  | 229452 | 78623.689 | 12.1721 | a = | 103734.3043 |  | 229102 | 84953.089 | 12.1459 | a = | 99195.3895 |  | 228731 | 91929.744 | 12.119 | a = | 94672.116 |  | 228339 | 99600.4 | 12.0913 | a = | 90165.2246 |  | 227922 | 108097.609 | 12.0629 | a = | 85675.4854 |  | 227478 | 117527.281 | 12.0336 | a = | 81203.6931 |  | 227005 | 128006.596
1995 | 254709 | 12.4479 | 10 | b = | 0.053311 |  |  | 244051 | 4.1844 | 113592.964 | 12.4479 | b = | 0.053311 |  | 244051 | 113592.964 |  | 12.4078 | b = | 0.055636 |  | 243521 | 125171.344 |  | 12.3872 | b = | 0.056881 |  | 243238 | 131583.841 |  | 12.3661 | b = | 0.058186 |  | 242942 | 138462.289 |  | 12.3446 | b = | 0.059557 |  | 242631 | 145878.084 |  | 12.3226 | b = | 0.060999 |  | 242305 | 153859.216 | 12.3001 | b = | 0.062518 |  | 241961 | 162511.504 |  | 12.277 | b = | 0.064121 |  | 241600 | 171845.881 | 12.2535 | b = | 0.065815 |  | 241218 | 182007.081 | 12.2293 | b = | 0.067609 |  | 240815 | 193043.236 | 12.2046 | b = | 0.069513 |  | 240388 | 205091.041 | 12.1793 | b = | 0.071538 |  | 239935 | 218271.076 | 12.1532 | b = | 0.073698 |  | 239452 | 232776.049 | 12.1265 | b = | 0.076007 |  | 238938 | 248724.441
1996 | 270403 | 12.5077 | 11 |  |  |  |  | 257062 | 4.9337 | 177982.281 | 12.5077 |  |  |  | 257062 | 177982.281 |  | 12.47 |  |  |  | 256513 | 192932.1 |  | 12.4506 |  |  |  | 256221 | 201129.124 |  | 12.4308 |  |  |  | 255914 | 209931.121 |  | 12.4107 |  |  |  | 255593 | 219336.1 |  | 12.3901 |  |  |  | 255255 | 229461.904 | 12.3691 |  |  |  | 254900 | 240343.009 |  | 12.3476 |  |  |  | 254527 | 252047.376 | 12.3256 |  |  |  | 254132 | 264745.441 | 12.3032 |  |  |  | 253716 | 278455.969 | 12.2803 |  |  |  | 253275 | 293368.384 | 12.2568 |  |  |  | 252807 | 309619.216 | 12.2327 |  |  |  | 252309 | 327392.836 | 12.2081 |  |  |  | 251779 | 346853.376
1997 | 281896 | 12.5493 | 12 | 상관계수 (R²) |  | 0.97512 |  | 270766 | 3.9483 | 123876.9 | 12.5493 | R2 = | 0.97512 |  | 270766 | 123876.9 |  | 12.5132 | R2 = | 0.97406 |  | 270228 | 136142.224 |  | 12.4946 | R2 = | 0.97347 |  | 269941 | 142922.025 |  | 12.4757 | R2 = | 0.97283 |  | 269641 | 150185.025 |  | 12.4564 | R2 = | 0.97214 |  | 269326 | 158004.9 |  | 12.4368 | R2 = | 0.97139 |  | 268995 | 166435.801 | 12.4167 | R2 = | 0.97057 |  | 268648 | 175509.504 |  | 12.3963 | R2 = | 0.96967 |  | 268282 | 185340.996 | 12.3754 | R2 = | 0.96869 |  | 267896 | 196000 | 12.354 | R2 = | 0.96762 |  | 267489 | 207561.649 | 12.3322 | R2 = | 0.96645 |  | 267058 | 220166.244 | 12.31 | R2 = | 0.96516 |  | 266600 | 233967.616 | 12.2872 | R2 = | 0.96373 |  | 266114 | 249071.524 | 12.2639 | R2 = | 0.96216 |  | 265595 | 265722.601
1998 | 291607 | 12.5832 | 13 | 오차자승합 (전구간) |  | 3695770.048 |  | 285201 | 2.1968 | 41036.836 | 12.5832 | 오차자승합 = | 3695770.048 |  | 285201 | 41036.836 |  | 12.5483 | 오차자승합 = | 3879378.863 |  | 284706 | 47623.801 |  | 12.5304 | 오차자승합 = | 3983778.535 |  | 284443 | 51322.896 |  | 12.5121 | 오차자승합 = | 4098108.455 |  | 284167 | 55353.6 |  | 12.4935 | 오차자승합 = | 4223505.651 |  | 283877 | 59752.9 |  | 12.4746 | 오차자승합 = | 4361492.853 |  | 283574 | 64529.089 | 12.4553 | 오차자승합 = | 4513431.215 |  | 283255 | 69755.904 |  | 12.4356 | 오차자승합 = | 4681448.916 |  | 282920 | 75463.969 | 12.4156 | 오차자승합 = | 4867827.647 |  | 282566 | 81739.681 | 12.3951 | 오차자승합 = | 5075228.629 |  | 282193 | 88623.396 | 12.3742 | 오차자승합 = | 5306775.66 |  | 281798 | 96216.481 | 12.3528 | 오차자승합 = | 5566554.58 |  | 281380 | 104591.529 | 12.331 | 오차자승합 = | 5859184.003 |  | 280935 | 113891.584 | 12.3087 | 오차자승합 = | 6190517.905 |  | 280462 | 124211.025
1999 | 307751 | 12.637 | 14 | 오차자승합 (최근10년간) |  | 1942912.422 |  | 300405 | 2.387 | 53963.716 | 12.637 |  |  |  | 300405 | 53963.716 |  | 12.604 |  |  |  | 299990 | 60233.121 |  | 12.5871 |  |  |  | 299769 | 63712.324 |  | 12.5699 |  |  |  | 299538 | 67453.369 |  | 12.5523 |  |  |  | 299295 | 71503.936 |  | 12.5345 |  |  |  | 299042 | 75846.681 | 12.5163 |  |  |  | 298776 | 80550.625 |  | 12.4978 |  |  |  | 298496 | 85655.025 | 12.479 |  |  |  | 298202 | 91183.401 | 12.4597 |  |  |  | 297891 | 97219.6 | 12.4402 |  |  |  | 297564 | 103774.969 | 12.4202 |  |  |  | 297217 | 110965.156 | 12.3998 |  |  |  | 296849 | 118853.604 | 12.379 |  |  |  | 296458 | 127531.849
2000 | 328807 | 12.7032 | 15 | 절대평균오차율 (전구간) |  | 3.9843 |  | 316420 | 3.7673 | 153437.769 | 12.7032 |  |  |  | 316420 | 153437.769 |  | 12.6723 |  |  |  | 316124 | 160858.489 |  | 12.6565 |  |  |  | 315967 | 164865.6 |  | 12.6405 |  |  |  | 315803 | 169104.016 |  | 12.6241 |  |  |  | 315632 | 173580.625 |  | 12.6076 |  |  |  | 315453 | 178329.316 | 12.5907 |  |  |  | 315266 | 183358.681 |  | 12.5735 |  |  |  | 315071 | 188677.696 | 12.556 |  |  |  | 314866 | 194351.481 | 12.5383 |  |  |  | 314651 | 200392.336 | 12.5202 |  |  |  | 314425 | 206841.924 | 12.5017 |  |  |  | 314187 | 213744.4 | 12.483 |  |  |  | 313936 | 221146.641 | 12.4638 |  |  |  | 313671 | 229098.496
2001 | 345763 | 12.7535 | 16 | 절대평균오차율(최근10년간) |  | 3.2992 |  | 333289 | 3.6077 | 155600.676 | 12.7535 |  |  |  | 333289 | 155600.676 |  | 12.7242 |  |  |  | 333155 | 158961.664 |  | 12.7092 |  |  |  | 333086 | 160706.329 |  | 12.6939 |  |  |  | 333014 | 162537.001 |  | 12.6785 |  |  |  | 332941 | 164403.684 |  | 12.6627 |  |  |  | 332866 | 166332.609 | 12.6468 |  |  |  | 332788 | 168350.625 |  | 12.6306 |  |  |  | 332709 | 170406.916 | 12.6141 |  |  |  | 332627 | 172554.496 | 12.5973 |  |  |  | 332544 | 174741.961 | 12.5803 |  |  |  | 332458 | 177023.025 | 12.5629 |  |  |  | 332371 | 179345.664 | 12.5453 |  |  |  | 332282 | 181737.361 | 12.5273 |  |  |  | 332191 | 184199.184
2002 | 362529 | 12.8009 | 17 |  |  |  |  | 351057 | 3.1644 | 131606.784 | 12.8009 |  |  |  | 351057 | 131606.784 |  | 12.7729 |  |  |  | 351134 | 129846.025 |  | 12.7586 |  |  |  | 351179 | 128822.5 |  | 12.7441 |  |  |  | 351228 | 127712.601 |  | 12.7294 |  |  |  | 351281 | 126517.504 |  | 12.7145 |  |  |  | 351340 | 125193.721 | 12.6993 |  |  |  | 351405 | 123743.376 |  | 12.6839 |  |  |  | 351477 | 122146.704 | 12.6683 |  |  |  | 351557 | 120384.784 | 12.6525 |  |  |  | 351646 | 118439.689 | 12.6363 |  |  |  | 351745 | 116294.656 | 12.6199 |  |  |  | 351856 | 113912.929 | 12.6033 |  |  |  | 351980 | 111281.401 | 12.5863 |  |  |  | 352120 | 108347.281
2003 | 368887 | 12.8182 | 18 |  |  |  |  | 369772 | 0.23991 | 783.225 | 12.8182 |  |  |  | 369772 | 783.225 |  | 12.7908 |  |  |  | 370114 | 1505.529 |  | 12.7767 |  |  |  | 370301 | 1999.396 |  | 12.7625 |  |  |  | 370500 | 2601.769 |  | 12.7481 |  |  |  | 370714 | 3337.929 |  | 12.7334 |  |  |  | 370942 | 4223.025 | 12.7186 |  |  |  | 371187 | 5290 |  | 12.7035 |  |  |  | 371450 | 6568.969 | 12.6881 |  |  |  | 371733 | 8099.716 | 12.6726 |  |  |  | 372040 | 9941.409 | 12.6568 |  |  |  | 372373 | 12152.196 | 12.6407 |  |  |  | 372735 | 14807.104 | 12.6244 |  |  |  | 373130 | 18003.049 | 12.6078 |  |  |  | 373563 | 21864.976
2004 | 380521 | 12.8493 | 19 |  |  |  |  | 389485 | 2.3557 | 80353.296 | 12.8493 |  |  |  | 389485 | 80353.296 |  | 12.8227 |  |  |  | 390149 | 92698.384 |  | 12.8091 |  |  |  | 390511 | 99800.1 |  | 12.7953 |  |  |  | 390895 | 107619.876 |  | 12.7813 |  |  |  | 391303 | 116251.524 |  | 12.7672 |  |  |  | 391739 | 125843.524 | 12.7528 |  |  |  | 392204 | 136492.489 |  | 12.7382 |  |  |  | 392702 | 148376.761 | 12.7234 |  |  |  | 393237 | 161696.656 | 12.7084 |  |  |  | 393813 | 176677.264 | 12.6932 |  |  |  | 394434 | 193571.569 | 12.6777 |  |  |  | 395107 | 212751.396 | 12.662 |  |  |  | 395838 | 234610.489 | 12.646 |  |  |  | 396636 | 259693.225
2005 | 397145 | 12.8921 | 20 |  |  |  |  | 410249 | 3.2996 | 171714.816 | 12.8921 |  |  |  | 410249 | 171714.816 |  | 12.8666 |  |  |  | 411299 | 200335.716 |  | 12.8536 |  |  |  | 411870 | 216825.625 |  | 12.8404 |  |  |  | 412476 | 235039.561 |  | 12.827 |  |  |  | 413119 | 255168.676 |  | 12.8135 |  |  |  | 413805 | 277555.6 | 12.7998 |  |  |  | 414536 | 302446.881 |  | 12.7859 |  |  |  | 415318 | 330257.929 | 12.7718 |  |  |  | 416156 | 361418.121 | 12.7575 |  |  |  | 417058 | 396527.569 | 12.743 |  |  |  | 418029 | 436141.456 | 12.7283 |  |  |  | 419080 | 481144.225 | 12.7133 |  |  |  | 420220 | 532455.625 | 12.6982 |  |  |  | 421463 | 591365.124
2006 | 400018 | 12.8993 | 21 |  |  |  |  | 432120 | 8.0251 | 1030538.404 | 12.8993 |  |  |  | 432120 | 1030538.404 |  | 12.8739 |  |  |  | 433625 | 1129430.449 |  | 12.861 |  |  |  | 434444 | 1185149.476 |  | 12.848 |  |  |  | 435312 | 1245666.436 |  | 12.8347 |  |  |  | 436235 | 1311671.089 |  | 12.8213 |  |  |  | 437217 | 1383765.601 | 12.8077 |  |  |  | 438264 | 1462756.516 |  | 12.7939 |  |  |  | 439384 | 1549681.956 | 12.7799 |  |  |  | 440584 | 1645600.356 | 12.7657 |  |  |  | 441874 | 1751924.736 | 12.7514 |  |  |  | 443264 | 1870216.516 | 12.7368 |  |  |  | 444768 | 2002562.5 | 12.7219 |  |  |  | 446399 | 2151197.161 | 12.7069 |  |  |  | 448176 | 2319192.964
2007 | 455157 |  | 22 |  |  |  |  | 455157
2008 | 479422 |  | 23 | c | R2 | 오차자승합 |  | 479422
2009 | 504980 |  | 24 | 0 | 0.97512 | 3695770.048 |  | 504980 |  |  | min(y) = | 151519 | [5 empty] | min(y) = | 151519 | [5 empty] | min(y) = | 151519 | [5 empty] | min(y) = | 151519 | [5 empty] | min(y) = | 151519 | [5 empty] | min(y) = | 151519 |  |  |  |  | min(y) = | 151519 | [5 empty] | min(y) = | 151519 |  |  |  |  | min(y) = | 151519 |  |  |  |  | min(y) = | 151519 |  |  |  |  | min(y) = | 151519 |  |  |  |  | min(y) = | 151519 |  |  |  |  | min(y) = | 151519 |  |  |  |  | min(y) = | 151519
2010 | 531901 |  | 25 | 10000 | 0.97406 | 3879378.863 |  | 531901 |  |  | 유효자리 = | 4 | [5 empty] | 유효자리 = | 4 | [5 empty] | 유효자리 = | 4 | [5 empty] | 유효자리 = | 4 | [5 empty] | 유효자리 = | 4 | [5 empty] | 유효자리 = | 4 |  |  |  |  | 유효자리 = | 4 | [5 empty] | 유효자리 = | 4 |  |  |  |  | 유효자리 = | 4 |  |  |  |  | 유효자리 = | 4 |  |  |  |  | 유효자리 = | 4 |  |  |  |  | 유효자리 = | 4 |  |  |  |  | 유효자리 = | 4 |  |  |  |  | 유효자리 = | 4
2011 | 560258 |  | 26 | 15000 | 0.97347 | 3983778.535 |  | 560258 |  |  | c 간격 = | 5000 | [5 empty] | c 간격 = | 5000 | [5 empty] | c 간격 = | 5000 | [5 empty] | c 간격 = | 5000 | [5 empty] | c 간격 = | 5000 | [5 empty] | c 간격 = | 5000 |  |  |  |  | c 간격 = | 5000 | [5 empty] | c 간격 = | 5000 |  |  |  |  | c 간격 = | 5000 |  |  |  |  | c 간격 = | 5000 |  |  |  |  | c 간격 = | 5000 |  |  |  |  | c 간격 = | 5000 |  |  |  |  | c 간격 = | 5000 |  |  |  |  | c 간격 = | 5000
2012 | 590126 |  | 27 | 20000 | 0.97283 | 4098108.455 |  | 590126
2013 | 621586 |  | 28 | 25000 | 0.97214 | 4223505.651 |  | 621586
2014 | 654724 |  | 29 | 30000 | 0.97139 | 4361492.853 |  | 654724
2015 | 689628 |  | 30 | 35000 | 0.97057 | 4513431.215 |  | 689628
2016 | 726393 |  | 31 | 40000 | 0.96967 | 4681448.916 |  | 726393
2017 | 765117 |  | 32 | 45000 | 0.96869 | 4867827.647 |  | 765117
2018 | 805907 |  | 33 | 50000 | 0.96762 | 5075228.629 |  | 805907
2019 | 848871 |  | 34 | 55000 | 0.96645 | 5306775.66 |  | 848871
2020 | 894125 |  | 35 | 60000 | 0.96516 | 5566554.58 |  | 894125
2021 | 941792 |  | 36 | 65000 | 0.96373 | 5859184.003 |  | 941792
2022 | 992000 |  | 37 | 70000 | 0.96216 | 6190517.905 |  | 992000
2023 | 1044885 |  | 38 |  |  |  |  | 1044885
2024 | 1100589 |  | 39 |  |  |  |  | 1100589
2025 | 1159263 |  | 40 |  |  |  |  | 1159263
2026 | 1221064 |  | 41 |  |  |  |  | 1221064
2027 | 1286161 |  | 42 |  |  |  |  | 1286161
2028 | 1354728 |  | 43 |  |  |  |  | 1354728
2029 | 1426950 |  | 44 |  |  |  |  | 1426950
2030 | 1503022 |  | 45 |  |  |  |  | 1503022
4. 지수함수
연도 | 원단위(y) | LN(y-c) | 경과년수(x) | LN(x) |  |  | R2= | 0.90285 | 절대오차율 | 오차자승 | LN(y-c) |  |  | R2= | 0.89731 | 오차자승 |  | LN(y-c) |  |  | R2= | 0.97414 | 오차자승 |  | LN(y-c) |  |  | R2= | 0.97582 | 오차자승 |  | LN(y-c) |  |  | R2= | 0.97747 | 오차자승 |  | LN(y-c) |  |  | R2= | 0.97905 | 오차자승 |  | LN(y-c) |  |  | R2= | 0.98054 | 오차자승 | LN(y-c) |  |  | R2= | 0.98189 | 오차자승 |  | LN(y-c) |  |  | R2= | 0.98304 | 오차자승 | LN(y-c) |  |  | R2= | 0.98385 | 오차자승 | LN(y-c) |  |  | R2= | 0.98409 | 오차자승 | LN(y-c) |  |  | R2= | 0.98319 | 오차자승 | LN(y-c) |  |  | R2= | 0.97892 | 오차자승 | LN(y-c) |  |  | R2= | #VALUE! | 오차자승 | LN(y-c) |  |  | R2= | #VALUE! | 오차자승
1986 | 151519 | 11.825 | 1 | 0 | y = ax^b + c |  |  | 117880 | 22.2012 | 1131582.321 | 11.9285 | y = ax^b + c |  |  | 115776 | 1277562.049 |  | 9.9767 | y = ax^b + c |  |  | 145144 | 40640.625 |  | 9.8791 | y = ax^b + c |  |  | 145909 | 31472.1 |  | 9.771 | y = ax^b + c |  |  | 146688 | 23338.561 |  | 9.6498 | y = ax^b + c |  |  | 147480 | 16313.521 |  | 9.5119 | y = ax^b + c |  |  | 148284 | 10465.225 | 9.3518 | y = ax^b + c |  |  | 149098 | 5861.241 |  | 9.1611 | y = ax^b + c |  |  | 149917 | 2566.404 | 8.9252 | y = ax^b + c |  |  | 150732 | 619.369 | 8.616 | y = ax^b + c |  |  | 151526 | 0.049 | 8.166 | y = ax^b + c |  |  | 152259 | 547.6 | 7.3259 | y = ax^b + c |  |  | 152786 | 1605.289 | #VALUE! | y = ax^b + c |  |  | #VALUE! | #VALUE! | #VALUE! | y = ax^b + c |  |  | #VALUE! | #VALUE!
1987 | 162701 | 11.9036 | 2 | 0.69315 | LN(y-c) = LN(a) + b LN(x) |  |  | 150228 | 7.6662 | 155575.729 | 11.9997 | LN(y-c) = LN(a) + b LN(x) |  |  | 149533 | 173396.224 |  | 10.3952 | LN(y-c) = LN(a) + b LN(x) |  |  | 158614 | 16703.569 |  | 10.3321 | LN(y-c) = LN(a) + b LN(x) |  |  | 158788 | 15311.569 |  | 10.2647 | LN(y-c) = LN(a) + b LN(x) |  |  | 158953 | 14047.504 |  | 10.1925 | LN(y-c) = LN(a) + b LN(x) |  |  | 159104 | 12938.409 |  | 10.1146 | LN(y-c) = LN(a) + b LN(x) |  |  | 159235 | 12013.156 | 10.0302 | LN(y-c) = LN(a) + b LN(x) |  |  | 159339 | 11303.044 |  | 9.9379 | LN(y-c) = LN(a) + b LN(x) |  |  | 159401 | 10890 | 9.8363 | LN(y-c) = LN(a) + b LN(x) |  |  | 159397 | 10916.416 | 9.7232 | LN(y-c) = LN(a) + b LN(x) |  |  | 159281 | 11696.4 | 9.5957 | LN(y-c) = LN(a) + b LN(x) |  |  | 158944 | 14115.049 | 9.4494 | LN(y-c) = LN(a) + b LN(x) |  |  | 158015 | 21958.596 | 9.2781 | LN(y-c) = LN(a) + b LN(x) |  |  | #VALUE! | #VALUE! | 9.0712 | LN(y-c) = LN(a) + b LN(x) |  |  | #VALUE! | #VALUE!
1988 | 171259 | 11.9599 | 3 | 1.0986 | Y = A + bx |  |  | 173675 | 1.4107 | 5837.056 | 12.0509 | Y = A + bx |  |  | 173674 | 5832.225 |  | 10.6276 | Y = A + bx |  |  | 171519 | 67.6 |  | 10.5779 | Y = A + bx |  |  | 171306 | 2.209 |  | 10.5257 | Y = A + bx |  |  | 171062 | 38.809 |  | 10.4705 | Y = A + bx |  |  | 170782 | 227.529 |  | 10.4121 | Y = A + bx |  |  | 170453 | 649.636 | 10.3501 | Y = A + bx |  |  | 170062 | 1432.809 |  | 10.2839 | Y = A + bx |  |  | 169585 | 2802.276 | 10.2131 | Y = A + bx |  |  | 168982 | 5184.729 | 10.1369 | Y = A + bx |  |  | 168180 | 9480.241 | 10.0545 | Y = A + bx |  |  | 167008 | 18071.001 | 9.9645 | Y = A + bx |  |  | 164870 | 40819.321 | 9.8657 | Y = A + bx |  |  | #VALUE! | #VALUE! | 9.7561 | Y = A + bx |  |  | #VALUE! | #VALUE!
1989 | 181335 | 12.0224 | 4 | 1.3863 |  |  |  | 192736 | 6.2873 | 129982.801 | 12.1081 |  |  |  | 193131 | 139145.616 |  | 10.8461 |  |  |  | 184068 | 7469.289 |  | 10.8064 |  |  |  | 183594 | 5103.081 |  | 10.765 |  |  |  | 183073 | 3020.644 |  | 10.7218 |  |  |  | 182495 | 1345.6 |  | 10.6767 |  |  |  | 181848 | 263.169 | 10.6295 |  |  |  | 181109 | 51.076 |  | 10.5799 |  |  |  | 180250 | 1177.225 | 10.5277 |  |  |  | 179218 | 4481.689 | 10.4726 |  |  |  | 177916 | 11689.561 | 10.4144 |  |  |  | 176122 | 27175.369 | 10.3525 |  |  |  | 173055 | 68558.4 | 10.2865 |  |  |  | #VALUE! | #VALUE! | 10.2159 |  |  |  | #VALUE! | #VALUE!
1990 | 200144 | 12.1294 | 5 | 1.6094 | c = | 14900 |  | 209083 | 4.4663 | 79905.721 | 12.2068 | c = | 0 |  | 209713 | 91565.761 |  | 11.1583 | c = | 129999.8945 |  | 196360 | 14318.656 |  | 11.1294 | c = | 131999.8945 |  | 195714 | 19624.9 |  | 11.0996 | c = | 133999.8945 |  | 195010 | 26357.956 |  | 11.0689 | c = | 135999.8945 |  | 194236 | 34904.464 |  | 11.0372 | c = | 137999.8945 |  | 193375 | 45819.361 | 11.0045 | c = | 139999.8945 |  | 192405 | 59892.121 |  | 10.9707 | c = | 141999.8945 |  | 191288 | 78428.736 | 10.9357 | c = | 143999.8945 |  | 189965 | 103612.041 | 10.8994 | c = | 145999.8945 |  | 188324 | 139712.4 | 10.8618 | c = | 147999.8945 |  | 186105 | 197093.521 | 10.8227 | c = | 149999.8945 |  | 182396 | 314991.504 | 10.782 | c = | 151999.8945 |  | #VALUE! | #VALUE! | 10.7395 | c = | 153999.8945 |  | #VALUE! | #VALUE!
1991 | 168200 | 11.9402 | 6 | 1.7918 | b = | 0.39409 |  | 223549 | 32.9067 | 3063511.801 | 12.0329 | b = | 0.36912 |  | 224312 | 3148556.544 |  | 10.5506 | b = | 0.91803 |  | 208451 | 1620143.001 |  | 10.4968 | b = | 0.9456 |  | 207702 | 1560408.004 |  | 10.44 | b = | 0.97574 |  | 206889 | 1496838.721 |  | 10.3797 | b = | 1.009 |  | 205997 | 1428613.209 |  | 10.3156 | b = | 1.046 |  | 205010 | 1354976.1 | 10.2471 | b = | 1.0879 |  | 203902 | 1274632.804 |  | 10.1735 | b = | 1.1362 |  | 202633 | 1185631.489 | 10.0941 | b = | 1.1936 |  | 201140 | 1085043.6 | 10.0079 | b = | 1.2649 |  | 199303 | 967396.609 | 9.9134 | b = | 1.3615 |  | 196842 | 820364.164 | 9.8092 | b = | 1.5243 |  | 192775 | 603930.625 | 9.6928 | b = | #VALUE! |  | #VALUE! | #VALUE! | 9.561 | b = | #VALUE! |  | #VALUE! | #VALUE!
1992 | 190000 | 12.0731 | 7 | 1.9459 | A = | 11.5423 | = LN(a) | 236617 | 24.5353 | 2173144.689 | 12.1548 | A = | 11.6594 | = LN(a) | 237445 | 2251028.025 |  | 11.0021 | A = | 9.6253 | = LN(a) | 220377 | 922762.129 |  | 10.9682 | A = | 9.5403 | = LN(a) | 219582 | 875094.724 |  | 10.9331 | A = | 9.4484 | = LN(a) | 218719 | 824780.961 |  | 10.8967 | A = | 9.3484 | = LN(a) | 217776 | 771506.176 |  | 10.859 | A = | 9.2384 | = LN(a) | 216735 | 714760.225 | 10.8198 | A = | 9.1158 | = LN(a) | 215569 | 653773.761 |  | 10.779 | A = | 8.9767 | = LN(a) | 214240 | 587577.6 | 10.7364 | A = | 8.8146 | = LN(a) | 212683 | 514518.489 | 10.6919 | A = | 8.6173 | = LN(a) | 210778 | 431725.284 | 10.6454 | A = | 8.3569 | = LN(a) | 208247 | 332953.009 | 10.5966 | A = | 7.9325 | = LN(a) | 204105 | 198951.025 | 10.5453 | A = | #VALUE! | = LN(a) | #VALUE! | #VALUE! | 10.4913 | A = | #VALUE! | = LN(a) | #VALUE! | #VALUE!
1993 | 218374 | 12.2233 | 8 | 2.0794 | a = | 102979.9203 |  | 248597 | 13.84 | 913429.729 | 12.294 | a = | 115776.4597 |  | 249442 | 965220.624 |  | 11.3893 | a = | 15143.7465 |  | 232163 | 190136.521 |  | 11.3664 | a = | 13908.8742 |  | 231369 | 168870.025 |  | 11.343 | a = | 12687.9535 |  | 230509 | 147258.225 |  | 11.319 | a = | 11480.2659 |  | 229571 | 125372.809 |  | 11.2944 | a = | 10284.4539 |  | 228537 | 103286.569 | 11.2692 | a = | 9098.0662 |  | 227385 | 81198.121 |  | 11.2434 | a = | 7916.6663 |  | 226076 | 59320.804 | 11.2169 | a = | 6731.8921 |  | 224551 | 38155.329 | 11.1896 | a = | 5526.5765 |  | 222698 | 18696.976 | 11.1616 | a = | 4259.2575 |  | 220260 | 3556.996 | 11.1327 | a = | 2786.3861 |  | 216319 | 4223.025 | 11.1031 | a = | #VALUE! |  | #VALUE! | #VALUE! | 11.0725 | a = | #VALUE! |  | #VALUE! | #VALUE!
1994 | 238319 | 12.3168 | 9 | 2.1972 |  |  |  | 259700 | 8.9716 | 457147.161 | 12.3814 |  |  |  | 260526 | 493150.849 |  | 11.5928 |  |  |  | 243829 | 30360.1 |  | 11.5742 |  |  |  | 243076 | 22629.049 |  | 11.5552 |  |  |  | 242263 | 15555.136 |  | 11.5359 |  |  |  | 241378 | 9357.481 |  | 11.5161 |  |  |  | 240408 | 4363.921 | 11.496 |  |  |  | 239331 | 1024.144 |  | 11.4754 |  |  |  | 238115 | 41.616 | 11.4544 |  |  |  | 236710 | 2588.881 | 11.433 |  |  |  | 235020 | 10883.401 | 11.4111 |  |  |  | 232828 | 30151.081 | 11.3887 |  |  |  | 229361 | 80245.764 | 11.3658 |  |  |  | #VALUE! | #VALUE! | 11.3424 |  |  |  | #VALUE! | #VALUE!
1995 | 254709 | 12.3876 | 10 | 2.3026 |  |  |  | 270079 | 6.0343 | 236236.9 | 12.4479 |  |  |  | 270857 | 260757.904 |  | 11.7337 |  |  |  | 255390 | 463.761 |  | 11.7176 |  |  |  | 254713 | 0.016 |  | 11.7011 |  |  |  | 253985 | 524.176 |  | 11.6844 |  |  |  | 253198 | 2283.121 |  | 11.6674 |  |  |  | 252340 | 5612.161 | 11.6502 |  |  |  | 251395 | 10982.596 |  | 11.6326 |  |  |  | 250339 | 19096.9 | 11.6147 |  |  |  | 249134 | 31080.625 | 11.5964 |  |  |  | 247711 | 48972.004 | 11.5779 |  |  |  | 245913 | 77369.616 | 11.5589 |  |  |  | 243187 | 132756.484 | 11.5397 |  |  |  | #VALUE! | #VALUE! | 11.52 |  |  |  | #VALUE! | #VALUE!
1996 | 270403 | 12.451 | 11 | 2.3979 | 상관계수 (R²) |  | 0.90285 | 279846 | 3.4922 | 89170.249 | 12.5077 | R2 = | 0.89731 |  | 280556 | 103083.409 |  | 11.8523 | R2 = | 0.97414 |  | 266855 | 12588.304 |  | 11.8379 | R2 = | 0.97582 |  | 266286 | 16949.689 |  | 11.8234 | R2 = | 0.97747 |  | 265678 | 22325.625 |  | 11.8086 | R2 = | 0.97905 |  | 265028 | 28890.625 |  | 11.7936 | R2 = | 0.98054 |  | 264327 | 36917.776 | 11.7784 | R2 = | 0.98189 |  | 263565 | 46758.244 |  | 11.7629 | R2 = | 0.98304 |  | 262730 | 58874.929 | 11.7472 | R2 = | 0.98385 |  | 261801 | 73994.404 | 11.7313 | R2 = | 0.98409 |  | 260743 | 93315.6 | 11.7151 | R2 = | 0.98319 |  | 259480 | 119311.929 | 11.6986 | R2 = | 0.97892 |  | 257759 | 159870.736 | 11.6819 | R2 = | #VALUE! |  | #VALUE! | #VALUE! | 11.6648 | R2 = | #VALUE! |  | #VALUE! | #VALUE!
1997 | 281896 | 12.495 | 12 | 2.4849 | 오차자승합 (전구간) |  | 16883944.571 | 289089 | 2.5517 | 51739.249 | 12.5493 | 오차자승합 = | 17467479.985 |  | 289713 | 61105.489 |  | 11.931 | 오차자승합 = | 7105877.689 |  | 278235 | 13402.921 |  | 11.9177 | 오차자승합 = | 6668605.118 |  | 277802 | 16760.836 |  | 11.9043 | 오차자승합 = | 6200773.974 |  | 277346 | 20702.5 |  | 11.8907 | 오차자승합 = | 5698924.754 |  | 276868 | 25280.784 |  | 11.8768 | 오차자승합 = | 5160423.845 |  | 276364 | 30603.024 | 11.8629 | 오차자승합 = | 4583614.537 |  | 275834 | 36747.844 |  | 11.8487 | 오차자승합 = | 3971894.58 |  | 275277 | 43811.161 | 11.8343 | 오차자승합 = | 3342734.546 |  | 274694 | 51868.804 | 11.8196 | 오차자승합 = | 2760369.434 |  | 274093 | 60886.809 | 11.8048 | 오차자승합 = | 2479588.652 |  | 273500 | 70492.816 | 11.7898 | 오차자승합 = | 4115729.87 |  | 273042 | 78393.316 | 11.7745 | 오차자승합 = | #VALUE! |  | #VALUE! | #VALUE! | 11.759 | 오차자승합 = | #VALUE! |  | #VALUE! | #VALUE!
1998 | 291607 | 12.5307 | 13 | 2.5649 | 오차자승합 (최근10년간) |  | 8448420.414 | 297876 | 2.1498 | 39300.361 | 12.5832 |  |  |  | 298401 | 46158.436 |  | 11.9929 |  |  |  | 289538 | 4280.761 |  | 11.9805 |  |  |  | 289265 | 5484.964 |  | 11.9679 |  |  |  | 288990 | 6848.689 |  | 11.9551 |  |  |  | 288716 | 8357.881 |  | 11.9422 |  |  |  | 288447 | 9985.6 | 11.929 |  |  |  | 288192 | 11662.225 |  | 11.9158 |  |  |  | 287966 | 13256.881 | 11.9023 |  |  |  | 287796 | 14523.721 | 11.8887 |  |  |  | 287741 | 14945.956 | 11.8748 |  |  |  | 287950 | 13373.649 | 11.8608 |  |  |  | 289009 | 6749.604 | 11.8466 |  |  |  | #VALUE! | #VALUE! | 11.8322 |  |  |  | #VALUE! | #VALUE!
1999 | 307751 | 12.5874 | 14 | 2.6391 | 절대평균오차율 (전구간) |  | 9.4532 | 306262 | 0.48383 | 2217.121 | 12.637 |  |  |  | 306676 | 1155.625 |  | 12.0881 |  |  |  | 300770 | 48734.361 |  | 12.0768 |  |  |  | 300681 | 49984.9 |  | 12.0654 |  |  |  | 300613 | 50951.044 |  | 12.0538 |  |  |  | 300573 | 51523.684 |  | 12.0421 |  |  |  | 300574 | 51509.329 | 12.0302 |  |  |  | 300635 | 50637.456 |  | 12.0182 |  |  |  | 300789 | 48469.444 | 12.0061 |  |  |  | 301095 | 44302.336 | 11.9938 |  |  |  | 301670 | 36978.561 | 11.9814 |  |  |  | 302808 | 24433.249 | 11.9688 |  |  |  | 305633 | 4485.924 | 11.956 |  |  |  | #VALUE! | #VALUE! | 11.9431 |  |  |  | #VALUE! | #VALUE!
2000 | 328807 | 12.6569 | 15 | 2.7081 | 절대평균오차율(최근10년간) |  | 6.6706 | 314293 | 4.4141 | 210656.196 | 12.7032 |  |  |  | 314586 | 202236.841 |  | 12.2001 |  |  |  | 311936 | 284630.641 |  | 12.19 |  |  |  | 312053 | 280696.516 |  | 12.1798 |  |  |  | 312215 | 275294.464 |  | 12.1694 |  |  |  | 312437 | 267976.9 |  | 12.159 |  |  |  | 312740 | 258148.489 | 12.1485 |  |  |  | 313156 | 244953.801 |  | 12.1378 |  |  |  | 313738 | 227074.761 | 12.1271 |  |  |  | 314580 | 202407.529 | 12.1162 |  |  |  | 315866 | 167469.481 | 12.1052 |  |  |  | 318054 | 115627.009 | 12.0941 |  |  |  | 322892 | 34987.225 | 12.0828 |  |  |  | #VALUE! | #VALUE! | 12.0714 |  |  |  | #VALUE! | #VALUE!
2001 | 345763 | 12.7095 | 16 | 2.7726 |  |  |  | 322005 | 6.8712 | 564442.564 | 12.7535 |  |  |  | 322170 | 556629.649 |  | 12.2819 |  |  |  | 323041 | 516289.284 |  | 12.2726 |  |  |  | 323383 | 500864.4 |  | 12.2632 |  |  |  | 323799 | 482417.296 |  | 12.2537 |  |  |  | 324309 | 460274.116 |  | 12.2442 |  |  |  | 324944 | 433430.761 | 12.2345 |  |  |  | 325751 | 400480.144 |  | 12.2247 |  |  |  | 326805 | 359405.764 | 12.2148 |  |  |  | 328239 | 307090.576 | 12.2049 |  |  |  | 330315 | 238640.704 | 12.1948 |  |  |  | 333673 | 146168.1 | 12.1847 |  |  |  | 340766 | 24970.009 | 12.1744 |  |  |  | #VALUE! | #VALUE! | 12.164 |  |  |  | #VALUE! | #VALUE!
2002 | 362529 | 12.7589 | 17 | 2.8332 |  |  |  | 329431 | 9.1298 | 1095477.604 | 12.8009 |  |  |  | 329461 | 1093492.624 |  | 12.3568 |  |  |  | 334089 | 808833.6 |  | 12.3481 |  |  |  | 334675 | 775845.316 |  | 12.3394 |  |  |  | 335365 | 737882.896 |  | 12.3306 |  |  |  | 336187 | 693900.964 |  | 12.3218 |  |  |  | 337182 | 642470.409 | 12.3128 |  |  |  | 338415 | 581484.996 |  | 12.3038 |  |  |  | 339984 | 508277.025 | 12.2947 |  |  |  | 342066 | 418734.369 | 12.2855 |  |  |  | 345005 | 307090.576 | 12.2762 |  |  |  | 349649 | 165894.4 | 12.2668 |  |  |  | 359235 | 10850.436 | 12.2574 |  |  |  | #VALUE! | #VALUE! | 12.2478 |  |  |  | #VALUE! | #VALUE!
2003 | 368887 | 12.777 | 18 | 2.8904 |  |  |  | 336596 | 8.7536 | 1042708.681 | 12.8182 |  |  |  | 336486 | 1049824.801 |  | 12.3837 |  |  |  | 345084 | 566582.809 |  | 12.3753 |  |  |  | 345931 | 526977.936 |  | 12.3669 |  |  |  | 346914 | 482812.729 |  | 12.3583 |  |  |  | 348071 | 433305.856 |  | 12.3497 |  |  |  | 349455 | 377602.624 | 12.341 |  |  |  | 351145 | 314778.564 |  | 12.3322 |  |  |  | 353269 | 243921.924 | 12.3234 |  |  |  | 356050 | 164788.569 | 12.3144 |  |  |  | 359926 | 80299.521 | 12.3054 |  |  |  | 365968 | 8520.561 | 12.2963 |  |  |  | 378283 | 88284.816 | 12.2871 |  |  |  | #VALUE! | #VALUE! | 12.2779 |  |  |  | #VALUE! | #VALUE!
2004 | 380521 | 12.8094 | 19 | 2.9444 |  |  |  | 343524 | 9.7227 | 1368778.009 | 12.8493 |  |  |  | 343269 | 1387711.504 |  | 12.4313 |  |  |  | 356029 | 599858.064 |  | 12.4233 |  |  |  | 357153 | 546063.424 |  | 12.4152 |  |  |  | 358448 | 487217.329 |  | 12.4071 |  |  |  | 359961 | 422713.6 |  | 12.3988 |  |  |  | 361758 | 352050.169 | 12.3906 |  |  |  | 363937 | 275029.056 |  | 12.3822 |  |  |  | 366655 | 192265.956 | 12.3738 |  |  |  | 370186 | 106812.225 | 12.3653 |  |  |  | 375069 | 29724.304 | 12.3567 |  |  |  | 382619 | 4401.604 | 12.3481 |  |  |  | 397894 | 301821.129 | 12.3394 |  |  |  | #VALUE! | #VALUE! | 12.3306 |  |  |  | #VALUE! | #VALUE!
2005 | 397145 | 12.8538 | 20 | 2.9957 |  |  |  | 350235 | 11.8118 | 2200548.1 | 12.8921 |  |  |  | 349830 | 2238709.225 |  | 12.4955 |  |  |  | 366927 | 913127.524 |  | 12.488 |  |  |  | 368343 | 829555.204 |  | 12.4805 |  |  |  | 369967 | 738643.684 |  | 12.4728 |  |  |  | 371857 | 639482.944 |  | 12.4651 |  |  |  | 374091 | 531486.916 | 12.4574 |  |  |  | 376788 | 414407.449 |  | 12.4496 |  |  |  | 380138 | 289238.049 | 12.4417 |  |  |  | 384467 | 160731.684 | 12.4338 |  |  |  | 390424 | 45171.841 | 12.4258 |  |  |  | 399590 | 5978.025 | 12.4177 |  |  |  | 418054 | 437186.281 | 12.4096 |  |  |  | #VALUE! | #VALUE! | 12.4014 |  |  |  | #VALUE! | #VALUE!
2006 | 400018 | 12.8613 | 21 | 3.0445 |  |  |  | 356745 | 10.8178 | 1872552.529 | 12.8993 |  |  |  | 356187 | 1921156.561 |  | 12.5062 |  |  |  | 377781 | 494484.169 |  | 12.4988 |  |  |  | 379502 | 420906.256 |  | 12.4913 |  |  |  | 381473 | 343917.025 |  | 12.4838 |  |  |  | 383759 | 264355.081 |  | 12.4762 |  |  |  | 386453 | 184009.225 | 12.4685 |  |  |  | 389697 | 106523.041 |  | 12.4608 |  |  |  | 393712 | 39765.636 | 12.453 |  |  |  | 398887 | 1279.161 | 12.4452 |  |  |  | 405984 | 35593.156 | 12.4373 |  |  |  | 416870 | 283989.904 | 12.4293 |  |  |  | 438749 | 1500090.361 | 12.4213 |  |  |  | #VALUE! | #VALUE! | 12.4132 |  |  |  | #VALUE! | #VALUE!
2007 | 363070 |  | 22 |  |  |  |  | 363070
2008 | 369223 |  | 23 |  | Y0 | R2 | 오차자승합 | 369223
2009 | 375216 |  | 24 |  | 0 | 0.89731 | 17467479.985 | 375216 |  |  | 최소자료값 = | 151519 | [5 empty] | 최소자료값 = | 151519 | [5 empty] | 최소자료값 = | 151519 | [5 empty] | 최소자료값 = | 151519 | [5 empty] | 최소자료값 = | 151519 | [5 empty] | 최소자료값 = | 151519 |  |  |  |  | 최소자료값 = | 151519 | [5 empty] | 최소자료값 = | 151519 |  |  |  |  | 최소자료값 = | 151519 |  |  |  |  | 최소자료값 = | 151519 |  |  |  |  | 최소자료값 = | 151519 |  |  |  |  | 최소자료값 = | 151519 |  |  |  |  | 최소자료값 = | 151519 |  |  |  |  | 최소자료값 = | 151519
2010 | 381059 |  | 25 |  | 129999.8945 | 0.97414 | 7105877.689 | 381059 |  |  | 유효자리= | 5.1139 | [5 empty] | 유효자리= | 5.1139 | [5 empty] | 유효자리= | 5.1139 | [5 empty] | 유효자리= | 5.1139 | [5 empty] | 유효자리= | 5.1139 | [5 empty] | 유효자리= | 5.1139 |  |  |  |  | 유효자리= | 5.1139 | [5 empty] | 유효자리= | 5.1139 |  |  |  |  | 유효자리= | 5.1139 |  |  |  |  | 유효자리= | 5.1139 |  |  |  |  | 유효자리= | 5.1139 |  |  |  |  | 유효자리= | 5.1139 |  |  |  |  | 유효자리= | 5.1139 |  |  |  |  | 유효자리= | 5.1139
2011 | 386763 |  | 26 |  | 131999.8945 | 0.97582 | 6668605.118 | 386763 |  |  | c 간격 = | 2000 | [5 empty] | c 간격 = | 2000 | [5 empty] | c 간격 = | 2000 | [5 empty] | c 간격 = | 2000 | [5 empty] | c 간격 = | 2000 | [5 empty] | c 간격 = | 2000 |  |  |  |  | c 간격 = | 2000 | [5 empty] | c 간격 = | 2000 |  |  |  |  | c 간격 = | 2000 |  |  |  |  | c 간격 = | 2000 |  |  |  |  | c 간격 = | 2000 |  |  |  |  | c 간격 = | 2000 |  |  |  |  | c 간격 = | 2000 |  |  |  |  | c 간격 = | 2000
2012 | 392335 |  | 27 |  | 133999.8945 | 0.97747 | 6200773.974 | 392335
2013 | 397783 |  | 28 |  | 135999.8945 | 0.97905 | 5698924.754 | 397783
2014 | 403115 |  | 29 |  | 137999.8945 | 0.98054 | 5160423.845 | 403115
2015 | 408336 |  | 30 |  | 139999.8945 | 0.98189 | 4583614.537 | 408336
2016 | 413454 |  | 31 |  | 141999.8945 | 0.98304 | 3971894.58 | 413454
2017 | 418472 |  | 32 |  | 143999.8945 | 0.98385 | 3342734.546 | 418472
2018 | 423395 |  | 33 |  | 145999.8945 | 0.98409 | 2760369.434 | 423395
2019 | 428230 |  | 34 |  | 147999.8945 | 0.98319 | 2479588.652 | 428230
2020 | 432979 |  | 35 |  | 149999.8945 | 0.97892 | 4115729.87 | 432979
2021 | 437646 |  | 36 |  | 151999.8945 | #VALUE! | #VALUE! | 437646
2022 | 442235 |  | 37 |  | 153999.8945 | #VALUE! | #VALUE! | 442235
2023 | 446750 |  | 38 |  |  |  |  | 446750
2024 | 451194 |  | 39 |  |  |  |  | 451194
2025 | 455569 |  | 40 |  |  |  |  | 455569
2026 | 459878 |  | 41 |  |  |  |  | 459878
2027 | 464124 |  | 42 |  |  |  |  | 464124
2028 | 468309 |  | 43 |  |  |  |  | 468309
2029 | 472435 |  | 44 |  |  |  |  | 472435
2030 | 476505 |  | 45 |  |  |  |  | 476505
5. 로지스틱
연도 | 원단위(y) | LN(k/y-1) | 경과년수(x) |  |  |  | R2= | 0.98459 | 절대오차율 | 오차자승 | LN(k/y-1) |  | R2= | 0.85943 | 오차자승 |  | LN(k/y-1) |  | R2= | 0.97865 | 오차자승 |  | LN(k/y-1) |  | R2= | 0.98254 | 오차자승 |  | LN(k/y-1) |  | R2= | 0.98403 | 오차자승 |  | LN(k/y-1) |  | R2= | 0.98453 | 오차자승 |  | LN(k/y-1) |  | R2= | 0.98457 | 오차자승 |  | LN(k/y-1) |  | R2= | 0.9844 | 오차자승 | LN(k/y-1) |  | R2= | 0.98413 | 오차자승 |  | LN(k/y-1) |  | R2= | 0.98381 | 오차자승
1986 | 151519 | 1.268 | 1 | Y=k/(1+e^(a-bx)) |  |  |  | 145243 | 4.1421 | 39388.176 | 0.49473 | Y=k/(1+e^(a-bx)) |  | 53226 | 9661513.849 |  | 0.83287 | Y=k/(1+e^(a-bx)) |  | 136148 | 236267.641 |  | 0.96695 | Y=k/(1+e^(a-bx)) |  | 140174 | 128709.025 |  | 1.0852 | Y=k/(1+e^(a-bx)) |  | 142616 | 79263.409 |  | 1.1909 | Y=k/(1+e^(a-bx)) |  | 144264 | 52635.025 |  | 1.2864 | Y=k/(1+e^(a-bx)) |  | 145454 | 36784.225 |  | 1.3737 | Y=k/(1+e^(a-bx)) |  | 146354 | 26677.225 | 1.4539 | Y=k/(1+e^(a-bx)) |  | 147060 | 19882.681 |  | 1.5282 | Y=k/(1+e^(a-bx)) |  | 147629 | 15132.1
1987 | 162701 | 1.1759 | 2 | LN(k/Y-1)=a-bx |  |  |  | 155248 | 4.5808 | 55547.209 | 0.37749 | LN(k/Y-1)=a-bx |  | 70969 | 8414759.824 |  | 0.72906 | LN(k/Y-1)=a-bx |  | 148043 | 214856.964 |  | 0.86728 | LN(k/Y-1)=a-bx |  | 151267 | 130736.356 |  | 0.9887 | LN(k/Y-1)=a-bx |  | 153196 | 90345.025 |  | 1.097 | LN(k/Y-1)=a-bx |  | 154487 | 67469.796 |  | 1.1946 | LN(k/Y-1)=a-bx |  | 155412 | 53129.521 |  | 1.2836 | LN(k/Y-1)=a-bx |  | 156108 | 43467.649 | 1.3653 | LN(k/Y-1)=a-bx |  | 156652 | 36590.401 |  | 1.4409 | LN(k/Y-1)=a-bx |  | 157088 | 31505.769
1988 | 171259 | 1.1082 | 3 |  |  |  |  | 165733 | 3.2267 | 30536.676 | 0.2895 |  |  | 93039 | 6118368.4 |  | 0.65209 |  |  | 160518 | 115369.081 |  | 0.79368 |  |  | 162889 | 70056.9 |  | 0.91768 |  |  | 164280 | 48706.441 |  | 1.028 |  |  | 165197 | 36747.844 |  | 1.1273 |  |  | 165848 | 29278.921 |  | 1.2177 |  |  | 166333 | 24265.476 | 1.3005 |  |  | 166709 | 20702.5 |  | 1.3771 |  |  | 167010 | 18054.001
1989 | 181335 | 1.0314 | 4 | k= | 690000 |  |  | 176692 | 2.5605 | 21557.449 | 0.18728 | k= | 400019 | 119481 | 3825917.316 |  | 0.56379 | k= | 500000 | 173526 | 60980.481 |  | 0.70954 | k= | 550000 | 175012 | 39980.329 |  | 0.83672 | k= | 600000 | 175850 | 30085.225 |  | 0.94954 | k= | 650000 | 176386 | 24492.601 |  | 1.0509 | k= | 700000 | 176757 | 20958.084 |  | 1.1429 | k= | 750000 | 177028 | 18550.249 | 1.2272 | k= | 800000 | 177235 | 16810 |  | 1.3049 | k= | 850000 | 177397 | 15507.844
1990 | 200144 | 0.89507 | 5 | max(y) = | 400018 |  |  | 188116 | 6.0097 | 144672.784 | -0.0013449 | max(y) = | 400018 | 149771 | 2537439.129 |  | 0.40427 | max(y) = | 400018 | 187007 | 172580.769 |  | 0.55848 | max(y) = | 400018 | 187600 | 157351.936 |  | 0.69207 | max(y) = | 400018 | 187883 | 150332.121 |  | 0.80989 | max(y) = | 400018 | 188039 | 146531.025 |  | 0.91528 | max(y) = | 400018 | 188131 | 144312.169 |  | 1.0106 | max(y) = | 400018 | 188189 | 142922.025 | 1.0977 | max(y) = | 400018 | 188227 | 142014.889 |  | 1.1777 | max(y) = | 400018 | 188253 | 141395.881
1991 | 168200 | 1.1321 | 6 | avg(5) = | 381820 |  |  | 199990 | 18.9001 | 1010604.1 | 0.3208 | avg(5) = | 381820 | 182738 | 211353.444 |  | 0.67938 | avg(5) = | 381820 | 200892 | 1068766.864 |  | 0.81974 | avg(5) = | 381820 | 200608 | 1050278.464 |  | 0.94281 | avg(5) = | 381820 | 200351 | 1033686.801 |  | 1.0524 | avg(5) = | 381820 | 200136 | 1019908.096 |  | 1.1511 | avg(5) = | 381820 | 199957 | 1008507.049 |  | 1.241 | avg(5) = | 381820 | 199808 | 999065.664 | 1.3234 | avg(5) = | 381820 | 199683 | 991179.289 |  | 1.3996 | avg(5) = | 381820 | 199575 | 984390.625
1992 | 190000 | 0.96758 | 7 |  |  |  |  | 212298 | 11.7358 | 497200.804 | 0.10017 |  |  | 216679 | 711769.041 |  | 0.48955 |  |  | 215099 | 629959.801 |  | 0.63908 |  |  | 213987 | 575376.169 |  | 0.76913 |  |  | 213218 | 539075.524 |  | 0.8842 |  |  | 212653 | 513158.409 |  | 0.98739 |  |  | 212219 | 493683.961 |  | 1.0809 |  |  | 211874 | 478471.876 | 1.1664 |  |  | 211594 | 466300.836 |  | 1.2452 |  |  | 211362 | 456335.044
1993 | 218374 | 0.76998 | 8 | -b = | -0.085156 |  |  | 225014 | 3.0407 | 44089.6 | -0.18415 | -b = | -0.34021 | 249680 | 980065.636 |  | 0.25437 | -b = | -0.11699 | 229539 | 124657.225 |  | 0.4178 | -b = | -0.1036 | 227676 | 86527.204 |  | 0.55823 | -b = | -0.094971 | 226444 | 65124.9 |  | 0.68135 | -b = | -0.088885 | 225561 | 51652.969 |  | 0.79096 | -b = | -0.084341 | 224894 | 42510.4 |  | 0.88973 | -b = | -0.08081 | 224372 | 35976.004 | 0.97962 | -b = | -0.077983 | 223951 | 31102.929 |  | 1.0621 | -b = | -0.075666 | 223605 | 27363.361
1994 | 238319 | 0.63937 | 9 | a = | 1.4071 |  |  | 238113 | 0.086439 | 42.436 | -0.38787 | a = | 2.2144 | 280030 | 1739807.521 |  | 0.093516 | a = | 1.1 | 244118 | 33628.401 |  | 0.26837 | a = | 1.1764 | 241611 | 10837.264 |  | 0.41715 | a = | 1.2603 | 239980 | 2758.921 |  | 0.54664 | a = | 1.3433 | 238824 | 255.025 |  | 0.66126 | a = | 1.4226 | 237957 | 131.044 |  | 0.76409 | a = | 1.4978 | 237282 | 1075.369 | 0.85732 | a = | 1.5686 | 236740 | 2493.241 |  | 0.9426 | a = | 1.6354 | 236295 | 4096.576
1995 | 254709 | 0.53589 | 10 | b = | 0.085156 |  |  | 251561 | 1.2359 | 9909.904 | -0.56125 | b = | 0.34021 | 306546 | 2687074.569 |  | -0.037676 | b = | 0.11699 | 258738 | 16232.841 |  | 0.14784 | b = | 0.1036 | 255722 | 1026.169 |  | 0.30427 | b = | 0.094971 | 253776 | 870.489 |  | 0.4395 | b = | 0.088885 | 252403 | 5317.636 |  | 0.55861 | b = | 0.084341 | 251377 | 11102.224 |  | 0.66502 | b = | 0.08081 | 250580 | 17048.641 | 0.7612 | b = | 0.077983 | 249941 | 22733.824 |  | 0.84893 | b = | 0.075666 | 249418 | 27994.681
1996 | 270403 | 0.43938 | 11 |  |  |  |  | 265324 | 1.8783 | 25796.241 | -0.73534 |  |  | 328696 | 3398073.849 |  | -0.16359 |  |  | 273298 | 8381.025 |  | 0.033436 |  |  | 269937 | 217.156 |  | 0.19796 |  |  | 267776 | 6901.129 |  | 0.3392 |  |  | 266255 | 17205.904 |  | 0.46293 |  |  | 265120 | 27910.089 |  | 0.57303 |  |  | 264240 | 37982.569 | 0.6722 |  |  | 263535 | 47169.424 |  | 0.76242 |  |  | 262958 | 55428.025
1997 | 281896 | 0.36998 | 12 | 상관계수 (R²) |  | 0.98459 |  | 279359 | 0.89998 | 6436.369 | -0.86981 | R2 = | 0.85943 | 346513 | 4175356.689 |  | -0.25657 | R2 = | 0.97865 | 287700 | 33686.416 |  | -0.050163 | R2 = | 0.98254 | 284178 | 5207.524 |  | 0.12084 | R2 = | 0.98403 | 281919 | 0.529 |  | 0.26683 | R2 = | 0.98453 | 280330 | 2452.356 |  | 0.39419 | R2 = | 0.98457 | 279147 | 7557.001 |  | 0.50715 | R2 = | 0.9844 | 278229 | 13446.889 | 0.60864 | R2 = | 0.98413 | 277495 | 19368.801 |  | 0.70077 | R2 = | 0.98381 | 276894 | 25020.004
1998 | 291607 | 0.31203 | 13 | 오차자승합 (전구간) |  | 2216942.606 |  | 293624 | 0.69168 | 4068.289 | -0.98947 | 오차자승합 = | 58679591.64 | 360415 | 4734540.864 |  | -0.33598 | 오차자승합 = | 3076618.364 | 301850 | 104919.049 |  | -0.12093 | 오차자승합 = | 2511161.974 | 298370 | 45738.169 |  | 0.055968 | 오차자승합 = | 2298287.848 | 296143 | 20575.296 |  | 0.20622 | 오차자승합 = | 2226331.667 | 294579 | 8832.784 |  | 0.33682 | 오차자승합 = | 2218567.752 | 293415 | 3268.864 |  | 0.45232 | 오차자승합 = | 2241891.166 | 292513 | 820.836 | 0.55585 | 오차자승합 = | 2280355.315 | 291792 | 34.225 |  | 0.64966 | 오차자승합 = | 2325649.413 | 291202 | 164.025
1999 | 307751 | 0.21678 | 14 | 오차자승합 (최근10년간) |  | 337597.227 |  | 308070 | 0.10366 | 101.761 | -1.2046 |  |  | 371008 | 4001448.049 |  | -0.4705 |  |  | 315662 | 62583.921 |  | -0.23932 |  |  | 312438 | 21967.969 |  | -0.051685 |  |  | 310384 | 6932.689 |  | 0.10625 |  |  | 308946 | 1428.025 |  | 0.24261 |  |  | 307879 | 16.384 |  | 0.36258 |  |  | 307053 | 487.204 | 0.46969 |  |  | 306393 | 1844.164 |  | 0.56643 |  |  | 305855 | 3594.816
2000 | 328807 | 0.093941 | 15 | 절대평균오차율 (전구간) |  | 3.3315 |  | 322649 | 1.8728 | 37920.964 | -1.5298 |  |  | 378933 | 2512615.876 |  | -0.65268 |  |  | 329056 | 62.001 |  | -0.39644 |  |  | 326309 | 6240.004 |  | -0.19264 |  |  | 324578 | 17884.441 |  | -0.023429 |  |  | 323377 | 29484.9 |  | 0.12125 |  |  | 322490 | 39904.489 |  | 0.24762 |  |  | 321807 | 49000 | 0.3598 |  |  | 321264 | 56896.849 |  | 0.46065 |  |  | 320821 | 63776.196
2001 | 345763 | -0.0044232 | 16 | 절대평균오차율(최근10년간) |  | 1.2566 |  | 337308 | 2.4453 | 71487.025 | -1.852 |  |  | 384782 | 1522482.361 |  | -0.80726 |  |  | 341964 | 14432.401 |  | -0.52647 |  |  | 339915 | 34199.104 |  | -0.30749 |  |  | 338663 | 50410 |  | -0.12795 |  |  | 337814 | 63186.601 |  | 0.024213 |  |  | 337199 | 73342.096 |  | 0.15625 |  |  | 336732 | 81558.961 | 0.27287 |  |  | 336364 | 88341.201 |  | 0.37729 |  |  | 336068 | 93993.025
2002 | 362529 | -0.1017 | 17 |  |  |  |  | 351995 | 2.9057 | 110965.156 | -2.269 |  |  | 389056 | 703681.729 |  | -0.96969 |  |  | 354329 | 67240 |  | -0.65948 |  |  | 353192 | 87179.569 |  | -0.42306 |  |  | 352577 | 99042.304 |  | -0.23198 |  |  | 352201 | 106667.584 |  | -0.071625 |  |  | 351953 | 111851.776 |  | 0.066537 |  |  | 351779 | 115562.5 | 0.18791 |  |  | 351653 | 118287.376 |  | 0.29613 |  |  | 351559 | 120340.9
2003 | 368887 | -0.1387 | 18 |  |  |  |  | 366657 | 0.60452 | 4972.9 | -2.4723 |  |  | 392155 | 541399.824 |  | -1.0344 |  |  | 366106 | 7733.961 |  | -0.71137 |  |  | 366084 | 7856.809 |  | -0.46758 |  |  | 366261 | 6895.876 |  | -0.27173 |  |  | 366481 | 5788.836 |  | -0.10803 |  |  | 366700 | 4782.969 |  | 0.032606 |  |  | 366903 | 3936.256 | 0.15588 |  |  | 367087 | 3240 |  | 0.26561 |  |  | 367253 | 2669.956
2004 | 380521 | -0.20665 | 19 |  |  |  |  | 381240 | 0.18895 | 516.961 | -2.9712 |  |  | 394391 | 192376.9 |  | -1.1584 |  |  | 377260 | 10634.121 |  | -0.80881 |  |  | 378542 | 3916.441 |  | -0.55028 |  |  | 379661 | 739.6 |  | -0.34505 |  |  | 380600 | 6.241 |  | -0.17485 |  |  | 381387 | 749.956 |  | -0.029447 |  |  | 382052 | 2343.961 | 0.097472 |  |  | 382620 | 4405.801 |  | 0.21008 |  |  | 383109 | 6697.744
2005 | 397145 | -0.30462 | 20 |  |  |  |  | 395694 | 0.36536 | 2105.401 | -4.9286 |  |  | 395998 | 1315.609 |  | -1.351 |  |  | 387769 | 87909.376 |  | -0.95481 |  |  | 390523 | 43850.884 |  | -0.67181 |  |  | 392727 | 19518.724 |  | -0.45149 |  |  | 394506 | 6964.321 |  | -0.27105 |  |  | 395964 | 1394.761 |  | -0.11824 |  |  | 397179 | 1.156 | 0.014275 |  |  | 398205 | 1123.6 |  | 0.13127 |  |  | 399083 | 3755.844
2006 | 400018 | -0.32169 | 21 |  |  |  |  | 409969 | 2.4876 | 99022.401 | -12.8993 |  |  | 397149 | 8231.161 |  | -1.3865 |  |  | 397623 | 5736.025 |  | -0.98099 |  |  | 401995 | 3908.529 |  | -0.69328 |  |  | 405416 | 29138.404 |  | -0.47012 |  |  | 408151 | 66145.689 |  | -0.28779 |  |  | 410381 | 107391.769 |  | -0.13363 |  |  | 412234 | 149230.656 | -9e-05 |  |  | 413796 | 189833.284 |  | 0.1177 |  |  | 415132 | 228432.996
2007 | 424016 |  | 22 |  |  |  |  | 424016
2008 | 437792 |  | 23 | k | R2 | 오차자승합 |  | 437792 |  |  | max(y) = | 400018 |  |  |  |  | max(y) = | 400018 |  |  |  |  | max(y) = | 400018 |  |  |  |  | max(y) = | 400018 |  |  |  |  | max(y) = | 400018 |  |  |  |  | max(y) = | 400018 |  |  |  |  | max(y) = | 400018 |  |  |  | max(y) = | 400018 |  |  |  |  | max(y) = | 400018
2009 | 451256 |  | 24 | 400019 | 0.85943 | 58679591.64 |  | 451256 |  |  | 유효자리= | 5 |  |  |  |  | 유효자리= | 5 |  |  |  |  | 유효자리= | 5 |  |  |  |  | 유효자리= | 5 |  |  |  |  | 유효자리= | 5 |  |  |  |  | 유효자리= | 5 |  |  |  |  | 유효자리= | 5 |  |  |  | 유효자리= | 5 |  |  |  |  | 유효자리= | 5
2010 | 464372 |  | 25 | 500000 | 0.97865 | 3076618.364 |  | 464372 |  |  | k 간격 = | 50000 |  |  |  |  | k 간격 = | 50000 |  |  |  |  | k 간격 = | 50000 |  |  |  |  | k 간격 = | 50000 |  |  |  |  | k 간격 = | 50000 |  |  |  |  | k 간격 = | 50000 |  |  |  |  | k 간격 = | 50000 |  |  |  | k 간격 = | 50000 |  |  |  |  | k 간격 = | 50000
2011 | 477108 |  | 26 | 550000 | 0.98254 | 2511161.974 |  | 477108
2012 | 489435 |  | 27 | 600000 | 0.98403 | 2298287.848 |  | 489435
2013 | 501330 |  | 28 | 650000 | 0.98453 | 2226331.667 |  | 501330
2014 | 512776 |  | 29 | 700000 | 0.98457 | 2218567.752 |  | 512776
2015 | 523757 |  | 30 | 750000 | 0.9844 | 2241891.166 |  | 523757
2016 | 534265 |  | 31 | 800000 | 0.98413 | 2280355.315 |  | 534265
2017 | 544293 |  | 32 | 850000 | 0.98381 | 2325649.413 |  | 544293
2018 | 553840 |  | 33 |  |  |  |  | 553840
2019 | 562908 |  | 34 |  |  |  |  | 562908
2020 | 571501 |  | 35 |  |  |  |  | 571501
2021 | 579626 |  | 36 |  |  |  |  | 579626
2022 | 587295 |  | 37 |  |  |  |  | 587295
2023 | 594519 |  | 38 |  |  |  |  | 594519
2024 | 601311 |  | 39 |  |  |  |  | 601311
2025 | 607687 |  | 40 |  |  |  |  | 607687
2026 | 613663 |  | 41 |  |  |  |  | 613663
2027 | 619256 |  | 42 |  |  |  |  | 619256
2028 | 624482 |  | 43 |  |  |  |  | 624482
2029 | 629360 |  | 44 |  |  |  |  | 629360
2030 | 633908 |  | 45 |  |  |  |  | 633908
6. 수정지수
연도 | 원단위(y) | LN(k-y) | 경과년수(x) |  |  |  | R2= | 0.96458 | 절대오차율 | 오차자승 | LN(k-y) |  | R2= | 0.579 | 오차자승 |  | LN(k-y) |  | R2= | 0.92574 | 오차자승 |  | LN(k-y) |  | R2= | 0.94122 | 오차자승 |  | LN(k-y) |  | R2= | 0.95007 | 오차자승 |  | LN(k-y) |  | R2= | 0.95572 | 오차자승 |  | LN(k-y) |  | R2= | 0.95962 | 오차자승 |  | LN(k-y) |  | R2= | 0.96245 | 오차자승 | LN(k-y) |  | R2= | 0.96458 | 오차자승 |  | LN(k-y) |  | R2= | 0.96625 | 오차자승
1986 | 151519 | 13.3824 | 1 | y = k - ab^x |  |  |  | 121035 | 20.1189 | 929274.256 | 12.4232 | y = k - ab^x |  | -596338 | 559290092.449 |  | 12.7613 | y = k - ab^x |  | 91321 | 3623799.204 |  | 12.8954 | y = k - ab^x |  | 102903 | 2363515.456 |  | 13.0136 | y = k - ab^x |  | 109562 | 1760389.849 |  | 13.1193 | y = k - ab^x |  | 113911 | 1414361.664 |  | 13.2149 | y = k - ab^x |  | 116981 | 1192873.444 |  | 13.3022 | y = k - ab^x |  | 119266 | 1040256.009 | 13.3824 | y = k - ab^x |  | 121035 | 929274.256 |  | 13.4567 | y = k - ab^x |  | 122445 | 845297.476
1987 | 162701 | 13.365 | 2 | LN(k-y) = ln(a) + ln(b)x |  |  |  | 138489 | 14.8813 | 586220.944 | 12.3772 | LN(k-y) = ln(a) + ln(b)x |  | -346809 | 259600440.1 |  | 12.7287 | LN(k-y) = ln(a) + ln(b)x |  | 117061 | 2083009.6 |  | 12.867 | LN(k-y) = ln(a) + ln(b)x |  | 125415 | 1390245.796 |  | 12.9884 | LN(k-y) = ln(a) + ln(b)x |  | 130219 | 1055080.324 |  | 13.0966 | LN(k-y) = ln(a) + ln(b)x |  | 133356 | 861129.025 |  | 13.1943 | LN(k-y) = ln(a) + ln(b)x |  | 135569 | 736145.424 |  | 13.2833 | LN(k-y) = ln(a) + ln(b)x |  | 137215 | 649536.196 | 13.365 | LN(k-y) = ln(a) + ln(b)x |  | 138489 | 586220.944 |  | 13.4405 | LN(k-y) = ln(a) + ln(b)x |  | 139504 | 538100.809
1988 | 171259 | 13.3515 | 3 |  |  |  |  | 155495 | 9.2048 | 248503.696 | 12.3404 |  |  | -159773 | 109582185.024 |  | 12.703 |  |  | 141180 | 904746.241 |  | 12.8446 |  |  | 146793 | 598585.156 |  | 12.9686 |  |  | 150006 | 451690.009 |  | 13.0789 |  |  | 152095 | 367258.896 |  | 13.1783 |  |  | 153564 | 313113.025 |  | 13.2686 |  |  | 154654 | 275726.025 | 13.3515 |  |  | 155495 | 248503.696 |  | 13.428 |  |  | 156164 | 227859.025
1989 | 181335 | 13.3353 | 4 | k = | 800000 |  |  | 172064 | 5.1126 | 85951.441 | 12.2954 | k = | 400019 | -19578 | 40366033.569 |  | 12.6719 | k = | 500000 | 163779 | 308213.136 |  | 12.8176 | k = | 550000 | 167095 | 202777.6 |  | 12.9448 | k = | 600000 | 168960 | 153140.625 |  | 13.0576 | k = | 650000 | 170155 | 124992.4 |  | 13.159 | k = | 700000 | 170986 | 107101.801 |  | 13.251 | k = | 750000 | 171597 | 94828.644 | 13.3353 | k = | 800000 | 172064 | 85951.441 |  | 13.413 | k = | 850000 | 172433 | 79245.604
1990 | 200144 | 13.3044 | 5 |  |  |  |  | 188207 | 5.9642 | 142491.969 | 12.2054 |  |  | 85506 | 13141871.044 |  | 12.6111 |  |  | 184955 | 230705.721 |  | 12.7653 |  |  | 186375 | 189585.361 |  | 12.8989 |  |  | 187115 | 169754.841 |  | 13.0167 |  |  | 187560 | 158357.056 |  | 13.1221 |  |  | 187852 | 151093.264 |  | 13.2174 |  |  | 188057 | 146095.569 | 13.3044 |  |  | 188207 | 142491.969 |  | 13.3845 |  |  | 188320 | 139806.976
1991 | 168200 | 13.3563 | 6 | ln(a) = | 13.4544 |  |  | 203934 | 21.2449 | 1276918.756 | 12.3537 | ln(a) = | 14.1001 | 164273 | 15421.329 |  | 12.7123 | ln(a) = | 12.9857 | 204798 | 1339413.604 |  | 12.8527 | ln(a) = | 13.0622 | 204684 | 1331082.256 |  | 12.9757 | ln(a) = | 13.1461 | 204506 | 1318125.636 |  | 13.0853 | ln(a) = | 13.229 | 204333 | 1305593.689 |  | 13.184 | ln(a) = | 13.3084 | 204181 | 1294632.361 |  | 13.2739 | ln(a) = | 13.3835 | 204049 | 1285150.801 | 13.3563 | ln(a) = | 13.4544 | 203934 | 1276918.756 |  | 13.4325 | ln(a) = | 13.5212 | 203835 | 1269853.225
1992 | 190000 | 13.3212 | 7 | ln(b) = | -0.026044 |  |  | 219258 | 15.3989 | 856030.564 | 12.255 | ln(b) = | -0.28827 | 223313 | 1109755.969 |  | 12.6443 | ln(b) = | -0.065054 | 223390 | 1114892.1 |  | 12.7939 | ln(b) = | -0.051663 | 222071 | 1028549.041 |  | 12.9239 | ln(b) = | -0.043032 | 221164 | 971194.896 |  | 13.039 | ln(b) = | -0.036946 | 220499 | 930189.001 |  | 13.1422 | ln(b) = | -0.032402 | 219989 | 899340.121 |  | 13.2357 | ln(b) = | -0.028871 | 219585 | 875272.225 | 13.3212 | ln(b) = | -0.026044 | 219258 | 856030.564 |  | 13.4 | ln(b) = | -0.023727 | 218986 | 840188.196
1993 | 218374 | 13.2736 | 8 |  |  |  |  | 234187 | 7.2412 | 250050.969 | 12.1098 |  |  | 267568 | 2420049.636 |  | 12.5483 |  |  | 240812 | 503463.844 |  | 12.7118 |  |  | 238583 | 408403.681 |  | 12.8522 |  |  | 237120 | 351412.516 |  | 12.9753 |  |  | 236077 | 313396.209 |  | 13.0849 |  |  | 235293 | 286252.561 |  | 13.1837 |  |  | 234680 | 265885.636 | 13.2736 |  |  | 234187 | 250050.969 |  | 13.3561 |  |  | 233782 | 237406.464
1994 | 238319 | 13.2387 | 9 | a = | 696880.3148 |  |  | 248733 | 4.3698 | 108451.396 | 11.9935 | a = | 1329256.5007 | 300739 | 3896256.4 |  | 12.4749 | a = | 436148.3388 | 257136 | 354079.489 |  | 12.6497 | a = | 470802.7295 | 254263 | 254211.136 |  | 12.7985 | a = | 512002.9793 | 252404 | 198387.225 |  | 12.928 | a = | 556265.846 | 251091 | 163123.984 |  | 13.0426 | a = | 602219.7309 | 250109 | 139004.1 |  | 13.1455 | a = | 649209.2802 | 249345 | 121572.676 | 13.2387 | a = | 696880.3148 | 248733 | 108451.396 |  | 13.324 | a = | 745024.1479 | 248231 | 98247.744
1995 | 254709 | 13.2091 | 10 | b = | 0.97429 |  |  | 262905 | 3.2178 | 67174.416 | 11.8866 | b = | 0.74956 | 325603 | 5025959.236 |  | 12.4102 | b = | 0.93702 | 272433 | 314140.176 |  | 12.5957 | b = | 0.94965 | 269154 | 208658.025 |  | 12.7521 | b = | 0.95788 | 267045 | 152176.896 |  | 12.8874 | b = | 0.96373 | 265560 | 117744.201 |  | 13.0065 | b = | 0.96812 | 264453 | 94945.536 |  | 13.1129 | b = | 0.97154 | 263593 | 78925.456 | 13.2091 | b = | 0.97429 | 262905 | 67174.416 |  | 13.2968 | b = | 0.97655 | 262341 | 58247.424
1996 | 270403 | 13.1799 | 11 |  |  |  |  | 276712 | 2.3332 | 39803.481 | 11.7723 |  |  | 344239 | 5451754.896 |  | 12.3441 |  |  | 286765 | 267715.044 |  | 12.5411 |  |  | 283295 | 166203.664 |  | 12.7056 |  |  | 281069 | 113763.556 |  | 12.8469 |  |  | 279504 | 82828.201 |  | 12.9706 |  |  | 278339 | 62980.096 |  | 13.0807 |  |  | 277435 | 49449.024 | 13.1799 |  |  | 276712 | 39803.481 |  | 13.2701 |  |  | 276120 | 32684.089
1997 | 281896 | 13.1579 | 12 | 상관계수 (R²) |  | 0.96458 |  | 290165 | 2.9334 | 68376.361 | 11.6795 | R2 = | 0.579 | 358209 | 5823673.969 |  | 12.2927 | R2 = | 0.92574 | 300196 | 334890 |  | 12.4991 | R2 = | 0.94122 | 296724 | 219869.584 |  | 12.6701 | R2 = | 0.95007 | 294502 | 158911.236 |  | 12.8161 | R2 = | 0.95572 | 292943 | 122036.209 |  | 12.9435 | R2 = | 0.95962 | 291783 | 97752.769 |  | 13.0564 | R2 = | 0.96245 | 290883 | 80766.169 | 13.1579 | R2 = | 0.96458 | 290165 | 68376.361 |  | 13.2501 | R2 = | 0.96625 | 289576 | 58982.4
1998 | 291607 | 13.139 | 13 | 오차자승합 (전구간) |  | 5180853.358 |  | 303271 | 3.9999 | 136048.896 | 11.5937 | 오차자승합 = | 1022482995.105 | 368680 | 5940247.329 |  | 12.2472 | 오차자승합 = | 12652495.399 | 312780 | 448295.929 |  | 12.4622 | 오차자승합 = | 9328480.378 | 309476 | 319301.161 |  | 12.6391 | 오차자승합 = | 7648619.074 | 307370 | 248472.169 |  | 12.7894 | 오차자승합 = | 6647047.969 | 305894 | 204118.369 |  | 12.92 | 오차자승합 = | 5987810.286 | 304798 | 174002.481 |  | 13.0355 | 오차자승합 = | 5523724.931 | 303949 | 152324.964 | 13.139 | 오차자승합 = | 5180853.358 | 303271 | 136048.896 |  | 13.2328 | 오차자승합 = | 4918126.439 | 302717 | 123432.1
1999 | 307751 | 13.1067 | 14 | 오차자승합 (최근10년간) |  | 589981.47 |  | 316041 | 2.6937 | 68724.1 | 11.4325 |  |  | 376528 | 4730275.729 |  | 12.1665 |  |  | 324571 | 282912.4 |  | 12.3977 |  |  | 321587 | 191434.896 |  | 12.5854 |  |  | 319695 | 142659.136 |  | 12.7433 |  |  | 318375 | 112869.376 |  | 12.8797 |  |  | 317398 | 93064.609 |  | 12.9996 |  |  | 316643 | 79067.664 | 13.1067 |  |  | 316041 | 68724.1 |  | 13.2035 |  |  | 315550 | 60824.401
2000 | 328807 | 13.063 | 15 | 절대평균오차율 (전구간) |  | 6.1658 |  | 328482 | 0.098842 | 105.625 | 11.1734 |  |  | 382411 | 2873388.816 |  | 12.0505 |  |  | 335620 | 46416.969 |  | 12.3068 |  |  | 333088 | 18326.961 |  | 12.5106 |  |  | 331501 | 7257.636 |  | 12.6798 |  |  | 330404 | 2550.409 |  | 12.8245 |  |  | 329596 | 622.521 |  | 12.9508 |  |  | 328975 | 28.224 | 13.063 |  |  | 328482 | 105.625 |  | 13.1639 |  |  | 328081 | 527.076
2001 | 345763 | 13.0264 | 16 | 절대평균오차율(최근10년간) |  | 2.0395 |  | 340604 | 1.4921 | 26615.281 | 10.9015 |  |  | 386821 | 1685759.364 |  | 11.9462 |  |  | 345974 | 44.521 |  | 12.227 |  |  | 344010 | 3073.009 |  | 12.446 |  |  | 342810 | 8720.209 |  | 12.6256 |  |  | 341996 | 14190.289 |  | 12.7777 |  |  | 341406 | 18983.449 |  | 12.9098 |  |  | 340957 | 23097.636 | 13.0264 |  |  | 340604 | 26615.281 |  | 13.1308 |  |  | 340319 | 29637.136
2002 | 362529 | 12.9888 | 17 |  |  |  |  | 352414 | 2.7901 | 102313.225 | 10.5318 |  |  | 390126 | 761594.409 |  | 11.8312 |  |  | 355675 | 46977.316 |  | 12.1414 |  |  | 354382 | 66373.609 |  | 12.3778 |  |  | 353643 | 78960.996 |  | 12.5689 |  |  | 353168 | 87628.321 |  | 12.7292 |  |  | 352838 | 93915.481 |  | 12.8674 |  |  | 352597 | 98644.624 | 12.9888 |  |  | 352414 | 102313.225 |  | 13.097 |  |  | 352270 | 105247.081
2003 | 368887 | 12.9741 | 18 |  |  |  |  | 363920 | 1.3465 | 24671.089 | 10.346 |  |  | 392604 | 562496.089 |  | 11.7838 |  |  | 364765 | 16990.884 |  | 12.1069 |  |  | 364231 | 21678.336 |  | 12.3507 |  |  | 364020 | 23687.689 |  | 12.5465 |  |  | 363935 | 24522.304 |  | 12.7102 |  |  | 363907 | 24800.4 |  | 12.8509 |  |  | 363907 | 24800.4 | 12.9741 |  |  | 363920 | 24671.089 |  | 13.0839 |  |  | 363941 | 24462.916
2004 | 380521 | 12.9468 | 19 |  |  |  |  | 375131 | 1.4165 | 29052.1 | 9.8781 |  |  | 394461 | 194323.6 |  | 11.6909 |  |  | 373282 | 52403.121 |  | 12.0405 |  |  | 373585 | 48108.096 |  | 12.299 |  |  | 373959 | 43059.844 |  | 12.5042 |  |  | 374311 | 38564.1 |  | 12.6744 |  |  | 374622 | 34798.201 |  | 12.8198 |  |  | 374894 | 31663.129 | 12.9468 |  |  | 375131 | 29052.1 |  | 13.0594 |  |  | 375338 | 26863.489
2005 | 397145 | 12.9063 | 20 |  |  |  |  | 386053 | 2.7929 | 123032.464 | 7.9635 |  |  | 395853 | 1669.264 |  | 11.5411 |  |  | 381263 | 252237.924 |  | 11.9372 |  |  | 382468 | 215414.329 |  | 12.2202 |  |  | 383480 | 186732.225 |  | 12.4406 |  |  | 384310 | 164737.225 |  | 12.621 |  |  | 384996 | 147598.201 |  | 12.7738 |  |  | 385569 | 134003.776 | 12.9063 |  |  | 386053 | 123032.464 |  | 13.0233 |  |  | 386467 | 114019.684
2006 | 400018 | 12.8992 | 21 |  |  |  |  | 396695 | 0.83071 | 11042.329 | 0 |  |  | 396896 | 9746.884 |  | 11.5127 |  |  | 388742 | 127148.176 |  | 11.9183 |  |  | 390903 | 83083.225 |  | 12.206 |  |  | 392599 | 55041.561 |  | 12.4291 |  |  | 393947 | 36857.041 |  | 12.6115 |  |  | 395039 | 24790.441 |  | 12.7656 |  |  | 395940 | 16630.084 | 12.8992 |  |  | 396695 | 11042.329 |  | 13.017 |  |  | 397336 | 7193.124
2007 | 407063 |  | 22 |  |  |  |  | 407063
2008 | 417164 |  | 23 | k | R2 | 오차자승합 |  | 417164 |  |  | 2max(y)= | 800036
2009 | 427006 |  | 24 | 400019 | 0.579 | 1022482995.105 |  | 427006 |  |  | max(y) = | 400018 |  |  |  |  | max(y) = | 400018 |  |  |  |  | max(y) = | 400018 |  |  |  |  | max(y) = | 400018 |  |  |  |  | max(y) = | 400018 |  |  |  |  | max(y) = | 400018 |  |  |  |  | max(y) = | 400018 |  |  |  | max(y) = | 400018 |  |  |  |  | max(y) = | 400018
2010 | 436595 |  | 25 | 500000 | 0.92574 | 12652495.399 |  | 436595 |  |  | 유효자리= | 5 |  |  |  |  | 유효자리= | 5 |  |  |  |  | 유효자리= | 5 |  |  |  |  | 유효자리= | 5 |  |  |  |  | 유효자리= | 5 |  |  |  |  | 유효자리= | 5 |  |  |  |  | 유효자리= | 5 |  |  |  | 유효자리= | 5 |  |  |  |  | 유효자리= | 5
2011 | 445937 |  | 26 | 550000 | 0.94122 | 9328480.378 |  | 445937 |  |  | k 간격 = | 50000 |  |  |  |  | k 간격 = | 50000 |  |  |  |  | k 간격 = | 50000 |  |  |  |  | k 간격 = | 50000 |  |  |  |  | k 간격 = | 50000 |  |  |  |  | k 간격 = | 50000 |  |  |  |  | k 간격 = | 50000 |  |  |  | k 간격 = | 50000 |  |  |  |  | k 간격 = | 50000
2012 | 455039 |  | 27 | 600000 | 0.95007 | 7648619.074 |  | 455039
2013 | 463907 |  | 28 | 650000 | 0.95572 | 6647047.969 |  | 463907
2014 | 472547 |  | 29 | 700000 | 0.95962 | 5987810.286 |  | 472547
2015 | 480965 |  | 30 | 750000 | 0.96245 | 5523724.931 |  | 480965
2016 | 489167 |  | 31 | 800000 | 0.96458 | 5180853.358 |  | 489167
2017 | 497158 |  | 32 | 850000 | 0.96625 | 4918126.439 |  | 497158
2018 | 504943 |  | 33 |  |  |  |  | 504943
2019 | 512528 |  | 34 |  |  |  |  | 512528
2020 | 519919 |  | 35 |  |  |  |  | 519919
2021 | 527119 |  | 36 |  |  |  |  | 527119
2022 | 534134 |  | 37 |  |  |  |  | 534134
2023 | 540969 |  | 38 |  |  |  |  | 540969
2024 | 547628 |  | 39 |  |  |  |  | 547628
2025 | 554116 |  | 40 |  |  |  |  | 554116
2026 | 560437 |  | 41 |  |  |  |  | 560437
2027 | 566595 |  | 42 |  |  |  |  | 566595
2028 | 572596 |  | 43 |  |  |  |  | 572596
2029 | 578442 |  | 44 |  |  |  |  | 578442
2030 | 584137 |  | 45 |  |  |  |  | 584137