## 기계사용료(11)
◈ 2013 건설 중기 사용료
분류 번호 | 구분 | 기 계 명 | 규 격 | 장 비 가 격 |  | 손 료 | 손 료 | 주연료 | 잡재료 | 조종원 | 운전사 | 운전사 | 건설기계 | 건설기계 | 시 간 당 사 용 료 | [5 empty] | 중기사용료 산정기준
|  |  |  | 미화($) | 한화(천) | 계 수 | 계 수 | (ℓ/hr) | (주연료 의 %) | (인/일) | 운반차 | 기 계 | 운전조수 | 조장 | 계 | 노무비 | 재료비 | 경 비
101 | 1 | 불도우저 | 7 ton |  | 55250 | 2148 | 1763 | 9 | 16% | 1 |  |  |  |  | 47724 | 22648 | 15336 | 9740 |  |  | 1.환 율 | 1 $ = | 1071.1 | 원 (2013년 01월 02일 외환고시 매매기준율 )
| 2 | (무한궤도) | 10 " | 107205 |  | 2148 | 1763 | 12.5 | 16% | 1 |  |  |  |  | 64192 | 22648 | 21300 | 20244
| 3 |  | 12 " | 126465 |  | 2148 | 1763 | 14.6 | 16% | 1 |  |  |  |  | 71406 | 22648 | 24878 | 23880 |  |  | 2.인건비
| 4 |  | 19 " |  | 142035 | 2148 | 1763 | 25 | 16% | 1 |  |  |  |  | 90289 | 22648 | 42601 | 25040 |  |  | 건설기계운전사: |  | 108713 | ×(1÷8)×(16÷12)×(25÷20) = |  |  | 22648 | 원/Hr
| 5 |  | 32 " |  | 188640 | 2148 | 1763 | 41.6 | 16% | 1 |  |  |  |  | 126793 | 22648 | 70888 | 33257 |  |  | 화물차운전사 : |  | 98507 | ×(1÷8)×(16÷12)×(25÷20) = |  |  | 20522 | 원/Hr
102 | 6 | 불도우저 | 15 ton | 107138 |  | 1898 | 1680 | 19.2 | 50% | 1 |  |  |  |  | 84232 | 22648 | 42306 | 19278 |  |  | 일반기계운전사: |  | 82849 | ×(1÷8)×(16÷12)×(25÷20) = |  |  | 17260 | 원/Hr
| 7 | (타이어) | 28 " | 197969 |  | 1898 | 1680 | 36 | 50% | 1 |  |  |  |  | 137597 | 22648 | 79326 | 35623 | [8 empty] | 0
| 8 |  | 33 " | 250957 |  | 1898 | 1680 | 42.4 | 50% | 1 |  |  |  |  | 161234 | 22648 | 93428 | 45158 | [8 empty] | 0
103 | 9 | 유압식리퍼 | 16 ton | 9737 |  | 883 | 795 | 0 | [6 empty] | 829 |  | 0 | 829
| 10 |  | 19 " | 12305 |  | 883 | 795 | [7 empty] | 1047 |  | 0 | 1047 |  |  | 3.유류대
| 11 |  | 23 " | 13639 |  | 883 | 795 | 0 | [6 empty] | 1161 |  | 0 | 1161 |  |  | 휘발유(무연) : |  | 1668 | 원/ℓ | ※ 한국석유공사 발표 지역별주유소가격(부가세 별도)
| 12 |  | 27 " | 15884 |  | 883 | 795 | 0 | [6 empty] | 1352 |  | 0 | 1352 |  |  | 경유(저유황) : |  | 1469 | 원/ℓ
| 13 |  | 32 " | 19291 |  | 883 | 795 | 0 | [6 empty] | 1642 |  | 0 | 1642 |  |  | 중유( 1.0%) : |  | 922 | 원/ℓ
121 | 14 | 습지 불도우저 | 4 ton | 0 | 30130 | 2148 | 1763 | 5.4 | 23% | 1 |  |  |  |  | 37715 | 22648 | 9756 | 5311
| 15 |  | 13 " | 106110 |  | 2148 | 1763 | 14.6 | 23% | 1 |  |  |  |  | 69065 | 22648 | 26380 | 20037 |  |  | 4.기계손료의 보정
201 | 16 | 굴삭기 | 0.12 ㎥ | 0 | 35040 | 2148 | 2038 | 3.2 | 21% | 1 |  |  |  |  | 35476 | 22648 | 5687 | 7141 |  |  | -암석작업 (리핑암은 제외) |  |  |  | (％)
| 17 | (무한궤도) | 0.2 " | 0 | 52000 | 2148 | 2038 | 5 | 21% | 1 |  |  |  |  | 42132 | 22648 | 8887 | 10597 |  |  | 시간당손료계수중관리비를제외한계수 |  |  | 계수 | 가산비율 | ※ 참고사항
| 18 |  | 0.4 " | 0 | 61106 | 2148 | 2038 | 9.9 | 22% | 1 |  |  |  |  | 52843 | 22648 | 17742 | 12453 |  |  | 불도우저(무한궤도) 7Ton |  |  | 1763 | 25 | ·노무비 = 조종원+건설기계운전조수+건설기계조장
| 19 |  | 0.6 " |  | 89000 |  | 2038 | 10.2 | 22% | 1 |  |  |  |  | 59066 | 22648 | 18280 | 18138 |  |  | (19Ton이상제외) 10Ton |  |  | 1763 | 25 | ·재료비 = 주연료비+잡품비(주연료에대한비율)
| 20 |  | 0.7 " | 0 | 93042 | 2148 | 2038 | 11.6 | 22% | 1 |  |  |  |  | 62398 | 22648 | 20789 | 18961 |  |  | 12Ton |  |  | 1763 | 25 | ·경 비 = 장비가격*시간당손료계수*0.0000001
| 21 | 굴삭기 | 0.8 ㎥ |  | 97000 |  | 2038 | 15.3 | 22% | 1 |  |  |  |  | 69836 | 22648 | 27420 | 19768 |  |  | 불도우저(타이어) 15Ton |  |  | 1680 | 25 | ※ 삽날,귀삽날,타이어,티스의 소모율은
| 22 | (무한궤도) | 1.0 " | 0 | 114000 | 2148 | 2038 | 19.5 | 22% | 1 |  |  |  |  | 80828 | 22648 | 34947 | 23233 |  |  | 습지불도우저 4Ton |  |  | 1763 | 25 | 잡품비에 포함 되었음
| 23 |  | 1.2 " |  | 141000 |  | 2038 | 20.2 | 22% | 1 |  |  |  |  | 87584 | 22648 | 36201 | 28735 |  |  |  |  | 13Ton | 1763 | 25
| 24 |  | 2.0 " | 0 | 262000 | 2148 | 2038 | 32.8 | 22% | 1 |  |  |  |  | 134826 | 22648 | 58783 | 53395 |  |  | 로우더(무한궤도) 0.57㎥ |  |  | 2338 | 20
211 | 25 | 굴삭기(타이어) | 0.18 ㎥ | 0 | 65000 | 2148 | 2213 | 5.6 | 24% | 1 |  |  |  |  | 47232 | 22648 | 10200 | 14384 |  |  |  |  | 0.76㎥ | 2338 | 20
| 26 |  | 0.60 ㎥ |  | 99800 | 2148 | 2213 | 11.6 | 24% | 1 |  |  |  |  | 65863 | 22648 | 21130 | 22085 |  |  |  |  | 0.95㎥ | 2338 | 20
| 27 |  | 0.80 ㎥ |  | 120000 | 2148 | 2213 | 16.3 | 24% | 1 |  |  |  |  | 78895 | 22648 | 29691 | 26556 |  |  |  |  | 1.15 ∼1.53㎥ | 2338 | 20
| 28 |  | 1.00 ㎥ |  | 133000 | 2148 | 2213 | 20.5 | 24% | 1 |  |  |  |  | 89421 | 22648 | 37341 | 29432 |  |  |  |  | 1.72㎥ | 2338 | 20
221 | 29 | 습지 굴삭기 | 0.4 ㎥ | 0 | 73754 | 2148 | 2038 | 9.5 | 15% | 1 |  |  |  |  | 53727 | 22648 | 16048 | 15031 |  |  | 덤프트럭 |  | 6Ton | 2901 | 25
| 30 | (무한궤도) | 0.7 " | 0 | 96577 | 2148 | 2038 | 11 | 15% | 1 |  |  |  |  | 60912 | 22648 | 18582 | 19682 |  |  |  |  | 8Ton | 2754 | 25
230 | 31 | 대형 브레이커 | 0.2 ㎥용 | 0 | 3300 | 7313 | 6533 | 0 | [6 empty] | 2155 |  | 0 | 2155 |  |  |  |  | 10.5Ton | 2213 | 25
| 32 |  | 0.4 " | 0 | 6050 | 7313 | 6533 | 0 | [6 empty] | 3952 |  | 0 | 3952 |  |  |  |  | 15Ton | 2213 | 25
| 33 |  | 0.6 " |  | 11060 |  | 6533 | [7 empty] | 7225 |  |  | 7225 |  |  | 5.해상 인건비
| 34 |  | 0.7 " | 0 | 13750 | 7313 | 6533 | 0 | [6 empty] | 8982 |  | 0 | 8982 |  |  | 준설선선장 : |  | 126154 | ×(1÷8)×(16÷12)×(25÷20)×(24÷15) = |  |  |  | 42051 | 원/Hr
| 35 |  | 0.8 " |  | 15000 |  | 6533 | [7 empty] | 9799 |  |  | 9799 |  |  | 준설선기관장 : |  | 107692 | ×(1÷8)×(16÷12)×(25÷20)×(24÷15) = |  |  |  | 35897 | 원/Hr
231 | 36 | 대형브레이커용 치즐 | 0.4 ㎥ | 0 | 63 | 7313 | 6533 | 0 | [6 empty] | 41 |  | 0 | 41 |  |  | 준선설기관사 : |  | 107692 | ×(1÷8)×(16÷12)×(25÷20)×(24÷15) = |  |  |  | 35897 | 원/Hr
| 37 |  | 0.7 " | 0 | 252 | 7313 | 6533 | 0 | [6 empty] | 164 |  | 0 | 164 |  |  | 준설선운전사 : |  | 102857 | ×(1÷8)×(16÷12)×(25÷20)×(24÷15) = |  |  |  | 34285 | 원/Hr
240 | 38 | 유압식 진동콤팩터 (굴삭기 부착용) | 0.7 ㎥용 | 0 | 13751 | 3541 | 3125 | 0 | [6 empty] | 4297 |  | 0 | 4297 |  |  | 준설선전기사 : |  | 107692 | ×(1÷8)×(16÷12)×(25÷20)×(24÷15) = |  |  |  | 35897 | 원/Hr
250 | 39 | 압쇄기(펄버라이저) | 0.8 ㎥용 | 0 | 20000 | 7313 | 6533 | 0 | [6 empty] | 13066 | 0 | 0 | 13066 |  |  | 고급선원 : |  | 91692 | ×(1÷8)×(16÷12)×(25÷20)×(24÷15) = |  |  |  | 30564 | 원/Hr
| 40 |  | 1.0 " | 0 | 23000 | 7313 | 6533 | 0 | [6 empty] | 15025 | 0 | 0 | 15025 |  |  | 보통선원 : |  | 91692 | ×(1÷8)×(16÷12)×(25÷20)×(24÷15) = |  |  |  | 30564 | 원/Hr
260 | 41 | 트랜처 | 3.55 ton | 197117 |  | 7569 | 6736 | 6.7 | 34% | 1 |  |  |  |  | 178054 | 22648 | 13188 | 142218
301 | 42 | 로우더(무한궤도) | 0.57 ㎥ | 42194 |  | 2148 | 2338 | 4.8 | 21% | 1 |  |  |  |  | 41745 | 22648 | 8531 | 10566
| 43 |  | 0.76 ㎥ | 55168 |  | 2148 | 2338 | 6.3 | 21% | 1 |  |  |  |  | 47661 | 22648 | 11198 | 13815
| 44 |  | 0.95 " | 67600 |  | 2148 | 2338 | 7.4 | 21% | 1 |  |  |  |  | 52729 | 22648 | 13153 | 16928
| 45 |  | 1.15 " | 80100 |  | 2148 | 2338 | 9.5 | 21% | 1 |  |  |  |  | 59592 | 22648 | 16886 | 20058
| 46 |  | 1.34 " | 91415 |  | 2148 | 2338 | 11.3 | 21% | 1 |  |  |  |  | 65625 | 22648 | 20085 | 22892
| 47 |  | 1.53 " | 102192 |  | 2148 | 2338 | 13.3 | 21% | 1 |  |  |  |  | 71879 | 22648 | 23640 | 25591
| 48 |  | 1.72 " | 112087 |  | 2148 | 2338 | 14.6 | 21% | 1 |  |  |  |  | 76668 | 22648 | 25951 | 28069
| 49 |  | 2.87 " | 177490 |  |  | 2338 | 25.3 | 21% | 1 |  |  |  |  | 112065 | 22648 | 44970 | 44447
302 | 50 | 로우더(타이어) | 0.25 ㎥ | 0 | 21916 | 1898 | 2038 | 3.3 | 44% | 1 |  |  |  |  | 34094 | 22648 | 6980 | 4466
| 51 |  | 0.57 " | 0 | 33297 | 1898 | 2038 | 3.5 | 44% | 1 |  |  |  |  | 36836 | 22648 | 7403 | 6785
| 52 |  | 0.95 " | 0 | 50650 | 1898 | 2038 | 6.2 | 44% | 1 |  |  |  |  | 46084 | 22648 | 13114 | 10322
| 53 |  | 1.34 " | 0 | 85888 | 1898 | 2038 | 7.7 | 44% | 1 |  |  |  |  | 56439 | 22648 | 16288 | 17503
| 54 |  | 1.72 " | 0 | 110246 | 1898 | 2038 | 9.8 | 44% | 1 |  |  |  |  | 65846 | 22648 | 20730 | 22468
| 55 |  | 2.29 " | 0 | 121244 | 1898 | 2038 | 13.3 | 44% | 1 |  |  |  |  | 75490 | 22648 | 28133 | 24709
| 56 |  | 2.87 " | 0 | 151640 | 1898 | 2038 | 16.4 | 44% | 1 |  |  |  |  | 88243 | 22648 | 34691 | 30904
| 57 |  | 3.5 " | 0 | 168640 | 1898 | 2038 | 19.9 | 44% | 1 |  |  |  |  | 99111 | 22648 | 42095 | 34368
| 58 |  | 5.0 " | 0 | 331500 | 1898 | 2038 | 29.4 | 44% | 1 |  |  |  |  | 152398 | 22648 | 62191 | 67559
407 | 59 | 스크레이퍼 | 5.4 ㎥ | 85223 |  | 2148 | 1763 | 19.5 | 22% | 1 |  |  |  |  | 73688 | 22648 | 34947 | 16093
| 60 | (자주식) | 11.5 " | 158538 |  | 2148 | 1763 | 41.6 | 22% | 1 |  |  |  |  | 127139 | 22648 | 74554 | 29937
| 61 | 스크레이퍼 | 16.1 " | 209852 |  | 2148 | 1763 | 53.6 | 22% | 1 |  |  |  |  | 158335 | 22648 | 96060 | 39627
| 62 | (자주식) | 20.6 " | 265528 |  | 2148 | 1763 | 63 | 22% | 1 |  |  |  |  | 185695 | 22648 | 112907 | 50140
| 63 | 스크레이퍼 | 5.4 ㎥ | 27767 |  | 1698 | 1430 | 0 | [6 empty] | 4252 | 0 | 0 | 4252
| 64 | (견인식) | 9.2 " | 36140 |  | 1698 | 1430 | 0 | [6 empty] | 5535 | 0 | 0 | 5535
| 65 |  | 10.7 " | 48398 |  | 1698 | 1430 | 0 | [6 empty] | 7412 | 0 | 0 | 7412
| 66 |  | 16.1 " | 67250 |  | 1698 | 1430 | 0 | [6 empty] | 10300 | 0 | 0 | 10300
| 67 |  | 20.6 " | 95533 |  | 1698 | 1430 | 0 | [6 empty] | 14632 | 0 | 0 | 14632
501 | 68 | 모우터그레이더(일반용) | 3.6 m | 0 | 146720 | 1730 | 1461 | 16.2 | 39% | 1 |  |  |  |  | 77161 | 22648 | 33078 | 21435
502 | 69 | (사리도용) | 3.6 " | 0 | 146720 | 1730 | 1461 | 16.2 | 113% | 1 |  |  |  |  | 94771 | 22648 | 50688 | 21435
602 | 70 | 덤프트럭 | 2.5 ton | 0 | 16531 | 3590 | 2901 | 2.9 | 38% |  | 1 |  |  |  | 31195 | 20522 | 5878 | 4795
| 71 |  | 4.5 " | 0 | 19299 | 3590 | 2901 | 5 | 38% |  | 1 |  |  |  | 36256 | 20522 | 10136 | 5598
| 72 |  | 6.0 " | 0 | 21089 | 3590 | 2901 | 8 | 38% |  | 1 |  |  |  | 42856 | 20522 | 16217 | 6117
| 73 |  | 8.0 " | 0 | 28119 | 3389 | 2754 | 9.3 | 38% |  | 1 |  |  |  | 47117 | 20522 | 18852 | 7743
| 74 |  | 10.5 " | 0 | 39729 | 2664 | 2213 | 14.1 | 38% |  | 1 |  |  |  | 57897 | 20522 | 28583 | 8792
| 75 |  | 15.0 " | 0 | 64995 | 2664 | 2213 | 15.9 | 38% | 1 |  |  |  |  | 69263 | 22648 | 32232 | 14383
| 76 |  | 20.0 " | 0 | 95760 | 2108 | 2163 | 20 | 38% | 1 |  |  |  |  | 83904 | 22648 | 40544 | 20712
| 77 |  | 24.0 " | 0 | 116874 | 2108 | 2163 | 23 | 38% | 1 |  |  |  |  | 94553 | 22648 | 46626 | 25279
| 78 |  | 32.0 " | 158722 |  | 2108 | 2163 | 29.1 | 38% | 1 |  |  |  |  | 118411 | 22648 | 58991 | 36772
610 | 79 | 덤프트럭 자동덮개시설 | 15톤용 | 0 | 1250 | 2664 | 2637 | 0 | [6 empty] | 329 | 0 | 0 | 329
1106 | 80 | 머캐덤로울러(자주식) | 8-10 ton | 39341 |  | 2111 | 1746 | 7.6 | 18% | 1 |  |  |  |  | 43178 | 22648 | 13173 | 7357
| 81 | 머캐덤로울러 | 10-12 " | 49117 |  | 2111 | 1746 | 9.3 | 18% | 1 |  |  |  |  | 47953 | 22648 | 16120 | 9185
| 82 | (자주식) | 12-15 " | 55090 |  | 2111 | 1746 | 10.9 | 18% | 1 |  |  |  |  | 51844 | 22648 | 18894 | 10302
1206 | 83 | 탠덤로울러 | 5 - 8 ton | 32726 |  | 2155 | 1796 | 5 | 18% | 1 |  |  |  |  | 37610 | 22648 | 8667 | 6295
| 84 | (자주식) | 8 - 10 " | 39482 |  | 2155 | 1796 | 6.8 | 18% | 1 |  |  |  |  | 42030 | 22648 | 11787 | 7595
| 85 |  | 10 - 14 " | 45533 |  | 2155 | 1796 | 8.4 | 18% | 1 |  |  |  |  | 45967 | 22648 | 14560 | 8759
1209 | 86 | 탠덤로울러 | 1 ton | 8400 |  | 2472 | 2110 | 2.5 | 8% | 1 |  |  |  |  | 28512 | 22648 | 3966 | 1898
| 87 | (진동 자주식) | 2 " | 15157 |  | 2472 | 2110 | 4.1 | 8% | 1 |  |  |  |  | 32577 | 22648 | 6504 | 3425
| 88 |  | 4 " | 32382 |  | 2472 | 2110 | 8.2 | 8% | 1 |  |  |  |  | 42975 | 22648 | 13009 | 7318
| 89 |  | 6 " | 51926 |  | 2472 | 2110 | 10.2 | 8% | 1 |  |  |  |  | 50565 | 22648 | 16182 | 11735
| 90 |  | 7 " | 61144 |  | 2472 | 2110 | 11.2 | 8% | 1 |  |  |  |  | 54234 | 22648 | 17768 | 13818
| 91 |  | 8 " | 64768 |  | 2472 | 2110 | 11.2 | 8% | 1 |  |  |  |  | 55053 | 22648 | 17768 | 14637
| 92 |  | 13 " | 108180 |  | 2472 | 2110 | 16.8 | 8% | 1 |  |  |  |  | 73749 | 22648 | 26653 | 24448
1305 | 93 | 진동로울러(핸드가이드식) | 0.7 ton | 0 | 5670 | 3708 | 2757 | 2.2 | 13% | 1 |  |  |  |  | 27862 | 22648 | 3651 | 1563
1307 | 94 | 진동로울러 | 2.5 ton | 0 | 15241 | 3708 | 2757 | 2.3 | 13% | 1 |  |  |  |  | 30666 | 22648 | 3817 | 4201
| 95 | (자주식) | 4.4 " | 0 | 17833 | 3708 | 2757 | 3.2 | 13% | 1 |  |  |  |  | 32875 | 22648 | 5311 | 4916
| 96 |  | 6 " | 52920 |  | 3708 | 2757 | 11.6 | 30% | 1 |  |  |  |  | 60427 | 22648 | 22152 | 15627
| 97 |  | 10 " | 67914 |  | 3708 | 2757 | 14.4 | 30% | 1 |  |  |  |  | 70201 | 22648 | 27499 | 20054
1307 | 98 | 진동로울러 | 1 ton | 11940 |  | 2433 | 2045 | 0 | [6 empty] | 2615 | 0 | 0 | 2615
| 99 | (견인식) | 2 ton | 13818 |  | 2433 | 2045 | 0 | [6 empty] | 3026 | 0 | 0 | 3026
| 100 |  | 3 ton | 24549 |  | 2433 | 2045 | 0 | [6 empty] | 5377 | 0 | 0 | 5377
| 101 | 진동로울러 | 4 ton | 26016 |  | 2433 | 2045 | 0 | [6 empty] | 5698 | 0 | 0 | 5698
| 102 | (견인식) | 5 ton | 31603 |  | 2433 | 2045 | 0 | [6 empty] | 6922 | 0 | 0 | 6922
| 103 |  | 6 ton | 33714 |  | 2433 | 2045 | 0 | [6 empty] | 7384 | 0 | 0 | 7384
| 104 |  | 8 ton | 48069 |  | 2433 | 2045 | 0 | [6 empty] | 10528 | 0 | 0 | 10528
| 105 |  | 9 ton | 56778 |  | 2433 | 2045 | 0 | [6 empty] | 12436 | 0 | 0 | 12436
| 106 |  | 10 ton | 59840 |  | 2433 | 2045 | 0 | [6 empty] | 13107 | 0 | 0 | 13107
| 107 |  | 11 ton | 67794 |  | 2433 | 2045 | 0 | [6 empty] | 14849 | 0 | 0 | 14849
1406 | 108 | 타이어 로울러 | 5-8 ton | 40178 |  | 2111 | 1889 | 4.9 | 23% | 1 |  |  |  |  | 39630 | 22648 | 8853 | 8129
| 109 | (자주식) | 8-15 " | 62865 |  | 2111 | 1889 | 8 | 23% | 1 |  |  |  |  | 49821 | 22648 | 14454 | 12719
| 110 |  | 15-25 " | 88665 |  | 2111 | 1889 | 10 | 23% | 1 |  |  |  |  | 58655 | 22648 | 18068 | 17939
1407 | 111 | 타이어 로울러 | 1 ton | 6800 |  | 2133 | 1933 | 0 | [6 empty] | 1407 | 0 | 0 | 1407
| 112 | (견인식) | 2 " | 8384 |  | 2133 | 1933 | 0 | [6 empty] | 1735 | 0 | 0 | 1735
| 113 |  | 7 " | 24128 |  | 2133 | 1933 | 0 | [6 empty] | 4995 | 0 | 0 | 4995
| 114 |  | 8 " | 34620 |  | 2133 | 1933 | 0 | [6 empty] | 7167 | 0 | 0 | 7167
| 115 |  | 10 " | 38794 |  | 2133 | 1933 | 0 | [6 empty] | 8032 | 0 | 0 | 8032
| 116 |  | 14 " | 60876 |  | 2133 | 1933 | 0 | [6 empty] | 12603 | 0 | 0 | 12603
| 117 |  | 17 " | 65166 |  | 2133 | 1933 | 0 | [6 empty] | 13492 | 0 | 0 | 13492
| 118 |  | 18 " | 75002 |  | 2133 | 1933 | 0 | [6 empty] | 15528 | 0 | 0 | 15528
| 119 |  | 19 " | 82551 |  | 2133 | 1933 | 0 | [6 empty] | 17091 | 0 | 0 | 17091
| 120 |  | 34 " | 159366 |  | 2133 | 1933 | 0 | [6 empty] | 32995 | 0 | 0 | 32995
1506 | 121 | 양족식로울러 | 11 ton | 84123 |  | 2472 | 1864 | 11.3 | 18% | 1 |  |  |  |  | 59030 | 22648 | 19587 | 16795
| 122 | (자주식) | 12 " | 95056 |  | 2472 | 1864 | 13.7 | 18% | 1 |  |  |  |  | 65373 | 22648 | 23747 | 18978
| 123 |  | 15 " | 109452 |  | 2472 | 1864 | 22.5 | 18% | 1 |  |  |  |  | 83501 | 22648 | 39001 | 21852
| 124 |  | 19 " | 157613 |  | 2472 | 1864 | 27.2 | 18% | 1 |  |  |  |  | 101263 | 22648 | 47148 | 31467
| 125 |  | 25 " | 199012 |  | 2472 | 1864 | 27.2 | 18% | 1 |  |  |  |  | 109529 | 22648 | 47148 | 39733
| 126 |  | 30 " | 238803 |  | 2472 | 1864 | 32.6 | 18% | 1 |  |  |  |  | 126834 | 22648 | 56509 | 47677
| 127 |  | 32 " | 255943 |  | 2472 | 1864 | 35.2 | 18% | 1 |  |  |  |  | 134763 | 22648 | 61016 | 51099
| 128 |  | 37 " | 298793 |  | 2472 | 1864 | 41.4 | 18% | 1 |  |  |  |  | 154065 | 22648 | 71763 | 59654
1507 | 129 | 양족식 로울러 | 3 ton | 8434 |  | 2033 | 1636 | 0 | [6 empty] | 1477 | 0 | 0 | 1477
| 130 | (견인식) | 7 " | 19842 |  | 2033 | 1636 | 0 | [6 empty] | 3476 | 0 | 0 | 3476
| 131 |  | 9 " | 25544 |  | 2033 | 1636 | 0 | [6 empty] | 4476 | 0 | 0 | 4476
| 132 |  | 11 " | 28655 |  | 2033 | 1636 | 0 | [6 empty] | 5021 | 0 | 0 | 5021
| 133 |  | 13 " | 33545 |  | 2033 | 1636 | 0 | [6 empty] | 5878 | 0 | 0 | 5878
| 134 |  | 14 " | 41323 |  | 2033 | 1636 | 0 | [6 empty] | 7241 | 0 | 0 | 7241
| 135 |  | 20 " | 78063 |  | 2033 | 1636 | 0 | [6 empty] | 13679 | 0 | 0 | 13679
1509 | 136 | 양족식 진동 로울러 | 2 ton | 17905 |  | 2433 | 1909 | 4.3 | 8% | [5 empty] | 10482 |  | 6821 | 3661
| 137 | (견인식) | 3 " | 25317 |  | 2433 | 1909 | 4.8 | 8% | [5 empty] | 12791 |  | 7615 | 5176
| 138 |  | 4 " | 30269 |  | 2433 | 1909 | 4.8 | 8% | [5 empty] | 13804 |  | 7615 | 6189
| 139 |  | 6 " | 40968 |  | 2433 | 1909 | 4.8 | 8% | [5 empty] | 15991 |  | 7615 | 8376
| 140 |  | 8 " | 51611 |  | 2433 | 1909 | 7 | 7% | [5 empty] | 21554 |  | 11002 | 10552
| 141 | 양족식 진동 로울러(견인식) | 9 " | 59597 |  | 2433 | 1909 | 9.1 | 7% | [5 empty] | 26488 |  | 14303 | 12185
1630 | 142 | 래 머 | 80 Kg | 0 | 1134 | 4296 | 3640 | 0.7 | 10% |  |  | 1 |  |  | 18956 | 17260 | 1284 | 412
1730 | 143 | 플레이트 콤팩터 | 1.5 ton | 1318 |  | 4296 | 3640 | 1 | 20% |  |  | 1 |  |  | 19774 | 17260 | 2001 | 513
2101 | 144 | 크 레 인(무한궤도) | 10 ton | 65238 |  | 2056 | 1768 | 5.8 | 20% | 1 |  |  |  |  | 45226 | 22648 | 10224 | 12354
| 145 |  | 15 " | 107512 |  | 1858 | 1590 | 7.2 | 20% | 1 |  |  |  |  | 53649 | 22648 | 12692 | 18309
| 146 |  | 20 " | 137209 |  | 1858 | 1590 | 8.6 | 20% | 1 |  |  |  |  | 61175 | 22648 | 15160 | 23367
| 147 |  | 25 " | 158714 |  | 1858 | 1590 | 9.6 | 20% | 1 |  |  |  |  | 66599 | 22648 | 16922 | 27029
| 148 |  | 30 " | 205814 |  | 1858 | 1590 | 10.5 | 20% | 1 |  |  |  |  | 76208 | 22648 | 18509 | 35051
| 149 |  | 35 " | 0 | 288200 | 1858 | 1590 | 11.2 | 20% | 1 |  |  |  |  | 88214 | 22648 | 19743 | 45823
| 150 |  | 40 " | 262406 |  | 1879 | 1604 | 11.5 | 20% | 1 |  |  |  |  | 88002 | 22648 | 20272 | 45082
| 151 |  | 50 " | 0 | 393000 | 1879 | 1604 | 12 | 20% | 1 |  |  |  |  | 106838 | 22648 | 21153 | 63037
| 152 |  | 70 " | 362355 |  | 1879 | 1604 | 17.2 | 20% | 1 |  |  |  |  | 115222 | 22648 | 30320 | 62254
| 153 |  | 80 " | 0 | 550200 | 1879 | 1604 | 19.1 | 20% | 1 |  |  |  |  | 144569 | 22648 | 33669 | 88252
| 154 |  | 100 " | 523319 |  | 1879 | 1604 | 23.9 | 20% | 1 |  |  |  |  | 154686 | 22648 | 42130 | 89908
| 155 |  | 150 " | 773188 |  | 1879 | 1604 | 24.4 | 20% | 1 |  |  |  |  | 198497 | 22648 | 43012 | 132837
| 156 |  | 220 " | 1323630 |  |  | 1697 | 25 | 20% | 1 |  |  |  |  | 307308 | 22648 | 44070 | 240590
| 157 |  | 280 " | 1960265 |  |  | 1697 | 28 | 20% | 1 |  |  |  |  | 428314 | 22648 | 49358 | 356308
| 158 |  | 300 " | 2408140 |  |  | 1697 | 28 | 20% | 1 |  |  |  |  | 509723 | 22648 | 49358 | 437717
2104 | 159 | 크 레 인(타이어) | 10 ton | 0 | 105000 | 2525 | 2232 | 3.8 | 39% | 1 |  |  |  |  | 53843 | 22648 | 7759 | 23436
| 160 |  | 15 " | 0 | 155000 | 2525 | 2232 | 4.7 | 39% | 1 |  |  |  |  | 66840 | 22648 | 9596 | 34596
| 161 | 크 레 인(타이어) | 20 " | 0 | 198750 | 2525 | 2232 | 5.4 | 39% | 1 |  |  |  |  | 78035 | 22648 | 11026 | 44361
| 162 |  | 25 " | 0 | 225000 | 2246 | 1991 | 6.1 | 39% | 1 |  |  |  |  | 79900 | 22648 | 12455 | 44797
| 163 |  | 30 ton | 0 | 275000 | 1870 | 1671 | 7.7 | 39% | 1 |  |  |  |  | 84322 | 22648 | 15722 | 45952
| 164 |  | 35 " | 0 | 295000 | 1870 | 1671 | 7.7 | 39% | 1 |  |  |  |  | 87664 | 22648 | 15722 | 49294
| 165 |  | 40 " | 0 | 325000 | 1870 | 1671 | 8.5 | 57% | 1 |  |  |  |  | 96558 | 22648 | 19603 | 54307
| 166 |  | 45 " | 0 | 355000 | 1870 | 1671 | 10 | 57% | 1 |  |  |  |  | 105031 | 22648 | 23063 | 59320
| 167 |  | 50 " | 0 | 400000 | 1870 | 1671 | 10 | 57% | 1 |  |  |  |  | 112551 | 22648 | 23063 | 66840
| 168 |  | 60 " | 0 | 487500 | 1738 | 1559 | 10.6 | 57% | 1 |  |  |  |  | 123095 | 22648 | 24446 | 76001
| 169 |  | 70 " | 0 | 562500 | 1738 | 1559 | 12.3 | 57% | 1 |  |  |  |  | 138708 | 22648 | 28367 | 87693
| 170 |  | 80 " | 0 | 700000 | 1738 | 1559 | 12.3 | 57% | 1 |  |  |  |  | 160145 | 22648 | 28367 | 109130
| 171 |  | 100 " | 0 | 850000 | 1738 | 1559 | 15.9 | 57% | 1 |  |  |  |  | 191833 | 22648 | 36670 | 132515
| 172 |  | 130 " | 1092889 |  |  | 1595 | 17.7 | 63% | 1 |  |  |  |  | 251738 | 22648 | 42381 | 186709
| 173 |  | 160 " | 1462790 |  |  | 1595 | 19.6 | 63% | 1 |  |  |  |  | 319482 | 22648 | 46931 | 249903
| 174 |  | 200 " | 1656148 |  |  | 1595 | 22 | 63% | 1 |  |  |  |  | 358263 | 22648 | 52678 | 282937
| 175 |  | 220 " | 1891539 |  |  | 1595 | 22 | 63% | 1 |  |  |  |  | 398477 | 22648 | 52678 | 323151
| 176 |  | 250 " | 2206796 |  |  | 1595 | 24 | 63% | 1 |  |  |  |  | 457124 | 22648 | 57467 | 377009
2105 | 177 | 트럭탑재형 크레인 | 2 ton | 0 | 24835 | 2787 | 2503 | 2.9 | 20% |  | 1 |  |  |  | 31850 | 20522 | 5112 | 6216
| 178 |  | 3 " | 0 | 32107 | 2787 | 2503 | 3.1 | 20% |  | 1 |  |  |  | 34022 | 20522 | 5464 | 8036
| 179 |  | 5 " | 0 | 41399 | 2787 | 2503 | 5.1 | 20% |  | 1 |  |  |  | 39874 | 20522 | 8990 | 10362
| 180 |  | 10 " | 0 | 82100 | 2787 | 2503 | 10.3 | 20% |  | 1 |  |  |  | 59227 | 20522 | 18156 | 20549
| 181 | 트럭탑재형 크레인 | 15 " | 0 | 99100 | 2787 | 2503 | 11 | 20% |  | 1 |  |  |  | 64716 | 20522 | 19390 | 24804
| 182 |  | 18 " | 0 | 100100 | 2787 | 2503 | 11.3 | 20% |  | 1 |  |  |  | 65496 | 20522 | 19919 | 25055
2111 | 183 | 크레인부수물(셔블) | 0.29 ㎥ | 6386 |  | 1111 | 1000 | 0 | [6 empty] | 684 |  |  | 684
| 184 |  | 0.38 " | 12309 |  | 1111 | 1000 | 0 | [6 empty] | 1318 |  |  | 1318
| 185 |  | 0.57 " | 18003 |  | 1111 | 1000 | 0 | [6 empty] | 1928 |  |  | 1928
| 186 |  | 0.76 " | 25558 |  | 1111 | 1000 | 0 | [6 empty] | 2737 |  |  | 2737
| 187 |  | 1.15 " | 41472 |  | 1111 | 1000 | 0 | [6 empty] | 4442 |  |  | 4442
| 188 |  | 1.53 " | 44250 |  | 1111 | 1000 | 0 | [6 empty] | 4739 |  |  | 4739
| 189 |  | 1.91 " | 52451 |  | 1111 | 1000 | 0 | [6 empty] | 5618 |  |  | 5618
| 190 |  | 2.29 " | 68221 |  | 1111 | 1000 | 0 | [6 empty] | 7307 |  |  | 7307
| 191 |  | 2.68 " | 86309 |  | 1111 | 1000 | 0 | [6 empty] | 9244 |  |  | 9244
2112 | 192 | 크레인부수물(백호) | 0.29 ㎥ | 6847 |  | 1111 | 1000 | 0 | [6 empty] | 733 |  |  | 733
| 193 |  | 0.38 " | 12297 |  | 1111 | 1000 | 0 | [6 empty] | 1317 |  |  | 1317
| 194 |  | 0.57 " | 18352 |  | 1111 | 1000 | 0 | [6 empty] | 1965 |  |  | 1965
| 195 |  | 0.76 " | 22831 |  | 1111 | 1000 | 0 | [6 empty] | 2445 |  |  | 2445
| 196 |  | 1.15 " | 36574 |  | 1111 | 1000 | 0 | [6 empty] | 3917 |  |  | 3917
| 197 |  | 1.53 " | 38534 |  | 1111 | 1000 | 0 | [6 empty] | 4127 |  |  | 4127
| 198 |  | 1.91 " | 47434 |  | 1111 | 1000 | 0 | [6 empty] | 5080 |  |  | 5080
| 199 |  | 2.29 " | 60850 |  | 1111 | 1000 | 0 | [6 empty] | 6517 |  |  | 6517
| 200 |  | 2.68 " | 82558 |  | 1111 | 1000 | 0 | [6 empty] | 8842 |  |  | 8842
2113 | 201 | 크레인부수물 | 0.29 ㎥ | 1062 |  | 1667 | 1500 | 0 | [6 empty] | 170 |  |  | 170
| 202 | (드래그라인) | 0.38 " | 2165 |  | 1667 | 1500 | 0 | [6 empty] | 347 |  |  | 347
| 203 |  | 0.57 ㎥ | 3043 |  | 1667 | 1500 | 0 | [6 empty] | 488 |  |  | 488
| 204 |  | 0.76 " | 3688 |  | 1667 | 1500 | 0 | [6 empty] | 592 |  |  | 592
| 205 |  | 1.15 " | 5540 |  | 1667 | 1500 | 0 | [6 empty] | 889 |  |  | 889
| 206 |  | 1.53 " | 6407 |  | 1667 | 1500 | 0 | [6 empty] | 1029 |  |  | 1029
| 207 |  | 1.91 " | 7700 |  | 1667 | 1500 | 0 | [6 empty] | 1237 |  |  | 1237
| 208 |  | 2.29 " | 8905 |  | 1667 | 1500 | 0 | [6 empty] | 1430 |  |  | 1430
| 209 |  | 2.68 " | 12997 |  | 1667 | 1500 | 0 | [6 empty] | 2088 |  |  | 2088
2114 | 210 | 크레인부수물 | 0.29 ㎥ | 1141 |  | 1667 | 1500 | 0 | [6 empty] | 183 |  |  | 183
| 211 | (크램쉘) | 0.38 " | 1320 |  | 1667 | 1500 | 0 | [6 empty] | 211 |  |  | 211
| 212 |  | 0.57 " | 2126 |  | 1667 | 1500 | 0 | [6 empty] | 341 |  |  | 341
| 213 |  | 0.76 " | 3503 |  | 1667 | 1500 | 0 | [6 empty] | 562 |  |  | 562
| 214 |  | 1.15 " | 4288 |  | 1667 | 1500 | 0 | [6 empty] | 688 |  |  | 688
| 215 |  | 1.53 " | 4962 |  | 1667 | 1500 | 0 | [6 empty] | 797 |  |  | 797
| 216 |  | 1.91 " | 5311 |  | 1667 | 1500 | 0 | [6 empty] | 853 |  |  | 853
| 217 |  | 2.29 " | 6347 |  | 1667 | 1500 | 0 | [6 empty] | 1019 |  |  | 1019
| 218 |  | 2.68 " | 9532 |  | 1667 | 1500 | 0 | [6 empty] | 1531 |  |  | 1531
2115 | 219 | 리더(고정형) | 24 m | 0 | 20436 | 1879 | 1711 | 0 | [6 empty] | 3496 |  |  | 3496
| 220 |  | 31 m | 0 | 26397 | 1879 | 1711 | 0 | [6 empty] | 4516 |  |  | 4516
| 221 | 리더(고정형) | 36 m | 0 | 30654 | 1879 | 1711 | 0 | [6 empty] | 5244 |  |  | 5244
2116 | 222 | 리더(회전형) | 31 m | 0 | 66397 | 1879 | 1711 | 0 | [6 empty] | 11360 |  |  | 11360
| 223 |  | 36 m | 0 | 70654 | 1879 | 1711 | 0 | [6 empty] | 12088 |  |  | 12088
2117 | 224 | 케이싱 | 22 m | 0 | 972 | 1879 | 6982 | 0 | [6 empty] | 678 |  |  | 678
| 225 |  | 27 m | 0 | 1190 | 1879 | 6982 | 0 | [6 empty] | 830 |  |  | 830
2118 | 226 | 스킵버킷 | 10 ㎥ | 0 | 8000 | 1879 | 1711 | 0 | [6 empty] | 1368 |  |  | 1368
2119 | 227 | 크램쉘(연속벽굴착용) | 400-1000mm | 0 | 50000 | 1879 | 1500 | 0 | [6 empty] | 7500 |  |  | 7500
2208 | 228 | 타워크레인 | 50m× 8ton | 220000 |  |  | 1271 | 0 |  | 1 |  |  |  |  | 52598 | 22648 | 0 | 29950
| 229 |  | 50 "× 12 " | 352000 |  |  | 1271 | 0 |  | 1 |  |  |  |  | 70568 | 22648 | 0 | 47920
| 230 |  | 50 "× 16 " | 400000 |  |  | 1271 | 0 |  | 1 |  |  |  |  | 77102 | 22648 | 0 | 54454
| 231 |  | 50 "× 20 " | 525000 |  |  | 1271 | 0 |  | 1 |  |  |  |  | 94119 | 22648 | 0 | 71471
2210 | 232 | 건설용리프트(인화물용) | 1톤×45m | 0 | 19650 | 1848 | 1720 | 0 | [6 empty] | 3379 |  | 0 | 3379
2330 | 233 | 디젤 기관차 | 5 ton | 9949 |  | 2733 | 2245 | 3.5 | 20% |  | 1 |  |  |  | 29083 | 20522 | 6169 | 2392
| 234 |  | 7 ton | 13933 |  | 2733 | 2245 | 4.2 | 20% |  | 1 |  |  |  | 31275 | 20522 | 7403 | 3350
2402 | 235 | 경 운 기 | 1,000kg | 0 | 1626 | 4296 | 3440 | 1.3 | 20% |  |  | 1 |  |  | 20110 | 17260 | 2291 | 559
2502 | 236 | 지 게 차 | 2.0 ton | 0 | 23922 | 2361 | 1457 | 4 | 37% | 1 |  |  |  |  | 34183 | 22648 | 8050 | 3485
| 237 |  | 2.5 " | 0 | 24967 | 2361 | 1457 | 4 | 37% | 1 |  |  |  |  | 34335 | 22648 | 8050 | 3637
| 238 |  | 3.5 " | 0 | 32934 | 2361 | 1457 | 5.7 | 37% | 1 |  |  |  |  | 38917 | 22648 | 11471 | 4798
| 239 |  | 5.0 " | 0 | 42984 | 2361 | 1457 | 5.7 | 37% | 1 |  |  |  |  | 40381 | 22648 | 11471 | 6262
| 240 |  | 7.5 " | 0 | 49545 | 2361 | 1457 | 6.6 | 37% | 1 |  |  |  |  | 43148 | 22648 | 13282 | 7218
2602 | 241 | 트 랙 터 | 1.5 ton | 8151 |  | 2472 | 1973 | 4.5 | 29% |  | 1 |  |  |  | 30771 | 20522 | 8527 | 1722
| 242 | (타이어) | 2.5 " | 11918 |  | 2472 | 1973 | 6.8 | 29% |  | 1 |  |  |  | 35926 | 20522 | 12886 | 2518
| 243 |  | 3.5 " | 14775 |  | 2472 | 1973 | 9.2 | 29% |  | 1 |  |  |  | 41077 | 20522 | 17433 | 3122
| 244 |  | 4.5 " | 18964 |  | 2472 | 1973 | 11.3 | 29% |  | 1 |  |  |  | 45942 | 20522 | 21413 | 4007
2702 | 245 | 트럭 트랙터 및 평판트레일러 | 20 ton | 49594 |  | 3212 | 2529 | 16.5 | 39% | 1 |  |  |  |  | 69773 | 22648 | 33691 | 13434
| 246 |  | 30 " | 66826 |  | 3212 | 2529 | 17.2 | 39% | 1 |  |  |  |  | 75869 | 22648 | 35120 | 18101
| 247 |  | 40 " | 88164 |  | 3212 | 2529 | 20.5 | 39% | 1 |  |  |  |  | 88387 | 22648 | 41858 | 23881
| 248 |  | 60 " | 123428 |  | 3212 | 2529 | 26.3 | 39% | 1 |  |  |  |  | 109783 | 22648 | 53701 | 33434
3108 | 249 | 아스팔트 믹싱플랜트 | 40 ton(80kw) | 0 | 176400 | 3224 | 2433 | 487.2 |  | 2 |  |  |  |  | 537412 | 45296 | 449198 | 42918
| 250 |  | 60 " (120) | 0 | 232420 | 2733 | 2091 | 614.7 |  | 2 |  |  |  |  | 660648 | 45296 | 566753 | 48599
| 251 |  | 80 " (160) | 0 | 305825 | 2733 | 2091 | 678.4 |  | 2 |  |  |  |  | 734728 | 45296 | 625484 | 63948
| 252 |  | 100 " (200) | 0 | 330290 | 2733 | 2091 | 746.7 |  | 2 |  |  |  |  | 802816 | 45296 | 688457 | 69063
| 253 |  | 120 " (240) | 0 | 428148 | 2733 | 2091 | 819.6 |  | 2 |  |  |  |  | 890492 | 45296 | 755671 | 89525
3201 | 254 | 아스팔트 페이버(피니셔) | 3 m | 131883 |  | 3146 | 2294 | 13 | 7% | 1 |  |  |  |  | 75485 | 22648 | 20433 | 32404
3302 | 255 | 아스팔트 디스트리뷰터 | 3000ℓ | 30264 |  | 2860 | 2474 | 8.9 | 25% | 1 |  |  |  |  | 47009 | 22648 | 16342 | 8019
| 256 |  | 3800 " | 36572 |  | 2860 | 2474 | 10.9 | 25% | 1 |  |  |  |  | 52354 | 22648 | 20015 | 9691
| 257 |  | 4700 " | 45140 |  | 2860 | 2474 | 11.3 | 25% | 1 |  |  |  |  | 55358 | 22648 | 20749 | 11961
| 258 |  | 5700 " | 52628 |  | 2860 | 2474 | 14.3 | 25% | 1 |  |  |  |  | 62851 | 22648 | 26258 | 13945
3430 | 259 | 아스팔트 스프레이어 | 300 ℓ | 1764 |  | 3289 | 2481 | 0.8 | 6% | 1 |  |  |  |  | 24530 | 22648 | 1414 | 468
| 260 |  | 400 " | 2400 |  | 3289 | 2481 | 1.2 | 6% | 1 |  |  |  |  | 25406 | 22648 | 2121 | 637
3450 | 261 | 현장가열 표층재생기 | 479 Kw | 3493854 |  | 4278 | 3200 | 73.7 | 20% | 7 |  |  |  |  | 1595066 | 158536 | 239005 | 1197525
|  |  |  | 0 | 0 |  |  | 54.5 | 0%
3530 | 262 | 스테빌라이저(안정기) | 1.5 "(3.7kw) | 63295 |  | 2723 | 2100 | 17 | 27% | 1 |  |  |  |  | 68599 | 22648 | 31715 | 14236
| 263 |  | 3.6 m(9.0kw) | 80530 |  | 2723 | 2100 | 35 | 27% | 1 |  |  |  |  | 106058 | 22648 | 65297 | 18113
3601 | 264 | 콘크리트 피니셔 | 74.6 kw | 111000 |  | 3146 | 2231 | 9.6 | 14% | 1 |  |  |  |  | 65248 | 22648 | 16076 | 26524
| 265 | (포장용) | 160.4 " | 207200 |  | 3146 | 2231 | 20.6 | 14% | 1 |  |  |  |  | 106657 | 22648 | 34497 | 49512
| 266 |  | 186.5 " | 347800 |  | 3146 | 2231 | 24 | 14% | 1 |  |  |  |  | 145949 | 22648 | 40191 | 83110
| 267 |  | 299.9 " | 532859 |  | 3146 | 2231 | 38.7 | 14% | 1 |  |  |  |  | 214790 | 22648 | 64809 | 127333
3611 | 268 | 콘크리트 피니셔 (중앙분리대용) | 105.9 kw | 196479 |  | 3146 | 2356 | 10.6 | 18% | 1 |  |  |  |  | 90603 | 22648 | 18374 | 49581
3701 | 269 | 콘크리트 스프레더 | 7.95 m | 289800 |  | 3146 | 2356 | 12.7 | 18% | 1 |  |  |  |  | 117793 | 22648 | 22014 | 73131
3801 | 270 | 콘크리트 조면 마무리기 | 7.95 m | 60000 |  | 3146 | 2356 | 3.9 | 18% | 1 |  |  |  |  | 44549 | 22648 | 6760 | 15141
| 271 |  | 12.0 " | 65000 |  |  | 2356 | 5.1 | 6% | 1 |  |  |  |  | 48067 | 22648 | 9017 | 16402
3805 | 272 | 콘크리트롤러페이버 | 12.0 m | 63357 |  | 3146 | 2356 | 4.1 | 6% | 1 |  |  |  |  | 45885 | 22648 | 7249 | 15988
3901 | 273 | 슬러리실 기계 | 3.0-3.8m | 205922 |  | 2860 | 2169 | 23.4 | 29% | 1 |  |  |  |  | 114831 | 22648 | 44343 | 47840
4108 | 274 | 콘크리트 배치플랜트 | 60㎥/hr(96kw) | 0 | 120000 | 2633 | 2000 |  |  | 1 |  |  |  |  | 46648 | 22648 |  | 24000
| 275 |  | 90㎥/hr(144 ") | 0 | 161000 | 2633 | 2000 |  |  | 1 |  |  |  |  | 54848 | 22648 |  | 32200
| 276 |  | 120㎥/hr(160 ") | 0 | 215000 | 2633 | 2000 |  |  | 1 |  |  |  |  | 65648 | 22648 |  | 43000
| 277 |  | 150㎥/hr(177 ") | 0 | 245000 | 2633 | 2000 |  |  | 1 |  |  |  |  | 71648 | 22648 |  | 49000
| 278 |  | 180㎥/hr(213 ") | 0 | 280000 | 2633 | 2000 |  |  | 1 |  |  |  |  | 78648 | 22648 |  | 56000
| 279 |  | 210㎥/hr(233 ") | 0 | 342000 | 2633 | 2000 |  |  | 1 |  |  |  |  | 91048 | 22648 |  | 68400
4115 | 280 | 사일로 | 100㎥/hr(7.0kw) | 0 | 22545 | 2033 | 1795 | [7 empty] | 4046 | 0 |  | 4046
| 281 |  | 150㎥/hr(7.0kw) | 0 | 27927 | 2033 | 1795 | [7 empty] | 5012 | 0 |  | 5012
| 282 |  | 200㎥/hr(7.7kw) | 0 | 33310 | 2033 | 1795 | [7 empty] | 5979 | 0 |  | 5979
| 283 |  | 300㎥/hr(7.7kw) | 0 | 38692 | 2033 | 1795 | [7 empty] | 6945 | 0 |  | 6945
4205 | 284 | 콘크리트 믹서 | 0.10 ㎥ | 4510 |  | 3708 | 2971 | 1.3 | 2% |  |  | 1 |  |  | 20905 | 17260 | 2211 | 1434
| 285 |  | 0.17 " | 7681 |  | 3708 | 2971 | 1.3 | 2% |  |  | 1 |  |  | 21915 | 17260 | 2211 | 2444
| 286 |  | 0.20 " | 9033 |  | 3708 | 2971 | 1.3 | 2% |  |  | 1 |  |  | 22345 | 17260 | 2211 | 2874
| 287 |  | 0.30 " | 10868 |  | 3708 | 2971 | 2 | 2% |  |  | 1 |  |  | 24120 | 17260 | 3402 | 3458
| 288 |  | 0.40 " | 12432 |  | 3708 | 2971 | 3.9 | 2% |  |  | 1 |  |  | 27850 | 17260 | 6635 | 3955
| 289 |  | 0.45 " | 13990 |  | 3708 | 2971 | 3.9 | 2% |  |  | 1 |  |  | 28346 | 17260 | 6635 | 4451
4304 | 290 | 콘크리트 믹서트럭 | 6.0 ㎥ | 0 | 60505 | 3291 | 2860 | 13 | 44% | 1 |  |  |  |  | 67451 | 22648 | 27499 | 17304
| 291 |  | 6.0 (L) | 0 | 56427 | 3291 | 2860 | 13 | 44% | 1 |  |  |  |  | 66285 | 22648 | 27499 | 16138
4430 | 292 | 커터(콘크리트 및 아스팔트용) | 320-440mm | 0 | 2331 | 6639 | 6266 | 5.6 | 20% |  |  | 1 |  |  | 29928 | 17260 | 11208 | 1460
| 293 | 콘크리트 펌프차 | 21m(65-75㎥/hr) | 0 | 137500 | 3913 | 2562 | 14.7 | 35% | 1 |  |  |  |  | 87027 | 22648 | 29152 | 35227
| 294 |  | 28m(65-75㎥/hr) | 0 | 160000 | 3913 | 2562 | 15.3 | 35% | 1 |  |  |  |  | 93981 | 22648 | 30341 | 40992
| 295 |  | 32m(90-95㎥/hr) | 0 | 210000 | 3913 | 2562 | 17.3 | 35% | 1 |  |  |  |  | 110758 | 22648 | 34308 | 53802
| 296 |  | 36m(80-95㎥/hr) | 0 | 260000 | 3913 | 2562 | 17.7 | 35% | 1 |  |  |  |  | 124361 | 22648 | 35101 | 66612
| 297 |  | 41m(80-95㎥/hr) | 0 | 280000 | 3913 | 2562 | 23.3 | 35% | 1 |  |  |  |  | 140591 | 22648 | 46207 | 71736
| 298 |  | 43m(80-95㎥/hr) | 0 | 360000 | 3913 | 2562 | 26.3 | 35% | 1 |  |  |  |  | 167036 | 22648 | 52156 | 92232
| 299 |  | 47m(80-95㎥/hr) | 0 | 430000 | 3913 | 2562 | 26.3 | 35% | 1 |  |  |  |  | 184970 | 22648 | 52156 | 110166
| 300 | 콘크리트 펌프차 | 52m(80-95㎥/hr) | 0 | 450000 | 3913 | 2562 | 31 | 35% | 1 |  |  |  |  | 199415 | 22648 | 61477 | 115290
4505 | 301 | 콘크리트 펌프 | 12-15㎥/hr(22kw) | 44766 |  | 4677 | 2958 | [7 empty] | 14183 |  |  | 14183
| 302 |  | 20-26㎥/hr(30kw) | 63744 |  | 4677 | 2958 | [7 empty] | 20196 |  |  | 20196
4506 | 303 | 초고압펌프 | 200 kg/㎠ | 58630 |  | 4677 | 2958 | [7 empty] | 18575 |  | 0 | 18575
4611 | 305 | 콘크리트 진동기 | 전기식플렉시블형 φ45(0.75kw) | 0 | 164 | 5146 | 4867 | [7 empty] | 79 |  | 0 | 79
| 304 |  | 엔진식플렉시블형 φ45(2.6kw) | 0 | 315 | 5313 | 5033 | 1 | 10% | [5 empty] | 1992 |  | 1834 | 158
4711 | 306 | 호안블럭제작기 | 20 kw | 0 | 9450 | 3708 | 3125 |  |  |  |  | 1 |  |  | 20213 | 17260 |  | 2953
5105 | 307 | 크러셔(이동식) | 50(93) ton/hr(kw) | 186232 |  | 3349 | 2544 |  |  | 1 |  |  |  |  | 73393 | 22648 |  | 50745
| 308 |  | 100(155) " | 258539 |  | 3349 | 2544 |  |  | 1 |  |  |  |  | 93096 | 22648 |  | 70448
| 309 |  | 150(260) " | 290858 |  | 3349 | 2544 |  |  | 1 |  |  |  |  | 101903 | 22648 |  | 79255
| 310 |  | 200(326) " | 316717 |  | 3349 | 2544 |  |  | 1 |  |  |  |  | 108949 | 22648 |  | 86301
5111 | 311 | 벨트 켄베이어 | 40.64cm×15.24m 3.73 kw | 4886 |  | 2875 | 2257 | [7 empty] | 1181 |  |  | 1181
| 312 |  | 45.72cm×15.24m 5.60 kw | 5122 |  | 2875 | 2257 | [7 empty] | 1238 |  |  | 1238
| 313 |  | 60.96cm×15.24m 7.46 kw | 6068 |  | 2875 | 2257 | [7 empty] | 1466 |  |  | 1466
| 314 |  | 76.20cm×15.24m 11.19 kw | 6946 |  | 2875 | 2257 | [7 empty] | 1678 |  |  | 1678
| 315 |  | 91.44cm×15.24m 14.92 kw | 8201 |  | 2875 | 2257 | [7 empty] | 1982 |  |  | 1982
5112 | 316 | 에이프런 피더 | 76.20cm×243.84cm 2.24 kw | 24478 |  | 2233 | 1671 | [7 empty] | 4381 |  |  | 4381
| 317 |  | 91.44cm×243.84cm 3.73 kw | 26649 |  | 2233 | 1671 | [7 empty] | 4769 |  |  | 4769
| 318 |  | 91.44cm×365.74cm 3.73 kw | 34501 |  | 2233 | 1671 | [7 empty] | 6175 |  |  | 6175
| 319 |  | 106.68〃×304.86 〃7.46 kw | 35789 |  | 2233 | 1671 | [7 empty] | 6405 |  |  | 6405
| 320 | 에이프런 피더 | 106.68〃×426.72 〃7.46 kw | 48017 |  | 2233 | 1671 | [7 empty] | 8594 |  |  | 8594
5113 | 321 | 죠 크러셔 | 25.4cm×40.64cm 18.65 kw | 22519 |  | 2833 | 2046 | [7 empty] | 4934 |  |  | 4934
| 322 |  | 25.4cm×50.8cm 22.38 kw | 24167 |  | 2833 | 2046 | [7 empty] | 5296 |  |  | 5296
| 323 |  | 25.4cm×60.96cm 29.84 kw | 28383 |  | 2833 | 2046 | [7 empty] | 6220 |  |  | 6220
| 324 |  | 25.4cm×91.44cm 44.76 kw | 30423 |  | 2833 | 2046 | [7 empty] | 6667 |  |  | 6667
| 325 |  | 45.72cm×60.9cm 55.95 kw | 40829 |  | 2833 | 2046 | [7 empty] | 8947 |  |  | 8947
| 326 |  | 45.72cm×91.44cm 82.06 kw | 61739 |  | 2833 | 2046 | [7 empty] | 13529 |  |  | 13529
| 327 |  | 50.8cm×91.44cm 104.44 kw | 63950 |  | 2833 | 2046 | [7 empty] | 14014 |  |  | 14014
| 328 |  | 63.5cm×101.6cm 111.90 kw | 99161 |  | 2833 | 2046 | [7 empty] | 21730 |  |  | 21730
| 329 |  | 76.2cm×101.6cm 141.74 kw | 119903 |  | 2833 | 2046 | [7 empty] | 26276 |  |  | 26276
| 330 |  | 76.2cm×106.68cm 141.74 kw | 123290 |  | 2833 | 2046 | [7 empty] | 27018 |  |  | 27018
| 331 |  | 106.68 〃×121.92〃231.26 kw | 285326 |  | 2833 | 2046 | [7 empty] | 62528 |  |  | 62528
5114 | 332 | 롤 크러셔 | 40.64cm×40.64cm 44.76 kw | 17551 |  | 2833 | 2046 | [7 empty] | 3846 |  |  | 3846
| 333 |  | 60.96cm×40.64cm 55.95 kw | 24644 |  | 2833 | 2046 | [7 empty] | 5400 |  |  | 5400
| 334 |  | 76.2cm×45.72cm 111.90 kw | 38910 |  | 2833 | 2046 | [7 empty] | 8526 |  |  | 8526
| 335 |  | 76.2cm×63.5cm 130.55 kw | 52174 |  | 2833 | 2046 | [7 empty] | 11433 |  |  | 11433
| 336 |  | 76.2cm×76.2cm 223.80 kw | 53842 |  | 2833 | 2046 | [7 empty] | 11799 |  |  | 11799
| 337 |  | 101.6cm×66.04cm 149.20 kw | 71563 |  | 2833 | 2046 | [7 empty] | 15682 |  |  | 15682
| 338 |  | 104.14cm×76.2cm 223.80 kw | 100321 |  | 2833 | 2046 | [7 empty] | 21984 |  |  | 21984
| 339 |  | 139.7cm×76.2cm 242.45 kw | 123971 |  | 2833 | 2046 | [7 empty] | 27167 |  |  | 27167
5115 | 340 | 콘 크러셔 | 60.96cm 22 kw | 46066 |  | 2633 | 1921 | [7 empty] | 9478 |  |  | 9478
| 341 |  | 91.44cm 40.5 kw | 70666 |  | 2633 | 1921 | [7 empty] | 14540 |  |  | 14540
| 342 |  | 121.92cm 55 kw | 108087 |  | 2633 | 1921 | [7 empty] | 22239 |  |  | 22239
| 343 |  | 125.94cm 70 kw | 119783 |  | 2633 | 1921 | [7 empty] | 24646 |  |  | 24646
5116 | 344 | 스크린(2단식) | 91.44cm×243.84cm 5.60 kw | 13841 |  | 2433 | 1796 | [7 empty] | 2662 |  |  | 2662
| 345 |  | 91.44"×304.8" 5.60 kw | 15141 |  | 2433 | 1796 | [7 empty] | 2912 |  |  | 2912
| 346 |  | 121.91〃×243.84〃 7.46 kw | 16065 |  | 2433 | 1796 | [7 empty] | 3090 |  |  | 3090
| 347 |  | 121.91〃×304.8〃 7.46 kw | 16317 |  | 2433 | 1796 | [7 empty] | 3138 |  |  | 3138
| 348 |  | 121.91〃×356.76〃 11.19 kw | 16652 |  | 2433 | 1796 | [7 empty] | 3203 |  |  | 3203
| 349 |  | 121.91〃×426.72〃 11.19 kw | 17466 |  | 2433 | 1796 | [7 empty] | 3359 |  |  | 3359
| 350 |  | 152.4 〃×365.76〃 14.92 kw | 28770 |  | 2433 | 1796 | [7 empty] | 5534 |  |  | 5534
| 351 |  | 152.4 〃×426.72〃 18.65 kw | 29774 |  | 2433 | 1796 | [7 empty] | 5727 |  |  | 5727
5117 | 352 | 스크린(3단식) | 91.44cm×243.84cm 7.46 kw | 17059 |  | 2433 | 1796 | [7 empty] | 3281 |  |  | 3281
| 353 |  | 109.73cm×304.8cm 7.46 kw | 17346 |  | 2433 | 1796 | [7 empty] | 3336 |  |  | 3336
| 354 |  | 121.91cm×304.8cm 11.19 kw | 18920 |  | 2433 | 1796 | [7 empty] | 3639 |  |  | 3639
| 355 |  | 121.91〃×365.76〃 14.92 kw | 19869 |  | 2433 | 1796 | [7 empty] | 3822 |  |  | 3822
| 356 |  | 121.91〃×426.72〃 14.92 kw | 21026 |  | 2433 | 1796 | [7 empty] | 4044 |  |  | 4044
| 357 |  | 152.4〃×365.76〃 22.38 kw | 31835 |  | 2433 | 1796 | [7 empty] | 6124 |  |  | 6124
| 358 |  | 152.4〃×426.72〃 22.38 kw | 33117 |  | 2433 | 1796 | [7 empty] | 6370 |  |  | 6370
| 359 |  | 152.4〃×487.68〃 29.84 kw | 37680 |  | 2433 | 1796 | [7 empty] | 7248 |  |  | 7248
5118 | 360 | 아그리게이트빈(골재저장소) | 7.65 ㎥ 7.46 kw | 4365 |  | 2033 | 1546 | [7 empty] | 722 |  |  | 722
| 361 |  | 16.06 ㎥ 11.19 kw | 5039 |  | 2033 | 1546 | [7 empty] | 834 |  |  | 834
| 362 |  | 19.11 ㎥ 14.92 kw | 7473 |  | 2033 | 1546 | [7 empty] | 1237 |  |  | 1237
| 363 |  | 22.94 ㎥ 14.92 kw | 9928 |  | 2033 | 1546 | [7 empty] | 1643 |  |  | 1643
| 364 |  | 26.76 ㎥ 18.65 kw | 15314 |  | 2033 | 1546 | [7 empty] | 2535 |  |  | 2535
| 365 |  | 34.41 ㎥ 22.38 kw | 20338 |  | 2033 | 1546 | [7 empty] | 3367 |  |  | 3367
| 366 |  | 53.52 ㎥ 29.84 kw | 21600 |  | 2033 | 1546 | [7 empty] | 3576 |  |  | 3576
5119 | 367 | 골재세척설비 | 15kw(62.5㎥/hr) | 0 | 55000 | 3246 | 3033 |  |  | 1 |  |  |  |  | 39329 | 22648 | 0 | 16681
5202 | 368 | 파이프추진기 | 127 ton | 124700 |  | 4673 | 3933 | [7 empty] | 52531 | 0 | 0 | 52531
| 369 | (오거부착유압식) | 240 ton | 279295 |  | 4673 | 3933 | [7 empty] | 117656 | 0 | 0 | 117656
| 370 |  | 300 ton | 445643 |  | 4673 | 3933 | [7 empty] | 187733 | 0 | 0 | 187733
5203 | 371 | 파이프추진기 | 180-195mm | 30495 |  | 5177 | 4413 | [7 empty] | 14414 | 0 | 0 | 14414
| 372 | (공압식) | 220-235mm | 36787 |  | 5177 | 4413 | [7 empty] | 17388 | 0 | 0 | 17388
| 373 |  | 270-330mm | 54001 |  | 5177 | 4413 | [7 empty] | 25524 | 0 | 0 | 25524
| 374 |  | 350-400mm | 77409 |  | 5177 | 4413 | [7 empty] | 36589 | 0 | 0 | 36589
| 375 |  | 450-510mm | 126012 |  | 5177 | 4413 | [7 empty] | 59562 | 0 | 0 | 59562
5204 | 376 | 유 압 잭 | 200 ton | 0 | 40987 | 4673 | 4489 | [7 empty] | 18399 | 0 | 0 | 18399
| 377 |  | 300 ton | 0 | 45187 | 4673 | 4489 | [7 empty] | 20284 | 0 | 0 | 20284
| 378 |  | 400 ton | 0 | 47637 | 4673 | 4489 | [7 empty] | 21384 | 0 | 0 | 21384
| 379 |  | 500 ton | 0 | 53600 | 4673 | 4489 | [7 empty] | 24061 | 0 | 0 | 24061
| 380 | 유 압 잭 | 600 ton | 0 | 61675 | 4673 | 4489 | [7 empty] | 27685 | 0 | 0 | 27685
5205 | 381 | 공기압축기(이동식) | 3.5㎥/min | 0 | 10500 | 2027 | 1663 | 6.2 | 16% | 1 |  |  |  |  | 34958 | 22648 | 10564 | 1746
| 382 |  | 7.1 〃 | 0 | 19000 | 2027 | 1663 | 10 | 16% | 1 |  |  |  |  | 42847 | 22648 | 17040 | 3159
| 383 |  | 10.3 〃 | 0 | 24000 | 2027 | 1663 | 14.2 | 16% | 1 |  |  |  |  | 50836 | 22648 | 24197 | 3991
| 384 |  | 17.0 〃 | 0 | 28000 | 2027 | 1663 | 23.5 | 16% | 1 |  |  |  |  | 67348 | 22648 | 40044 | 4656
| 385 |  | 21.0 〃 | 0 | 39000 | 2027 | 1663 | 27.6 | 16% | 1 |  |  |  |  | 76164 | 22648 | 47031 | 6485
| 386 |  | 25.5 〃 | 58896 |  | 2027 | 1663 | 32.3 | 16% | 1 |  |  |  |  | 88178 | 22648 | 55040 | 10490
5210 | 387 | 페이브먼트 브레이커 | 15.9 Kg(35＃) | 1443 |  | 2778 | 2500 | [7 empty] | 386 |  |  | 386
| 388 |  | 25.0Kg(55＃) | 1424 |  | 2778 | 2500 | [7 empty] | 381 |  |  | 381
| 389 |  | 36.0Kg(80＃) | 2016 |  | 2778 | 2500 | [7 empty] | 539 |  |  | 539
5330 | 390 | 드릴웨곤 | 7.4㎥/min(100mm) | 13686 |  | 2914 | 2450 | [7 empty] | 3591 |  |  | 3591
5401 | 391 | 크롤러드릴 | 15㎥/min(120mm) | 79010 |  | 1811 | 1505 |  |  | 1 |  |  |  |  | 35384 | 22648 | 0 | 12736
| 392 | (공기식) | 17 " (120mm) | 0 | 41279 | 2914 | 2450 |  |  | 1 |  |  |  |  | 32761 | 22648 | 0 | 10113
5405 | 393 | 크롤러드릴(탑승유압식) | 110 kw |  | 130000 |  | 1505 | 18.6 | 23% | 1 |  |  |  |  | 75820 | 22648 | 33607 | 19565
| 394 |  | 150 kw |  | 175000 |  | 1505 | 25.7 | 23% | 1 |  |  |  |  | 95421 | 22648 | 46436 | 26337
5630 | 395 | 착 암 기(래그해머) | 2.7㎥/min | 2431 |  | 2778 | 2500 | [7 empty] | 650 |  |  | 650
5701 | 396 | 노면파쇄기 | 1.0 m | 264311 |  | 4278 | 3944 | 13.9 | 16% | 1 |  |  |  |  | 157989 | 22648 | 23686 | 111655
| 397 |  | 2.0 m | 360000 |  | 4278 | 3944 | 52.7 | 16% | 1 |  |  |  |  | 264529 | 22648 | 89802 | 152079
5805 | 398 | 점보드릴 | 2붐 | 0 | 444039 | 6313 | 2438 | 135kw | 6% | 1 |  |  |  |  | 140777 | 22648 | 9873 | 108256
| 399 |  | 3붐 | 0 | 883964 | 6313 | 2438 | 239kw | 10% | 1 |  |  |  |  | 256298 | 22648 | 18140 | 215510
5901 | 400 | 코아드릴 | 15.24 ㎝ | 0 | 713 | 6313 | 5200 | [7 empty] | 370 | 0 |  | 370
| 401 |  | 25.40 ㎝ | 0 | 1007 | 6313 | 5200 | [7 empty] | 523 | 0 |  | 523
6105 | 402 | 그라우팅 믹서 | 190ℓ×2(2kw) | 1498 |  | 4677 | 4288 | [7 empty] | 687 |  |  | 687
| 403 |  | 390ℓ×2(5kw) | 3117 |  | 4677 | 4288 | [7 empty] | 1431 |  |  | 1431
6106 | 404 | JSP용 믹서 | 1㎥ | 0 | 5040 | 3708 | 2971 | [7 empty] | 1497 | 0 |  | 1497
6202 | 405 | 그라우팅 펌프 | 30-60ℓ/min (3.7kw) | 3386 |  | 4677 | 4288 | [7 empty] | 1554 |  |  | 1554
| 406 |  | 40-125ℓ/min (7.5kw) | 4930 |  | 4677 | 4288 | [7 empty] | 2264 |  |  | 2264
| 407 |  | 50-200ℓ/min (11kw) | 7119 |  | 4677 | 4288 | [7 empty] | 3269 |  |  | 3269
6203 | 408 | 이수분리기 | 56.7 kw |  |  |  | 4288 | 7.5 | 18% | 1 |  |  |  |  | 35648 | 22648 | 13000 | 0
6330 | 409 | 디젤 파일해머 | 1.5 ton | 23047 |  | 3146 | 2614 | 7.3 | 36% | 1 |  |  |  |  | 43683 | 22648 | 14583 | 6452
| 410 |  | 2.2 " | 34790 |  | 3146 | 2614 | 11.8 | 36% | 1 |  |  |  |  | 55962 | 22648 | 23574 | 9740
| 411 |  | 3.2 " | 52182 |  | 3146 | 2614 | 15.5 | 36% | 1 |  |  |  |  | 68224 | 22648 | 30966 | 14610
| 412 |  | 4.0 " | 67153 |  | 3146 | 2614 | 20 | 36% | 1 |  |  |  |  | 81405 | 22648 | 39956 | 18801
6408 | 413 | 보링 기계 | 40.5mm×150m (7.46 kw) | 5063 |  | 3935 | 3223 | [7 empty] | 1747 |  |  | 1747
| 414 |  | 50"×200" (11.19 kw) | 5690 |  | 3935 | 3223 | [7 empty] | 1964 |  |  | 1964
| 415 |  | 50"×300" (11.19 kw) | 6063 |  | 3935 | 3223 | [7 empty] | 2093 |  |  | 2093
| 416 |  | 42"×400" (11.19 kw) | 10086 |  | 3935 | 3223 | [7 empty] | 3481 |  |  | 3481
| 417 |  | 66.7"×500" (14.92 kw) | 12406 |  | 3935 | 3223 | [7 empty] | 4282 |  |  | 4282
| 418 |  | 66.7"×850" (29.84 kw) | 15512 |  | 3935 | 3223 | [7 empty] | 5354 |  |  | 5354
| 419 |  | 60"×1,000" (37.30 kw) | 17451 |  | 3935 | 3223 | [7 empty] | 6024 |  |  | 6024
6409 | 420 | 보링기계(JSP용) | JSP용 | 17009 |  | 3935 | 3223 | [7 empty] | 5871 |  |  | 5871
| 421 |  | 굴착용(4.2톤) | 88359 |  | 1811 | 1487 | [7 empty] | 14073 |  |  | 14073
6410 | 422 | 오 거 | 59.68 kw | 0 | 48400 | 3935 | 3223 | [7 empty] | 15599 |  |  | 15599
| 423 |  | 74.60 kw | 0 | 57750 | 3935 | 3223 | [7 empty] | 18612 |  |  | 18612
| 424 |  | 89.52 kw | 0 | 66550 | 3935 | 3223 | [7 empty] | 21449 |  |  | 21449
| 425 |  | 111.90 kw | 0 | 93500 | 3935 | 3223 | [7 empty] | 30135 |  |  | 30135
| 426 |  | 149.20 kw | 0 | 110000 | 3935 | 3223 | [7 empty] | 35453 |  |  | 35453
6530 | 427 | 진동파일 해머(진동식) | 30 kw | 57960 | 0 | 3146 | 2614 | [7 empty] | 16227 |  |  | 16227
| 428 |  | 40 kw | 72324 |  | 3146 | 2614 | [7 empty] | 20249 |  |  | 20249
| 429 |  | 45 kw | 80615 |  | 3146 | 2614 | [7 empty] | 22570 |  |  | 22570
| 430 |  | 60 kw | 103509 |  | 3146 | 2614 | [7 empty] | 28980 |  |  | 28980
| 431 |  | 90 kw | 164228 |  | 3146 | 2614 | [7 empty] | 45981 |  |  | 45981
| 432 |  | 120 kw | 212940 |  | 3146 | 2614 | [7 empty] | 59620 |  |  | 59620
6540 | 433 | 워터젯트 | 96 kw | 151200 |  | 4080 | 3866 | 25 | 18% | [5 empty] | 105944 | 0 | 43335 | 62609
6550 | 434 | 유압식 압입 인발기 | 100-130ton | 750733 |  | 2860 | 2400 | [7 empty] | 192986 | 0 |  | 192986
6601 | 435 | 유압회전식 굴착기 (지하연속벽용) | 800-1200mm | 2042318 |  | 3656 | 2985 | [7 empty] | 652976 | 0 |  | 652976
6602 | 436 | 유압식 무한궤도 크레인 (지하연속벽용) | 120 ton | 1493250 |  | 1879 | 1590 | 59.2 | 18% | 1 |  |  |  |  | 379573 | 22648 | 102618 | 254307
6630 | 437 | 유압 파일 해머 | 3 ton | 0 | 94500 | 3146 | 2614 | 15.4 | 18% | [5 empty] | 51396 | 0 | 26694 | 24702
| 438 |  | 5 " | 0 | 129276 | 3146 | 2614 | 19.3 | 18% | [5 empty] | 67246 | 0 | 33454 | 33792
| 439 |  | 7 " | 0 | 142884 | 3146 | 2614 | 24 | 18% | [5 empty] | 78951 | 0 | 41602 | 37349
| 440 | 유압 파일 해머 | 10 ton | 0 | 197316 | 3146 | 2614 | 31.8 | 18% | [5 empty] | 106700 | 0 | 55122 | 51578
| 441 |  | 13 " | 0 | 238140 | 3146 | 2614 | 42.3 | 18% | [5 empty] | 135572 | 0 | 73323 | 62249
7101 | 442 | 고성능 착정기 | 335.70 kw | 367000 |  | 3935 | 3144 | 39.5 | 50% | 1 |  |  |  |  | 233274 | 22648 | 87038 | 123588
7103 | 443 | 하수관 천공기 | 수동식 | 0 | 775 | 3935 | 3144 | [7 empty] | 243 | 0 |  | 243
7104 | 444 | 상수관 천공기 | 수동식 | 0 | 1483 | 3935 | 3144 | [7 empty] | 466 | 0 |  | 466
7106 | 445 | 골재살포기(자주식) | 3.5 m | 45593 |  | 3146 | 2544 | 3.2 | 24% | 1 |  |  |  |  | 40899 | 22648 | 5828 | 12423
7202 | 446 | 자동세륜기 | 2.200×5.150×1.000m | 0 | 13375 | 6993 | 6400 | 15.1kw | [6 empty] | 9601 | 0 | 1041 | 8560 | 보완
7202 | 447 |  | 2.200×5.160×1.000m | 0 | 15825 | 6993 | 6400 | 15.1kw | [6 empty] | 11169 | 0 | 1041 | 10128 | 보완
7204 | 447 | 물탱크(살수차) | 5,500ℓ | 0 | 38257 | 2533 | 2045 | 9.3 | 30% |  | 1 |  |  |  | 46105 | 20522 | 17760 | 7823
| 448 |  | 16,000ℓ | 0 | 73375 | 2533 | 2045 | 12.9 | 30% |  | 1 |  |  |  | 60162 | 20522 | 24635 | 15005
7205 | 449 | 이동식 임목파쇄기 | 93.25 kw | 0 | 120000 | 2860 | 3106 | 0 | 0% | 1 |  |  |  |  | 59920 | 22648 | 0 | 37272
| 450 |  | 354.35 kw | 395383 |  | 2860 | 3106 | 80.9 | 24% | 1 |  |  |  |  | 301549 | 22648 | 147364 | 131537
| 451 |  | 402.84 kw | 415183 |  | 2860 | 3106 | 95.8 | 24% | 1 |  |  |  |  | 335277 | 22648 | 174505 | 138124
7206 | 452 | 부착용 집게 | 0.7~0.8 kw | 0 | 6300 | 2860 | 7367 | [7 empty] | 4641 | 0 | 0 | 4641
7330 | 453 | 라인 마커 | 10 km/hr | 0 | 54585 | 2860 | 2294 | 20.7 | 4% |  |  | 1 |  |  | 61405 | 17260 | 31624 | 12521
7360 | 454 | 차선제거기 | 4.10 kw | 0 | 10450 | 3432 | 2731 | 3.38 | 20% |  |  | 1 |  |  | 26878 | 17260 | 6765 | 2853
7430 | 455 | 윈치(수동식) | 1ton(11.19 kw)싱글 | 0 | 1134 | 3473 | 3106 | [7 empty] | 352 | 0 |  | 352
| 456 |  | 3 " (22.38 " )싱글 | 0 | 1890 | 3473 | 3106 | [7 empty] | 587 | 0 |  | 587
| 457 |  | 5 " (37.30 " )싱글 | 0 | 2520 | 3473 | 3106 | [7 empty] | 782 | 0 |  | 782
| 458 |  | 3 " (22.38 " )더블 | 0 | 4032 | 3473 | 3106 | [7 empty] | 1252 | 0 |  | 1252
| 459 |  | 5 " (37.30 " )더블 | 0 | 5292 | 3473 | 3106 | [7 empty] | 1643 | 0 |  | 1643
7431 | 460 | 윈치(자동식) | 1ton(11.19 kw)싱글 | 0 | 3087 | 3473 | 3106 | [7 empty] | 958 | 0 |  | 958
| 461 |  | 3 " (22.38 " )싱글 | 0 | 5292 | 3473 | 3106 | [7 empty] | 1643 | 0 |  | 1643
| 462 |  | 3 " (22.38 " )더블 | 0 | 8190 | 3473 | 3106 | [7 empty] | 2543 | 0 |  | 2543
| 463 |  | 5 " (37.30 " )더블 | 0 | 18900 | 3473 | 3106 | [7 empty] | 5870 | 0 |  | 5870
7505 | 464 | 발 전 기 | 25 Kw | 0 | 11800 | 2860 | 2294 | 4.3 | 24% |  |  | 1 |  |  | 27798 | 17260 | 7832 | 2706
| 465 |  | 50 〃 | 0 | 16360 | 2860 | 2294 | 8.7 | 24% |  |  | 1 |  |  | 36859 | 17260 | 15847 | 3752
| 466 |  | 100 〃 | 0 | 19764 | 2860 | 2294 | 17.4 | 24% |  |  | 1 |  |  | 53488 | 17260 | 31695 | 4533
| 467 |  | 125 〃 | 0 | 24600 | 2860 | 2294 | 19.4 | 24% |  |  | 1 |  |  | 58241 | 17260 | 35338 | 5643
| 468 |  | 150 〃 | 0 | 25250 | 2860 | 2294 | 23 | 24% |  |  | 1 |  |  | 64947 | 17260 | 41895 | 5792
| 469 |  | 200 〃 | 0 | 33116 | 2860 | 2294 | 30.6 | 24% |  |  | 1 |  |  | 80595 | 17260 | 55739 | 7596
| 470 |  | 250 〃 | 0 | 42566 | 2860 | 2294 | 38.3 | 24% |  |  | 1 |  |  | 96789 | 17260 | 69765 | 9764
| 471 |  | 350 〃 | 0 | 51994 | 2860 | 2294 | 53.6 | 24% |  |  | 1 |  |  | 126822 | 17260 | 97635 | 11927
| 472 |  | 450 〃 | 0 | 76673 | 2860 | 2294 | 68.9 | 24% |  |  | 1 |  |  | 160353 | 17260 | 125505 | 17588
| 473 |  | 500 〃 | 0 | 84096 | 2860 | 2294 | 76.6 | 24% |  |  | 1 |  |  | 176082 | 17260 | 139531 | 19291
| 474 |  | 700 〃 | 0 | 130485 | 2860 | 2294 | 107.3 | 24% |  |  | 1 |  |  | 242646 | 17260 | 195453 | 29933
7611 | 475 | 용접기(교류) | 200 Amp | 0 | 315 | 2860 | 2294 | [7 empty] | 72 |  |  | 72
| 476 |  | 300 " | 0 | 413 | 2860 | 2294 | [7 empty] | 94 |  |  | 94
| 477 |  | 400 " | 0 | 464 | 2860 | 2294 | [7 empty] | 106 |  |  | 106
| 478 |  | 500 " | 0 | 544 | 2860 | 2294 | [7 empty] | 124 |  |  | 124
7612 | 479 | 용접기(직류) | 200 Amp | 0 | 1260 | 2860 | 2294 | [7 empty] | 289 |  |  | 289
| 480 | 용접기(직류) | 300 " | 0 | 1449 | 2860 | 2294 | [7 empty] | 332 |  |  | 332
| 481 |  | 400 " | 0 | 1890 | 2860 | 2294 | [7 empty] | 433 |  |  | 433
7613 | 482 | 융착기 | 20-75mm | 0 | 2898 | 2860 | 2294 | [7 empty] | 664 | 0 |  | 664
| 483 |  | 100-150mm | 0 | 4410 | 2860 | 2294 | [7 empty] | 1011 | 0 |  | 1011
| 484 |  | 200-300mm | 0 | 6048 | 2860 | 2294 | [7 empty] | 1387 | 0 |  | 1387
| 485 |  | 350-400mm | 0 | 8190 | 2860 | 2294 | [7 empty] | 1878 | 0 |  | 1878
| 486 |  | 450-600mm | 0 | 10458 | 2860 | 2294 | [7 empty] | 2399 | 0 |  | 2399
| 487 |  | 700-900mm | 0 | 27600 | 2860 | 2294 | [7 empty] | 6331 | 0 |  | 6331
7614 | 488 | 알곤 용접기 | 300 Amp | 0 | 1630 | 2860 | 2294 | [7 empty] | 373 | 0 |  | 373
7620 | 489 | 주철관절단기 | 5.08-15.24 ㎝ | 0 | 427 | 6639 | 6044 | [7 empty] | 258 | 0 |  | 258
7621 | 490 | 프라즈마 절단기 | 100 Amp | 0 | 3100 | 2860 | 2294 | [7 empty] | 711 | 0 |  | 711
7730 | 491 | 건설용펌프 | 50mm(1.49kw×10m) | 0 | 202 | 3375 | 2686 | [7 empty] | 54 |  |  | 54
| 492 | (자흡식) | 80"(3.73"×15") | 0 | 252 | 3375 | 2686 | [7 empty] | 67 |  |  | 67
| 493 |  | 100"(3.73"×20") | 0 | 290 | 3375 | 2686 | [7 empty] | 77 |  |  | 77
| 494 |  | 125"(11.19"×20") | 0 | 696 | 3375 | 2686 | [7 empty] | 186 |  |  | 186
| 495 |  | 150"(14.92"×20") | 0 | 912 | 3375 | 2686 | [7 empty] | 244 |  |  | 244
7740 | 496 | 수중모터펌프 | 80 mm | 0 | 706 | 4080 | 3700 | [7 empty] | 261 | 0 |  | 261
| 497 |  | 100 " | 0 | 819 | 4080 | 3700 | [7 empty] | 303 | 0 |  | 303
| 498 |  | 150 " | 0 | 1424 | 4080 | 3700 | [7 empty] | 526 | 0 |  | 526
7740 | 499 | 취부기 | 11.94 kw | 0 | 37246 | 4677 | 4288 | [7 empty] | 15971 | 0 |  | 15971
| 500 | (녹생토 암절개면 보호식재용) | 18.65 " | 0 | 58240 | 4677 | 4288 | [7 empty] | 24973 | 0 |  | 24973
7750 | 501 | 실사출기 | 4노즐류 | 13757 |  | 4677 | 4288 | [7 empty] | 6318 | 0 |  | 6318
7811 | 502 | 엔 진 (가솔린엔진) | 1.87 kw |  | 158 | 3432 | 2731 | 0.5 | 20% | [5 empty] | 1043 |  | 1000 | 43
| 503 |  | 2.24 " |  | 175 | 3432 | 2731 | 0.6 | 20% | [5 empty] | 1247 |  | 1200 | 47
| 504 |  | 2.98 " |  | 231 | 3432 | 2731 | 0.8 | 20% | [5 empty] | 1664 |  | 1601 | 63
| 505 |  | 3.36 " |  | 288 | 3432 | 2731 | 0.9 | 20% | [5 empty] | 1879 |  | 1801 | 78
| 506 |  | 5.22 " |  | 407 | 3432 | 2731 | 1.4 | 20% | [5 empty] | 2913 |  | 2802 | 111
| 507 |  | 8.95 " |  | 991 | 3432 | 2731 | 2.4 | 20% | [5 empty] | 5073 |  | 4803 | 270
7812 | 508 | 엔 진(디젤엔진) | 3.73 kw | 0 | 243 | 3432 | 2731 | 0.5 | 16% | [5 empty] | 917 |  | 851 | 66
| 509 |  | 5.22 " | 0 | 286 | 3432 | 2731 | 0.8 | 16% | [5 empty] | 1441 |  | 1363 | 78
| 510 |  | 6.71 " | 0 | 362 | 3432 | 2731 | 1 | 16% | [5 empty] | 1802 |  | 1704 | 98
| 511 |  | 11.19 " | 0 | 947 | 3432 | 2731 | 1.6 | 16% | [5 empty] | 2984 |  | 2726 | 258
| 512 |  | 13.43 " | 0 | 1922 | 3432 | 2731 | 2 | 16% | [5 empty] | 3932 |  | 3408 | 524
| 513 |  | 14.92 " | 0 | 2573 | 3432 | 2731 | 2.2 | 16% | [5 empty] | 4450 |  | 3748 | 702
| 514 |  | 26.11 " | 0 | 3000 | 3432 | 2731 | 3.8 | 16% | [5 empty] | 7294 |  | 6475 | 819
| 515 |  | 52.22 " | 0 | 3852 | 3432 | 2731 | 7.6 | 16% | [5 empty] | 14001 |  | 12950 | 1051
| 516 |  | 74.60 " | 0 | 4582 | 3432 | 2731 | 10.8 | 16% | [5 empty] | 19654 |  | 18403 | 1251
| 517 |  | 111.90 " | 0 | 5800 | 3432 | 2731 | 16.3 | 16% | [5 empty] | 29358 |  | 27775 | 1583
| 518 |  | 149.20 " | 0 | 11000 | 3432 | 2731 | 21.7 | 16% | [5 empty] | 39981 |  | 36977 | 3004
7820 | 519 | 엔진식 도장기 | 4.7 ℓ/min |  | 26800 |  | 1780 | 0.72 | 20% | [5 empty] | 6210 | 0 | 1440 | 4770
7930 | 520 | 모 터 | 0.75 kw |  | 134 | 1848 | 1488 | [7 empty] | 19 |  |  | 19
| 521 |  | 1.49 " |  | 157 | 1848 | 1488 | [7 empty] | 23 |  |  | 23
| 522 |  | 2.24 " |  | 188 | 1848 | 1488 | [7 empty] | 27 |  |  | 27
| 523 |  | 3.73 " |  | 239 | 1848 | 1488 | [7 empty] | 35 |  |  | 35
| 524 |  | 5.60 kw |  | 304 | 1848 | 1488 | [7 empty] | 45 |  |  | 45
| 525 |  | 7.46 " |  | 402 | 1848 | 1488 | [7 empty] | 59 |  |  | 59
| 526 |  | 11.19 " |  | 491 | 1848 | 1488 | [7 empty] | 73 |  |  | 73
| 527 |  | 14.92 " |  | 706 | 1848 | 1488 | [7 empty] | 105 |  |  | 105
| 528 |  | 18.65 " |  | 926 | 1848 | 1488 | [7 empty] | 137 |  |  | 137
| 529 |  | 22.38 " |  | 1272 | 1848 | 1488 | [7 empty] | 189 |  |  | 189
| 530 |  | 29.84 " |  | 1546 | 1848 | 1488 | [7 empty] | 230 |  |  | 230
| 531 |  | 37.3 " |  | 1772 | 1848 | 1488 | [7 empty] | 263 |  |  | 263
| 532 |  | 55.95 " |  | 3064 | 1848 | 1488 | [7 empty] | 455 |  |  | 455
| 533 |  | 74.6 " |  | 5322 | 1848 | 1488 | [7 empty] | 791 |  |  | 791
7935 | 534 | 모 터(쉴드TBM용) | 180 kw | 189651 |  |  | 1488 | [7 empty] | 30226 |  |  | 30226
8801 | 535 | 에어호스 | (1.91㎝)×3B×50m | 0 | 97 | 6250 | 5625 | [7 empty] | 54 |  |  | 54
| 536 |  | ( 2.54")×3B×30m | 0 | 78 | 6250 | 5625 | [7 empty] | 43 |  |  | 43
| 537 |  | (3.81")×3B×20m | 0 | 76 | 6250 | 5625 | [7 empty] | 42 |  |  | 42
| 538 |  | ( 5.08")×3B×20m | 0 | 109 | 6250 | 5625 | [7 empty] | 61 |  |  | 61
8802 | 539 | 바이브레이터 | 봉상플렉시블 | 0 | 88 | 5000 | 4500 | [7 empty] | 39 |  |  | 39
8803 | 540 | 콘크리트 펌프용 파이프 (파이프직관) | 150mm×1m | 23 |  | 5000 | 4500 | [7 empty] | 10 |  |  | 10
| 541 |  | 150mm×2m | 34 |  | 5000 | 4500 | [7 empty] | 16 |  |  | 16
| 542 |  | 150mm×3m | 43 |  | 5000 | 4500 | [7 empty] | 20 |  |  | 20
| 543 | 콘크리트 펌프용 파이프 (파이프곡관) | 150mm×45˚ | 62 |  | 5000 | 4500 | [7 empty] | 29 |  |  | 29
| 544 |  | 150mm×60˚ | 78 |  | 5000 | 4500 | [7 empty] | 37 |  |  | 37
| 545 |  | 150mm×90˚ | 95 |  | 5000 | 4500 | [7 empty] | 45 |  |  | 45
8804 | 546 | 배송관 | φ200x5.5m | 134 |  | 1437 | 1344 | [7 empty] | 19 |  |  | 19
| 547 |  | φ250x5.5m | 157 |  | 1437 | 1344 | [7 empty] | 22 |  |  | 22
| 548 |  | φ300x5.5m | 183 |  | 1437 | 1344 | [7 empty] | 26 |  |  | 26
| 549 |  | φ350x5.5m | 214 |  | 1437 | 1344 | [7 empty] | 30 |  |  | 30
| 550 |  | φ400x6m | 250 |  | 1437 | 1344 | [7 empty] | 35 |  |  | 35
| 551 |  | φ510x6m | 341 |  | 1437 | 1344 | [7 empty] | 49 |  |  | 49
| 552 |  | φ560x6m | 410 |  | 1437 | 1344 | [7 empty] | 59 |  |  | 59
| 553 |  | φ610x6m | 512 |  | 1437 | 1344 | [7 empty] | 73 |  |  | 73
| 554 |  | φ630x6m | 530 |  | 1437 | 1344 | [7 empty] | 76 |  |  | 76
| 555 |  | φ660x6m | 583 |  | 1437 | 1344 | [7 empty] | 83 |  |  | 83
| 556 |  | φ685x6m | 622 |  | 1437 | 1344 | [7 empty] | 89 |  |  | 89
| 557 |  | φ710x6m | 703 |  | 1437 | 1344 | [7 empty] | 101 |  |  | 101
| 558 |  | φ760x6m | 725 |  | 1437 | 1344 | [7 empty] | 104 |  |  | 104
| 559 |  | φ840x6m | 796 |  | 1437 | 1344 | [7 empty] | 114 |  |  | 114
| 560 | 배송관 | φ860x6m | 821 |  | 1437 | 1344 | [7 empty] | 118 |  |  | 118
8805 | 561 | 배송관 띄우개(부함) | φ430x4.5m | 615 |  | 1437 | 1344 | [7 empty] | 88 |  |  | 88
| 562 |  | φ500x4.5m | 717 |  | 1437 | 1344 | [7 empty] | 103 |  |  | 103
| 563 |  | φ600x4.5m | 894 |  | 1437 | 1344 | [7 empty] | 128 |  |  | 128
| 564 |  | φ700x4.5m | 1114 |  | 1437 | 1344 | [7 empty] | 160 |  |  | 160
| 565 |  | φ900x4.5m | 1730 |  | 1437 | 1344 | [7 empty] | 249 |  |  | 249
| 566 |  | φ1000x4.5m | 2143 |  | 1437 | 1344 | [7 empty] | 308 |  |  | 308
| 567 |  | φ1100x4.5m | 2395 |  | 1437 | 1344 | [7 empty] | 344 |  |  | 344
| 568 |  | φ1200x4.5m | 2681 |  | 1437 | 1344 | [7 empty] | 385 |  |  | 385
| 569 |  | φ1300x4.5m | 2944 |  | 1437 | 1344 | [7 empty] | 423 |  |  | 423
| 570 |  | φ1400x4.5m | 3187 |  | 1437 | 1344 | [7 empty] | 458 |  |  | 458
| 571 |  | φ1500x4.5m | 3414 |  | 1437 | 1344 | [7 empty] | 491 |  |  | 491
| 572 |  | φ1600x4.5m | 3626 |  | 1437 | 1344 | [7 empty] | 521 |  |  | 521
8806 | 573 | 조인트(고무제) | 900mm(310-410용) | 379 |  | 1326 | 1233 | [7 empty] | 49 |  |  | 49
| 574 |  | 1,000mm(510-610용) | 982 |  | 1326 | 1233 | [7 empty] | 129 |  |  | 129
| 575 |  | 1,200mm(660-710용) | 1405 |  | 1326 | 1233 | [7 empty] | 185 |  |  | 185
| 576 |  | 1,900mm(760용) | 1512 |  | 1326 | 1233 | [7 empty] | 199 |  |  | 199
9010 | 577 | 펌프 준설선 | 비항SD 224 kw | 594037 |  | 1012 | 748 | 50.1 | 36% | 별 표 참 조 |  |  |  |  | 421791 | 274107 | 100091 | 47593
| 578 |  | 448 " | 1130520 |  | 1012 | 748 | 101.9 | 27% | 〃 |  |  |  |  | 554789 | 274107 | 190107 | 90575
| 579 |  | 746 " | 1826817 |  | 1012 | 748 | 163.1 | 27% | 〃 |  |  |  |  | 755316 | 304671 | 304284 | 146361
| 580 | 펌프 준설선 | 비항SD 895 kw | 2192182 |  | 1012 | 748 | 222.8 | 27% | 별 표 참 조 |  |  |  |  | 931863 | 340568 | 415662 | 175633
| 581 |  | 1,492 " | 3761552 |  | 1012 | 748 | 370 | 23% | 〃 |  |  |  |  | 1310478 | 340568 | 668541 | 301369
| 582 |  | 1,641 " | 4220440 |  | 1012 | 748 | 409 | 23% | 〃 |  |  |  |  | 1417711 | 340568 | 739009 | 338134
| 583 |  | 2,462 " | 6465038 |  | 1012 | 748 | 560.2 | 23% | 〃 |  |  |  |  | 1870743 | 340568 | 1012208 | 517967
| 584 |  | 2,984 " | 7913649 |  | 1012 | 748 | 649.4 | 23% | 〃 |  |  |  |  | 2178540 | 371132 | 1173381 | 634027
| 585 |  | 3,282 " | 8705012 |  | 1012 | 748 | 753.8 | 23% | 〃 |  |  |  |  | 2430580 | 371132 | 1362018 | 697430
| 586 |  | 4,476 " | 11922000 |  | 1012 | 748 | 1268 | 23% | 〃 |  |  |  |  | 3647977 | 401696 | 2291111 | 955170
| 587 |  | 5,968 " | 15968000 |  | 1012 | 748 | 1690 | 23% | 〃 |  |  |  |  | 4734634 | 401696 | 3053610 | 1279328
| 588 |  | 8,952 " | 24174625 |  | 1012 | 748 | 2291.9 | 15.5% | 〃 |  |  |  |  | 6227180 | 401696 | 3888655 | 1936829
| 589 |  | 14,920 " | 42379298 |  | 1012 | 748 | 3819.9 | 15.5% | 〃 |  |  |  |  | 10339385 | 462824 | 6481205 | 3395356
9020 | 590 | 그래브 준설선 | 비항SD 0.65㎥ 75 kw | 164656 |  | 1517 | 1123 | 12.7 | 63% | 별 표 참 조 |  |  |  |  | 153312 | 103098 | 30409 | 19805 |  | 준설선선장 : |  | 126154 | ×(1÷8)×(16÷12)×(25÷20)×(12÷10) = |  |  |  | 31538 | 원/Hr
| 591 |  | 비항SD 1.00㎥ 112 kw | 256134 |  | 1517 | 1123 | 19.1 | 63% | 〃 |  |  |  |  | 206562 | 130021 | 45733 | 30808 |  | 준설선기관장 : |  | 107692 | ×(1÷8)×(16÷12)×(25÷20)×(12÷10) = |  |  |  | 26923 | 원/Hr
| 592 |  | 비항SD 1.50㎥ 119 kw | 351272 |  | 1517 | 1123 | 20.4 | 63% | 〃 |  |  |  |  | 221119 | 130021 | 48846 | 42252 |  | 준선설기관사 : |  | 107692 | ×(1÷8)×(16÷12)×(25÷20)×(12÷10) = |  |  |  | 26923 | 원/Hr
| 593 |  | 비항SD 3.00㎥ 164 kw | 589442 |  | 1517 | 1123 | 28 | 54% | 〃 |  |  |  |  | 291187 | 156944 | 63343 | 70900 |  | 준선설운전사 : |  | 102857 | ×(1÷8)×(16÷12)×(25÷20)×(12÷10) = |  |  |  | 25714 | 원/Hr
| 594 |  | 비항SD 5.00㎥ 261 kw | 721758 |  | 1517 | 1123 | 67.9 | 54% | 〃 |  |  |  |  | 397367 | 156944 | 153607 | 86816
| 595 |  | 비항SD 6.00㎥ 373 kw | 998633 |  | 1517 | 1123 | 79.9 | 27% | 〃 |  |  |  |  | 449050 | 179867 | 149063 | 120120
| 596 |  | 비항SD 7.50㎥ 537 kw | 1585324 |  | 1517 | 1123 | 91.7 | 27% | 〃 |  |  |  |  | 541634 | 179867 | 171078 | 190689 |  | 준선설전기사 : |  | 107692 | ×(1÷8)×(16÷12)×(25÷20)×(12÷10) = |  |  |  | 26923 | 원/Hr
| 597 |  | 비항SD 12.50㎥ 1,194 kw | 2988257 |  | 1517 | 1123 | 203.7 | 23% | 〃 |  |  |  |  | 934290 | 206790 | 368059 | 359441 |  | 고급선원 : |  | 91692 | ×(1÷8)×(16÷12)×(25÷20)×(12÷10) = |  |  |  | 22923 | 원/Hr
| 598 |  | 비항SD 16.00㎥ 1,343 kw | 3361789 |  | 1517 | 1123 | 224.2 | 23% | 〃 |  |  |  |  | 1016261 | 206790 | 405100 | 404371
| 599 |  | 비항SD 25.00㎥ 1,491 kw | 3762277 |  | 1517 | 1123 | 250.5 | 23% | 〃 |  |  |  |  | 1111953 | 206790 | 452620 | 452543 |  | 보통선원 : |  | 91692 | ×(1÷8)×(16÷12)×(25÷20)×(12÷10) = |  |  |  | 22923 | 원/Hr
9040 | 600 | 예 선(목조) | WD 10ton 30 kw | 45506 |  | 1645 | 1253 | 5.8 | 54% | 별 표 참 조 |  |  |  |  | 19228 | 0 | 13121 | 6107 |  | 준선설운전사 : |  | 102857 | ×(1÷8)×(16÷12)×(25÷20)×(14÷12) = |  |  |  | 24999 | 원/Hr
| 601 |  | WD 15ton 45 kw | 52762 |  | 1645 | 1253 | 8.7 | 54% | 〃 |  |  |  |  | 26762 | 0 | 19681 | 7081 |  | 준선설전기사 : |  | 107692 | ×(1÷8)×(16÷12)×(25÷20)×(14÷12) = |  |  |  | 26175 | 원/Hr
| 602 |  | WD 20ton 60 kw | 58341 |  | 1645 | 1253 | 11.6 | 54% | 〃 |  |  |  |  | 34071 | 0 | 26242 | 7829 |  | 고급선원 : |  | 91692 | ×(1÷8)×(16÷12)×(25÷20)×(14÷12) = |  |  |  | 22286 | 원/Hr
| 603 |  | WD 30ton 90 kw | 72358 |  | 1645 | 1253 | 17.5 | 54% | 〃 |  |  |  |  | 49300 | 0 | 39589 | 9711 |  | 보통선원 : |  | 91692 | ×(1÷8)×(16÷12)×(25÷20)×(14÷12) = |  |  |  | 22286 | 원/Hr
| 604 | 예 선(강조) | SD 10ton 119 kw | 147125 |  | 1127 | 967 | 23.2 | 45% | 별 표 참 조 |  |  |  |  | 64654 | 0 | 49416 | 15238
| 605 |  | SD 40ton 134 kw | 152200 |  | 1127 | 967 | 26.2 | 45% | 〃 |  |  |  |  | 71570 | 0 | 55806 | 15764
| 606 |  | SD 50ton 187 kw | 200904 |  | 1127 | 967 | 36.4 | 36% | 〃 |  |  |  |  | 93529 | 0 | 72721 | 20808
| 607 |  | SD 65ton 261 kw | 255696 |  | 1127 | 967 | 50.9 | 36% | 〃 |  |  |  |  | 128173 | 0 | 101690 | 26483
| 608 |  | SD 80ton 336 kw | 316577 |  | 1127 | 967 | 65.5 | 32% | 〃 |  |  |  |  | 159798 | 0 | 127009 | 32789
| 609 |  | SD 90ton 373 kw | 347018 |  | 1127 | 967 | 72.8 | 32% | 〃 |  |  |  |  | 177106 | 0 | 141164 | 35942
| 610 |  | SD 120ton 597 kw | 499218 |  | 1127 | 967 | 116.4 | 27% | 〃 |  |  |  |  | 268865 | 0 | 217159 | 51706
| 611 |  | SD 150ton 746 kw | 629094 |  | 1127 | 967 | 145.5 | 27% | 〃 |  |  |  |  | 336607 | 0 | 271449 | 65158
| 612 |  | 1,790 kw | 1418908 |  | 1127 | 967 | 349.2 | 18% | 〃 |  |  |  |  | 752273 | 0 | 605310 | 146963
9050 | 613 | 양묘선(앵커바지) | 7.5 kw | 21306 |  | 1127 | 950 | 1.3 | 63% | 별 표 참 조 |  |  |  |  | 5279 | 0 | 3112 | 2167
| 614 |  | 22.4 kw | 33483 |  | 1127 | 950 | 3.8 | 63% | 〃 |  |  |  |  | 12504 | 0 | 9098 | 3406
| 615 |  | 37.3 kw | 54791 |  | 1127 | 950 | 7.1 | 63% | 〃 |  |  |  |  | 22575 | 0 | 17000 | 5575
| 616 |  | 44.8 kw | 65446 |  | 1127 | 950 | 7.6 | 63% | 〃 |  |  |  |  | 24856 | 0 | 18197 | 6659
| 617 |  | 74.6 kw | 136979 |  | 1127 | 950 | 12.7 | 63% | 〃 |  |  |  |  | 44347 | 0 | 30409 | 13938
| 618 |  | 89.5 kw | 164482 |  | 1127 | 950 | 15.3 | 63% | 〃 |  |  |  |  | 53370 | 0 | 36634 | 16736
| 619 |  | 149.2 kw | 274137 |  | 1127 | 950 | 25.5 | 63% | 〃 |  |  |  |  | 88952 | 0 | 61058 | 27894
| 620 | 양묘선(앵커바지) | 186.5 kw | 342672 |  | 1127 | 950 | 31.8 | 63% | 별 표 참 조 |  |  |  |  | 111012 | 0 | 76144 | 34868
| 621 |  | 223.8 kw | 412501 |  | 1127 | 950 | 38.1 | 63% | 〃 |  |  |  |  | 133201 | 0 | 91228 | 41973
| 622 |  | 283.5 kw | 524278 |  | 1127 | 950 | 48.3 | 63% | 〃 |  |  |  |  | 168999 | 0 | 115652 | 53347
| 623 |  | 507.3 kw | 943298 |  | 1127 | 950 | 86.3 | 63% | 〃 |  |  |  |  | 302626 | 0 | 206642 | 95984
9060 | 624 | 기중기선 | SD 15ton달기 56.0 kw | 140263 |  | 1614 | 1227 | 9.5 | 81% | 별 표 참 조 |  |  |  |  | 43692 | 0 | 25259 | 18433
| 625 |  | SD 30ton달기 111.9 kw | 225642 |  | 1614 | 1227 | 19.1 | 73% | 〃 |  |  |  |  | 78193 | 0 | 48539 | 29654
| 626 |  | SD 60ton달기 335.7 kw | 409613 |  | 1614 | 1227 | 57.3 | 63% | 〃 |  |  |  |  | 191034 | 0 | 137202 | 53832
| 627 |  | SD 120ton달기 559.5 kw | 619867 |  | 1614 | 1227 | 95.5 | 58% | 〃 |  |  |  |  | 303122 | 0 | 221657 | 81465
| 628 |  | SD 150ton달기 634.1 kw | 688700 |  | 1614 | 1227 | 108.3 | 56% | 〃 |  |  |  |  | 338695 | 0 | 248184 | 90511
9060 | 629 | 토운선 | S 60㎥ " | 54725 |  | 1614 | 1227 |  |  | 별 표 참 조 |  |  |  |  | 7192 | 0 | 0 | 7192
| 630 |  | S 100㎥ " | 79407 |  | 1614 | 1227 |  |  | 〃 |  |  |  |  | 10435 | 0 | 0 | 10435
| 631 |  | S 200㎥ " | 150766 |  | 1614 | 1227 |  |  | 〃 |  |  |  |  | 19814 | 0 | 0 | 19814
| 632 |  | S 300㎥ " | 202811 |  | 1614 | 1227 |  |  | 〃 |  |  |  |  | 26654 | 0 | 0 | 26654
| 633 |  | S 500㎥ " | 321862 |  | 1614 | 1227 |  |  | 〃 |  |  |  |  | 42300 | 0 | 0 | 42300
| 634 |  | S 600㎥ " | 384617 |  | 1614 | 1227 |  |  | 〃 |  |  |  |  | 50547 | 0 | 0 | 50547
9070 | 635 | 이우선 | 50ton대선 5ton달기(11.19kw) | 26291 |  | 1858 | 1373 | 1.9 | 63% | 별 표 참 조 |  |  |  |  | 8415 | 0 | 4549 | 3866
| 636 |  | 80ton대선 8ton달기(14.92kw) | 34649 |  | 1858 | 1373 | 2.5 | 63% | 〃 |  |  |  |  | 11080 | 0 | 5985 | 5095
9080 | 637 | 대선 | S 50ton 달기 | 0 | 29077 | 1583 | 1201 |  |  | 별 표 참 조 |  |  |  |  | 3492 | 0 | 0 | 3492
| 638 |  | S 80ton " | 0 | 36222 | 1583 | 1201 |  |  | 〃 |  |  |  |  | 4350 | 0 | 0 | 4350
| 639 |  | S 100ton " | 0 | 40986 | 1583 | 1201 |  |  | 〃 |  |  |  |  | 4922 | 0 | 0 | 4922
| 640 | 대선 | S 120ton 달기 | 0 | 48812 | 1583 | 1201 |  |  | 별 표 참 조 |  |  |  |  | 5862 | 0 | 0 | 5862
| 641 |  | S 150ton " | 0 | 60174 | 1583 | 1201 |  |  | 〃 |  |  |  |  | 7226 | 0 | 0 | 7226
| 642 |  | S 200ton " | 0 | 77426 | 1583 | 1201 |  |  | 〃 |  |  |  |  | 9298 | 0 | 0 | 9298
| 643 |  | S 300ton " | 0 | 106041 | 1583 | 1201 |  |  | 〃 |  |  |  |  | 12735 | 0 | 0 | 12735
| 644 |  | S 500ton " | 0 | 140967 | 1583 | 1201 |  |  | 〃 |  |  |  |  | 16930 | 0 | 0 | 16930
| 645 |  | S 700ton " | 0 | 179259 | 1583 | 1201 |  |  | 〃 |  |  |  |  | 21529 | 0 | 0 | 21529
| 646 |  | S 1,000ton " | 0 | 249111 | 1583 | 1201 |  |  | 〃 |  |  |  |  | 29918 | 0 | 0 | 29918
| 647 |  | S 1,100ton " | 0 | 254070 | 1583 | 1201 |  |  | 〃 |  |  |  |  | 30513 | 0 | 0 | 30513
| 648 |  | S 1,400ton " | 0 | 312987 | 1583 | 1201 |  |  | 〃 |  |  |  |  | 37589 | 0 | 0 | 37589
| 649 |  | S 1,500ton " | 0 | 363568 | 1583 | 1201 |  |  | 〃 |  |  |  |  | 43664 | 0 | 0 | 43664
| 650 |  | S 1,750ton " | 0 | 381724 | 1583 | 1201 |  |  | 〃 |  |  |  |  | 45845 | 0 | 0 | 45845
| 651 |  | S 2,000ton " | 0 | 471291 | 1583 | 1201 |  |  | 〃 |  |  |  |  | 56602 | 0 | 0 | 56602
| 652 |  | S 3,000ton " | 0 | 579014 | 1583 | 1201 |  |  | 〃 |  |  |  |  | 69539 | 0 | 0 | 69539
9090 | 653 | 하천골재채취선 | 597 kw | 0 | 562656 | 1102 | 781 | 123.8 | 29% | 별 표 참 조 |  |  |  |  | 278545 | 0 | 234602 | 43943
| 654 |  | 746 " | 0 | 753321 | 1102 | 781 | 152.4 | 29% | 〃 |  |  |  |  | 347633 | 0 | 288799 | 58834
| 655 |  | 895 " | 0 | 795900 | 1102 | 781 | 208.3 | 25% | 〃 |  |  |  |  | 444649 | 0 | 382490 | 62159
| 656 |  | 970 " | 0 | 863278 | 1102 | 781 | 225.4 | 25% | 〃 |  |  |  |  | 481312 | 0 | 413890 | 67422
| 657 |  | 1,044 " | 0 | 929684 | 1102 | 781 | 242.6 | 25% | 〃 |  |  |  |  | 518082 | 0 | 445474 | 72608
| 658 |  | 1,119 " | 0 | 996090 | 1102 | 781 | 259.8 | 25% | 〃 |  |  |  |  | 554851 | 0 | 477057 | 77794
| 659 |  | 1,194 " | 0 | 1062496 | 1102 | 781 | 276.9 | 25% | 〃 |  |  |  |  | 591437 | 0 | 508457 | 82980
7991 | 660 | 모르타르펌프 | 3.73 kw | 0 | 13517 | 4677 | 4677 | 3.73kw/h | [6 empty] | 6578 |  | 257 | 6321
| 661 |  | 7.46 kw | 0 | 17716 | 4677 | 4677 | 7.46kw/h | [6 empty] | 8799 |  | 514 | 8285
7992 | 662 | 모르타르믹서 | SET | 0 | 4552 | 3708 | 3708 | 1.3 | 2% | [5 empty] | 4031 |  | 2344 | 1687
7993 | 663 | 양수기 | 1.49 kw | 0 | 30 | 3375 | 3375 | 1.49kw/h | [6 empty] | 112 |  | 102 | 10
7994 | 664 | 파워트로웰 | 3.73 kw | 0 | 2142 | 5313 | 5313 | 1 | 10% | [5 empty] | 2972 |  | 1834 | 1138
7995 | 665 | 배관파이프 | 50mm-2.6mφ | 0 | 13 | 5000 | 5000 | [7 empty] | 6 |  |  | 6
7996 | 666 | 회전날개(개당) | L=310mm | 0 | 25 |  | 13900 | [7 empty] | 34 | 0 | 0 | 34
7110 | 667 | 진공흡입준설차 | 13ton | 0 | 157250 |  | 2357 | 15.2 | 40% | 1 |  |  |  |  | 90971 | 22648 | 31260 | 37063
| 668 |  | 25ton | 0 | 245000 |  | 2357 | 27.6 | 40% | 1 |  |  |  |  | 137156 | 22648 | 56762 | 57746
| 669 | 벤토나이트믹서 | 1.5kw | 0 | 26800 |  | 2875 | [7 empty] | 7705 | 0 | 0 | 7705
7950 | 670 | 레일천공기 | 1.49kw | 0 | 2500 |  | 3144 | [7 empty] | 786 | 0 | 0 | 786
7951 | 671 | 파워렌치 | 6.6kw | 0 | 6000 |  | 2731 | [7 empty] | 1638 | 0 | 0 | 1638
7952 | 672 | 침목천공기 | 2.46kw | 0 | 797 |  | 3144 | [7 empty] | 250 | 0 | 0 | 250
7953 | 673 | 타이템퍼 | 3400(진동수/min) | 0 | 15000 |  | 4867 | [7 empty] | 7300 | 0 | 0 | 7300
7954 | 674 | 양로기 | 11.19kw | 0 | 26400 |  | 2731 | 1.6 | 16% | 1 |  |  |  |  | 32583 | 22648 | 2726 | 7209
| 675 | PBD천공기(유압식) | 143Kw, 38m |  | 400000 |  | 2038 | 29.8 | 15% | 1 |  |  |  |  | 154510 | 22648 | 50342 | 81520 | 추가
| 675 | PBD천공기(유압식) | 143Kw, 38m |  | 480000 |  | 2038 | 37.5 | 15% | 1 |  |  |  |  | 183822 | 22648 | 63350 | 97824 | 추가
Note on C658: oem: 2005년 신설
Note on I145: MYCOM: 휘발유
Note on I252: MYCOM: 중유
Note on I262: MYCOM: 휘발유
Note on I265: MYCOM: 휘발유

## 별표
별표
기 종 | 분류번호 | 규 격 | 준설선 선 장 | 준설선 기관장 | 준설선 기관사 | 준설선 운전사 | 준설선 전기사 | 고급선원 | 보통선원 | 비고
9010 | 9010-0003 | 비항SD 224 kw | 1 |  | 2 | 2 |  |  | 3
펌프준설선 | -0006 | 448 " | 1 |  | 2 | 2 |  |  | 3
| -0010 | 746 " | 1 |  | 2 | 2 |  |  | 4
| -0012 | 895 " | 1 |  | 3 | 2 |  |  | 4
| -0020 | 1,492 " | 1 |  | 3 | 2 |  |  | 4
| -0022 | 1,641 " | 1 |  | 3 | 2 |  |  | 4
| -0033 | 2,462 " | 1 |  | 3 | 2 |  |  | 4
| -0040 | 2,984 " | 1 |  | 3 | 2 |  |  | 5
| -0044 | 3,282 " | 1 |  | 3 | 2 |  |  | 5
| -0060 | 4,476 " | 1 |  | 3 | 2 |  |  | 6
| -0080 | 5,968 " | 1 |  | 3 | 2 |  |  | 6
| -0120 | 8,952 " | 1 |  | 3 | 2 |  |  | 6
| -0200 | 14,920 " | 1 |  | 3 | 2 |  |  | 8
9020 | 9020-0010 | 비항SD 0.65㎥ 75 kw | 1 |  |  | 1 |  |  | 2
그래브준설선 | -0015 | 비항SD 1.00㎥ 112 kw | 1 |  | 1 | 1 |  |  | 2
| -0016 | 비항SD 1.50㎥ 119 kw | 1 |  | 1 | 1 |  |  | 2
| -0022 | 비항SD 3.00㎥ 164 kw | 1 |  | 2 | 1 |  |  | 2
| -0035 | 비항SD 5.00㎥ 261 kw | 1 |  | 2 | 1 |  |  | 2
| -0050 | 비항SD 6.00㎥ 373 kw | 1 |  | 2 | 1 |  |  | 3
| -0072 | 비항SD 7.50㎥ 537 kw | 1 |  | 2 | 1 |  |  | 3
9020 | 9020-0160 | 비항SD 12.50㎥ 1,194 kw | 1 |  | 3 | 1 |  |  | 3
그래브준설선 | -0180 | 비항SD 16.00㎥ 1,343 kw | 1 |  | 3 | 1 |  |  | 3
| -0200 | 비항SD 25.00㎥ 1,491 kw | 1 |  | 3 | 1 |  |  | 3
9030 | 9030-0040 | 비항SS 800ton 298 kw
버킷준설선 | -0050 | 비항SS 1,000ton 373 kw
| -0055 | 자항SD 400ton 410 kw | 1 | 1 | 2 | 2
| -0085 | 자항SS 600ton 597 kw | 1 | 1 | 2 | 2 |  |  | 6
| -0120 | 자항SS 1,000ton 895 kw | 1 | 1 | 2 | 2 |  |  | 6
| -0150 | 자항SS 1,200ton 1,119 kw | 1 | 1 | 2 | 2 |  |  | 6
9030 | 9030-0004 | WD 10ton 30 kw | [5 empty] | 1 | 2
예선 | -0006 | WD 15ton 45 kw | [5 empty] | 1 | 2
| -0008 | WD 20ton 60 kw | [5 empty] | 2 | 2
| -0012 | WD 30ton 90 kw | [5 empty] | 2 | 2
| -0016 | SD 10ton 119 kw | [6 empty] | 3
| -0018 | SD 40ton 134 kw | [6 empty] | 3
| -0025 | SD 50ton 187 kw | [6 empty] | 3
| -0035 | SD 65ton 261 kw | [6 empty] | 3
| -0045 | SD 80ton 336 kw | [6 empty] | 3
| -0050 | SD 90ton 373 kw | [6 empty] | 3
| -0080 | SD 120ton 597 kw | [6 empty] | 4
| -0100 | SD 150ton 746 kw | [6 empty] | 4
| -0240 | 1,790 kw | [6 empty] | 4
9040 | 9040-0010 | 7.5 kw | [6 empty] | 2
양묘선 | -0030 | 22.4 kw | [6 empty] | 2
(앵커버지) | 0050 | 37.3 kw | [6 empty] | 2
| -0060 | 44.8 kw | [6 empty] | 2
9040 | 9040-0100 | 74.6 kw | [6 empty] | 2
양묘선 | -0120 | 89.5 kw | [6 empty] | 2
(앵커버지) | -0200 | 149.2 kw | [6 empty] | 3
| -0250 | 186.5 kw | [6 empty] | 3
| -0300 | 223.8 kw | [6 empty] | 3
| -0380 | 283.5 kw | [6 empty] | 3
| -0680 | 507.3 kw | [6 empty] | 3
9050 | 9050-0075 | SD 15ton달기 56.0 kw | [6 empty] | 2 | 1 (건설기계운전사)
기중기선 | -0150 | SD 30ton달기 111.9 kw | [6 empty] | 2 | 1 (건설기계운전사)
| -0450 | SD 60ton달기 335.7 kw | [6 empty] | 3 | 1 (건설기계운전사)
| -0750 | SD 120ton달기 559.5 kw | [6 empty] | 4 | 1 (건설기계운전사)
| -0850 | SD 150ton달기 634.1 kw | [6 empty] | 4 | 1 (건설기계운전사)
9060
토운선 | 9060-0060 | S 60㎥ " | [6 empty] | 2
| -0100 | S 100㎥ " | [6 empty] | 2
| -0200 | S 200㎥ " | [6 empty] | 2
| -0300 | S 300㎥ " | [6 empty] | 2
| -0500 | S 500㎥ " | [6 empty] | 2
9070 | 9070-0015 | 50ton대선 5ton달기(11.19kw) | [6 empty] | 3
이우선 | -0020 | 80ton대선 8ton달기(14.92kw) | [6 empty] | 3
9080 | 9080-0050 | S 50ton 달기 | [6 empty] | 1
대선 | -0080 | S 80ton " | [6 empty] | 1
| -0100 | S 100ton " | [6 empty] | 1
| -0120 | S 120ton " | [6 empty] | 2
| -0150 | S 150ton " | [6 empty] | 2
| -0200 | S 200ton " | [6 empty] | 2
| -0300 | S 300ton " | [6 empty] | 2
| -0500 | S 500ton " | [6 empty] | 2
| -0700 | S 700ton " | [6 empty] | 2
| -1000 | S 1,000ton " | [6 empty] | 2
| -1100 | S 1,100ton " | [6 empty] | 2
| -1400 | S 1,400ton " | [6 empty] | 2
| -1500 | S 1,500ton " | [6 empty] | 2
| -1750 | S 1,750ton " | [6 empty] | 2
| -2000 | S 2,000ton " | [6 empty] | 2
| -3000 | S 3,000ton " | [6 empty] | 2
9090 | 9090-0800 | 597 kw |  |  | 1 | 1 |  |  | 1
하천골재채취선 | -1000 | 746 " |  |  | 1 | 1 |  |  | 1
| -1200 | 895 " |  |  | 1 | 1 |  |  | 1
| -1300 | 970 " |  |  | 1 | 1 |  |  | 1
9090 | 9090-1400 | 1,044 kw |  |  | 1 | 1 |  |  | 1
하천골재채취선 | -1500 | 1,119 " |  |  | 1 | 1 |  |  | 1
| -1600 | 1,194 " |  |  | 1 | 1 |  |  | 1