## 일위대가목록
일 위 대 가 목 록
[ 2016년 중랑구 공통 일위대가표 ]
코 드 | 품 명 | 규 격 | 단위 | 재 료 비 | 노 무 비 | 경 비 | 합 계 | 번 호 | 비 고 | 노임계수 | 할증 | 품셈개요
51F82109ABC1BA9890CA6B89F5EE | 컨테이너형 가설건축물 - 사무실 | 3.0*6.0*2.6m, 3개월 | 개소 | 0 | 0 | 487462 | 487462 | 호표 1 |  |  |  | 토목 2-2-3
51F82109ABC1BA9890CA6B89C51A | 컨테이너형 가설건축물 - 사무실 | 3.0*6.0*2.6m, 6개월 | 개소 | 0 | 0 | 566662 | 566662 | 호표 2 |  |  |  | 토목 2-2-3
51F82109ABC1BA9890CA6B89A56C | 컨테이너형 가설건축물 - 사무실 | 3.0*6.0*2.6m, 12개월 | 개소 | 0 | 0 | 744862 | 744862 | 호표 3 |  |  |  | 토목 2-2-3
51F82109ABC1BA9890B80BAA9530 | 조립식가설울타리(E.G.I 철판) | 3개월, H=2.4m | M | 0 | 0 | 30398 | 30398 | 호표 4 |  |  |  | 토목 2-3-2
51F82109ABC1BA9890B80BAAA5D7 | 조립식가설울타리(E.G.I 철판) | 6개월, H=2.4m | M | 0 | 0 | 34282 | 34282 | 호표 5 |  |  |  | 토목 2-3-2
51F82109ABC1BA9890B80BAAB5FD | 조립식가설울타리(E.G.I 철판) | 12개월, H=2.4m | M | 0 | 0 | 40830 | 40830 | 호표 6 |  |  |  | 토목 2-3-2
51F82109ABC1BA9890B80BAAC584 | 조립식가설울타리(E.G.I 철판) | 18개월, H=2.4m | M | 0 | 0 | 45714 | 45714 | 호표 7 |  |  |  | 토목 2-3-2
51F82109ABC1BA9890B80B8FB554 | 가설방음벽 지주설치 | 4~6m(h), 간격(1.5~2m) | M | 368 | 16583 | 562 | 17513 | 호표 8 |  |  |  | 토목 2-3-4
51F82109ABC1BA9890B80B8F8580 | 가설방음벽 방음판설치 | 4~6m(h), 간격(1.5~2m) | M | 1489 | 21506 | 1700 | 24695 | 호표 9 |  |  |  | 토목 2-3-4
51F82109ABC1BA9890B80B8F95A6 | 가설방음벽 지주설치(자재) | H:3.0*L:2.0(6.0m2), 3개월 | 개소 | 0 | 0 | 115560 | 115560 | 호표 10
51F82109ABC1BA9890B80B8FE529 | 가설방음벽 지주설치(자재) | H:4.0*L:2.0(8.0m2), 3개월 | 개소 | 0 | 0 | 153547 | 153547 | 호표 11
51F82109ABC368759531C02F6524 | 비산먼지 발생 억제를위한 살수 |  | 100M2 | 163 | 195 | 120 | 478 | 호표 12 |  |  |  | 토목 2-17
51F82109ABC3687595A4BD07D583 | 면적당규준틀 |  | M2 | 590 | 3992 | 0 | 4582 | 호표 13 |  |  |  | 토목 2-4-2.3
51F82109ABC36875959A50DD15CA | 시스템동바리 설치 및 해체 | 10.0m 이하, 3개월(자재비 별도) | 10공M3 | 1113 | 166779 | 5240 | 173132 | 호표 14 |  |  |  | 토목 2-5-5
51F82109ABC36875959A50DD0523 | 시스템동바리 설치 및 해체 | 10∼20m 이하, 3개월(자재비 별도) | 10공M3 | 1192 | 184255 | 5614 | 191061 | 호표 15 |  |  |  | 토목 2-5-5
51F82109ABC36875959A50DD35F8 | 시스템동바리 설치 및 해체 | 20∼30m 이하, 3개월(자재비 별도) | 10공M3 | 1553 | 201106 | 8158 | 210817 | 호표 16 |  |  |  | 토목 2-5-5
51F82109ABC36875959A50DD25D1 | 시스템동바리 설치 및 해체 | 10.0m 이하, 6개월(자재비 별도) | 10공M3 | 1113 | 166779 | 5240 | 173132 | 호표 17 |  |  |  | 토목 2-5-5
51F82109ABC36875959A50DD55A5 | 시스템동바리 설치 및 해체 | 10∼20m 이하, 6개월(자재비 별도) | 10공M3 | 1192 | 184255 | 5614 | 191061 | 호표 18 |  |  |  | 토목 2-5-5
51F82109ABC36875959A50DD459E | 시스템동바리 설치 및 해체 | 20∼30m 이하, 6개월(자재비 별도) | 10공M3 | 1553 | 201106 | 8158 | 210817 | 호표 19 |  |  |  | 토목 2-5-5
51F82109ABC36875959A50DD7553 | 시스템동바리 설치 및 해체 | 10.0m 이하, 12개월(자재비 별도) | 10공M3 | 1113 | 166779 | 5240 | 173132 | 호표 20 |  |  |  | 토목 2-5-5
51F82109ABC36875959A50DD654C | 시스템동바리 설치 및 해체 | 10∼20m 이하, 12개월(자재비 별도) | 10공M3 | 1192 | 184255 | 5614 | 191061 | 호표 21 |  |  |  | 토목 2-5-5
51F82109ABC36875959A50DD9500 | 시스템동바리 설치 및 해체 | 20∼30m 이하, 12개월(자재비 별도) | 10공M3 | 1553 | 201106 | 8158 | 210817 | 호표 22 |  |  |  | 토목 2-5-5
51F82109ABC368759589D7491595 | 강관비계 매기/쌍줄 | 3개월(발판 무), 30m 이하 | M2 | 1823 | 12959 | 0 | 14782 | 호표 23 |  |  |  | 토목 2-6-1, 5
51F82109ABC368759589D74925BC | 강관비계 매기/쌍줄 | 6개월(발판 무), 30m 이하 | M2 | 2582 | 12959 | 0 | 15541 | 호표 24 |  |  |  | 토목 2-6-1, 5
51F82109ABC368759589D7493543 | 강관비계 매기/쌍줄 | 12개월(발판 무), 30m 이하 | M2 | 4292 | 12959 | 0 | 17251 | 호표 25 |  |  |  | 토목 2-6-1, 5
51F82109ABC368759589F216453E | 강관비계다리-슬로프식 | 3개월 | M2 | 9958 | 44223 | 0 | 54181 | 호표 26 |  |  |  | 토목 2-6-4.1
51F82109ABC368759589F21675F3 | 강관비계다리-슬로프식 | 6개월 | M2 | 14284 | 44223 | 0 | 58507 | 호표 27 |  |  |  | 토목 2-6-4.1
51F82109ABC368759589F21665EC | 강관비계다리-슬로프식 | 12개월 | M2 | 22302 | 44223 | 0 | 66525 | 호표 28 |  |  |  | 토목 2-6-4.1
51F82109ABC368759589E1B1B59F | 이동식강관말비계 | 1단(2m), 3개월 | 1대 | 28276 | 53739 | 0 | 82015 | 호표 29 |  |  |  | 토목 2-6-3, 5
51F82109ABC368759589E1B185CA | 이동식강관말비계 | 1단(2m), 6개월 | 1대 | 43858 | 53739 | 0 | 97597 | 호표 30 |  |  |  | 토목 2-6-3, 5
51F82109ABC368759589E1B195D1 | 이동식강관말비계 | 1단(2m), 12개월 | 1대 | 75619 | 53739 | 0 | 129358 | 호표 31 |  |  |  | 토목 2-6-3, 5
51F82109ABC368759589E1B1E553 | 이동식강관말비계 | 2단(4m), 3개월 | 1대 | 37851 | 53739 | 0 | 91590 | 호표 32 |  |  |  | 토목 2-6-3, 5
51F82109ABC368759589E1B1F57A | 이동식강관말비계 | 2단(4m), 6개월 | 1대 | 59816 | 53739 | 0 | 113555 | 호표 33 |  |  |  | 토목 2-6-3, 5
51F82109ABC368759589E1B1C5A5 | 이동식강관말비계 | 2단(4m), 12개월 | 1대 | 105939 | 53739 | 0 | 159678 | 호표 34 |  |  |  | 토목 2-6-3, 5
51F82109ABC3687595FCCC2F0584 | 낙하물방지망/강관 | 8m미만, 3개월 | M2 | 0 | 0 | 8110 | 8110 | 호표 35 |  |  |  | 토목 2-7-1
51F82109ABC3687595FCCC2F5506 | 낙하물방지망/강관 | 8m미만, 6개월 | M2 | 0 | 0 | 8758 | 8758 | 호표 36 |  |  |  | 토목 2-7-1
51F82109ABC3687595FCCC2F652D | 낙하물방지망/강관 | 8m미만, 12개월 | M2 | 0 | 0 | 10243 | 10243 | 호표 37 |  |  |  | 토목 2-7-1
51F82109ABC3687595FCF977652E | 비계주위 보호막설치 | PVC코팅 #420 | M2 | 3391 | 0 | 3239 | 6630 | 호표 38 |  |  |  | 토목 2-8-1
51F82109ABC3687595E26A0CD5FD | 건축물보양 - 석재면, 테라조면 | 하드롱지 | M2 | 378 | 895 | 0 | 1273 | 호표 39 |  |  |  | 토목 2-9
51F82109ABC3687595E26A0CC5D6 | CONC보양 | 살수 | M2 | 0 | 358 | 0 | 358 | 호표 40 |  |  |  | 토목 2-9
51F82109ABC3687595E26A0CE584 | 건축물보양 - 타일 | 톱밥 | M2 | 0 | 179 | 0 | 179 | 호표 41 |  |  |  | 토목 2-9
51F82109ABC3687595E26A0CF5AA | 건축물보양 - 기타부분 | 목재 | M2 | 2743 | 2686 | 0 | 5429 | 호표 42 |  |  |  | 토목 2-9
51F82109ABC3687595E26A1EF505 | 건축물보양 - 콘크리트 | 부직포 양생 | M2 | 550 | 179 | 0 | 729 | 호표 43 |  |  |  | 토목 2-9
51F82109ABC3687595E2747B35F3 | 건축물현장정리 | 철근CON'C조 | M2 | 0 | 13434 | 0 | 13434 | 호표 44 |  |  |  | 토목 2-10
51F82109ABC3687595E2747B6547 | 건축물현장정리 | 조적조 | M2 | 0 | 6269 | 0 | 6269 | 호표 45 |  |  |  | 토목 2-10
51F82109ABC3687595E2747B756E | 건축물현장정리 | 철골.철근CON조 | M2 | 0 | 13434 | 0 | 13434 | 호표 46 |  |  |  | 토목 2-10
51F82109ABC3687595FCF9775507 | 방진망설치 | PE | M2 | 0 | 0 | 4378 | 4378 | 호표 47 |  |  |  | 토목 2-11
51F82109ABC36877900D17D60509 | 진동기손료(전기식, 인력 무), 100~300m3 미만 | D45mm(0.75kw), 철근구조물, S=8~12cm | M3 | 0 | 0 | 5 | 5 | 호표 48 |  |  |  | 토목 11-44-12
51F82109ABC36877900D17C5F5A0 | 진동기손료(전기식, 인력 무), 300m3 이상 | D45mm(0.75kw), 철근구조물, S=8~12cm | M3 | 0 | 0 | 4 | 4 | 호표 49 |  |  |  | 토목 11-44-12
51F82109ABC3687790AD4AEC1591 | 무근콘크리트타설/펌프카(21m) | 슬럼프8∼12, 50m3미만[65~75] | M3 | 1282 | 9595 | 1934 | 12811 | 호표 50 |  |  |  | 토목 6-1-2
51F82109ABC3687790AD4AEC1594 | 무근콘크리트타설/펌프카(28m) | 슬럼프8∼12, 50m3미만[65~75] | M3 | 1335 | 9595 | 2677 | 13607 | 호표 51 |  |  |  | 토목 6-1-2
51F82109ABC3687790AD4AEC25B8 | 무근콘크리트타설/펌프카(32m) | 슬럼프8∼12, 50m3미만[80~95] | M3 | 1509 | 9595 | 2928 | 14032 | 호표 52 |  |  |  | 토목 6-1-2
51F82109ABC3687790AD4AEC5509 | 무근콘크리트타설/펌프카(21m) | 슬럼프15, 50m3미만[65~75] | M3 | 1137 | 9432 | 1716 | 12285 | 호표 53 |  |  |  | 토목 6-1-2
51F82109ABC3687790AD4AEC6513 | 무근콘크리트타설/펌프카(28m) | 슬럼프15, 50m3미만[65~75] | M3 | 1184 | 9432 | 2375 | 12991 | 호표 54 |  |  |  | 토목 6-1-2
51F82109ABC3687790AD4AEC6516 | 무근콘크리트타설/펌프카(32m) | 슬럼프15, 50m3미만[80~95] | M3 | 1339 | 9432 | 2597 | 13368 | 호표 55 |  |  |  | 토목 6-1-2
51F82109ABC3687790AD4A8B6518 | 무근콘크리트타설/펌프카(21m) | 슬럼프8~12,50~100m3미만[80~95] | M3 | 903 | 9169 | 1362 | 11434 | 호표 56 |  |  |  | 토목 6-1-2
51F82109ABC3687790AD4A8B651D | 무근콘크리트타설/펌프카(28m) | 슬럼프8~12,50~100m3미만[80~95] | M3 | 940 | 9169 | 1886 | 11995 | 호표 57 |  |  |  | 토목 6-1-2
51F82109ABC3687790AD4A8B5571 | 무근콘크리트타설/펌프카(32m) | 슬럼프8~12,50~100m3미만[80~95] | M3 | 1063 | 9169 | 2062 | 12294 | 호표 58 |  |  |  | 토목 6-1-2
51F82109ABC3687790AD4A8B25B8 | 무근콘크리트타설/펌프카(21m) | 슬럼프15,50~100m3미만[65~75] | M3 | 801 | 9054 | 1209 | 11064 | 호표 59 |  |  |  | 토목 6-1-2
51F82109ABC3687790AD4A8B1596 | 무근콘크리트타설/펌프카(28m) | 슬럼프15,50~100m3미만[65~75] | M3 | 834 | 9054 | 1674 | 11562 | 호표 60 |  |  |  | 토목 6-1-2
51F82109ABC3687790AD4A8B1593 | 무근콘크리트타설/펌프카(32m) | 슬럼프15,50~100m3미만[80~95] | M3 | 943 | 9054 | 1830 | 11827 | 호표 61 |  |  |  | 토목 6-1-2
51F82109ABC3687790AD4AA645F4 | 무근콘크리트타설/펌프카(21m) | 슬럼프8~12,100~300 미만[65~75] | M3 | 768 | 9016 | 1158 | 10942 | 호표 62 |  |  |  | 토목 6-1-2
51F82109ABC3687790AD4AA645F1 | 무근콘크리트타설/펌프카(28m) | 슬럼프8~12,100~300 미만[65~75] | M3 | 799 | 9016 | 1603 | 11418 | 호표 63 |  |  |  | 토목 6-1-2
51F82109ABC3687790AD4AA67548 | 무근콘크리트타설/펌프카(32m) | 슬럼프8~12,100~300 미만[80~95] | M3 | 904 | 9016 | 1753 | 11673 | 호표 64 |  |  |  | 토목 6-1-2
51F82109ABC3687790AD4AA6051C | 무근콘크리트타설/펌프카(21m) | 슬럼프15,100~300m3 미만[65~75] | M3 | 681 | 8919 | 1027 | 10627 | 호표 65 |  |  |  | 토목 6-1-2
51F82109ABC3687790AD4AA635ED | 무근콘크리트타설/펌프카(28m) | 슬럼프15,100~300m3 미만[65~75] | M3 | 709 | 8919 | 1422 | 11050 | 호표 66 |  |  |  | 토목 6-1-2
51F82109ABC3687790AD4AA635E8 | 무근콘크리트타설/펌프카(32m) | 슬럼프15,100~300m3 미만[80~95] | M3 | 801 | 8919 | 1555 | 11275 | 호표 67 |  |  |  | 토목 6-1-2
51F82109ABC3687790AD4A4DD575 | 무근콘크리트타설/펌프카(21m) | 슬럼프8~12,300m3 이상[65~75] | M3 | 611 | 8840 | 921 | 10372 | 호표 68 |  |  |  | 토목 6-1-2
51F82109ABC3687790AD4A4DD570 | 무근콘크리트타설/펌프카(28m) | 슬럼프8~12,300m3 이상[65~75] | M3 | 636 | 8840 | 1275 | 10751 | 호표 69 |  |  |  | 토목 6-1-2
51F82109ABC3687790AD4A4DE51C | 무근콘크리트타설/펌프카(32m) | 슬럼프8~12,300m3 이상[80~95] | M3 | 719 | 8840 | 1395 | 10954 | 호표 70 |  |  |  | 토목 6-1-2
51F82109ABC3687790AD4A4D959F | 무근콘크리트타설/펌프카(21m) | 슬럼프15,300m3 이상[65~75] | M3 | 543 | 8764 | 819 | 10126 | 호표 71 |  |  |  | 토목 6-1-2
51F82109ABC3687790AD4A4DA5A1 | 무근콘크리트타설/펌프카(28m) | 슬럼프15,300m3 이상[65~75] | M3 | 565 | 8764 | 1134 | 10463 | 호표 72 |  |  |  | 토목 6-1-2
51F82109ABC3687790AD4A4DA5A4 | 무근콘크리트타설/펌프카(32m) | 슬럼프15,300m3 이상[80~95] | M3 | 639 | 8764 | 1240 | 10643 | 호표 73 |  |  |  | 토목 6-1-2
51F82109ABC3687790AD5B3055CE | 철근콘크리트타설/펌프카(21m) | 슬럼프8~12,50m3미만[65~75] | M3 | 1536 | 10861 | 2317 | 14714 | 호표 74 |  |  |  | 토목 6-1-2
51F82109ABC3687790AD5B3065D4 | 철근콘크리트타설/펌프카(28m) | 슬럼프8~12,50m3미만[65~75] | M3 | 1599 | 10861 | 3207 | 15667 | 호표 75 |  |  |  | 토목 6-1-2
51F82109ABC3687790AD5B3075FB | 철근콘크리트타설/펌프카(32m) | 슬럼프8~12,50m3미만[80~95] | M3 | 1808 | 10861 | 3507 | 16176 | 호표 76 |  |  |  | 토목 6-1-2
51F82109ABC3687790AD5B27C54E | 철근콘크리트타설/펌프카(21m) | 슬럼프15,50m3미만[65~75] | M3 | 1362 | 10666 | 2054 | 14082 | 호표 77 |  |  |  | 토목 6-1-2
51F82109ABC3687790AD5B27F502 | 철근콘크리트타설/펌프카(28m) | 슬럼프15,50m3미만[65~75] | M3 | 1418 | 10666 | 2844 | 14928 | 호표 78 |  |  |  | 토목 6-1-2
51F82109ABC3687790AD5B27E57B | 철근콘크리트타설/펌프카(32m) | 슬럼프15,50m3미만[80~95] | M3 | 1603 | 10666 | 3110 | 15379 | 호표 79 |  |  |  | 토목 6-1-2
51F82109ABC3687790AD5B157552 | 철근콘크리트타설/펌프카(21m) | 슬럼프18,50m3미만[65~75] | M3 | 1091 | 10361 | 1646 | 13098 | 호표 80 |  |  |  | 토목 6-1-2
51F82109ABC3687790AD5B15459D | 철근콘크리트타설/펌프카(28m) | 슬럼프18,50m3미만[65~75] | M3 | 1136 | 10361 | 2279 | 13776 | 호표 81 |  |  |  | 토목 6-1-2
51F82109ABC3687790AD5B1555A4 | 철근콘크리트타설/펌프카(32m) | 슬럼프18,50m3미만[80~95] | M3 | 1284 | 10361 | 2492 | 14137 | 호표 82 |  |  |  | 토목 6-1-2
51F82109ABC3687790AD5B7FE547 | 철근콘크리트타설/펌프카(21m) | 슬럼프8~12,50~100m3미만[65~75] | M3 | 1026 | 10288 | 1548 | 12862 | 호표 83 |  |  |  | 토목 6-1-2
51F82109ABC3687790AD5B7FD5A1 | 철근콘크리트타설/펌프카(28m) | 슬럼프8~12,50~100m3미만[65~75] | M3 | 1068 | 10288 | 2143 | 13499 | 호표 84 |  |  |  | 토목 6-1-2
51F82109ABC3687790AD5B7FC59A | 철근콘크리트타설/펌프카(32m) | 슬럼프8~12,50~100m3미만[80~95] | M3 | 1208 | 10288 | 2343 | 13839 | 호표 85 |  |  |  | 토목 6-1-2
51F82109ABC3687790AD5B6D956B | 철근콘크리트타설/펌프카(21m) | 슬럼프15,50~100m3미만[65~75] | M3 | 905 | 10152 | 1366 | 12423 | 호표 86 |  |  |  | 토목 6-1-2
51F82109ABC3687790AD5B6DB519 | 철근콘크리트타설/펌프카(32m) | 슬럼프15,50~100m3미만[80~95] | M3 | 1066 | 10152 | 2068 | 13286 | 호표 87 |  |  |  | 토목 6-1-2
51F82109ABC3687790AD5B6DA572 | 철근콘크리트타설/펌프카(28m) | 슬럼프15,50~100m3미만[65~75] | M3 | 942 | 10152 | 1891 | 12985 | 호표 88 |  |  |  | 토목 6-1-2
51F82109ABC3687790AD5B530575 | 철근콘크리트타설/펌프카(21m) | 슬럼프18,50~100m3미만[65~75] | M3 | 729 | 9954 | 1100 | 11783 | 호표 89 |  |  |  | 토목 6-1-2
51F82109ABC3687790AD5B5335C9 | 철근콘크리트타설/펌프카(28m) | 슬럼프18,50~100m3미만[65~75] | M3 | 759 | 9954 | 1522 | 12235 | 호표 90 |  |  |  | 토목 6-1-2
51F82109ABC3687790AD5B532522 | 철근콘크리트타설/펌프카(32m) | 슬럼프18,50~100m3미만[80~95] | M3 | 858 | 9954 | 1665 | 12477 | 호표 91 |  |  |  | 토목 6-1-2
51F82109ABC3687790AD5BB5B5A6 | 철근콘크리트타설/펌프카(21m) | 슬럼프8~12,100~300 미만[65~75] | M3 | 852 | 10093 | 1286 | 12231 | 호표 92 |  |  |  | 토목 6-1-2
51F82109ABC3687790AD5BB585D2 | 철근콘크리트타설/펌프카(28m) | 슬럼프8~12,100~300 미만[65~75] | M3 | 887 | 10093 | 1780 | 12760 | 호표 93 |  |  |  | 토목 6-1-2
51F82109ABC3687790AD5BB595F8 | 철근콘크리트타설/펌프카(32m) | 슬럼프8~12,100~300 미만[80~95] | M3 | 1003 | 10093 | 1946 | 13042 | 호표 94 |  |  |  | 토목 6-1-2
51F82109ABC3687790AD5BAB250E | 철근콘크리트타설/펌프카(21m) | 슬럼프15,100~300m3 미만[65~75] | M3 | 756 | 9984 | 1140 | 11880 | 호표 95 |  |  |  | 토목 6-1-2
51F82109ABC3687790AD5BAB1567 | 철근콘크리트타설/펌프카(28m) | 슬럼프15,100~300m3 미만[65~75] | M3 | 786 | 9984 | 1578 | 12348 | 호표 96 |  |  |  | 토목 6-1-2
51F82109ABC3687790AD5BAB0541 | 철근콘크리트타설/펌프카(32m) | 슬럼프15,100~300m3 미만[80~95] | M3 | 889 | 9984 | 1726 | 12599 | 호표 97 |  |  |  | 토목 6-1-2
51F82109ABC3687790AD65A8F5F6 | 철근콘크리트타설/펌프카(21m) | 슬럼프18,100~300m3 미만[65~75] | M3 | 606 | 9815 | 914 | 11335 | 호표 98 |  |  |  | 토목 6-1-2
51F82109ABC3687790AD65A8C522 | 철근콘크리트타설/펌프카(28m) | 슬럼프18,100~300m3 미만[65~75] | M3 | 631 | 9815 | 1265 | 11711 | 호표 99 |  |  |  | 토목 6-1-2
51F82109ABC3687790AD65A8D5C8 | 철근콘크리트타설/펌프카(32m) | 슬럼프18,100~300m3 미만[80~95] | M3 | 713 | 9815 | 1384 | 11912 | 호표 100 |  |  |  | 토목 6-1-2
51F82109ABC3687790AD658C1562 | 철근콘크리트타설/펌프카(21m) | 슬럼프8~12,300m3 이상[65~75] | M3 | 673 | 9891 | 1016 | 11580 | 호표 101 |  |  |  | 토목 6-1-2
51F82109ABC3687790AD658C2509 | 철근콘크리트타설/펌프카(28m) | 슬럼프8~12,300m3 이상[65~75] | M3 | 701 | 9891 | 1406 | 11998 | 호표 102 |  |  |  | 토목 6-1-2
51F82109ABC3687790AD658C3510 | 철근콘크리트타설/펌프카(32m) | 슬럼프8~12,300m3 이상[80~95] | M3 | 793 | 9891 | 1538 | 12222 | 호표 103 |  |  |  | 토목 6-1-2
51F82109ABC3687790AD659E655E | 철근콘크리트타설/펌프카(21m) | 슬럼프15,300m3 이상[65~75] | M3 | 599 | 9807 | 903 | 11309 | 호표 104 |  |  |  | 토목 6-1-2
51F82109ABC3687790AD659E55B8 | 철근콘크리트타설/펌프카(28m) | 슬럼프15,300m3 이상[65~75] | M3 | 623 | 9807 | 1250 | 11680 | 호표 105 |  |  |  | 토목 6-1-2
51F82109ABC3687790AD659E4591 | 철근콘크리트타설/펌프카(32m) | 슬럼프15,300m3 이상[80~95] | M3 | 705 | 9807 | 1367 | 11879 | 호표 106 |  |  |  | 토목 6-1-2
51F82109ABC3687790AD65E68599 | 철근콘크리트타설/펌프카(21m) | 슬럼프18,300m3 이상[65~75] | M3 | 478 | 9671 | 721 | 10870 | 호표 107 |  |  |  | 토목 6-1-2
51F82109ABC3687790AD65E6B56D | 철근콘크리트타설/펌프카(28m) | 슬럼프18,300m3 이상[65~75] | M3 | 497 | 9671 | 998 | 11166 | 호표 108 |  |  |  | 토목 6-1-2
51F82109ABC3687790AD65E6A546 | 철근콘크리트타설/펌프카(32m) | 슬럼프18,300m3 이상[80~95] | M3 | 562 | 9671 | 1091 | 11324 | 호표 109 |  |  |  | 토목 6-1-2
51F82109ABC3687790BFBB6FE52B | 경량기포 콘크리트 타설 |  | M3 | 5777 | 3746 | 5692 | 15215 | 호표 110 |  |  |  | 토목 6-1-9
51F82109ABC3687790F56E79B541 | 철근 현장 가공 및 조립 | 간단(미할증) | TON | 10815 | 501785 | 0 | 512600 | 호표 111 |  |  |  | 토목 6-2-1
51F82109ABC3687790F56E799594 | 철근 현장 가공 및 조립 | 보통(미할증) | TON | 13603 | 563494 | 0 | 577097 | 호표 112 |  |  |  | 토목 6-2-1
51F82109ABC3687790F56E79F53C | 철근 현장 가공 및 조립 | 복잡(미할증) | TON | 16598 | 624271 | 0 | 640869 | 호표 113 |  |  |  | 토목 6-2-1
51F82109ABC3687790E4EEC22577 | 합판 거푸집 설치 및 해체 | 1회 사용시, 0~7m까지 | M2 | 18314 | 44370 | 0 | 62684 | 호표 114 |  |  |  | 토목 6-3-2
51F82109ABC3687790E4EEC20549 | 합판 거푸집 설치 및 해체 | 3회 사용시, 0~7m까지 | M2 | 8442 | 20898 | 0 | 29340 | 호표 115 |  |  |  | 토목 6-3-2
51F82109ABC3687790E4EEC275F8 | 합판 거푸집 설치 및 해체 | 4회 사용시, 0~7m까지 | M2 | 7343 | 17748 | 0 | 25091 | 호표 116 |  |  |  | 토목 6-3-2
51F82109ABC3687790E4EEDCB56D | 합판 거푸집 설치 및 해체 | 1회 사용시, 0~7m까지, 폼타이 사용시 | M2 | 17972 | 44370 | 0 | 62342 | 호표 117 |  |  |  | 토목 6-3-2
51F82109ABC3687790E4EEDC95A0 | 합판 거푸집 설치 및 해체 | 3회 사용시, 0~7m까지, 폼타이 사용시 | M2 | 8285 | 20898 | 0 | 29183 | 호표 118 |  |  |  | 토목 6-3-2
51F82109ABC3687790E4EEDCE522 | 합판 거푸집 설치 및 해체 | 4회 사용시, 0~7m까지, 폼타이 사용시 | M2 | 7206 | 17748 | 0 | 24954 | 호표 119 |  |  |  | 토목 6-3-2
51F82109ABC3687790E4DC51B562 | 원형 거푸집 설치 및 해체 | 1회 사용시, 0~7m까지 | M2 | 33392 | 104920 | 0 | 138312 | 호표 120 |  |  |  | 토목 6-3-3
51F82109ABC3687790E4DC4725CA | 원형 거푸집 설치 및 해체 | 1회 사용시, 0~7m까지, 폼타이 사용시 | M2 | 33050 | 104920 | 0 | 137970 | 호표 121 |  |  |  | 토목 6-3-3
51F82109ABC3687790E4A711B543 | 유로폼 설치 및 해체 | 벽, 0~7m까지 | M2 | 2823 | 18702 | 0 | 21525 | 호표 122 |  |  |  | 토목 6-3-5
51F82109ABC3687790E4A70755FF | 유로폼 설치 및 해체 | 벽, 0~7m까지, 폼타이 사용시 | M2 | 2558 | 18702 | 0 | 21260 | 호표 123 |  |  |  | 토목 6-3-5
51F82109ABC3687790E4FF43E5AC | 제치장거푸집 | 목재1회 | M2 | 20920 | 85684 | 0 | 106604 | 호표 124 |  |  |  | 토목 6-3-13
51F82109ABC3687790E4FF43F5B3 | 제치장거푸집 | 목재2회 | M2 | 12070 | 53980 | 0 | 66050 | 호표 125 |  |  |  | 토목 6-3-13
51F82109ABC3687790E4FF438503 | 제치장거푸집 | 합판1회 | M2 | 18706 | 47690 | 0 | 66396 | 호표 126 |  |  |  | 토목 6-3-13
51F82109ABC3687790E4FF43952A | 제치장거푸집 | 합판2회 | M2 | 10662 | 28614 | 0 | 39276 | 호표 127 |  |  |  | 토목 6-3-13
51F82109ABC368709D870D24157E | 철골가공조립(적은구조) | Built up, 60ton미만 | TON | 54532 | 300579 | 180347 | 535458 | 호표 128 |  |  |  | 건축 7-1-1,2
51F82109ABC368709D870D242504 | 철골가공조립(적은구조) | Built up, 60ton이상 | TON | 54532 | 279982 | 167989 | 502503 | 호표 129 |  |  |  | 건축 7-1-1,2
51F82109ABC368709D870D24352B | 철골가공조립(적은구조) | Built up, 100ton이상 | TON | 54532 | 266643 | 159985 | 481160 | 호표 130 |  |  |  | 건축 7-1-1,2
51F82109ABC368709D870D244532 | 철골가공조립(적은구조) | Built up, 300ton이상 | TON | 54532 | 238773 | 143264 | 436569 | 호표 131 |  |  |  | 건축 7-1-1,2
51F82109ABC368709D870D5155DC | 철골가공조립(표준라멘구조) | Built up, 60ton미만 | TON | 54532 | 343519 | 206111 | 604162 | 호표 132 |  |  |  | 건축 7-1-1,2
51F82109ABC368709D870D5165E3 | 철골가공조립(표준라멘구조) | Built up, 60ton이상 | TON | 54532 | 319971 | 191983 | 566486 | 호표 133 |  |  |  | 건축 7-1-1,2
51F82109ABC368709D870D51758A | 철골가공조립(표준라멘구조) | Built up, 100ton이상 | TON | 54532 | 304735 | 182841 | 542108 | 호표 134 |  |  |  | 건축 7-1-1,2
51F82109ABC368709D870D51055B | 철골가공조립(표준라멘구조) | Built up, 300ton이상 | TON | 54532 | 272876 | 163725 | 491133 | 호표 135 |  |  |  | 건축 7-1-1,2
51F82109ABC368709D870D8E957A | 철골가공조립(많은구조) | Built up, 60ton미만 | TON | 54532 | 386459 | 231875 | 672866 | 호표 136 |  |  |  | 건축 7-1-1,2
51F82109ABC368709D870D8EA501 | 철골가공조립(많은구조) | Built up, 60ton이상 | TON | 54532 | 359975 | 215985 | 630492 | 호표 137 |  |  |  | 건축 7-1-1,2
51F82109ABC368709D870D8EB528 | 철골가공조립(많은구조) | Built up, 100ton이상 | TON | 54532 | 342827 | 205696 | 603055 | 호표 138 |  |  |  | 건축 7-1-1,2
51F82109ABC368709D870D8EC5CE | 철골가공조립(많은구조) | Built up, 300ton이상 | TON | 54532 | 306993 | 184195 | 545720 | 호표 139 |  |  |  | 건축 7-1-1,2
51F82109ABC368709DBC5F75A59B | 철골세우기-6층미만 | 0~49kg/m2,10∼14ton | TON | 418 | 139507 | 0 | 139925 | 호표 140 |  |  |  | 건축 7-2
51F82109ABC368709DBC5F7595F4 | 철골세우기-6층미만 | 50~55kg/m2,30∼49ton | TON | 418 | 122733 | 0 | 123151 | 호표 141 |  |  |  | 건축 7-2
51F82109ABC368709DBC5F75E576 | 철골세우기-6층미만 | 90∼109kg/m2,250∼499ton | TON | 418 | 82549 | 0 | 82967 | 호표 142 |  |  |  | 건축 7-2
51F82109ABC368709DBC5F75356C | 철골세우기-6층미만 | 190∼245kg/m2,500∼999ton | TON | 418 | 60384 | 0 | 60802 | 호표 143 |  |  |  | 건축 7-2
51F82109ABC368709DA3E608B529 | 고장력 볼트 본조임 | 300ton미만, 30본/t미만 | TON | 0 | 90035 | 0 | 90035 | 호표 144 |  |  |  | 건축 7-2-2
51F82109ABC368709DA3E6088555 | 고장력 볼트 본조임 | 300ton미만, 50본/t미만 | TON | 0 | 108042 | 0 | 108042 | 호표 145 |  |  |  | 건축 7-2-2
51F82109ABC368709DA3E635957F | 앵커볼트설치 | Ø13∼16mm,경미 | 개 | 0 | 11081 | 0 | 11081 | 호표 146 |  |  |  | 건축 7-2-5
51F82109ABC368709DA3E63565AB | 앵커볼트설치 | Ø16∼19mm,주기둥 | 개 | 0 | 16621 | 0 | 16621 | 호표 147 |  |  |  | 건축 7-2-5
51F82109ABC368709DA3E63575B2 | 앵커볼트설치 | Ø22∼25mm,주기둥 | 개 | 0 | 33243 | 0 | 33243 | 호표 148 |  |  |  | 건축 7-2-5
51F82109ABC368709DA3E62B7577 | 앵커볼트설치 | Ø28mm이상,주기둥 | 개 | 0 | 41554 | 0 | 41554 | 호표 149 |  |  |  | 건축 7-2-5
51F82109ABC368709DDF2E82D5CF | 기둥밑무수축고름모르타르 | 400각 50mm | 개소 | 6240 | 30036 | 0 | 36276 | 호표 150 |  |  |  | 건축 7-2-6
51F82109ABC368709DDF2E82C528 | 기둥밑무수축고름모르타르 | 500각 50mm | 개소 | 9760 | 36087 | 0 | 45847 | 호표 151 |  |  |  | 건축 7-2-6
51F82109ABC368709DDF2E82B501 | 기둥밑무수축고름모르타르 | 600각 50mm | 개소 | 14040 | 38927 | 0 | 52967 | 호표 152 |  |  |  | 건축 7-2-6
51F82109ABC368709DCEBF77B5E0 | 데크플레이트절단 -L.P.G | 판두께1.6mm | M | 9 | 2350 | 0 | 2359 | 호표 153 |  |  |  | 건축 7-3-1
51F82109ABC368709DCEBF77B5E5 | 데크플레이트절단 -산소 | 판두께1.6mm | M | 222 | 2350 | 0 | 2572 | 호표 154 |  |  |  | 건축 7-3-1
51F82109ABC368709DCEBF77852C | 데크플레이트절단 -L.P.G | 판두께2.3mm | M | 11 | 3179 | 0 | 3190 | 호표 155 |  |  |  | 건축 7-3-1
51F82109ABC368709DCEBF778529 | 데크플레이트절단 -산소 | 판두께2.3mm | M | 242 | 3179 | 0 | 3421 | 호표 156 |  |  |  | 건축 7-3-1
51F82109ABC368709DCEBF77F55B | 데크플레이트설치 | 10층이하 | M2 | 277 | 9244 | 0 | 9521 | 호표 157 |  |  |  | 건축 7-3-2
51F82109ABC368709DBC5F5A956B | 부대철골가공조립 | 중도리.띠장,캐노피 | TON | 0 | 554064 | 0 | 554064 | 호표 158 |  |  |  | 건축 7-4
51F82109ABC36A26988C42EDF58F | 스터드볼트설치/자동용접 | M16*85 | 개소 | 479 | 349 | 0 | 828 | 호표 159 |  |  |  | 건축 7-9
51F82109ABC36A26988C42EDE5E8 | 스터드볼트설치/자동용접 | M16*95 | 개소 | 496 | 349 | 0 | 845 | 호표 160 |  |  |  | 건축 7-9
51F82109ABC36A26988C42FE55DA | 스터드볼트설치/수동용접 | M16*105 | 개소 | 409 | 444 | 0 | 853 | 호표 161 |  |  |  | 건축 7-9
51F82109ABC36A26988C42FE65E1 | 스터드볼트설치/수동용접 | M16*154 | 개소 | 526 | 444 | 0 | 970 | 호표 162 |  |  |  | 건축 7-9
51F82109ABC36A26988C42ED9567 | 스터드볼트설치/자동용접 | M16*105 | 개소 | 535 | 349 | 0 | 884 | 호표 163 |  |  |  | 건축 7-9
51F82109ABC368709DBC5F5A8544 | 경량형강철골조조립설치 | 내력식 | TON | 66147 | 2204919 | 0 | 2271066 | 호표 164 |  |  |  | 건축 7-8
51F82109ABC368709DBC5F5AB518 | 경량형강철골조조립설치 | 비내력식 | TON | 52070 | 1735699 | 0 | 1787769 | 호표 165 |  |  |  | 건축 7-8
51F82109ABC368719E11128C35BC | 0.5B 시멘트벽돌쌓기 | 3.6m 이하 | 천매 | 0 | 252766 | 0 | 252766 | 호표 166 |  |  |  | 건축 8-1-2
51F82109ABC368719E11128C05E8 | 0.5B 시멘트벽돌쌓기 | 3.6m 초과 | 천매 | 0 | 334736 | 0 | 334736 | 호표 167 |  |  |  | 건축 8-1-2
51F82109ABC368719E1112B9751B | 0.5B 공간 시멘트벽돌쌓기 | 3.6m 이하 | 천매 | 0 | 278092 | 0 | 278092 | 호표 168 |  |  |  | 건축 8-1-2
51F82109ABC368719E1112B94547 | 0.5B 공간 시멘트벽돌쌓기 | 3.6m 초과 | 천매 | 0 | 360062 | 0 | 360062 | 호표 169 |  |  |  | 건축 8-1-2
51F82109ABC368719E11231E05BB | 1.0B 시멘트벽돌쌓기 | 3.6m 이하 | 천매 | 0 | 231455 | 0 | 231455 | 호표 170 |  |  |  | 건축 8-1-2
51F82109ABC368719E11231E350F | 1.0B 시멘트벽돌쌓기 | 3.6m 초과 | 천매 | 0 | 307464 | 0 | 307464 | 호표 171 |  |  |  | 건축 8-1-2
51F82109ABC368719E113D705579 | 1.5B 시멘트벽돌쌓기 | 3.6m 이하 | 천매 | 0 | 210515 | 0 | 210515 | 호표 172 |  |  |  | 건축 8-1-2
51F82109ABC368719E113D706500 | 1.5B 시멘트벽돌쌓기 | 3.6m 초과 | 천매 | 0 | 279667 | 0 | 279667 | 호표 173 |  |  |  | 건축 8-1-2
51F82109ABC368719E232AB2C57B | 0.5B 적벽돌 치장쌓기(한면치장) | 3.6m 이하 | 천매 | 0 | 484904 | 0 | 484904 | 호표 174 |  |  |  | 건축 8-1-3
51F82109ABC368719E232AB2A54D | 0.5B 적벽돌 치장쌓기(한면치장) | 3.6m 초과 | 천매 | 0 | 605548 | 0 | 605548 | 호표 175 |  |  |  | 건축 8-1-3
51F82109ABC368719E232AB2F5CF | 1.0B 적벽돌 치장쌓기(한면치장) | 3.6m 이하 | 천매 | 0 | 380440 | 0 | 380440 | 호표 176 |  |  |  | 건축 8-1-3
51F82109ABC368719E232AB255CC | 1.0B 적벽돌 치장쌓기(한면치장) | 3.6m 초과 | 천매 | 0 | 474967 | 0 | 474967 | 호표 177 |  |  |  | 건축 8-1-3
51F82109ABC368719E3DE557D5A5 | 0.5B 적벽돌 치장쌓기(양면치장) | 3.6m 이하 | 천매 | 0 | 562770 | 0 | 562770 | 호표 178 |  |  |  | 건축 8-1-3
51F82109ABC368719E3DE557B5F8 | 0.5B 적벽돌 치장쌓기(양면치장) | 3.6m 초과 | 천매 | 0 | 703154 | 0 | 703154 | 호표 179 |  |  |  | 건축 8-1-3
51F82109ABC368719E3DE557E54C | 1.0B 적벽돌 치장쌓기(양면치장) | 3.6m 이하 | 천매 | 0 | 418825 | 0 | 418825 | 호표 180 |  |  |  | 건축 8-1-3
51F82109ABC368719E3DE5574549 | 1.0B 적벽돌 치장쌓기(양면치장) | 3.6m 초과 | 천매 | 0 | 523222 | 0 | 523222 | 호표 181 |  |  |  | 건축 8-1-3
51F82109ABC368719E7B81FE558E | 벽돌 운반 | 1층,인력 | 천매 | 0 | 39409 | 0 | 39409 | 호표 182 |  |  |  | 건축 8-2
51F82109ABC368719E7B81FE45E8 | 벽돌 운반 | 2층,인력 | 천매 | 0 | 50156 | 0 | 50156 | 호표 183 |  |  |  | 건축 8-2
51F82109ABC368719E7B81FE75BC | 벽돌 운반 | 3층,인력 | 천매 | 0 | 66278 | 0 | 66278 | 호표 184 |  |  |  | 건축 8-2
51F82109ABC368719E7B81FE6595 | 벽돌 운반 | 4층,인력 | 천매 | 0 | 85983 | 0 | 85983 | 호표 185 |  |  |  | 건축 8-2
51F82109ABC368719E7B81FE9569 | 벽돌 운반 | 5층,인력 | 천매 | 0 | 106583 | 0 | 106583 | 호표 186 |  |  |  | 건축 8-2
51F82109ABC368719E7B81EDB5C8 | 벽돌 운반 | 리프트 | 천매 | 0 | 27765 | 0 | 27765 | 호표 187 |  |  |  | 건축 8-2
51F82109ABC36872986EC6FAA542 | 4"블록쌓기 | 390*190*100(블록 포함) | M2 | 6500 | 19303 | 0 | 25803 | 호표 188 |  |  |  | 건축 8-3-1
51F82109ABC36872986EC6FAC50F | 6"블록쌓기 | 390*190*150(블록 포함) | M2 | 7800 | 22731 | 0 | 30531 | 호표 189 |  |  |  | 건축 8-3-1
51F82109ABC368729816A5606590 | 경량기포 콘크리트(ALC) 블록쌓기 | 600*400*100mm | M2 | 1692 | 20415 | 0 | 22107 | 호표 190 |  |  |  | 건축 8-4-1
51F82109ABC368729816A560152E | 경량기포 콘크리트(ALC) 블록쌓기 | 600*400*125mm | M2 | 1986 | 24201 | 0 | 26187 | 호표 191 |  |  |  | 건축 8-4-1
51F82109ABC368729816A5600507 | 경량기포 콘크리트(ALC) 블록쌓기 | 600*300*150mm | M2 | 2477 | 25588 | 0 | 28065 | 호표 192 |  |  |  | 건축 8-4-1
51F82109ABC368729843FDB465C5 | 4인치 블록 보강 쌓기(사춤 1종) | 100*190*390(블록 포함) | M2 | 6500 | 21465 | 0 | 27965 | 호표 193 |  |  |  | 건축 8-3-2
51F82109ABC368729843FDB4553E | 6인치 블록 보강 쌓기(사춤 1종) | 150*190*390(블록 포함) | M2 | 7800 | 24893 | 0 | 32693 | 호표 194 |  |  |  | 건축 8-3-2
51F82109ABC368739AFA38EB75C0 | 화강석붙임 - 습식공법 | 바닥, 자재별도(시공비) | M2 | 0 | 75356 | 0 | 75356 | 호표 195 |  |  |  | 건축 9-1-1
51F82109ABC368739ACEFC7A95A4 | 화강석붙임 - 습식공법 | 벽, 자재별도(시공비) | M2 | 0 | 98303 | 0 | 98303 | 호표 196 |  |  |  | 건축 9-1-1
51F82109ABC368739ABC8383C574 | 대리석/테라조판붙임(습식) | 바닥, 자재별도(시공비) | M2 | 0 | 54185 | 0 | 54185 | 호표 197 |  |  |  | 건축 9-1-1
51F82109ABC368739ABC8383F5C8 | 대리석/테라조판붙임(습식) | 벽, 자재별도(시공비) | M2 | 0 | 78213 | 0 | 78213 | 호표 198 |  |  |  | 건축 9-1-1
51F82109ABC368739ACEFC2275AB | 화강석붙임(습식, 물다듬빗살무늬) | 벽, 포천석 30mm, 모르타르 30mm | M2 | 74990 | 98303 | 0 | 173293 | 호표 199 |  |  |  | 건축 9-1-1
51F82109ABC368739ACEFC2245D6 | 화강석붙임(습식, 물다듬빗살무늬) | 벽, 황등석 30mm, 모르타르 30mm | M2 | 72790 | 98303 | 0 | 171093 | 호표 200 |  |  |  | 건축 9-1-1
51F82109ABC368739ACEFC222529 | 화강석붙임(습식, 물다듬빗살무늬) | 벽, 거창석 30mm, 모르타르 30mm | M2 | 74990 | 98303 | 0 | 173293 | 호표 201 |  |  |  | 건축 9-1-1
51F82109ABC368739ACEFC223530 | 화강석붙임(습식, 물다듬빗살무늬) | 벽, 마천석 30mm, 모르타르 30mm | M2 | 167940 | 98303 | 0 | 266243 | 호표 202 |  |  |  | 건축 9-1-1
51F82109ABC368739ACEC73A9587 | 화강석붙임(앵커지지 시공비, 줄눈포함) | 건식벽, 0.5㎡ | M2 | 2287 | 76252 | 0 | 78539 | 호표 203 |  |  |  | 건축 9-1-2.1
51F82109ABC368739ACEC73AB5B2 | 화강석붙임(건식/앵커, 물갈기) | 벽, 포천석 30mm | M2 | 35287 | 76252 | 0 | 111539 | 호표 204 |  |  |  | 건축 9-1-2.1
51F82109ABC368739ACEC73AC559 | 화강석붙임(건식/앵커, 물갈기) | 벽, 황등석 30mm | M2 | 35397 | 76252 | 0 | 111649 | 호표 205 |  |  |  | 건축 9-1-2.1
51F82109ABC368739ACEC73A05A8 | 화강석붙임(건식/앵커, 물갈기) | 벽, 거창석 30mm | M2 | 35177 | 76252 | 0 | 111429 | 호표 206 |  |  |  | 건축 9-1-2.1
51F82109ABC368739ACEC72825FB | 화강석붙임(건식/앵커, 물갈기) | 벽, 마천석 30mm | M2 | 78957 | 76252 | 0 | 155209 | 호표 207 |  |  |  | 건축 9-1-2.1
51F82109ABC368739ACE898D9536 | 화강석건식벽(강재트러스 지지) | 건식벽, 강재트러스 설치 | M2 | 0 | 34572 | 0 | 34572 | 호표 208 |  |  |  | 건축 9-1-2.2
51F82109ABC368739ACE898D9537 | 화강석건식벽(강재트러스 지지) | 건식벽, 석재판붙임 | M2 | 0 | 56332 | 0 | 56332 | 호표 209 |  |  |  | 건축 9-1-2.2
51F82109ABC368739AA21F4AB5AF | 걸레받이 붙임 | 석재류 | M | 0 | 22421 | 0 | 22421 | 호표 210 |  |  |  | 건축 18-7.1
51F82109ABC3687C98BC24A2D592 | 바탕고르기 | 벽, 24mm 이하 기준 | 10M2 | 0 | 87334 | 0 | 87334 | 호표 211 |  |  |  | 건축 10-1
51F82109ABC3687C98BC24906588 | 바탕고르기 | 바닥, 24mm 이하 기준 | 10M2 | 0 | 65817 | 0 | 65817 | 호표 212 |  |  |  | 건축 10-1
51F82109ABC3687C9891F3AE154A | 타일떠붙임(12mm) 시공비 | 벽, 0.04∼0.10이하, 일반줄눈 | M2 | 0 | 31325 | 873 | 32198 | 호표 213 |  |  |  | 건축 10-2-1
51F82109ABC3687C9891F3AE2551 | 타일떠붙임(12mm) 시공비 | 벽, 0.11∼0.20이하, 일반줄눈 | M2 | 0 | 27970 | 783 | 28753 | 호표 214 |  |  |  | 건축 10-2-1
51F82109ABC3687C9891F3AE3578 | 타일떠붙임(12mm) 시공비 | 벽, 모자이크(유닛형), 일반줄눈 | M2 | 0 | 39200 | 1110 | 40310 | 호표 215 |  |  |  | 건축 10-2-1
51F82109ABC3687C9891F3AE451E | 타일떠붙임(15mm) 시공비 | 벽, 0.04∼0.10이하, 일반줄눈 | M2 | 0 | 31325 | 873 | 32198 | 호표 216 |  |  |  | 건축 10-2-1
51F82109ABC3687C9891F3AE5525 | 타일떠붙임(15mm) 시공비 | 벽, 0.11∼0.20이하, 일반줄눈 | M2 | 0 | 27970 | 783 | 28753 | 호표 217 |  |  |  | 건축 10-2-1
51F82109ABC3687C9891F3AE65CC | 타일떠붙임(15mm) 시공비 | 벽, 모자이크(유닛형), 일반줄눈 | M2 | 0 | 39200 | 1110 | 40310 | 호표 218 |  |  |  | 건축 10-2-1
51F82109ABC3687C9891E14FC5DD | 타일떠붙임(12mm) 시공비 | 벽, 0.04∼0.10이하 ,백색줄눈 | M2 | 1229 | 31325 | 873 | 33427 | 호표 219 |  |  |  | 건축 10-2-1
51F82109ABC3687C9891E14FF591 | 타일떠붙임(12mm) 시공비 | 벽, 0.11∼0.20이하(백), 백색줄눈 | M2 | 1229 | 27970 | 783 | 29982 | 호표 220 |  |  |  | 건축 10-2-1
51F82109ABC3687C9891E14FE58A | 타일떠붙임(12mm) 시공비 | 벽, 모자이크(유닛형), 백색줄눈 | M2 | 1229 | 39200 | 1110 | 41539 | 호표 221 |  |  |  | 건축 10-2-1
51F82109ABC3687C9891E14F9509 | 타일떠붙임(15mm) 시공비 | 벽, 0.04∼0.10이하 ,백색줄눈 | M2 | 1229 | 31325 | 873 | 33427 | 호표 222 |  |  |  | 건축 10-2-1
51F82109ABC3687C9891E14F8562 | 타일떠붙임(15mm) 시공비 | 벽, 0.11∼0.20이하(백), 백색줄눈 | M2 | 1229 | 27970 | 783 | 29982 | 호표 223 |  |  |  | 건축 10-2-1
51F82109ABC3687C9891E14FB536 | 타일떠붙임(15mm) 시공비 | 벽, 모자이크(유닛형), 백색줄눈 | M2 | 1229 | 39200 | 1110 | 41539 | 호표 224 |  |  |  | 건축 10-2-1
51F82109ABC3687C98875FC315D5 | 바닥, 압착바름 5mm 시공비 | 0.04∼0.10이하, 일반C, 일반줄눈 | M2 | 0 | 22915 | 634 | 23549 | 호표 225 |  |  |  | 건축 10-2-2
51F82109ABC3687C98875FC325FC | 바닥, 압착바름 5mm 시공비 | 0.11∼0.20이하, 일반C, 일반줄눈 | M2 | 0 | 20252 | 564 | 20816 | 호표 226 |  |  |  | 건축 10-2-2
51F82109ABC3687C98875FC33582 | 바닥, 압착바름 5mm 시공비 | 모자이크(유닛형), 일반C, 일반줄눈 | M2 | 0 | 28520 | 802 | 29322 | 호표 227 |  |  |  | 건축 10-2-2
51F82109ABC3687C98875FC345A9 | 바닥, 압착바름 6mm 시공비 | 0.04∼0.10이하, 일반C, 일반줄눈 | M2 | 0 | 22915 | 634 | 23549 | 호표 228 |  |  |  | 건축 10-2-2
51F82109ABC3687C98875FC355B0 | 바닥, 압착바름 6mm 시공비 | 0.11∼0.20이하, 일반C, 일반줄눈 | M2 | 0 | 20252 | 564 | 20816 | 호표 229 |  |  |  | 건축 10-2-2
51F82109ABC3687C98875FC36556 | 바닥, 압착바름 6mm 시공비 | 모자이크(유닛형), 일반C, 일반줄눈 | M2 | 0 | 28520 | 802 | 29322 | 호표 230 |  |  |  | 건축 10-2-2
51F82109ABC3687C98874D52750B | 바닥, 압착바름 5mm 시공비 | 0.04∼0.10이하, 일반C, 백색줄눈 | M2 | 245 | 22915 | 634 | 23794 | 호표 231 |  |  |  | 건축 10-2-2
51F82109ABC3687C98874D5245B7 | 바닥, 압착바름 5mm 시공비 | 0.11∼0.20이하, 일반C, 백색줄눈 | M2 | 245 | 20252 | 564 | 21061 | 호표 232 |  |  |  | 건축 10-2-2
51F82109ABC3687C98874D52555E | 바닥, 압착바름 5mm 시공비 | 모자이크(유닛형), 일반C, 백색줄눈 | M2 | 245 | 28520 | 802 | 29567 | 호표 233 |  |  |  | 건축 10-2-2
51F82109ABC3687C98874D52258A | 바닥, 압착바름 6mm 시공비 | 0.04∼0.10이하, 일반C, 백색줄눈 | M2 | 245 | 22915 | 634 | 23794 | 호표 234 |  |  |  | 건축 10-2-2
51F82109ABC3687C98874D523590 | 바닥, 압착바름 6mm 시공비 | 0.11∼0.20이하, 일반C, 백색줄눈 | M2 | 245 | 20252 | 564 | 21061 | 호표 235 |  |  |  | 건축 10-2-2
51F82109ABC3687C98874D5205DC | 바닥, 압착바름 6mm 시공비 | 모자이크(유닛형), 일반C, 백색줄눈 | M2 | 245 | 28520 | 802 | 29567 | 호표 236 |  |  |  | 건축 10-2-2
51F82109ABC3687C98FA44B785A3 | 벽, 압착바름 5mm 시공비 | 0.04∼0.10이하, 일반C, 일반줄눈 | M2 | 0 | 28573 | 791 | 29364 | 호표 237 |  |  |  | 건축 10-2-2
51F82109ABC3687C98FA44B7B577 | 벽, 압착바름 5mm 시공비 | 0.11∼0.20이하, 일반C, 일반줄눈 | M2 | 0 | 25486 | 708 | 26194 | 호표 238 |  |  |  | 건축 10-2-2
51F82109ABC3687C98FA44B7A551 | 벽, 압착바름 5mm 시공비 | 모자이크(유닛형), 일반C, 일반줄눈 | M2 | 0 | 35628 | 1003 | 36631 | 호표 239 |  |  |  | 건축 10-2-2
51F82109ABC3687C98FA44B7D525 | 벽, 압착바름 6mm 시공비 | 0.04∼0.10이하, 일반C, 일반줄눈 | M2 | 0 | 28573 | 791 | 29364 | 호표 240 |  |  |  | 건축 10-2-2
51F82109ABC3687C98FA44B7C51E | 벽, 압착바름 6mm 시공비 | 0.11∼0.20이하, 일반C, 일반줄눈 | M2 | 0 | 25486 | 708 | 26194 | 호표 241 |  |  |  | 건축 10-2-2
51F82109ABC3687C98FA44B7F5D2 | 벽, 압착바름 6mm 시공비 | 모자이크(유닛형), 일반C, 일반줄눈 | M2 | 0 | 35628 | 1003 | 36631 | 호표 242 |  |  |  | 건축 10-2-2
51F82109ABC3687C98FA5514551E | 벽, 압착바름 5mm 시공비 | 0.04∼0.10이하, 일반C, 백색줄눈 | M2 | 245 | 28573 | 791 | 29609 | 호표 243 |  |  |  | 건축 10-2-2
51F82109ABC3687C98FA55146525 | 벽, 압착바름 5mm 시공비 | 0.11∼0.20이하, 일반C, 백색줄눈 | M2 | 245 | 25486 | 708 | 26439 | 호표 244 |  |  |  | 건축 10-2-2
51F82109ABC3687C98FA551475CC | 벽, 압착바름 5mm 시공비 | 모자이크(유닛형), 일반C, 백색줄눈 | M2 | 245 | 35628 | 1003 | 36876 | 호표 245 |  |  |  | 건축 10-2-2
51F82109ABC3687C98FA5514059D | 벽, 압착바름 6mm 시공비 | 0.04∼0.10이하, 일반C, 백색줄눈 | M2 | 245 | 28573 | 791 | 29609 | 호표 246 |  |  |  | 건축 10-2-2
51F82109ABC3687C98FA551415A3 | 벽, 압착바름 6mm 시공비 | 0.11∼0.20이하, 일반C, 백색줄눈 | M2 | 245 | 25486 | 708 | 26439 | 호표 247 |  |  |  | 건축 10-2-2
51F82109ABC3687C98FA5514254A | 벽, 압착바름 6mm 시공비 | 모자이크(유닛형), 일반C, 백색줄눈 | M2 | 245 | 35628 | 1003 | 36876 | 호표 248 |  |  |  | 건축 10-2-2
51F82109ABC3687595D1F4CDC5AD | 거푸집 먹매김 | 주택 | M2 | 0 | 2986 | 0 | 2986 | 호표 249 |  |  |  | 건축 11-1
51F82109ABC3687595D1F4CDD5B4 | 거푸집 먹매김 | 일반 | M2 | 0 | 1706 | 0 | 1706 | 호표 250 |  |  |  | 건축 11-1
51F82109ABC3687595D1F4CDE55B | 구조부 먹매김 | 주택 | M2 | 0 | 1279 | 0 | 1279 | 호표 251 |  |  |  | 건축 11-1
51F82109ABC3687595D1F4CDF561 | 구조부 먹매김 | 일반 | M2 | 0 | 711 | 0 | 711 | 호표 252 |  |  |  | 건축 11-1
51F82109ABC3687D993DF873B52E | 반자틀설치 | 널천정 | M2 | 61 | 33165 | 0 | 33226 | 호표 253 |  |  |  | 건축 11-3
51F82109ABC3687D993DF873C535 | 반자틀설치 | 우물천정 | M2 | 70 | 99497 | 0 | 99567 | 호표 254 |  |  |  | 건축 11-3
51F82109ABC3687D993DF873D5DC | 반자틀설치 | 합판. 텍스천정 | M2 | 61 | 33165 | 0 | 33226 | 호표 255 |  |  |  | 건축 11-3
51F82109ABC3687D993DF873E5E2 | 반자틀설치 | 회반죽바름천장 | M2 | 3294 | 39481 | 0 | 42775 | 호표 256 |  |  |  | 건축 11-3
51F82109ABC3687D99239646C51B | 벽체틀 | 45*45, @450*600 | M2 | 3183 | 4961 | 99 | 8243 | 호표 257 |  |  |  | 건축 11-4.1
51F82109ABC3687D992385E1F500 | 벽, MDF붙임 |  | M2 | 3840 | 9069 | 181 | 13090 | 호표 258 |  |  |  | 건축 11-4.3
51F82109ABC3687D992385E195F8 | 벽, 수장합판붙임 | 바탕붙임 포함 | M2 | 410 | 18939 | 378 | 19727 | 호표 259 |  |  |  | 건축 11-4.4
51F82109ABC3687D994E6F92A57C | 무늬목붙임 | 벽, 라왕, 본드 | M2 | 2354 | 12934 | 197 | 15485 | 호표 260 |  |  |  | 건축 11-4.4
51F82109ABC3687D994E6F8085D4 | 커튼박스 | 목재 | M | 0 | 5619 | 112 | 5731 | 호표 261 |  |  |  | 건축 11-4.5
51F82109ABC3691B93DCB4E4C50B | 아스팔트 방수 -바탕,프라이머 포함 | 바닥, 6층(2겹) | M2 | 12544 | 25015 | 0 | 37559 | 호표 262 |  |  |  | 건축 12-1,2,4
51F82109ABC3691B93DCB4E48590 | 아스팔트 방수 -바탕,프라이머 포함 | 수직, 6층(2겹) | M2 | 12693 | 30540 | 0 | 43233 | 호표 263 |  |  |  | 건축 12-1,2,4
51F82109ABC3691B93DCF2BCF5F8 | 우레탄방수 -바탕,프라이머 포함 | 바닥 3mm, 노출 | M2 | 21958 | 19919 | 0 | 41877 | 호표 264 |  |  |  | 건축 12-1,2,5
51F82109ABC3691B93DCF2CD250F | 우레탄방수 -바탕,프라이머 포함 | 수직 3mm, 노출 | M2 | 22048 | 23499 | 0 | 45547 | 호표 265 |  |  |  | 건축 12-1,2,5
51F82109ABC3691B93DCF20215A7 | 고무아스팔트 -바탕,프라이머 포함 | 바닥 3mm, 비노출 | M2 | 16983 | 17973 | 0 | 34956 | 호표 266 |  |  |  | 건축 12-1,2,5
51F82109ABC3691B93DCF21CC54B | 고무아스팔트 -바탕,프라이머 포함 | 수직 3mm, 비노출 | M2 | 17073 | 21553 | 0 | 38626 | 호표 267 |  |  |  | 건축 12-1,2,5
51F82109ABC3691B93C21B245560 | 시멘트 액체방수 -바탕 포함 | 바닥, 1종 | M2 | 3085 | 20970 | 0 | 24055 | 호표 268 |  |  |  | 건축 12-1,7-2
51F82109ABC3691B93C21B5195DE | 시멘트 액체방수 -바탕 포함 | 벽, 2종 | M2 | 2264 | 17974 | 0 | 20238 | 호표 269 |  |  |  | 건축 12-1,7-2
51F82109ABC3691B93DCC576D5E5 | 개량아스팔트 시트 -바탕,프라이머 | 바닥, T:3.0 | M2 | 14082 | 17973 | 0 | 32055 | 호표 270 |  |  |  | 건축 12-1,2,6-1
51F82109ABC3691B93DCC5039594 | 개량아스팔트 시트 -바탕,프라이머 | 수직, T:3.0 | M2 | 14172 | 21553 | 0 | 35725 | 호표 271 |  |  |  | 건축 12-1,2,6-1
51F82109ABC3691B93DCD78D25C5 | E.V.A 시트(바탕, 프라이머 포함) | 바닥, T:1.0 | M2 | 10839 | 17973 | 0 | 28812 | 호표 272 |  |  |  | 건축 12-1,2,6-2
51F82109ABC3691B93DCD7C4D52E | E.V.A 시트(바탕, 프라이머 포함) | 수직, T:1.0 | M2 | 10929 | 21553 | 0 | 32482 | 호표 273 |  |  |  | 건축 12-1,2,6-2
51F82109ABC3691B9396E90745FF | 방수 모르타르 바름 / 바닥 | 21mm, 벽돌, 콘크리트 바탕 | M2 | 2945 | 17332 | 0 | 20277 | 호표 274 |  |  |  | 건축 12-7-4
51F82109ABC3691B9396E907B52F | 방수 모르타르 바름 / 바닥 | 24mm, 벽돌, 콘크리트 바탕 | M2 | 3366 | 18986 | 0 | 22352 | 호표 275 |  |  |  | 건축 12-7-4
51F82109ABC3691B9396D8A29592 | 방수 모르타르 바름 / 벽 | 18mm, 벽돌, 콘크리트, 지하층~지상3층 | M2 | 2765 | 15730 | 0 | 18495 | 호표 276 |  |  |  | 건축 12-7-4
51F82109ABC3691B9396D8A205B5 | 방수 모르타르 바름 / 벽 | 21mm, 벽돌, 콘크리트, 지하층~지상3층 | M2 | 3226 | 17558 | 0 | 20784 | 호표 277 |  |  |  | 건축 12-7-4
51F82109ABC3691B9396CE3BF541 | 보호모르타르 / 바닥 | 콘크리트면, 15mm | M2 | 0 | 6581 | 0 | 6581 | 호표 278 |  |  |  | 건축 10-1
51F82109ABC3691B9396CE3BC58C | 보호모르타르 / 바닥 | 콘크리트면, 24mm | M2 | 0 | 6581 | 0 | 6581 | 호표 279 |  |  |  | 건축 10-1
51F82109ABC3691B9396CE1F15CD | 보호모르타르 / 벽 | 콘크리트면, 15mm | M2 | 0 | 8733 | 0 | 8733 | 호표 280 |  |  |  | 건축 10-1
51F82109ABC3691B9396CE1F25D4 | 보호모르타르 / 벽 | 콘크리트면, 18mm | M2 | 0 | 8733 | 0 | 8733 | 호표 281 |  |  |  | 건축 10-1
51F82109ABC3691B9396CE1F35FB | 보호모르타르 / 벽 | 콘크리트면, 24mm | M2 | 0 | 8733 | 0 | 8733 | 호표 282 |  |  |  | 건축 10-1
51F82109ABC3691B93848ADB155D | 익스팬션 조인트 | 일반의 경우 | M | 3391 | 5202 | 0 | 8593 | 호표 283 |  |  |  | 건축 12-12-3
51F82109ABC3691B93848ADB05B6 | 익스팬션 조인트(옥상) | 기성형 | M | 1719 | 11828 | 0 | 13547 | 호표 284 |  |  |  | 건축 12-12-6
51F82109ABC3691B93849B4A453B | 지수판설치 | PVC, H200*5t | M | 3729 | 27267 | 0 | 30996 | 호표 285 |  |  |  | 건축 12-11
51F82109ABC3691B93849B4A75F0 | 지수판설치 | 수팽창성, 시공조인트 | M | 3209 | 27267 | 0 | 30476 | 호표 286 |  |  |  | 건축 12-11 준용
51F82109ABC3691B937A2CA36561 | 수밀코킹(실리콘) | 삼각, 5mm이하 | M | 94 | 3541 | 0 | 3635 | 호표 287 |  |  |  | 건축 12-12-1
51F82109ABC3691B937A2CA305DB | 수밀코킹(실리콘) | 삼각, 5mm이하, 방균용 | M | 180 | 3541 | 0 | 3721 | 호표 288 |  |  |  | 건축 12-12-1
51F82109ABC3691B937A2CA32586 | 수밀코킹(실리콘) | 삼각, 10mm, 창호주위 | M | 558 | 3541 | 0 | 4099 | 호표 289 |  |  |  | 건축 12-12-1
51F82109ABC3691B937A2CA315FF | 수밀코킹(실리콘) | 5㎜*5㎜ | M | 464 | 3541 | 0 | 4005 | 호표 290 |  |  |  | 건축 12-12-1
51F82109ABC3691B937A2CA32584 | 수밀코킹(실리콘) | 10㎜*10㎜ | M | 1858 | 3541 | 0 | 5399 | 호표 291 |  |  |  | 건축 12-12-1
51F82109ABC3691B937A2CA305D9 | 수밀코킹(우레탄) | 삼각, 5mm | M | 53 | 3541 | 0 | 3594 | 호표 292 |  |  |  | 건축 12-12-1
51F82109ABC3691B937A2CA3C58A | 수밀코킹(우레탄) | 삼각, 10mm | M | 214 | 3541 | 0 | 3755 | 호표 293 |  |  |  | 건축 12-12-1
51F82109ABC3691B937A2CBDE5B1 | 석재코킹(6mm각) | 실리콘, 석재용 | M | 401 | 0 | 0 | 401 | 호표 294 |  |  |  | 건축 12-12-1
51F82109ABC3691B93848ADB65DF | 컨트롤(블럭벽체) 조인트 |  | M | 314 | 3150 | 0 | 3464 | 호표 295 |  |  |  | 건축 12-12-5
51F82109ABC3691B9396BDD55563 | 배수판설치 | 500*500*35mm, 옥상조경 | M2 | 11150 | 4026 | 0 | 15176 | 호표 296
51F82109ABC3691A919F5CAFA551 | 폴리카보네이트 지붕잇기 | 3mm, 투명 | M2 | 45607 | 29909 | 0 | 75516 | 호표 297 |  |  |  | 건축 13-1-7
51F82109ABC3691A919F5CAF9548 | 폴리카보네이트 지붕잇기 | 4.5mm, 투명 | M2 | 67968 | 29909 | 0 | 97877 | 호표 298 |  |  |  | 건축 13-1-7
51F82109ABC3691A91C4863A55C5 | 스텐판처마홈통 | 150*1.5t(반원) | M | 14886 | 14542 | 42 | 29470 | 호표 299
51F82109ABC3691A91C4B3702598 | 스텐상자홈통 | 250*250*250*1.5t | EA | 17912 | 23364 | 67 | 41343 | 호표 300
51F82109ABC3691A91A9BAE0756D | 루프드레인설치 | 수직형, D75mm | 개소 | 27134 | 29482 | 0 | 56616 | 호표 301 |  |  |  | 건축 13-2-1.3
51F82109ABC3691A91A9BAE06547 | 루프드레인설치 | 수직형, D100mm | 개소 | 28184 | 29482 | 0 | 57666 | 호표 302 |  |  |  | 건축 13-2-1.3
51F82109ABC3691A91A9BAE0053E | 루프드레인설치 | 수직형, D150mm | 개소 | 82784 | 29482 | 0 | 112266 | 호표 303 |  |  |  | 건축 13-2-1.3
51F82109ABC3691A91A9A877D524 | 루프드레인(L형)설치 | D75mm | 개소 | 23984 | 29482 | 0 | 53466 | 호표 304 |  |  |  | 건축 13-2-1.3
51F82109ABC3691A91A9A877E5CA | 루프드레인(L형)설치 | D100mm | 개소 | 26084 | 29482 | 0 | 55566 | 호표 305 |  |  |  | 건축 13-2-1.3
51F82109ABC3691A91A9A87785A2 | 루프드레인(L형)설치 | D150mm | 개소 | 76484 | 29482 | 0 | 105966 | 호표 306 |  |  |  | 건축 13-2-1.3
51F82109ABC3691A91A9A8779549 | 루프드레인(L형)설치 | D200mm | 개소 | 121634 | 29482 | 0 | 151116 | 호표 307 |  |  |  | 건축 13-2-1.3
51F82109ABC3691A91BA1F950534 | 선홈통-스텐레스파이프-설치 | D75mm*1.5t이하 | M | 21167 | 17126 | 0 | 38293 | 호표 308 |  |  |  | 건축 13-2-4
51F82109ABC3691A91BA1F9515DB | 선홈통-스텐레스파이프-설치 | D100mm*1.5t이하 | M | 26640 | 22019 | 0 | 48659 | 호표 309 |  |  |  | 건축 13-2-4
51F82109ABC3691A91BA1F957563 | 선홈통-스텐레스파이프-설치 | D150*2t | M | 33954 | 26913 | 0 | 60867 | 호표 310 |  |  |  | 건축 13-2-4
51F82109ABC3691A91BA28027515 | 강관선홈통설치 | D100(백관) | M | 14298 | 24533 | 0 | 38831 | 호표 311 |  |  |  | 건축 13-2-4
51F82109ABC3691A91BA2802158C | 강관선홈통설치 | D150(백관) | M | 21849 | 30683 | 0 | 52532 | 호표 312 |  |  |  | 건축 13-2-4
51F82109ABC3691A91BA285A45AD | 강관선홈통설치 | D100(흑관) | M | 11540 | 24533 | 0 | 36073 | 호표 313 |  |  |  | 건축 13-2-4
51F82109ABC3691A91BA285A25FF | 강관선홈통설치 | D150(흑관) | M | 17508 | 30683 | 0 | 48191 | 호표 314 |  |  |  | 건축 13-2-4
51F82109ABC3691A91A99E0F353A | 플로어드레인설치 | 75mm | 개소 | 16970 | 29482 | 0 | 46452 | 호표 315 |  |  |  | 건축 13-2-1.3
51F82109ABC3691A91A99E0F2513 | 플로어드레인설치 | 100mm | 개소 | 42873 | 29482 | 0 | 72355 | 호표 316 |  |  |  | 건축 13-2-1.3
51F82109ABC369199705C18FE579 | 콘크리트계단 논슬립 설치 | 스텐레스, 45mm(박킹 1줄) | M | 4400 | 7099 | 0 | 11499 | 호표 317 |  |  |  | 건축 14-1
51F82109ABC369199705C18FF500 | 콘크리트계단 논슬립 설치 | 스텐레스, 50mm(박킹 1줄) | M | 5280 | 7099 | 0 | 12379 | 호표 318 |  |  |  | 건축 14-1
51F82109ABC369199705FEC18529 | 콘크리트계단 논슬립 설치 | PVC경보행용 47*20*3mm | M | 11000 | 7099 | 0 | 18099 | 호표 319 |  |  |  | 건축 14-1
51F82109ABC369199705FEC1B5FD | 콘크리트계단 논슬립 설치 | PVC중보행용 48*23*4mm | M | 12000 | 7099 | 0 | 19099 | 호표 320 |  |  |  | 건축 14-1
51F82109ABC36919975DF3873565 | 미장용 코너비드 설치 | AL, H=13mm | M | 450 | 0 | 0 | 450 | 호표 321
51F82109ABC36919975DE11665C7 | 미장용 코너비드 설치 | 아연도, 50*50mm | M | 360 | 0 | 0 | 360 | 호표 322 |  |  |  | 건축 14-3
51F82109ABC36919975DE10425F2 | 건식용 코너비드 설치 | 아연도. 날개 25mm | M | 370 | 3407 | 0 | 3777 | 호표 323 |  |  |  | 건축 14-3
51F82109ABC36919975DE1043599 | 건식용 코너비드 설치 | 아연도. 날개 32mm | M | 390 | 3407 | 0 | 3797 | 호표 324 |  |  |  | 건축 14-3
51F82109ABC36919975DE11605BF | 조인트비드 설치 | 아연도, H=10mm | M | 450 | 0 | 0 | 450 | 호표 325 |  |  |  | 건축 14-3
51F82109ABC36919975DE116F524 | 조인트비드 설치 | 아연도, H=13mm | M | 0 | 0 | 0 | 0 | 호표 326 |  |  |  | 건축 14-3
51F82109ABC36919975DB5DA15E7 | 타일벽코너가드 | 스테인리스 1.2t*30*30(코킹 5*5) | M | 5014 | 15106 | 23 | 20143 | 호표 327
51F82109ABC3691997311E595547 | 경량철골천정틀 | M-BAR, H:1m미만. 인써트 유 | M2 | 8049 | 26731 | 0 | 34780 | 호표 328 |  |  |  | 건축 14-5
51F82109ABC3691997311E59656D | 경량철골천정틀 | M-BAR H:1m 이상. 인써트 유 | M2 | 8444 | 26731 | 0 | 35175 | 호표 329 |  |  |  | 건축 14-5
51F82109ABC3691997311E597574 | 경량철골천정틀 | T-BAR H:1m 미만. 인써트 유 | M2 | 13091 | 26731 | 0 | 39822 | 호표 330 |  |  |  | 건축 14-5
51F82109ABC3691997892D8305BA | 잡철물제작설치(철제) | 간단 | TON | 213403 | 4328397 | 13544 | 4555344 | 호표 331 |  |  |  | 건축 14-6
51F82109ABC3691997892D831540 | 잡철물제작설치(철제) | 보통 | TON | 256084 | 5194077 | 16253 | 5466414 | 호표 332 |  |  |  | 건축 14-6
51F82109ABC3691997892D832567 | 잡철물제작설치(철제) | 복잡 | TON | 298765 | 6059757 | 18962 | 6377484 | 호표 333 |  |  |  | 건축 14-6
51F82109ABC36919978902BA45AE | 잡철물제작설치(스테인리스) | 간단 | TON | 169051 | 4328397 | 13544 | 4510992 | 호표 334 |  |  |  | 건축 14-6
51F82109ABC36919978902BA55B5 | 잡철물제작설치(스테인리스) | 보통 | TON | 202861 | 5194077 | 16253 | 5413191 | 호표 335 |  |  |  | 건축 14-6
51F82109ABC36919978902BA655C | 잡철물제작설치(스테인리스) | 복잡 | TON | 236672 | 6059757 | 18962 | 6315391 | 호표 336 |  |  |  | 건축 14-6
51F82109ABC3691997310DF4854C | 인서트설치 | 거푸집용 | 개당 | 8 | 504 | 0 | 512 | 호표 337 |  |  |  | 건축 14-7.1
51F82109ABC3691997310DF4B501 | 인서트설치 | 데크플레이트용 | 개당 | 214 | 968 | 0 | 1182 | 호표 338 |  |  |  | 건축 14-7.2
51F82109ABC3691997313930D5AC | AL몰딩설(L형) | 백색, 15*15*1.0mm | M | 150 | 5022 | 0 | 5172 | 호표 339 |  |  |  | 건축 14-8
51F82109ABC3691997313930C586 | AL몰딩설(L형) | 19*19*1.0mm | M | 1824 | 5022 | 0 | 6846 | 호표 340 |  |  |  | 건축 14-8
51F82109ABC3691997313930B5FF | AL몰딩설(L형) | 25*25*1.0mm | M | 150 | 5022 | 0 | 5172 | 호표 341 |  |  |  | 건축 14-8
51F82109ABC3691997313930A5D8 | AL몰딩설(L형) | 30*30*1.0mm | M | 2494 | 5022 | 0 | 7516 | 호표 342 |  |  |  | 건축 14-8
51F82109ABC369199731392695F7 | 스틸몰딩설치 | T-BAR-L | M | 1697 | 5022 | 0 | 6719 | 호표 343 |  |  |  | 건축 14-8
51F82109ABC369199731392685D0 | 스틸몰딩설치 | T-BAR-W | M | 1663 | 5022 | 0 | 6685 | 호표 344 |  |  |  | 건축 14-8
51F82109ABC36919979B8DBAD5D3 | 스테인리스재료분리대 | 바닥, W15*H20*1.5t | M | 4298 | 7934 | 23 | 12255 | 호표 345
51F82109ABC36919979B8DBAE5F9 | 스테인리스재료분리대 | 바닥, W25*H20*1.5t | M | 5248 | 9872 | 29 | 15149 | 호표 346
51F82109ABC36919979B8DBA8551 | 스테인리스재료분리대 | 벽, W15*H20*1.2t | M | 2674 | 2893 | 8 | 5575 | 호표 347
51F82109ABC369199778D94DC53D | 난간설치 | 스테인레스제 | TON | 107433 | 3581112 | 4912 | 3693457 | 호표 348 |  |  |  | 건축 14-9.1
51F82109ABC369199778D94DE5EB | 난간설치 | 스틸 | TON | 94919 | 2671992 | 4509 | 2771420 | 호표 349 |  |  |  | 건축 14-9.1
51F82109ABC369199778D94D050C | 앵커고정식 난간설치 |  | M | 725 | 8808 | 0 | 9533 | 호표 350 |  |  |  | 건축 14-9.2
51F82109ABC36919976E24F79539 | 천장 점검구 설치 | AL 백색, 450*450mm | 개 | 10989 | 51326 | 0 | 62315 | 호표 351 |  |  |  | 건축 14-10
51F82109ABC36919976E24F7A5DF | 천장 점검구 설치 | AL 백색, 650*650mm | 개 | 20793 | 60312 | 0 | 81105 | 호표 352 |  |  |  | 건축 14-10
51F82109ABC36919976E62ACA5CF | 스틸점검구뚜껑 | 무늬강판, 600*600*3.2t | 개 | 31192 | 130211 | 106 | 161509 | 호표 353
51F82109ABC36919976E62ACC5FD | 스틸점검구뚜껑 | 무늬강판, 900*900*3.2t | 개 | 56686 | 230006 | 187 | 286879 | 호표 354
51F82109ABC36919976E7313858C | 스틸점검구뚜껑 | 강판, 600*600*3.2t | 개 | 31040 | 127597 | 104 | 158741 | 호표 355
51F82109ABC36919976E7313E515 | 스틸점검구뚜껑 | 강판, 900*900*3.2t | 개 | 56343 | 224125 | 182 | 280650 | 호표 356
51F82109ABC369199720B9A4757E | 와이어메시 깔기 | #8 -100*100 | M2 | 2982 | 670 | 0 | 3652 | 호표 357 |  |  |  | 건축 14-4.2
51F82109ABC369199720B9A445AA | 와이어메시 깔기 | #8 -150*150 | M2 | 2074 | 670 | 0 | 2744 | 호표 358 |  |  |  | 건축 14-4.2
51F82109ABC369199720AF4E75D3 | 메탈라스 붙임 | 벽. #300 | M2 | 1588 | 2839 | 0 | 4427 | 호표 359 |  |  |  | 건축 14-4.1
51F82109ABC36919974388FF451B | 오픈트랜치 | 한면, L-25*25*3t 아연도금 | M | 1534 | 6898 | 6 | 8438 | 호표 360
51F82109ABC36919974388FF75EF | 오픈트랜치 | 양면, L-25*25*3t 아연도금 | M | 3068 | 13798 | 12 | 16878 | 호표 361
51F82109ABC369199743996E55CB | 트랜치 | 무늬강판, W200*4.5t(도장 유) | M | 18421 | 72625 | 63 | 91109 | 호표 362
51F82109ABC369199743996E4525 | 트랜치 | 무늬강판, W250*4.5t(도장 유) | M | 20953 | 81435 | 71 | 102459 | 호표 363
51F82109ABC3691896B1DBE855A2 | 모르타르 바름 - 초벌 바르기 | 3.6m 이하 | 10M2 | 0 | 55660 | 0 | 55660 | 호표 364 |  |  |  | 건축 15-1-2.1
51F82109ABC3691896B1DBE86549 | 모르타르 바름 - 재벌 바르기 | 3.6m 이하 | 10M2 | 0 | 86067 | 0 | 86067 | 호표 365 |  |  |  | 건축 15-1-2.1
51F82109ABC3691896B1DBE87550 | 모르타르 바름 - 정벌 바르기 | 3.6m 이하 | 10M2 | 0 | 91747 | 0 | 91747 | 호표 366 |  |  |  | 건축 15-1-2.1
51F82109ABC3691896B1DBE815C7 | 모르타르 바름 - 초벌 바르기 | 3.6m 이상 | 10M2 | 0 | 77919 | 0 | 77919 | 호표 367 |  |  |  | 건축 15-1-2.1
51F82109ABC3691896B1DBE825EE | 모르타르 바름 - 재벌 바르기 | 3.6m 이상 | 10M2 | 0 | 110643 | 0 | 110643 | 호표 368 |  |  |  | 건축 15-1-2.1
51F82109ABC3691896B1DBE835F5 | 모르타르 바름 - 정벌 바르기 | 3.6m 이상 | 10M2 | 0 | 116322 | 0 | 116322 | 호표 369 |  |  |  | 건축 15-1-2.1
51F82109ABC3691896B1E4557501 | 모르타르 기계바름 | 인력마감, 구배가 있는 경우 | 100M2 | 0 | 51116 | 0 | 51116 | 호표 370 |  |  |  | 건축 15-1-2.2
51F82109ABC3691896B1E455454D | 모르타르 기계바름 | 인력마감, 구배가 없는 경우 | 100M2 | 0 | 34077 | 0 | 34077 | 호표 371 |  |  |  | 건축 15-1-2.2
51F82109ABC3691896969BAFE561 | 콘크리트면 정리 |  | 10M2 | 0 | 16895 | 422 | 17317 | 호표 372 |  |  |  | 건축 15-2-1
51F82109ABC369189696893D5587 | 마감 미장 |  | 10M2 | 0 | 35563 | 0 | 35563 | 호표 373 |  |  |  | 건축 15-2-2
51F82109ABC3691896DC77E0758C | 판넬히팅 | T=120mm(단50mm+자갈40mm+몰30mm) | M2 | 6765 | 1844 | 72 | 8681 | 호표 374 |  |  |  | 건축 19-6-1,15-1
51F82109ABC3691896DC77E04538 | 판넬히팅 | T=150mm(단50mm+자갈70mm+몰30mm) | M2 | 6765 | 1887 | 72 | 8724 | 호표 375 |  |  |  | 건축 19-6-1,15-1
51F82109ABC3691F99C9520985B6 | 알루미늄창호 설치 | 1.5m2 미만 | 개소 | 0 | 32038 | 640 | 32678 | 호표 376 |  |  |  | 건축 16-1-3
51F82109ABC3691F99C95209B50A | 알루미늄창호 설치 | 1.5~3.5m2 미만 | 개소 | 0 | 43595 | 871 | 44466 | 호표 377 |  |  |  | 건축 16-1-3
51F82109ABC3691F99C95209A563 | 알루미늄창호 설치 | 3.5~5.5m2 미만 | 개소 | 0 | 58143 | 1162 | 59305 | 호표 378 |  |  |  | 건축 16-1-3
51F82109ABC3691F99DBCCABB596 | 합성수지창호 설치 | 1.5m2 미만 | 개소 | 0 | 27441 | 548 | 27989 | 호표 379 |  |  |  | 건축 16-1-4
51F82109ABC3691F99DBCCAB85C2 | 합성수지창호 설치 | 1.5~3.5m2 미만 | 개소 | 0 | 36098 | 721 | 36819 | 호표 380 |  |  |  | 건축 16-1-4
51F82109ABC3691F99DBCCAB95E9 | 합성수지창호 설치 | 3.5~5.5m2 미만 | 개소 | 0 | 50198 | 1003 | 51201 | 호표 381 |  |  |  | 건축 16-1-4
51F82109ABC3691F99B8ECE18547 | 도아체크달기 | 재료비 별도 | 10개소 | 0 | 110716 | 2214 | 112930 | 호표 382 |  |  |  | 건축 16-2
51F82109ABC3691F99B8C01ED59A | 플로아힌지설치 | 재료비 별도 | 10개소 | 0 | 171431 | 3428 | 174859 | 호표 383 |  |  |  | 건축 16-2
51F82109ABC3691F99B8D299F5F5 | 도아록설치 | 목재문, 재료비 별도 | 10개소 | 0 | 25420 | 508 | 25928 | 호표 384 |  |  |  | 건축 16-2
51F82109ABC3691F99B8A5370574 | 도아록설치 | 강재문, 재료비 별도 | 개소 | 0 | 1471 | 29 | 1500 | 호표 385 |  |  |  | 건축 16-2
51F82109ABC3691F99292F3565AA | 창문틀 주위 충전 | 모르타르 충전 | 10M | 0 | 23461 | 0 | 23461 | 호표 386 |  |  |  | 건축 16-3-1
51F82109ABC3691F993B8F6CF568 | 창문틀 주위 충전 | 발포우레탄 충전 | 10M | 0 | 14046 | 0 | 14046 | 호표 387 |  |  |  | 건축 16-3-2
51F82109ABC3691F9983A30D1548 | 알루미늄 프레임 설치 | 1∼3층 | kg | 0 | 3793 | 113 | 3906 | 호표 388 |  |  |  | 건축 16-4-1
51F82109ABC3691F9983A30D256F | 알루미늄 프레임 설치 | 4∼6층 | kg | 0 | 3983 | 119 | 4102 | 호표 389 |  |  |  | 건축 16-4-1
51F82109ABC3691F9983BD7195B5 | 외벽용패널 설치 | 1∼3층 | 10M2 | 0 | 75476 | 2264 | 77740 | 호표 390 |  |  |  | 건축 16-4-2.1
51F82109ABC3691F9983BD7195B4 | 외벽용패널 설치 | 4∼6층 | 10M2 | 0 | 79250 | 2377 | 81627 | 호표 391 |  |  |  | 건축 16-4-2.1
51F82109ABC3691E9F257B032574 | 유리끼우기 - 판유리 | 3mm 이하 | M2 | 0 | 10341 | 0 | 10341 | 호표 392 |  |  |  | 건축 16-5-1
51F82109ABC3691E9F257B03351A | 유리끼우기 - 판유리 | 5mm 이하 | M2 | 0 | 11892 | 0 | 11892 | 호표 393 |  |  |  | 건축 16-5-1
51F82109ABC3691E9F257B030546 | 유리끼우기 - 판유리 | 10mm 미만 | M2 | 0 | 13701 | 0 | 13701 | 호표 394 |  |  |  | 건축 16-5-1
51F82109ABC3691E9F257B03156D | 유리끼우기 - 판유리 | 10mm 이상 | M2 | 0 | 17579 | 0 | 17579 | 호표 395 |  |  |  | 건축 16-5-1
51F82109ABC3691E9F256AB8C5A2 | 유리끼우기 - 복층유리, 일반창호 | 16mm(5+6A+5) | M2 | 0 | 16287 | 0 | 16287 | 호표 396 |  |  |  | 건축 16-5-2
51F82109ABC3691E9F256AB8F576 | 유리끼우기 - 복층유리, 일반창호 | 18mm(6+6A+6) | M2 | 0 | 16933 | 0 | 16933 | 호표 397 |  |  |  | 건축 16-5-2
51F82109ABC3691E9F256AB8E56F | 유리끼우기 - 복층유리, 일반창호 | 22mm(5+12A+5) | M2 | 0 | 17191 | 0 | 17191 | 호표 398 |  |  |  | 건축 16-5-2
51F82109ABC3691E9F256AB895EE | 유리끼우기 - 복층유리, 일반창호 | 24mm(6+12A+6) | M2 | 0 | 17838 | 0 | 17838 | 호표 399 |  |  |  | 건축 16-5-2
51F82109ABC3691E9F25582375FA | 유리끼우기 - 복층유리, 커튼월 | 16mm(5+6A+5) | M2 | 0 | 18872 | 0 | 18872 | 호표 400 |  |  |  | 건축 16-5-2
51F82109ABC3691E9F2558234525 | 유리끼우기 - 복층유리, 커튼월 | 18mm(6+6A+6) | M2 | 0 | 19647 | 0 | 19647 | 호표 401 |  |  |  | 건축 16-5-2
51F82109ABC3691E9F25582355CC | 유리끼우기 - 복층유리, 커튼월 | 22mm(5+12A+5) | M2 | 0 | 19906 | 0 | 19906 | 호표 402 |  |  |  | 건축 16-5-2
51F82109ABC3691E9F2558232578 | 유리끼우기 - 복층유리, 커튼월 | 24mm(6+12A+6) | M2 | 0 | 20811 | 0 | 20811 | 호표 403 |  |  |  | 건축 16-5-2
51F82109ABC3691E9F7D8A47850B | 유리주위코킹 | 5*5, 실리콘 | M | 279 | 0 | 0 | 279 | 호표 404 |  |  |  | 건축 12-12-1
51F82109ABC3691E9F7D8A47B5DF | 복층유리주위코킹 | 5*5, 실리콘 | M | 279 | 0 | 0 | 279 | 호표 405 |  |  |  | 건축 12-12-1
51F82109ABC3691E9F7D8A47A538 | 구조용코킹 | 5*16, 실리콘 | M | 895 | 0 | 0 | 895 | 호표 406 |  |  |  | 건축 12-12-1
51F82109ABC3691D9EC0C65BC5DD | 바탕만들기 | Con'c · Mortar면, 천장, 지하층 및 1∼3층 | M2 | 126 | 1639 | 0 | 1765 | 호표 407 |  |  |  | 건축 17-1-1.1
51F82109ABC3691D9EC0C65BF591 | 바탕만들기 | Con'c · Mortar면, 천장, 4∼6층 | M2 | 126 | 1721 | 0 | 1847 | 호표 408 |  |  |  | 건축 17-1-1.1
51F82109ABC3691D9ED124F79580 | 바탕만들기 | 석고보드면(올퍼티) | M2 | 1947 | 10039 | 200 | 12186 | 호표 409 |  |  |  | 건축 17-1-1.2
51F82109ABC3691D9ED124F79585 | 바탕만들기 | 석고보드면(줄퍼티) | M2 | 1478 | 5364 | 107 | 6949 | 호표 410 |  |  |  | 건축 17-1-1.2
51F82109ABC3691D9ED13554657B | 바탕만들기 | 석고보드면(올퍼티), 천장 | M2 | 1947 | 12046 | 240 | 14233 | 호표 411 |  |  |  | 건축 17-1-1.2
51F82109ABC3691D9ED135545554 | 바탕만들기 | 석고보드면(줄퍼티), 천장 | M2 | 1478 | 6437 | 128 | 8043 | 호표 412 |  |  |  | 건축 17-1-1.2
51F82109ABC3691D9EC0C66445B6 | 도장 후 퍼티 및 연마 | 철재면 | M2 | 181 | 727 | 0 | 908 | 호표 413 |  |  |  | 건축 17-1-2
51F82109ABC3691D9EC0C676B55F | 도장 후 퍼티 및 연마 | 철재면, 천장 | M2 | 181 | 873 | 0 | 1054 | 호표 414 |  |  |  | 건축 17-1-2
51F82109ABC3691D9EC0C603C5F1 | 도장 후 퍼티 및 연마 | 콘크리트면 | M2 | 178 | 727 | 0 | 905 | 호표 415 |  |  |  | 건축 17-1-2
51F82109ABC3691D9EC0C61C257B | 도장 후 퍼티 및 연마 | 콘크리트면, 천장 | M2 | 178 | 873 | 0 | 1051 | 호표 416 |  |  |  | 건축 17-1-2
51F82109ABC3691D9ED124E56551 | 기존 건축물의 바탕만들기(재도장시) | 페인트면 긁어내기 | M2 | 0 | 11177 | 0 | 11177 | 호표 417 |  |  |  | 건축 17-1-3
51F82109ABC3691D9ED124E515D0 | 기존 건축물의 바탕만들기(재도장시) | 수성페인트면 긁어내기 | M2 | 0 | 8941 | 0 | 8941 | 호표 418 |  |  |  | 건축 17-1-3
51F82109ABC3691D9ED124E505C9 | 기존 건축물의 바탕만들기(재도장시) | 철재면, 약품사용 | M2 | 0 | 8941 | 0 | 8941 | 호표 419 |  |  |  | 건축 17-1-3
51F82109ABC3691D9ED124E5359D | 기존 건축물의 바탕만들기(재도장시) | 철재면, 가솔린사용 | M2 | 0 | 5588 | 0 | 5588 | 호표 420 |  |  |  | 건축 17-1-3
51F82109ABC3691D9ED124E525F6 | 기존 건축물의 바탕만들기(재도장시) | 철재면, 녹제거 | M2 | 0 | 22354 | 0 | 22354 | 호표 421 |  |  |  | 건축 17-1-3
51F82109ABC3691D9EC0F38775A7 | 수성페인트(붓칠) - 노무비 | 2회 칠 | M2 | 0 | 6334 | 0 | 6334 | 호표 422 |  |  |  | 건축 17-2-1
51F82109ABC3691D9EC0F3876580 | 수성페인트(붓칠) - 노무비 | 3회 칠 | M2 | 0 | 9501 | 0 | 9501 | 호표 423 |  |  |  | 건축 17-2-1
51F82109ABC3691D9EC0F3A2254F | 수성페인트(붓칠) - 재료비 | 내부, 2회, 1급, 합성수지 에멀션페인트 | M2 | 515 | 0 | 0 | 515 | 호표 424 |  |  |  | 건축 17-2-1
51F82109ABC3691D9EC0F3BC85D1 | 수성페인트(붓칠) - 재료비 | 내부, 3회, 1급, 합성수지 에멀션페인트 | M2 | 774 | 0 | 0 | 774 | 호표 425 |  |  |  | 건축 17-2-1
51F82109ABC3691D9EC0F3DF65EC | 수성페인트(붓칠) - 재료비 | 외부, 2회, 1급, 합성수지 에멀션페인트 | M2 | 351 | 0 | 0 | 351 | 호표 426 |  |  |  | 건축 17-2-1
51F82109ABC3691D9EC0F3E9F504 | 수성페인트(붓칠) - 재료비 | 외부, 3회, 1급, 합성수지 에멀션페인트 | M2 | 351 | 0 | 0 | 351 | 호표 427 |  |  |  | 건축 17-2-1
51F82109ABC3691D9EC0F3FA6576 | 수성페인트(붓칠) - 노무비 | 천장, 2회 칠 | M2 | 0 | 7601 | 0 | 7601 | 호표 428 |  |  |  | 건축 17-2-1
51F82109ABC3691D9EC0F3FA751C | 수성페인트(붓칠) - 노무비 | 천장, 3회 칠 | M2 | 0 | 11401 | 0 | 11401 | 호표 429 |  |  |  | 건축 17-2-1
51F82109ABC3691D9EC0F303D50C | 수성페인트(롤러칠) - 노무비 | 2회 칠 | M2 | 0 | 3422 | 0 | 3422 | 호표 430 |  |  |  | 건축 17-2-2
51F82109ABC3691D9EC0F303C565 | 수성페인트(롤러칠) - 노무비 | 3회 칠 | M2 | 0 | 5133 | 0 | 5133 | 호표 431 |  |  |  | 건축 17-2-2
51F82109ABC3691D9EC0889C7510 | 수성페인트(롤러칠) - 재료비 | 내부, 2회, 1급, 합성수지 에멀션페인트 | M2 | 515 | 0 | 0 | 515 | 호표 432 |  |  |  | 건축 17-2-2
51F82109ABC3691D9EC08883E5D1 | 수성페인트(롤러칠) - 재료비 | 내부, 3회, 1급, 합성수지 에멀션페인트 | M2 | 774 | 0 | 0 | 774 | 호표 433 |  |  |  | 건축 17-2-2
51F82109ABC3691D9EC088AEC50C | 수성페인트(롤러칠) - 재료비 | 외부, 2회, 1급, 합성수지 에멀션페인트 | M2 | 705 | 0 | 0 | 705 | 호표 434 |  |  |  | 건축 17-2-2
51F82109ABC3691D9EC088DA0533 | 수성페인트(롤러칠) - 재료비 | 외부, 3회, 1급, 합성수지 에멀션페인트 | M2 | 1060 | 0 | 0 | 1060 | 호표 435 |  |  |  | 건축 17-2-2
51F82109ABC3691D9EC088C9853A | 수성페인트(롤러칠) - 노무비 | 천장, 2회 칠 | M2 | 0 | 4106 | 0 | 4106 | 호표 436 |  |  |  | 건축 17-2-2
51F82109ABC3691D9EC088C995C1 | 수성페인트(롤러칠) - 노무비 | 천장, 3회 칠 | M2 | 0 | 6160 | 0 | 6160 | 호표 437 |  |  |  | 건축 17-2-2
51F82109ABC36FA69D3D3A23950E | 수성페인트(뿜칠) | 내부, 2회, 1급 | M2 | 670 | 922 | 82 | 1674 | 호표 438 |  |  |  | 건축 17-2-3
51F82109ABC36FA69D3DC8111573 | 수성페인트(뿜칠) | 외부, 2회, 1급 | M2 | 917 | 922 | 82 | 1921 | 호표 439 |  |  |  | 건축 17-2-3
51F82109ABC3691D9EE3D338D5DC | 유성페인트(붓칠) - 노무비 | 철재면, 2회 칠 | M2 | 0 | 5823 | 0 | 5823 | 호표 440 |  |  |  | 건축 17-3-1
51F82109ABC3691D9EE3D338C536 | 유성페인트(붓칠) - 노무비 | 철재면, 3회 칠 | M2 | 0 | 8735 | 0 | 8735 | 호표 441 |  |  |  | 건축 17-3-1
51F82109ABC3691D9EE3D31C3524 | 유성페인트(붓칠) - 재료비 | 철재면, 2회 칠, 1급 | M2 | 889 | 0 | 0 | 889 | 호표 442 |  |  |  | 건축 17-3-1
51F82109ABC3691D9EE3D303A5E5 | 유성페인트(붓칠) - 재료비 | 철재면, 3회 칠, 1급 | M2 | 1318 | 0 | 0 | 1318 | 호표 443 |  |  |  | 건축 17-3-1
51F82109ABC3691D9EE3D3641583 | 유성페인트(붓칠) - 노무비 | Con'c·Mortar면, GB면, 2회 칠 | M2 | 0 | 6845 | 0 | 6845 | 호표 444 |  |  |  | 건축 17-3-1
51F82109ABC3691D9EE3D36405FC | 유성페인트(붓칠) - 노무비 | Con'c·Mortar면, GB면, 3회 칠 | M2 | 0 | 10267 | 0 | 10267 | 호표 445 |  |  |  | 건축 17-3-1
51F82109ABC3691D9EE3D3497582 | 유성페인트(붓칠) - 재료비 | Con'c·Mortar면, GB면, 2회 칠 1급 | M2 | 1063 | 0 | 0 | 1063 | 호표 446 |  |  |  | 건축 17-3-1
51F82109ABC3691D9EE3D3BC45A3 | 유성페인트(붓칠) - 재료비 | Con'c·Mortar면, GB면, 3회 칠 1급 | M2 | 1508 | 0 | 0 | 1508 | 호표 447 |  |  |  | 건축 17-3-1
51F82109ABC3691D9EE3C2F505D3 | 유성페인트(롤러칠) - 노무비 | 철재면, 2회 칠 | M2 | 0 | 3167 | 0 | 3167 | 호표 448 |  |  |  | 건축 17-3-2
51F82109ABC3691D9EE3C2F515F9 | 유성페인트(롤러칠) - 노무비 | 철재면, 3회 칠 | M2 | 0 | 4750 | 0 | 4750 | 호표 449 |  |  |  | 건축 17-3-2
51F82109ABC3691D9EE3C29C854D | 유성페인트(롤러칠) - 재료비 | 철재면, 2회 칠, 1급 | M2 | 889 | 0 | 0 | 889 | 호표 450 |  |  |  | 건축 17-3-2
51F82109ABC3691D9EE3C2AD156C | 유성페인트(롤러칠) - 재료비 | 철재면, 3회 칠, 1급 | M2 | 1318 | 0 | 0 | 1318 | 호표 451 |  |  |  | 건축 17-3-2
51F82109ABC3691D9EE3C24455AD | 유성페인트(롤러칠) - 노무비 | Con'c·Mortar면, GB면, 2회 칠 | M2 | 0 | 3856 | 0 | 3856 | 호표 452 |  |  |  | 건축 17-3-2
51F82109ABC3691D9EE3C2444586 | 유성페인트(롤러칠) - 노무비 | Con'c·Mortar면, GB면, 3회 칠 | M2 | 0 | 5785 | 0 | 5785 | 호표 453 |  |  |  | 건축 17-3-2
51F82109ABC3691D9EE3FE12B5E3 | 유성페인트(롤러칠) - 재료비 | Con'c·Mortar면, GB면, 2회 칠 1급 | M2 | 1063 | 0 | 0 | 1063 | 호표 454 |  |  |  | 건축 17-3-2
51F82109ABC3691D9EE3FE00252C | 유성페인트(롤러칠) - 재료비 | Con'c·Mortar면, GB면, 3회 칠 1급 | M2 | 1508 | 0 | 0 | 1508 | 호표 455 |  |  |  | 건축 17-3-2
51F82109ABC36FA094F637023582 | 녹막이페인트(붓칠) - 노무비 | 철재면, 2회 칠 | M2 | 0 | 4367 | 0 | 4367 | 호표 456 |  |  |  | 건축 17-4
51F82109ABC36FA094F6370225FB | 녹막이페인트(붓칠) - 노무비 | 철재면, 3회 칠 | M2 | 0 | 6551 | 0 | 6551 | 호표 457 |  |  |  | 건축 17-4
51F82109ABC36FA094F6372EF527 | 녹막이페인트(붓칠) - 재료비 | 철재면, 2회, 1종 | M2 | 1515 | 0 | 0 | 1515 | 호표 458 |  |  |  | 건축 17-4
51F82109ABC36FA094F6373F456B | 녹막이페인트(붓칠) - 재료비 | 철재면, 3회, 1종 | M2 | 1934 | 0 | 0 | 1934 | 호표 459 |  |  |  | 건축 17-4
51F82109ABC36FA19565D1DA4523 | 오일스테인 | 목재면, 1회칠 | M2 | 613 | 3064 | 0 | 3677 | 호표 460 |  |  |  | 건축 17-5
51F82109ABC36FA19565E24965FB | 오일스테인 | 목재면, 2회칠 | M2 | 985 | 5745 | 0 | 6730 | 호표 461 |  |  |  | 건축 17-5
51F82109ABC36FA297C5EC7C85E4 | 에폭시 코팅 | 바닥, 롤러칠 | M2 | 5262 | 5696 | 0 | 10958 | 호표 462 |  |  |  | 건축 17-6
51F82109ABC36FA297D64125655C | 에폭시 라이닝 | 바닥, 레기칠 | M2 | 5262 | 7677 | 0 | 12939 | 호표 463 |  |  |  | 건축 17-6
51F82109ABC36FA3903119518581 | 무늬코트 - 노무비 및 공구손료 | 벽 | M2 | 0 | 8135 | 81 | 8216 | 호표 464 |  |  |  | 건축 17-7-1
51F82109ABC36FA39020AA343503 | 무늬코트 - 노무비 및 공구손료 | 천장 | M2 | 0 | 9762 | 97 | 9859 | 호표 465 |  |  |  | 건축 17-7-1
51F82109ABC36FA39016339B05AE | 탄성코트 - 노무비 및 공구손료 | 벽 | M2 | 0 | 6423 | 64 | 6487 | 호표 466 |  |  |  | 건축 17-7-2
51F82109ABC36FA39005DEE22577 | 탄성코트 - 노무비 및 공구손료 | 천장 | M2 | 0 | 7708 | 77 | 7785 | 호표 467 |  |  |  | 건축 17-7-2
51F82109ABC36FAD9065C81ED5EA | 걸레받이용 페인트 | 붓칠, 2회 | M2 | 1437 | 9539 | 0 | 10976 | 호표 468 |  |  |  | 건축 17-9
51F82109ABC3691C9C562020F57E | 콘크리트면 뿜칠 |  | 100M2 | 24358 | 169969 | 30492 | 224819 | 호표 469 |  |  |  | 건축 17-17
51F82109ABC3691C9C45DDF92541 | 비닐타일 깔기 | 비닐타일, 3.0*300*300mm, 디럭스타일 | M2 | 7145 | 9084 | 0 | 16229 | 호표 470 |  |  |  | 건축 18-1-1.1
51F82109ABC3691C9C45DDDE35DE | 비닐타일 깔기 | 비닐타일, 3*450*450mm, 데코타일 | M2 | 14180 | 9084 | 0 | 23264 | 호표 471 |  |  |  | 건축 18-1-1.1
51F82109ABC3691C9C45DDB355A3 | 비닐타일 깔기 | 고무타일, 3.0*500*500mm, 단색칩표면 | M2 | 40955 | 9084 | 0 | 50039 | 호표 472 |  |  |  | 건축 18-1-1.1
51F82109ABC3691C9C7118D3751A | PVC계 바닥재 - 시트 깔기 | 주재료 제외, 전면접합 | M2 | 980 | 3647 | 0 | 4627 | 호표 473 |  |  |  | 건축 18-1-1.1
51F82109ABC3691C9C712ABE057D | 계단 깔기 - 시공비 | 주재료비 제외(왁스 무) | M2 | 833 | 13215 | 0 | 14048 | 호표 474 |  |  |  | 건축 18-1-1.2
51F82109ABC3687D9900B6B9A596 | 플로어링 마루 | 22mm, 경질단풍나무, 비도장제품 | M2 | 57750 | 6985 | 139 | 64874 | 호표 475 |  |  |  | 건축 18-1-3
51F82109ABC3687D9900B6B9958F | 플로어링 마루 | 24mm, 경질단풍나무, 비도장제품 | M2 | 66780 | 6985 | 139 | 73904 | 호표 476 |  |  |  | 건축 18-1-3
51F82109ABC3687D9900B6B985E8 | 플로어링 마루 | 27mm, 경질단풍나무, 비도장제품 | M2 | 68775 | 6985 | 139 | 75899 | 호표 477 |  |  |  | 건축 18-1-3
51F82109ABC3687D99239650F52A | 석고판 나사 고정(바탕용) - 시공비 | 벽, 1겹 붙임 | M2 | 0 | 5974 | 59 | 6033 | 호표 478 |  |  |  | 건축 18-2-1.2.가
51F82109ABC3687D99239650C556 | 석고판 나사 고정(바탕용) - 시공비 | 벽, 2겹 붙임 | M2 | 0 | 8390 | 83 | 8473 | 호표 479 |  |  |  | 건축 18-2-1.2.가
51F82109ABC3687D99239650D57D | 석고판 나사 고정(치장용) - 시공비 | 벽, 바탕용(1겹) + 치장용(1겹) | M2 | 0 | 11948 | 119 | 12067 | 호표 480 |  |  |  | 건축 18-2-1.2.가
51F82109ABC3687D99239661456F | 석고판 나사 고정(바탕용) - 시공비 | 천장, 1겹 붙임 | M2 | 0 | 7766 | 77 | 7843 | 호표 481 |  |  |  | 건축 18-2-1.2.가
51F82109ABC3687D992396617523 | 석고판 나사 고정(바탕용) - 시공비 | 천장, 2겹 붙임 | M2 | 0 | 10907 | 109 | 11016 | 호표 482 |  |  |  | 건축 18-2-1.2.가
51F82109ABC3687D99239661651C | 석고판 나사 고정(치장용) - 시공비 | 천장, 바탕용(1겹) + 치장용(1겹) | M2 | 0 | 15532 | 155 | 15687 | 호표 483 |  |  |  | 건축 18-2-1.2.가
51F82109ABC3687D99239673D526 | 석고판 접착제 붙임 - 시공비 |  | M2 | 923 | 5292 | 52 | 6267 | 호표 484 |  |  |  | 건축 18-2-1.2.나
51F82109ABC3687D993D6AA8D549 | 샌드위치(단열)페널 - 칸막이벽 | 시공비, 두께 50mm기준 | M2 | 414 | 13804 | 0 | 14218 | 호표 485 |  |  |  | 건축 18-2-1.3
51F82109ABC3687D993D6AF0F583 | 샌드위치(단열)패널 - 지붕 | 시공비, 두께 50mm기준 | M2 | 588 | 7259 | 2135 | 9982 | 호표 486 |  |  |  | 건축 18-2-1.3
51F82109ABC3687D993D6AF0E5FD | 샌드위치(단열)패널 - 코킹 | 시공비, 두께 50mm기준, 연결부분 | M | 1858 | 5504 | 0 | 7362 | 호표 487 |  |  |  | 건축 18-2-1.3,(3)
51F82109ABC3687D993D6AF0D5D6 | 샌드위치(단열)패널 - 줄눈재 | 시공비, 두께 50mm기준, 연결부분 | M | 3300 | 3715 | 0 | 7015 | 호표 488 |  |  |  | 건축 18-2-1.3,(3)
51F82109ABC3687D992396192514 | 흡음판(유리면유공흡음재) | 벽, 50t, G/C+유공G/W64K, 견적단가 | M2 | 5420 | 8968 | 89 | 14477 | 호표 489 |  |  |  | 건축 18-2-1.4
51F82109ABC3687D99239619150D | 흡음판(유리면유공흡음재) | 천장, 50t, G/C+유공G/W64K, 견적단가 | M2 | 5420 | 11659 | 116 | 17195 | 호표 490 |  |  |  | 건축 18-2-1.4
51F82109ABC3687D9923962BB5EB | 흡음판(암면유공흡음재) | 벽, 50t, 유색G/C+유공R/W200K, 견적단가 | M2 | 5420 | 8968 | 89 | 14477 | 호표 491 |  |  |  | 건축 18-2-1.4
51F82109ABC3687D9923962B8517 | 흡음판(암면유공흡음재) | 천장, 50t, 유색G/C+유공R/W200K, 견적단가 | M2 | 5420 | 11659 | 116 | 17195 | 호표 492 |  |  |  | 건축 18-2-1.4
51F82109ABC368739ABC83DBD567 | 테라조판 걸레받이 | H100*15mm, 모르타르 18mm | M | 0 | 7821 | 0 | 7821 | 호표 493 |  |  |  | 건축 9-1-1, 19-7-1
51F82109ABC368739ABC83DBC540 | 테라조판 걸레받이 | H100*25mm, 모르타르 18mm | M | 8800 | 7821 | 0 | 16621 | 호표 494 |  |  |  | 건축 9-1-1, 19-7-1
51F82109ABC3603C9C39E6DDC5FA | 도배 - 합판·석고보드면 | 벽, 비닐벽지, 실크형, A급 | M2 | 397 | 3681 | 0 | 4078 | 호표 495 |  |  |  | 건축 18-2-3
51F82109ABC3603C9C39E6DDB5D3 | 도배 - 합판·석고보드면 | 벽, 종이벽지, 그라비아, A급 | M2 | 1779 | 3681 | 0 | 5460 | 호표 496 |  |  |  | 건축 18-2-3
51F82109ABC3603C9C39E6C315D6 | 도배 - 합판·석고보드면 | 벽, 발포벽지, 고발포 | M2 | 5134 | 3681 | 0 | 8815 | 호표 497 |  |  |  | 건축 18-2-3
51F82109ABC3603C9C39E6EE7547 | 도배 - 콘크리트·모르타르면 | 벽, 비닐벽지, 실크형, A급 | M2 | 443 | 3332 | 0 | 3775 | 호표 498 |  |  |  | 건축 18-2-3
51F82109ABC3603C9C39E6EE0517 | 도배 - 콘크리트·모르타르면 | 벽, 종이벽지, 그라비아, A급 | M2 | 1824 | 3332 | 0 | 5156 | 호표 499 |  |  |  | 건축 18-2-3
51F82109ABC3603C9C39E696554D | 도배 - 콘크리트·모르타르면 | 벽, 발포벽지, 고발포 | M2 | 5179 | 3332 | 0 | 8511 | 호표 500 |  |  |  | 건축 18-2-3
51F82109ABC3603C9C39E6B13529 | 도배 - 합판·석고보드면 | 천장, 비닐벽지, 실크형, A급 | M2 | 397 | 4786 | 0 | 5183 | 호표 501 |  |  |  | 건축 18-2-3
51F82109ABC3603C9C39E6B14530 | 도배 - 합판·석고보드면 | 천장, 종이벽지, 그라비아, A급 | M2 | 1779 | 4786 | 0 | 6565 | 호표 502 |  |  |  | 건축 18-2-3
51F82109ABC3603C9C39E6A0C537 | 도배 - 합판·석고보드면 | 천장, 발포벽지, 고발포 | M2 | 5134 | 4786 | 0 | 9920 | 호표 503 |  |  |  | 건축 18-2-3
51F82109ABC3603C9C39E64E3573 | 도배 - 콘크리트·모르타르면 | 천장, 비닐벽지, 실크형, A급 | M2 | 443 | 4332 | 0 | 4775 | 호표 504 |  |  |  | 건축 18-2-3
51F82109ABC3603C9C39E64E4519 | 도배 - 콘크리트·모르타르면 | 천장, 종이벽지, 그라비아, A급 | M2 | 1824 | 4332 | 0 | 6156 | 호표 505 |  |  |  | 건축 18-2-3
51F82109ABC3603C9C39F72045D9 | 도배 - 콘크리트·모르타르면 | 천장, 발포벽지, 고발포 | M2 | 5179 | 4332 | 0 | 9511 | 호표 506 |  |  |  | 건축 18-2-3
51F82109ABC369139E9DE1AF25C8 | 발포폴리스티렌(벽공간 넣기) - 시공비 | 벽 | M2 | 67 | 3545 | 0 | 3612 | 호표 507 |  |  |  | 건축 18-3-1.1
51F82109ABC369139E9DE1AF35EF | 발포폴리스티렌(벽격자 넣기) - 노무비 | 스티로폼 넣기 | M2 | 0 | 4266 | 0 | 4266 | 호표 508 |  |  |  | 건축 18-3-1.1
51F82109ABC369139E9DE1AF051B | 발포폴리스티렌(접착제 붙이기) - 시공비 | 벽 | M2 | 579 | 11008 | 0 | 11587 | 호표 509 |  |  |  | 건축 18-3-1.1
51F82109ABC369139E9DE18C55D4 | 발포폴리스티렌(접착제 붙이기) - 시공비 | 슬래브 밑 | M2 | 694 | 13210 | 0 | 13904 | 호표 510 |  |  |  | 건축 18-3-1.1
51F82109ABC369139E9DE1AF1522 | 발포폴리스티렌(콘크리트 타설부착) - 시공비 | 벽 | M2 | 28 | 6113 | 0 | 6141 | 호표 511 |  |  |  | 건축 18-3-1.1
51F82109ABC369139E9DE18C45CD | 발포폴리스티렌(콘크리트 타설부착) - 시공비 | 슬래브 지붕 | M2 | 28 | 5043 | 0 | 5071 | 호표 512 |  |  |  | 건축 18-3-1.1
51F82109ABC369139E9DE1E6D511 | 발포폴리스티렌(슬래브 위 깔기) - 노무비 | 바닥 | M2 | 0 | 1100 | 0 | 1100 | 호표 513 |  |  |  | 건축 18-3-1.1
51F82109ABC369139E838F88954A | 암면판 - 벽(공간 설치) | 노무비, 두께 50mm 기준 | M2 | 0 | 3545 | 0 | 3545 | 호표 514 |  |  |  | 건축 18-3-1.2
51F82109ABC369139E838F9AB5D2 | 암면판 - 벽(격자 넣기) | 노무비, 두께 50mm 기준 | M2 | 0 | 4692 | 0 | 4692 | 호표 515 |  |  |  | 건축 18-3-1.2
51F82109ABC369139E838F9AA5CB | 암면판 - 벽(핀 사용) | 노무비, 두께 50mm 기준 | M2 | 0 | 9219 | 0 | 9219 | 호표 516 |  |  |  | 건축 18-3-1.2
51F82109ABC369139E838F9A9524 | 암면판 - 천장(천장틀 사이 넣기) | 노무비, 두께 50mm 기준 | M2 | 0 | 4953 | 0 | 4953 | 호표 517 |  |  |  | 건축 18-3-1.2
51F82109ABC369139E838F9A851E | 암면판 - 천장(바닥위 깔기-두루마리형) | 노무비, 두께 50mm 기준 | M2 | 0 | 4953 | 0 | 4953 | 호표 518 |  |  |  | 건축 18-3-1.2
51F82109ABC369139E838F9A7577 | 암면판 - 천장(핀 사용) | 노무비, 두께 50mm 기준 | M2 | 0 | 11421 | 0 | 11421 | 호표 519 |  |  |  | 건축 18-3-1.2
51F82109ABC369139E838F9A6550 | 암면판 - 바닥(슬래브위 깔기) | 노무비, 두께 50mm 기준 | M2 | 0 | 1238 | 0 | 1238 | 호표 520 |  |  |  | 건축 18-3-1.2
51F82109ABC369139E838FAB65BF | 암면판 - 벽 설치시(핀 사용) | 소모재료비, 두께 50mm 기준 | M2 | 612 | 0 | 0 | 612 | 호표 521 |  |  |  | 건축 18-3-1.2
51F82109ABC369139E838FAB7545 | 암면판 - 천장 설치시(핀 사용) | 소모재료비, 두께 50mm 기준 | M2 | 1363 | 0 | 0 | 1363 | 호표 522 |  |  |  | 건축 18-3-1.2
51F82109ABC369139E838FAB45F1 | 암면판 - 접착부 테이프 | 소모재료비, 두께 50mm 기준 | M2 | 184 | 0 | 0 | 184 | 호표 523 |  |  |  | 건축 18-3-1.2
51F82109ABC36BCF9E081194B53F | 방습필름 - 바닥 | 폴리에틸렌필름, 두께, 0.06mm, 1겹 | M2 | 391 | 777 | 0 | 1168 | 호표 524 |  |  |  | 건축 18-3-1.3
51F82109ABC36BCF9E0811B7C58E | 방습필름 - 바닥 | 폴리에틸렌필름, 두께, 0.06mm, 2겹 | M2 | 782 | 777 | 0 | 1559 | 호표 525 |  |  |  | 건축 18-3-1.3
51F82109ABC36BCF9E1A822095E2 | 방습필름 - 벽 | 폴리에틸렌필름, 두께, 0.06mm, 1겹 | M2 | 391 | 1052 | 0 | 1443 | 호표 526 |  |  |  | 건축 18-3-1.3
51F82109ABC36BCF9E1A8204454B | 방습필름 - 벽 | 폴리에틸렌필름, 두께, 0.06mm, 2겹 | M2 | 782 | 1052 | 0 | 1834 | 호표 527 |  |  |  | 건축 18-3-1.3
51F82109ABC369139E0E2DF06521 | 우레탄폼 분사 충진 - 벽 | 노무비 | M3 | 0 | 20449 | 0 | 20449 | 호표 528 |  |  |  | 건축 18-3-2
51F82109ABC369139E0E2DF0551B | 우레탄폼 분사 충진 - 벽 | 장비 | M3 | 0 | 0 | 1747 | 1747 | 호표 529 |  |  |  | 건축 18-3-2
51F82109ABC369139E0E3E678518 | 우레탄폼 분사 충진 - 천장 | 노무비 | M3 | 0 | 23192 | 0 | 23192 | 호표 530 |  |  |  | 건축 18-3-2
51F82109ABC369139E0E3E67B5EC | 우레탄폼 분사 충진 - 천장 | 장비 | M3 | 0 | 0 | 2823 | 2823 | 호표 531 |  |  |  | 건축 18-3-2
51F82109ABC369139E0E0113251E | 외벽단열 | 노무비, 단열두께(mm) - 60이하 | M2 | 0 | 15561 | 155 | 15716 | 호표 532 |  |  |  | 건축 18-3-3
51F82109ABC369139E0E0102E5E0 | 외벽단열 | 노무비, 단열두께(mm) - 100이하 | M2 | 0 | 16347 | 163 | 16510 | 호표 533 |  |  |  | 건축 18-3-3
51F82109ABC369139E0E0102B52C | 외벽단열 | 노무비, 단열두께(mm) - 150이하 | M2 | 0 | 21197 | 211 | 21408 | 호표 534 |  |  |  | 건축 18-3-3
51F82109ABC369139E0E013E350D | 외벽단열 - 하부보강 | 노무비 | M2 | 0 | 13030 | 130 | 13160 | 호표 535 |  |  |  | 건축 18-3-3
51F82109ABC369139E0E012DB575 | 외벽단열 - 재료비(단열두께 50mm 기준) | 발포폴리스티렌단열재, 0.015, 50mm, 1종 | M2 | 51463 | 0 | 0 | 51463 | 호표 536 |  |  |  | 건축 18-3-3
51F82109ABC369139E0E012DF5D0 | 외벽단열 - 재료비(단열두께 50mm 기준) | 발포폴리스티렌단열재, 0.015, 50mm, 2종 | M2 | 52227 | 0 | 0 | 52227 | 호표 537 |  |  |  | 건축 18-3-3
51F82109ABC369129C3DC487F52B | 목조건물 철거 -기와집 | 해체재 일부 재사용, 평균 | M2 | 0 | 46216 | 0 | 46216 | 호표 538 |  |  |  | 건축 19-1-1
51F82109ABC369129C3DC490D52D | 목조건물 철거 -기와집 | 해체재 재사용 안 함, 평균 | M2 | 0 | 22752 | 0 | 22752 | 호표 539 |  |  |  | 건축 19-1-1
51F82109ABC369129C3DC48785FC | 목조건물 철거 -기와집 | 이축, 평균 | M2 | 0 | 59726 | 0 | 59726 | 호표 540 |  |  |  | 건축 19-1-1
51F82109ABC369129C0067737520 | 지붕틀 철거 | 해체재 일부 재사용 | M2 | 0 | 7479 | 0 | 7479 | 호표 541 |  |  |  | 건축 19-1-2
51F82109ABC369129C0067736519 | 지붕틀 철거 | 해체재 재사용 안 함 | M2 | 0 | 5204 | 0 | 5204 | 호표 542 |  |  |  | 건축 19-1-2
51F82109ABC369129C0055863516 | 기와 철거 | 해체재 일부 재사용 | M2 | 0 | 3063 | 0 | 3063 | 호표 543 |  |  |  | 건축 19-1-2
51F82109ABC369129C0055862570 | 기와 철거 | 해체재 재사용 안 함 | M2 | 0 | 2554 | 0 | 2554 | 호표 544 |  |  |  | 건축 19-1-2
51F82109ABC369129C00559085D3 | 함석 철거 | 해체재 일부 재사용 | M2 | 0 | 4035 | 0 | 4035 | 호표 545 |  |  |  | 건축 19-1-2
51F82109ABC369129C00559095FA | 함석 철거 | 해체재 재사용 안 함 | M2 | 0 | 3137 | 0 | 3137 | 호표 546 |  |  |  | 건축 19-1-2
51F82109ABC369129C00679E35AD | 반자틀 철거 | 해체재 일부 재사용 | M2 | 0 | 9349 | 0 | 9349 | 호표 547 |  |  |  | 건축 19-1-2
51F82109ABC369129C00679E2586 | 반자틀 철거 | 해체재 재사용 안 함 | M2 | 0 | 6505 | 0 | 6505 | 호표 548 |  |  |  | 건축 19-1-2
51F82109ABC369129C006762F527 | 회반죽, 플라스터 철거(천장) |  | M2 | 0 | 10747 | 0 | 10747 | 호표 549 |  |  |  | 건축 19-1-2
51F82109ABC369129C00678DD542 | 텍스, 합판 철거(천장) | 해체재 일부 재사용 | M2 | 0 | 4819 | 0 | 4819 | 호표 550 |  |  |  | 건축 19-1-2
51F82109ABC369129C00678DC5BB | 텍스, 합판 철거(천장) | 해체재 재사용 안 함 | M2 | 0 | 3966 | 0 | 3966 | 호표 551 |  |  |  | 건축 19-1-2
51F82109ABC369129C0067CB8512 | 텍스, 합판 철거(벽) | 해체재 일부 재사용 | M2 | 0 | 3213 | 0 | 3213 | 호표 552 |  |  |  | 건축 19-1-2
51F82109ABC369129C0067D5E5F6 | 텍스, 합판 철거(벽) | 해체재 재사용 안 함 | M2 | 0 | 2644 | 0 | 2644 | 호표 553 |  |  |  | 건축 19-1-2
51F82109ABC369129C0067E655E7 | 목조, 칸막이벽 철거 | 해체재 일부 재사용 | M2 | 0 | 11219 | 0 | 11219 | 호표 554 |  |  |  | 건축 19-1-2
51F82109ABC369129C0067F0C551 | 목조, 칸막이벽 철거 | 해체재 재사용 안 함 | M2 | 0 | 7806 | 0 | 7806 | 호표 555 |  |  |  | 건축 19-1-2
51F82109ABC369129C0067A8A517 | 외엮은 벽 철거 |  | M2 | 0 | 2686 | 0 | 2686 | 호표 556 |  |  |  | 건축 19-1-2
51F82109ABC369129C0067B91509 | 회반죽 벽 철거 |  | M2 | 0 | 3582 | 0 | 3582 | 호표 557 |  |  |  | 건축 19-1-2
51F82109ABC369129C0055DE4509 | 타일 까내기(벽) |  | M2 | 0 | 17913 | 0 | 17913 | 호표 558 |  |  |  | 건축 19-1-2
51F82109ABC369129C0055DE5510 | 벽지 떼어내기 |  | M2 | 0 | 895 | 0 | 895 | 호표 559 |  |  |  | 건축 19-1-2
51F82109ABC369129C0055B375F5 | 마루틀 및 마루널 철거 | 해체재 일부 재사용 | M2 | 0 | 37397 | 0 | 37397 | 호표 560 |  |  |  | 건축 19-1-2
51F82109ABC369129C0055B365EE | 마루틀 및 마루널 철거 | 해체재 재사용 안 함 | M2 | 0 | 26021 | 0 | 26021 | 호표 561 |  |  |  | 건축 19-1-2
51F82109ABC369129C0055CDD518 | 모르타르, 회반죽, 플라스터 철거 | 바닥 및 수장 부분 | M2 | 0 | 10747 | 0 | 10747 | 호표 562 |  |  |  | 건축 19-1-2
51F82109ABC369129C0055DE75DE | 리노륨 철거 | 바닥 및 수장 부분 | M2 | 0 | 2686 | 0 | 2686 | 호표 563 |  |  |  | 건축 19-1-2
51F82109ABC369129C0055A105EC | 타일떼어내기(도자기류) | 바닥 및 수장 부분 | M2 | 0 | 17913 | 0 | 17913 | 호표 564 |  |  |  | 건축 19-1-2
51F82109ABC369129C12B5A335FE | 벽돌벽 철거 | 인력 | M3 | 5099 | 101993 | 0 | 107092 | 호표 565 |  |  |  | 건축 19-1-3
51F82109ABC369129C1288EAA5B6 | 무근콘크리트 철거 | 인력 | M3 | 12427 | 248546 | 0 | 260973 | 호표 566 |  |  |  | 건축 19-1-3
51F82109ABC369129C1288FB15A8 | 철근콘크리트 철거 | 인력 | M3 | 31068 | 621365 | 0 | 652433 | 호표 567 |  |  |  | 건축 19-1-3
51F82109ABC369129C12886545DE | 무근콘크리트벽 철거(30cm미만) | 소형브레이커25kg | M3 | 5312 | 107177 | 1424 | 113913 | 호표 568 |  |  |  | 건축 19-1-3,2
51F82109ABC369129C128838057F | 철근콘크리트벽 철거(30cm미만) | 소형브레이커25kg | M3 | 15067 | 149530 | 4556 | 169153 | 호표 569 |  |  |  | 건축 19-1-3,3
51F82109ABC369129C12886555E5 | 무근콘크리트벽 철거(30cm미만) | 백호0.7M3+대형브레이커, 보통 | M3 | 3743 | 8339 | 6781 | 18863 | 호표 570 |  |  |  | 건축 19-1-3,3
51F82109ABC369129C12880CD55F | 철근콘크리트벽 철거(30cm미만) | 백호0.7M3+대형브레이커, 보통 | M3 | 7774 | 21017 | 12736 | 41527 | 호표 571 |  |  |  | 건축 19-1-3,3
51F82109ABC369129C128854E5F3 | 철근콘크리트벽 철거 | 백호1.0M3+대형브레이커 | M3 | 9018 | 17691 | 10836 | 37545 | 호표 572 |  |  |  | 건축 19-1-3,3
51F82109ABC369129C12882F95AD | 철근콘크리트벽 철거 | 백호1.0M3+압쇄기 | M3 | 9018 | 17691 | 11023 | 37732 | 호표 573 |  |  |  | 건축 19-1-3,3
51F82109ABC369129C12E2FB8520 | 철골재 철거 | 아세틸렌사용 | TON | 32850 | 411633 | 0 | 444483 | 호표 574 |  |  |  | 건축 19-1-4
51F82109ABC369129C12E2FBB5F5 | 철골재 철거 | LPG사용 | TON | 1580 | 411633 | 0 | 413213 | 호표 575 |  |  |  | 건축 19-1-4
51F82109ABC369129C690709B5F9 | 방수층 및 보호층 철거 | 소형브레이커 | M2 | 437 | 27426 | 142 | 28005 | 호표 576 |  |  |  | 건축 19-1-5
51F82109ABC3603E9F5755E90543 | 석면건축자재 철거 - 내장재 | 천정재,내벽체,간막이재 | M2 | 0 | 15628 | 0 | 15628 | 호표 577 |  |  |  | 건축 19-1-6
51F82109ABC3603E9F5755FB6547 | 석면건축자재 철거 - 외장재 | 슬레이트 | M2 | 0 | 6274 | 0 | 6274 | 호표 578 |  |  |  | 건축 19-1-6
51F82109ABC3603E9F5755CE25E7 | 석면건축자재 철거 - 뿜칠재 | 철골면,내화피복 | M2 | 0 | 58775 | 0 | 58775 | 호표 579 |  |  |  | 건축 19-1-6
51F82109ABC3603E9F5755CE15C1 | 석면건축자재 철거 - 뿜칠재 | 콘크리트면,내화피복 | M2 | 0 | 70530 | 0 | 70530 | 호표 580 |  |  |  | 건축 19-1-6
51F82109ABC369129C00282D659B | 철조망(P.V.C 코팅망) 울타리 | 콘크리트기둥 울타리, 평지 | 경간 | 0 | 57721 | 0 | 57721 | 호표 581 |  |  |  | 건축 19-2
51F82109ABC369129C00281CF5A9 | 철조망(P.V.C 코팅망) 울타리 | 철재기둥기둥 울타리, 평지 | 경간 | 0 | 45411 | 0 | 45411 | 호표 582 |  |  |  | 건축 19-2
51F82109ABC1BA9B9C02C57E852B | 컨테이너형 가설건축물 설치 | 3.0*6.0*2.6m | 개소 | 0 | 0 | 124931 | 124931 | 호표 583 |  |  |  | 토목 2-2-3
51F82109ABC1BA9B9C02C57EB5E0 | 컨테이너형 가설건축물 해체 | 3.0*6.0*2.6m | 개소 | 0 | 0 | 124931 | 124931 | 호표 584 |  |  |  | 토목 2-2-3
51F82109ABC240449EBB37F9B590 | 크레인(타이어) - 경비 | 10톤 | HR | 0 | 0 | 58953 | 58953 | 호표 585 |  | A |  | 토목 11-5.9
51F82109ABC1BA9890450C6EB55C | 용적배합 콘크리트(경비) | 25mm, (B)배합(울타리기초) | M3 | 0 | 0 | 250910 | 250910 | 호표 586 |  |  |  | 토목 6-1-1
51F82109ABC240449E9860BDE5AC | 굴삭기(무한궤도) - 경비 | 0.2M3 | HR | 0 | 0 | 45784 | 45784 | 호표 587 |  | A |  | 토목 11-3.4
51F82109ABC240449E9860BDE5A9 | 굴삭기(무한궤도) | 0.2M3 | HR | 7364 | 27168 | 11251 | 45783 | 호표 588 |  | A |  | 토목 11-3.4
51F82109ABC240449EBB37CC3557 | 트럭탑재형 크레인 | 5톤 | HR | 7449 | 24483 | 8500 | 40432 | 호표 589 |  | A |  | 토목 11-5.9
51F82109ABC240449E0A9DF585BE | 물탱크(살수차) | 16000L | HR | 20413 | 24483 | 15005 | 59901 | 호표 590 |  | A |  | 토목 11-44-41
51F82109ABC36875959A50EF85D4 | 시스템동바리 설치 및 해체 | 10m 이하(자재비 별도) | 10공M3 | 1113 | 166779 | 5240 | 173132 | 호표 591 |  |  |  | 토목 2-5-5
51F82109ABC240449EBB37F9A58A | 크레인(타이어) | 15톤 | HR | 7952 | 27168 | 37429 | 72549 | 호표 592 |  | A |  | 토목 11-5.9
51F82109ABC36875959A50EF95FA | 시스템동바리 설치 및 해체 | 10∼20m 이하(자재비 별도) | 10공M3 | 1192 | 184255 | 5614 | 191061 | 호표 593 |  |  |  | 토목 2-5-5
51F82109ABC36875959A50EFA581 | 시스템동바리 설치 및 해체 | 20∼30m 이하(자재비 별도) | 10공M3 | 1553 | 201106 | 8158 | 210817 | 호표 594 |  |  |  | 토목 2-5-5
51F82109ABC240449EBB37F995E3 | 크레인(타이어) | 20톤 | HR | 9136 | 27168 | 47994 | 84298 | 호표 595 |  | A |  | 토목 11-5.9
51F82109ABC240449ED61DB6E515 | 콘크리트 진동기(전기식) | 플렉시블형Ø45mm(0.75kw) | HR | 0 | 0 | 79 | 79 | 호표 596 |  | A |  | 토목 11-44-12
51F82109ABC240449ED61DB62565 | 콘크리트 펌프차 | 21M, [65~75](㎥/hr) | HR | 24156 | 27168 | 36434 | 87758 | 호표 597 |  | A |  | 토목 11-27(6-1-2)
51F82109ABC3687790C832FC55C0 | 콘크리트 펌프차 타설인부 | 붐타설, 무근구조물 | M3 | 0 | 8153 | 0 | 8153 | 호표 598 |  |  |  | 토목 6-1-2.2
51F82109ABC240449ED61DB62566 | 콘크리트 펌프차 | 28M, [65~75](㎥/hr) | HR | 25142 | 27168 | 50428 | 102738 | 호표 599 |  | A |  | 토목 11-27(6-1-2)
51F82109ABC240449ED61DB62567 | 콘크리트 펌프차 | 32M, [80~95](㎥/hr) | HR | 28429 | 27168 | 55150 | 110747 | 호표 600 |  | A |  | 토목 11-27(6-1-2)
51F82109ABC3687790C832FC65E7 | 콘크리트 펌프차 타설인부 | 붐타설, 철근구조물 | M3 | 0 | 9134 | 0 | 9134 | 호표 601 |  |  |  | 토목 6-1-2.2
51F82109ABC2404598E4386155AF | 모르타르펌프 | 7.5kw | HR | 0 | 0 | 8934 | 8934 | 호표 602 |  | A |  | 건축 15-1-1.4
51F82109ABC2404598E4386165B5 | 모르타르믹서 | 0.3M3 SET | HR | 1881 | 0 | 1850 | 3731 | 호표 603 |  | A |  | 건축 15-1-1.4
51F82109ABC2404598E43861755C | 양수기 | 1.49kw | HR | 0 | 0 | 139 | 139 | 호표 604 |  | A |  | 건축 15-1-1.4
51F82109ABC2404598E43861950A | 배관파이프 | Ø50mm∼2.6m | HR | 0 | 0 | 6 | 6 | 호표 605 |  | A |  | 건축 15-1-1.4
51F82109ABC3687790F56E79B540 | 철근 현장 가공 | 간단 | TON | 3795 | 189769 | 0 | 193564 | 호표 606 |  |  |  | 토목 6-2-1
51F82109ABC3687790F56E79B542 | 철근 현장 조립 | 간단 | TON | 0 | 312016 | 0 | 312016 | 호표 607 |  |  |  | 토목 6-2-1
51F82109ABC3687790F56E799595 | 철근 현장 가공 | 보통 | TON | 4477 | 223895 | 0 | 228372 | 호표 608 |  |  |  | 토목 6-2-1
51F82109ABC3687790F56E799597 | 철근 현장 조립 | 보통 | TON | 0 | 339599 | 0 | 339599 | 호표 609 |  |  |  | 토목 6-2-1
51F82109ABC3687790F56E79F53D | 철근 현장 가공 | 복잡 | TON | 5366 | 268349 | 0 | 273715 | 호표 610 |  |  |  | 토목 6-2-1
51F82109ABC3687790F56E79F53F | 철근 현장 조립 | 복잡 | TON | 0 | 355922 | 0 | 355922 | 호표 611 |  |  |  | 토목 6-2-1
51F82109ABC3687790E4EEED0592 | 합판 거푸집 - 재료비 | 1회 사용시, 0~7m까지 | M2 | 18314 | 0 | 0 | 18314 | 호표 612 |  |  |  | 토목 6-3-2
51F82109ABC3687790E4EEED3566 | 합판 거푸집 - 노무비(제작,조립,철거 포함) | 1회 사용시, 0~7m까지 | M2 | 0 | 44370 | 0 | 44370 | 호표 613 |  |  |  | 토목 6-3-2
51F82109ABC3687790E4EEFF6594 | 합판 거푸집 - 재료비 | 1회 사용시, 0~7m까지, 폼타이 사용시 | M2 | 17972 | 0 | 0 | 17972 | 호표 614 |  |  |  | 토목 6-3-2
51F82109ABC3687790E4DC7C65C8 | 원형 거푸집 - 재료비 | 1회 사용시, 0~7m까지 | M2 | 33392 | 0 | 0 | 33392 | 호표 615 |  |  |  | 토목 6-3-3
51F82109ABC3687790E4DC7C5521 | 원판 거푸집 - 노무비(제작,조립,철거 포함) | 1회 사용시, 0~7m까지 | M2 | 0 | 104920 | 0 | 104920 | 호표 616 |  |  |  | 토목 6-3-3
51F82109ABC3687790E4DC62154D | 원형 거푸집 - 재료비 | 1회 사용시, 0~7m까지, 폼타이 사용시 | M2 | 33050 | 0 | 0 | 33050 | 호표 617 |  |  |  | 토목 6-3-3
51F82109ABC3687790E4B1AB2548 | 유로폼 - 자재비 | 벽, 0~7m까지 | 10M2 | 22622 | 0 | 0 | 22622 | 호표 618 |  |  |  | 토목 6-3-5
51F82109ABC3687790E4B1AB059A | 유로폼 - 노무비(조립, 해체) | 조립, 해체, 0~7m까지 | 10M2 | 5610 | 187022 | 0 | 192632 | 호표 619 |  |  |  | 토목 6-3-5
51F82109ABC3687790E4B1B5B5FF | 유로폼 - 자재비 | 벽, 0~7m까지, 폼타이 사용시 | 10M2 | 19973 | 0 | 0 | 19973 | 호표 620 |  |  |  | 토목 6-3-5
51F82109ABC3687790F5FC33C5AD | 제치장 거푸집 - 자재비 | 목재, 1회 사용시 | M2 | 20920 | 0 | 0 | 20920 | 호표 621 |  |  |  | 토목 6-3-13
51F82109ABC3687790F5FC33F561 | 제치장 거푸집 - 노무비(제작·조립·철거 포함) | 목재, 1회 사용시 | M2 | 0 | 85684 | 0 | 85684 | 호표 622 |  |  |  | 토목 6-3-13
51F82109ABC3687790F5FC33E55A | 제치장 거푸집 - 자재비 | 합판, 1회 사용시 | M2 | 18706 | 0 | 0 | 18706 | 호표 623 |  |  |  | 토목 6-3-13
51F82109ABC3687790F5FC3395D8 | 제치장 거푸집 - 노무비(제작·조립·철거 포함) | 합판, 1회 사용시 | M2 | 0 | 47690 | 0 | 47690 | 호표 624 |  |  |  | 토목 6-3-13
51F82109ABC368709D870D240554 | 철골가공조립<소요 부자재량> | 전용접부재(Built up) | TON | 54532 | 0 | 0 | 54532 | 호표 625 |  |  |  | 건축 7-1-2
51F82109ABC368709DBC5F48653C | 철골세우기-6층미만 | 기준 -볼트별도- | TON | 0 | 82549 | 0 | 82549 | 호표 626 |  |  |  | 건축 7-2
51F82109ABC36A26988C42EDC53B | 스터드볼트설치/자동용접 | 주재료 별도 | 개소 | 139 | 349 | 0 | 488 | 호표 627 |  |  |  | 건축 7-9
51F82109ABC36A26988C42FE4533 | 스터드볼트설치/수동용접 | 주재료 별도 | 개소 | 88 | 444 | 0 | 532 | 호표 628 |  |  |  | 건축 7-9
51F82109ABC3691896B183F5E5E8 | 모르타르(비빔품 제외) | 배합비 1:3, 시멘트, 모래 별도 | M3 | 0 | 0 | 0 | 0 | 호표 629 |  |  |  | 건축 16-1.1
51F82109ABC3691896B183D9157B | 모르타르(비빔품 제외) | 배합비 1:1, 시멘트, 모래 별도 | M3 | 0 | 0 | 0 | 0 | 호표 630 |  |  |  | 건축 15-1.1
51F82109ABC368739AFA38EB653A | 모르타르비빔 -돌붙임(벽) | 배합용적비 1:3 | M3 | 0 | 0 | 0 | 0 | 호표 631 |  |  |  | 건축 15-1
51F82109ABC3687C98E98D641594 | 줄눈 모르타르 | 배합비 1:1(백시멘트), 모래 별도 | M3 | 245925 | 0 | 0 | 245925 | 호표 632 |  |  |  | 건축 15-1.1
51F82109ABC3691896B183EB757E | 모르타르(비빔품 제외) | 배합비 1:2, 시멘트, 모래 별도 | M3 | 0 | 0 | 0 | 0 | 호표 633 |  |  |  | 건축 15-1.1
51F82109ABC3687D992396469547 | 벽체틀 | 자재 별도 | M2 | 0 | 4961 | 99 | 5060 | 호표 634 |  |  |  | 건축 11-4.1
51F82109ABC3687D992385E1C54C | 벽, 합판붙임 | 합판 별도 | M2 | 0 | 9069 | 181 | 9250 | 호표 635 |  |  |  | 건축 11-4.3
51F82109ABC3687D992385E1E57A | 벽, 수장합판붙임 | 접착붙임(합판 별도) | M2 | 410 | 9870 | 197 | 10477 | 호표 636 |  |  |  | 건축 11-4.4
51F82109ABC3691B93ED1999C501 | 바탕처리 | - 재료 별도 - | M2 | 211 | 7041 | 0 | 7252 | 호표 637 |  |  |  | 건축 12-1
51F82109ABC3691B93ED19B4B584 | 프라이머 바름 | 바닥, 아스팔트 | M2 | 612 | 1945 | 0 | 2557 | 호표 638 |  |  |  | 건축 12-2
51F82109ABC3691B93DCB4F5552A | 아스팔트 방수 | 바닥, 6층(2겹) | M2 | 11721 | 16029 | 0 | 27750 | 호표 639 |  |  |  | 건축 12-4
51F82109ABC3691B93ED19AA256C | 프라이머 바름 | 바닥, - 재료 별도 - | M2 | 0 | 1945 | 0 | 1945 | 호표 640 |  |  |  | 건축 12-2
51F82109ABC3691B93DCB4C8154C | 아스팔트 방수 - 6층(2겹) 방수, (재료 별도) | 냉공법, 바닥 | M2 | 480 | 16029 | 0 | 16509 | 호표 641 |  |  |  | 건축 12-4
51F82109ABC3691B93ED19C505C8 | 프라이머 바름 | 수직, 아스팔트 | M2 | 612 | 2529 | 0 | 3141 | 호표 642 |  |  |  | 건축 12-2 준용
51F82109ABC3691B93DCB4F5154F | 아스팔트 방수 | 수직, 6층(2겹) | M2 | 11870 | 20970 | 0 | 32840 | 호표 643 |  |  |  | 건축 12-4
51F82109ABC3691B93ED19AA65C7 | 프라이머 바름 | 수직, - 재료 별도 - | M2 | 0 | 2529 | 0 | 2529 | 호표 644 |  |  |  | 건축 12-2 준용
51F82109ABC3691B93DCB4C85527 | 아스팔트 방수 - 6층(2겹) 방수, (재료 별도) | 냉공법, 수직부 및 특수한 경우 | M2 | 629 | 20970 | 0 | 21599 | 호표 645 |  |  |  | 건축 12-4
51F82109ABC3691B93DCF2878526 | 도막방수 - 노출공법(재료 별도) | 바닥 3mm | M2 | 327 | 10933 | 0 | 11260 | 호표 646 |  |  |  | 건축 12-5
51F82109ABC3691B93DCF287C581 | 도막방수 - 노출공법(재료 별도) | 3mm 수직부 및 특수한 경우 | M2 | 417 | 13929 | 0 | 14346 | 호표 647 |  |  |  | 건축 12-5
51F82109ABC3691B93DCF2DFA53F | 도막방수 - 비노출공법(재료 별도) | 바닥 3mm | M2 | 269 | 8987 | 0 | 9256 | 호표 648 |  |  |  | 건축 12-5
51F82109ABC3691B93DCF2DFE59A | 도막방수 - 비노출공법(재료 별도) | 3mm 수직부 및 특수한 경우 | M2 | 359 | 11983 | 0 | 12342 | 호표 649 |  |  |  | 건축 12-5
51F82109ABC3691B93C21B1BC5E0 | 시멘트 액체방수 | 바닥, 1종 | M2 | 2874 | 13929 | 0 | 16803 | 호표 650 |  |  |  | 건축 12-7-2
51F82109ABC3691B93C21B0965FD | 시멘트 액체방수 | 바닥, - 재료 별도 - | M2 | 417 | 13929 | 0 | 14346 | 호표 651 |  |  |  | 건축 12-7-2
51F82109ABC3691B93C21B47357B | 시멘트 액체방수 | 벽, 2종 | M2 | 2053 | 10933 | 0 | 12986 | 호표 652 |  |  |  | 건축 12-7-2
51F82109ABC3691B93C21B36A55C | 시멘트 액체방수 | 벽, - 재료 별도 - | M2 | 327 | 10933 | 0 | 11260 | 호표 653 |  |  |  | 건축 12-7-2
51F82109ABC3691B93ED19B495D6 | 프라이머 바름 | 바닥, 시트 | M2 | 459 | 1945 | 0 | 2404 | 호표 654 |  |  |  | 건축 12-2
51F82109ABC3691B93DCC549B533 | 시트방수 - 개량아스팔트 시트 | 바닥, 재료 별도 | M2 | 269 | 8987 | 0 | 9256 | 호표 655 |  |  |  | 건축 12-6-1
51F82109ABC3691B93ED19C525F5 | 프라이머 바름 | 수직, 시트 | M2 | 459 | 2529 | 0 | 2988 | 호표 656 |  |  |  | 건축 12-2 준용
51F82109ABC3691B93DCC549F5AE | 시트방수 - 개량아스팔트 시트 | 수직부 및 특수한 경우, 재료 별도 | M2 | 359 | 11983 | 0 | 12342 | 호표 657 |  |  |  | 건축 12-6-1
51F82109ABC3691B9396E9070504 | 방수 모르타르 비빔 | 1:3, 방수액 포함 | M3 | 133589 | 107479 | 0 | 241068 | 호표 658 |  |  |  | 건축 12-7-1
51F82109ABC3691B9396FB71955F | 방수 모르타르 바름 - 시공비 | 21mm, 벽돌, 콘크리트 바탕 | M2 | 0 | 14963 | 0 | 14963 | 호표 659 |  |  |  | 건축 12-7-4
51F82109ABC3691B9396FB71A566 | 방수 모르타르 바름 - 시공비 | 24mm, 벽돌, 콘크리트 바탕 | M2 | 0 | 16278 | 0 | 16278 | 호표 660 |  |  |  | 건축 12-7-4
51F82109ABC3691B9396FB7185B9 | 방수 모르타르 바름 - 시공비 | 18mm, 벽돌, 콘크리트 바탕 | M2 | 0 | 13506 | 0 | 13506 | 호표 661 |  |  |  | 건축 12-7-4
51F82109ABC3687C98BC249075AF | 바탕고르기 | 바닥, 24mm 이하 기준 | M2 | 0 | 6581 | 0 | 6581 | 호표 662 |  |  |  | 건축 10-1
51F82109ABC3687C98BC24A2D590 | 바탕고르기 | 벽, 24mm 이하 기준 | M2 | 0 | 8733 | 0 | 8733 | 호표 663 |  |  |  | 건축 10-1
51F82109ABC3691B937A2CA3555A | 수밀코킹(시공비) | 재료비 별도 | M | 0 | 3541 | 0 | 3541 | 호표 664 |  |  |  | 건축 12-12-1
51F82109ABC36919978902BA25E1 | 잡철물제작설치(스테인리스) | 보통 | kg | 202 | 5192 | 15 | 5409 | 호표 665 |  |  |  | 건축 14-6
51F82109ABC369199789131895EC | 잡철물제작(스테인리스) | 보통 | kg | 164 | 4131 | 13 | 4308 | 호표 666 |  |  |  | 건축 14-6
51F82109ABC369199789130E65DC | 잡철물설치(스테인리스) | 보통 | kg | 38 | 1061 | 2 | 1101 | 호표 667 |  |  |  | 건축 14-6
51F82109ABC240449E0A9DC885B8 | 용접기(교류) | 500A | HR | 0 | 0 | 124 | 124 | 호표 668 |  | A |  | 토목 11-44-46
51F82109ABC36FA094E43941F514 | 녹막이페인트(붓칠) | 철재면, 1회, 2종 | M2 | 502 | 2183 | 0 | 2685 | 호표 669 |  |  |  | 건축 17-4
51F82109ABC36FA79FDB1EC6E5D0 | 유성페인트(붓칠) | 철재면, 2회. 2급 | M2 | 643 | 5823 | 0 | 6466 | 호표 670 |  |  |  | 건축 17-3-1
51F82109ABC36FA094F6371C5549 | 녹막이페인트(붓칠) - 재료비 | 철재면, 1회, 2종 | M2 | 502 | 0 | 0 | 502 | 호표 671 |  |  |  | 건축 17-4
51F82109ABC36FA094F6370205CD | 녹막이페인트(붓칠) - 노무비 | 철재면, 1회 칠 | M2 | 0 | 2183 | 0 | 2183 | 호표 672 |  |  |  | 건축 17-4
51F82109ABC3691D9EE3D31C056F | 유성페인트(붓칠) - 재료비 | 철재면, 2회 칠, 2급 | M2 | 643 | 0 | 0 | 643 | 호표 673 |  |  |  | 건축 17-3-1
51F82109ABC369199705D3F845C8 | 계단 논슬립 설치비 | 콘크리트계단, 재료비 별도 | M | 0 | 7099 | 0 | 7099 | 호표 674 |  |  |  | 건축 14-1
51F82109ABC36919975DF3870591 | 코너비드 설치비 | 재료비 별도 | M | 0 | 3407 | 0 | 3407 | 호표 675 |  |  |  | 건축 14-3
51F82109ABC3691997892D9DA5B7 | 잡철물제작설치(철제) -강판 가공시 | 간단 | kg | 203 | 4039 | 12 | 4254 | 호표 676 |  |  |  | 건축 14-6
51F82109ABC36919978902A9853B | 잡철물제작설치(스테인리스)-강판 가공시 | 간단 | kg | 160 | 4039 | 12 | 4211 | 호표 677 |  |  |  | 건축 14-6
51F82109ABC3691997893FD11589 | 잡철물제작(철제) -강판 가공시 | 간단 | kg | 167 | 3216 | 11 | 3394 | 호표 678 |  |  |  | 건축 14-6
51F82109ABC3691997893FC085EA | 잡철물설치(철제) -강판 가공시 | 간단 | kg | 36 | 823 | 1 | 860 | 호표 679 |  |  |  | 건축 14-6
51F82109ABC369199789133B9594 | 잡철물제작(스테인리스) -강판 가공시 | 간단 | kg | 130 | 3216 | 11 | 3357 | 호표 680 |  |  |  | 건축 14-6
51F82109ABC36919978913293592 | 잡철물설치(스테인리스) -강판 가공시 | 간단 | kg | 30 | 823 | 1 | 854 | 호표 681 |  |  |  | 건축 14-6
51F82109ABC3691997893FFDA55A | 잡철물제작(철제) | 간단 | TON | 174519 | 3443512 | 11513 | 3629544 | 호표 682 |  |  |  | 건축 14-6
51F82109ABC3691997893FE33511 | 잡철물설치(철제) | 간단 | TON | 38884 | 884885 | 2031 | 925800 | 호표 683 |  |  |  | 건축 14-6
51F82109ABC3691997893FFDB561 | 잡철물제작(철제) | 보통 | TON | 209423 | 4132215 | 13816 | 4355454 | 호표 684 |  |  |  | 건축 14-6
51F82109ABC3691997893FE3250A | 잡철물설치(철제) | 보통 | TON | 46661 | 1061862 | 2437 | 1110960 | 호표 685 |  |  |  | 건축 14-6
51F82109ABC3691997893FFD85AD | 잡철물제작(철제) | 복잡 | TON | 244327 | 4820918 | 16119 | 5081364 | 호표 686 |  |  |  | 건축 14-6
51F82109ABC3691997893FE31564 | 잡철물설치(철제) | 복잡 | TON | 54438 | 1238839 | 2843 | 1296120 | 호표 687 |  |  |  | 건축 14-6
51F82109ABC3691997891318F574 | 잡철물제작(스테인리스) | 간단 | TON | 136815 | 3443512 | 11513 | 3591840 | 호표 688 |  |  |  | 건축 14-6
51F82109ABC369199789130E05B4 | 잡철물설치(스테인리스) | 간단 | TON | 32236 | 884885 | 2031 | 919152 | 호표 689 |  |  |  | 건축 14-6
51F82109ABC3691997891318E56D | 잡철물제작(스테인리스) | 보통 | TON | 164178 | 4132215 | 13816 | 4310209 | 호표 690 |  |  |  | 건축 14-6
51F82109ABC369199789130E155B | 잡철물설치(스테인리스) | 보통 | TON | 38683 | 1061862 | 2437 | 1102982 | 호표 691 |  |  |  | 건축 14-6
51F82109ABC3691997891318D547 | 잡철물제작(스테인리스) | 복잡 | TON | 191541 | 4820918 | 16119 | 5028578 | 호표 692 |  |  |  | 건축 14-6
51F82109ABC369199789130E2561 | 잡철물설치(스테인리스) | 복잡 | TON | 45131 | 1238839 | 2843 | 1286813 | 호표 693 |  |  |  | 건축 14-6
51F82109ABC3691997313930E5B3 | 천정몰딩설치 | 재료비 별도 | M | 150 | 5022 | 0 | 5172 | 호표 694 |  |  |  | 건축 14-8
51F82109ABC3691997892D83553B | 잡철물제작설치(철제) | 간단 | kg | 212 | 4327 | 4 | 4543 | 호표 695 |  |  |  | 건축 14-6
51F82109ABC36FA79FDB1ED755C2 | 유성페인트(붓칠) | 철재면, 2회. 1급 | M2 | 889 | 5823 | 0 | 6712 | 호표 696 |  |  |  | 건축 17-3-1
51F82109ABC3691997893FFDF5DC | 잡철물제작(철제) | 간단 | kg | 174 | 3443 | 3 | 3620 | 호표 697 |  |  |  | 건축 14-6
51F82109ABC3691997893FE365E5 | 잡철물설치(철제) | 간단 | kg | 38 | 884 | 1 | 923 | 호표 698 |  |  |  | 건축 14-6
51F82109ABC36BCD9330E378A5E5 | 발포폴리스티렌(슬래브 위 깔기) | 비드법 1종, 바닥, 비중 0.03, 50mm | M2 | 4374 | 1100 | 0 | 5474 | 호표 699 |  |  |  | 건축 18-3-1
51F82109ABC36876967C4E7DE54F | 자갈깔기지정 | 인력 | M3 | 0 | 1433 | 0 | 1433 | 호표 700 |  |  |  | 토목 5-1-2
51F82109ABC3691896B1F6D0754E | 모르타르 타설 |  | M3 | 220 | 11565 | 2415 | 14200 | 호표 701 |  |  |  | 건축 15-1-2.2
51F82109ABC3691896B1E444D55B | 모르타르 기계바름 | 인력마감, 구배가 없는 경우 | M2 | 0 | 340 | 0 | 340 | 호표 702 |  |  |  | 건축 15-1-2.2
51F82109ABC2404598E4386155AB | 모르타르펌프 | 37kw | HR | 0 | 0 | 18653 | 18653 | 호표 703 |  | A |  | 건축 15-1-1.4
51F82109ABC3691D9EC0881F15D7 | 수성페인트(뿜칠) - 재료비 | 내부, 2회, 1급, 합성수지 에멀션페인트 | M2 | 670 | 0 | 0 | 670 | 호표 704 |  |  |  | 건축 17-2-3
51F82109ABC3691D9EC088F6D5A0 | 수성페인트(뿜칠) - 노무비 및 공구손료 | 2회 칠 | M2 | 0 | 922 | 82 | 1004 | 호표 705 |  |  |  | 건축 17-2-3
51F82109ABC3691D9EC09AD1D573 | 수성페인트(뿜칠) - 재료비 | 외부, 2회, 1급, 합성수지 에멀션페인트 | M2 | 917 | 0 | 0 | 917 | 호표 706 |  |  |  | 건축 17-2-3
51F82109ABC36FA297E0CA37150D | 에폭시 페인트 - 재료비 | 바닥 | M2 | 5262 | 0 | 0 | 5262 | 호표 707 |  |  |  | 건축 17-6
51F82109ABC36FA297C5FEED3554 | 에폭시 코팅 - 노무비 | 바닥, 롤러칠 | M2 | 0 | 5696 | 0 | 5696 | 호표 708 |  |  |  | 건축 17-6
51F82109ABC36FA297D6539615CC | 에폭시 라이닝 - 노무비 | 바닥, 레기칠 | M2 | 0 | 7677 | 0 | 7677 | 호표 709 |  |  |  | 건축 17-6
51F82109ABC36FAD9065F554C56B | 걸레받이용 페인트 - 재료비 |  | M2 | 1437 | 0 | 0 | 1437 | 호표 710 |  |  |  | 건축 17-9
51F82109ABC36FAD9065E4E5B5BA | 걸레받이용 페인트 - 노무비 | 붓칠, 2회 | M2 | 0 | 9539 | 0 | 9539 | 호표 711 |  |  |  | 건축 17-9
51F82109ABC3691C9C7118D36573 | PVC계 바닥재 - 타일 깔기 | 주재료 제외 | M2 | 845 | 9084 | 0 | 9929 | 호표 712 |  |  |  | 건축 18-1-1.1
51F82109ABC3687D9900B6B9B5BC | 플로어링 마루 - 노무비 및 공구손료 |  | M2 | 0 | 6985 | 139 | 7124 | 호표 713 |  |  |  | 건축 18-1-3
51F82109ABC3687D99239608C5C9 | 흡음판 - 노무비 및 공구손료 | 벽 | M2 | 0 | 8968 | 89 | 9057 | 호표 714 |  |  |  | 건축 18-2-1.4
51F82109ABC3687D99239608F59D | 흡음판 - 노무비 및 공구손료 | 천장 | M2 | 0 | 11659 | 116 | 11775 | 호표 715 |  |  |  | 건축 18-2-1.4
51F82109ABC3603C9C4A55CC3509 | 도배 - 합판·석고보드면 | 재료비, 비닐벽지, 실크형, A급 | M2 | 397 | 0 | 0 | 397 | 호표 716 |  |  |  | 건축 18-2-3
51F82109ABC3603C9C4A55E8E5C9 | 도배 - 합판·석고보드면 | 노무비, 벽 | M2 | 0 | 3681 | 0 | 3681 | 호표 717 |  |  |  | 건축 18-2-3
51F82109ABC3603C9C4A55CC4510 | 도배 - 합판·석고보드면 | 재료비, 종이벽지, 그라비아, A급 | M2 | 1779 | 0 | 0 | 1779 | 호표 718 |  |  |  | 건축 18-2-3
51F82109ABC3603C9C4A55DEE58E | 도배 - 합판·석고보드면 | 재료비, 발포벽지, 고발포 | M2 | 5134 | 0 | 0 | 5134 | 호표 719 |  |  |  | 건축 18-2-3
51F82109ABC3603C9C4A55B3851D | 도배 - 콘크리트·모르타르면 | 재료비, 비닐벽지, 실크형, A급 | M2 | 443 | 0 | 0 | 443 | 호표 720 |  |  |  | 건축 18-2-3
51F82109ABC3603C9C4A55E8D522 | 도배 - 콘크리트·모르타르면 | 노무비, 벽 | M2 | 0 | 3332 | 0 | 3332 | 호표 721 |  |  |  | 건축 18-2-3
51F82109ABC3603C9C4A55B3F54C | 도배 - 콘크리트·모르타르면 | 재료비, 종이벽지, 그라비아, A급 | M2 | 1824 | 0 | 0 | 1824 | 호표 722 |  |  |  | 건축 18-2-3
51F82109ABC3603C9C4A558605C3 | 도배 - 콘크리트·모르타르면 | 재료비, 발포벽지, 고발포 | M2 | 5179 | 0 | 0 | 5179 | 호표 723 |  |  |  | 건축 18-2-3
51F82109ABC3603C9C4A55F94514 | 도배 - 합판·석고보드면 | 노무비, 천장 | M2 | 0 | 4786 | 0 | 4786 | 호표 724 |  |  |  | 건축 18-2-3
51F82109ABC3603C9C4A55F975E8 | 도배 - 콘크리트·모르타르면 | 노무비, 천장 | M2 | 0 | 4332 | 0 | 4332 | 호표 725 |  |  |  | 건축 18-2-3
51F82109ABC369139EB8CF6FB55A | 방습필름 - 노무비 | 바닥 | M2 | 0 | 777 | 0 | 777 | 호표 726 |  |  |  | 건축 18-3-1.3
51F82109ABC369139EB8D9D655AB | 방습필름 - 노무비 | 벽 | M2 | 0 | 1052 | 0 | 1052 | 호표 727 |  |  |  | 건축 18-3-1.3
51F82109ABC240449E0A8381456A | 우레탄폼 분사용기구 |  | HR | 0 | 0 | 6722 | 6722 | 호표 728 |  |  |  | 토목 11-44-52
51F82109ABC369129C12B5807590 | 소형장비 사용 | 무근구조물 | M3 | 5312 | 107177 | 1424 | 113913 | 호표 729 |  |  |  | 건축 19-1-3,2
51F82109ABC240449EE0843825CA | 페이브먼트 브레이커 | 25kg(55#) | HR | 0 | 0 | 391 | 391 | 호표 730 |  | A |  | 토목 11-44-17
51F82109ABC240449EE0842ED59A | 공기압축기(이동식) | 3.5M3/min | HR | 8754 | 27168 | 2066 | 37988 | 호표 731 |  | A |  | 토목 11-44-16
51F82109ABC369129C12B58045DC | 소형장비 사용 | 철근구조물 | M3 | 15067 | 149530 | 4556 | 169153 | 호표 732 |  |  |  | 건축 19-1-3,2
51F82109ABC240449E9860802535 | 굴삭기(무한궤도) | 0.7M3 | HR | 17226 | 27168 | 19708 | 64102 | 호표 733 |  | A |  | 토목 11-3.4
51F82109ABC240449E986092A5E5 | 대형 브레이카 | 0.7M3 | HR | 0 | 0 | 8982 | 8982 | 호표 734 |  | A |  | 토목 11-17.5
51F82109ABC240449E986092D5BA | 치즐(구조물용) | 0.7M3 | HR | 0 | 0 | 2520 | 2520 | 호표 735 |  | A |  | 토목 11-17.4
51F82109ABC369129C12B5BD9500 | 기계사용 | 기계경비 제외, 기준 높이 10m | M3 | 745 | 9930 | 0 | 10675 | 호표 736 |  |  |  | 건축 19-1-3,2
51F82109ABC240449E9860800508 | 굴삭기(무한궤도) | 1.0M3 | HR | 28958 | 27168 | 23559 | 79685 | 호표 737 |  | A |  | 토목 11-3.4
51F82109ABC240449E986092A5E3 | 대형 브레이카 | 1.0M3 | HR | 0 | 0 | 14372 | 14372 | 호표 738 |  |  |  | 토목 11-17.5
51F82109ABC240449E986092C596 | 압쇄기(펄버라이저) | 1.0M3용 | HR | 0 | 0 | 15025 | 15025 | 호표 739 |  | A |  | 토목 11-18.3
51F82109ABC369129C12E2FB95C6 | 철골재 철거 | 해체 | TON | 0 | 393720 | 0 | 393720 | 호표 740 |  |  |  | 건축 19-1-4
51F82109ABC369129C12E2FB95C5 | 철골재 철거 | 뒷정리 | TON | 0 | 17913 | 0 | 17913 | 호표 741 |  |  |  | 건축 19-1-4

## 일위대가
[ 2016년 중랑구 공통 일위대가표 ]
품 명 | 규 격 | 단위 | 수량 | 재 료 비 |  | 노 무 비 |  | 경 비 |  | 합 계 |  | 비 고 | 일위대가 | 품목코드 | 일위 | 단산 | 자재 | 손료적용 | 손료저장 | 적용율 | JUK1 | JUK2 | JUK3 | JUK4 | JUK5 | JUK6 | JUK7 | JUK8 | 할증적용 | 할증저장 | 할증율 | HAL1 | HAL2 | HAL3 | 자재구분 | 일위대가+자재
|  |  |  | 단 가 | 금 액 | 단 가 | 금 액 | 단 가 | 금 액 | 단 가 | 금 액
컨테이너형 가설건축물 - 사무실 3.0*6.0*2.6m, 3개월 개소 토목 2-2-3 ( 호표 1 ) | [12 empty] | 51F82109ABC1BA9890CA6B89F5EE
컨테이너 하우스 | 사무실용, 3.0*6.0*2.6m | 개 | 0.12 | 0 | 0 | 0 | 0 | 1980000 | 237600 | 1980000 | 237600 |  | 51F82109ABC1BA9890CA6B89F5EE | 51F80109F40762819C87E6C6B5AC | F | F | T | [18 empty] | 51F82109ABC1BA9890CA6B89F5EE51F80109F40762819C87E6C6B5AC
컨테이너형 가설건축물 설치 | 3.0*6.0*2.6m | 개소 | 1 | 0 | 0 | 0 | 0 | 124931 | 124931 | 124931 | 124931 | 호표 583 | 51F82109ABC1BA9890CA6B89F5EE | 51F82109ABC1BA9B9C02C57E852B | T | F | F | [18 empty] | 51F82109ABC1BA9890CA6B89F5EE51F82109ABC1BA9B9C02C57E852B
컨테이너형 가설건축물 해체 | 3.0*6.0*2.6m | 개소 | 1 | 0 | 0 | 0 | 0 | 124931 | 124931 | 124931 | 124931 | 호표 584 | 51F82109ABC1BA9890CA6B89F5EE | 51F82109ABC1BA9B9C02C57EB5E0 | T | F | F | [18 empty] | 51F82109ABC1BA9890CA6B89F5EE51F82109ABC1BA9B9C02C57EB5E0
[ 합 계 ] |  |  |  |  | 0 |  | 0 |  | 487462 |  | 487462 |  | TOTAL | TOTAL
컨테이너형 가설건축물 - 사무실 3.0*6.0*2.6m, 6개월 개소 토목 2-2-3 ( 호표 2 ) | [12 empty] | 51F82109ABC1BA9890CA6B89C51A
컨테이너 하우스 | 사무실용, 3.0*6.0*2.6m | 개 | 0.16 | 0 | 0 | 0 | 0 | 1980000 | 316800 | 1980000 | 316800 |  | 51F82109ABC1BA9890CA6B89C51A | 51F80109F40762819C87E6C6B5AC | F | F | T | [18 empty] | 51F82109ABC1BA9890CA6B89C51A51F80109F40762819C87E6C6B5AC
컨테이너형 가설건축물 설치 | 3.0*6.0*2.6m | 개소 | 1 | 0 | 0 | 0 | 0 | 124931 | 124931 | 124931 | 124931 | 호표 583 | 51F82109ABC1BA9890CA6B89C51A | 51F82109ABC1BA9B9C02C57E852B | T | F | F | [18 empty] | 51F82109ABC1BA9890CA6B89C51A51F82109ABC1BA9B9C02C57E852B
컨테이너형 가설건축물 해체 | 3.0*6.0*2.6m | 개소 | 1 | 0 | 0 | 0 | 0 | 124931 | 124931 | 124931 | 124931 | 호표 584 | 51F82109ABC1BA9890CA6B89C51A | 51F82109ABC1BA9B9C02C57EB5E0 | T | F | F | [18 empty] | 51F82109ABC1BA9890CA6B89C51A51F82109ABC1BA9B9C02C57EB5E0
[ 합 계 ] |  |  |  |  | 0 |  | 0 |  | 566662 |  | 566662 |  | TOTAL | TOTAL
컨테이너형 가설건축물 - 사무실 3.0*6.0*2.6m, 12개월 개소 토목 2-2-3 ( 호표 3 ) | [12 empty] | 51F82109ABC1BA9890CA6B89A56C
컨테이너 하우스 | 사무실용, 3.0*6.0*2.6m | 개 | 0.25 | 0 | 0 | 0 | 0 | 1980000 | 495000 | 1980000 | 495000 |  | 51F82109ABC1BA9890CA6B89A56C | 51F80109F40762819C87E6C6B5AC | F | F | T | [18 empty] | 51F82109ABC1BA9890CA6B89A56C51F80109F40762819C87E6C6B5AC
컨테이너형 가설건축물 설치 | 3.0*6.0*2.6m | 개소 | 1 | 0 | 0 | 0 | 0 | 124931 | 124931 | 124931 | 124931 | 호표 583 | 51F82109ABC1BA9890CA6B89A56C | 51F82109ABC1BA9B9C02C57E852B | T | F | F | [18 empty] | 51F82109ABC1BA9890CA6B89A56C51F82109ABC1BA9B9C02C57E852B
컨테이너형 가설건축물 해체 | 3.0*6.0*2.6m | 개소 | 1 | 0 | 0 | 0 | 0 | 124931 | 124931 | 124931 | 124931 | 호표 584 | 51F82109ABC1BA9890CA6B89A56C | 51F82109ABC1BA9B9C02C57EB5E0 | T | F | F | [18 empty] | 51F82109ABC1BA9890CA6B89A56C51F82109ABC1BA9B9C02C57EB5E0
[ 합 계 ] |  |  |  |  | 0 |  | 0 |  | 744862 |  | 744862 |  | TOTAL | TOTAL
조립식가설울타리(E.G.I 철판) 3개월, H=2.4m M 토목 2-3-2 ( 호표 4 ) | [12 empty] | 51F82109ABC1BA9890B80BAA9530
조립식 가설울타리 부재(경비) | EGI철판, 550*2400*1.0t | 매 | 0.32 | 0 | 0 | 0 | 0 | 15120 | 4838.4 | 15120 | 4838.4 |  | 51F82109ABC1BA9890B80BAA9530 | 51F80109F1B323BF9BC08348D503 | F | F | T | [18 empty] | 51F82109ABC1BA9890B80BAA953051F80109F1B323BF9BC08348D503
강관비계(경비) | 비계파이프, 48.6*2.3mm | M | 0.396 | 0 | 0 | 0 | 0 | 2700 | 1069.2 | 2700 | 1069.2 |  | 51F82109ABC1BA9890B80BAA9530 | 51F80109F1B323BA9322737EB52F | F | F | T | [18 empty] | 51F82109ABC1BA9890B80BAA953051F80109F1B323BA9322737EB52F
강관비계 부속철물(경비) | 클램프 고정, 자동 | 개 | 0.1524 | 0 | 0 | 0 | 0 | 1550 | 236.2 | 1550 | 236.2 |  | 51F82109ABC1BA9890B80BAA9530 | 51F80109F1B323BF9B9BCCC47576 | F | F | T | [18 empty] | 51F82109ABC1BA9890B80BAA953051F80109F1B323BF9B9BCCC47576
강관비계 부속철물(경비) | 이음철물, 연결핀 | 개 | 0.0336 | 0 | 0 | 0 | 0 | 960 | 32.2 | 960 | 32.2 |  | 51F82109ABC1BA9890B80BAA9530 | 51F80109F1B323BF9B9BCCC445BF | F | F | T | [18 empty] | 51F82109ABC1BA9890B80BAA953051F80109F1B323BF9B9BCCC445BF
조립식 가설울타리 부재(경비) | 볼트/넛트 | 개 | 0.7998 | 0 | 0 | 0 | 0 | 508 | 406.2 | 508 | 406.2 |  | 51F82109ABC1BA9890B80BAA9530 | 51F80109F1B323BF9BC08348F5C8 | F | F | T | [18 empty] | 51F82109ABC1BA9890B80BAA953051F80109F1B323BF9BC08348F5C8
용적배합 콘크리트(경비) | 25mm, (B)배합(울타리기초) | M3 | 0.038 | 0 | 0 | 0 | 0 | 250910 | 9534.5 | 250910 | 9534.5 | 호표 586 | 51F82109ABC1BA9890B80BAA9530 | 51F82109ABC1BA9890450C6EB55C | T | F | F | [18 empty] | 51F82109ABC1BA9890B80BAA953051F82109ABC1BA9890450C6EB55C
노무비(경비) | 비계공 | 인 | 0.04 | 0 | 0 | 0 | 0 | 161990 | 6479.6 | 161990 | 6479.6 |  | 51F82109ABC1BA9890B80BAA9530 | 51F82109ABC0938F9485D7D98526 | F | F | T |  |  |  | JUK1: 1; JUK2: 2 | [7 empty] | 51F82109ABC1BA9890B80BAA953051F82109ABC0938F9485D7D98526
노무비(경비) | 보통인부 | 인 | 0.02 | 0 | 0 | 0 | 0 | 89566 | 1791.3 | 89566 | 1791.3 |  | 51F82109ABC1BA9890B80BAA9530 | 51F82109ABC0938F9485D7D9852C | F | F | T |  |  |  | JUK1: 1; JUK2: 2 | [7 empty] | 51F82109ABC1BA9890B80BAA953051F82109ABC0938F9485D7D9852C
공구손료 | 인력품의 5% | 식 | 1 | 0 | 0 | 0 | 0 | 413.54 | 413.5 | 413.5 | 413.5 |  | 51F82109ABC1BA9890B80BAA9530 | 57AE9109DE9C9DF396A8916D65881 | F | F | F | 2 | 2 | 0.05 | [15 empty] | 51F82109ABC1BA9890B80BAA953057AE9109DE9C9DF396A8916D65881
굴삭기(무한궤도) - 경비 | 0.2M3 | HR | 0.05 | 0 | 0 | 0 | 0 | 45784 | 2289.2 | 45784 | 2289.2 | 호표 587 | 51F82109ABC1BA9890B80BAA9530 | 51F82109ABC240449E9860BDE5AC | T | F | F | [18 empty] | 51F82109ABC1BA9890B80BAA953051F82109ABC240449E9860BDE5AC
해체 | 설치품의 40% | 식 | 1 | 0 | 0 | 0 | 0 | 3308.36 | 3308.3 | 3308.3 | 3308.3 |  | 51F82109ABC1BA9890B80BAA9530 | 57AE9109DE9C9DF396A8916D658B2 | F | F | F | 2 | 2 | 0.4 | [15 empty] | 51F82109ABC1BA9890B80BAA953057AE9109DE9C9DF396A8916D65881
[ 합 계 ] |  |  |  |  | 0 |  | 0 |  | 30398 |  | 30398 |  | TOTAL | TOTAL
조립식가설울타리(E.G.I 철판) 6개월, H=2.4m M 토목 2-3-2 ( 호표 5 ) | [12 empty] | 51F82109ABC1BA9890B80BAAA5D7
조립식 가설울타리 부재(경비) | EGI철판, 550*2400*1.0t | 매 | 0.5 | 0 | 0 | 0 | 0 | 15120 | 7560 | 15120 | 7560 |  | 51F82109ABC1BA9890B80BAAA5D7 | 51F80109F1B323BF9BC08348D503 | F | F | T | [18 empty] | 51F82109ABC1BA9890B80BAAA5D751F80109F1B323BF9BC08348D503
강관비계(경비) | 비계파이프, 48.6*2.3mm | M | 0.66 | 0 | 0 | 0 | 0 | 2700 | 1782 | 2700 | 1782 |  | 51F82109ABC1BA9890B80BAAA5D7 | 51F80109F1B323BA9322737EB52F | F | F | T | [18 empty] | 51F82109ABC1BA9890B80BAAA5D751F80109F1B323BA9322737EB52F
강관비계 부속철물(경비) | 클램프 고정, 자동 | 개 | 0.254 | 0 | 0 | 0 | 0 | 1550 | 393.7 | 1550 | 393.7 |  | 51F82109ABC1BA9890B80BAAA5D7 | 51F80109F1B323BF9B9BCCC47576 | F | F | T | [18 empty] | 51F82109ABC1BA9890B80BAAA5D751F80109F1B323BF9B9BCCC47576
강관비계 부속철물(경비) | 이음철물, 연결핀 | 개 | 0.056 | 0 | 0 | 0 | 0 | 960 | 53.7 | 960 | 53.7 |  | 51F82109ABC1BA9890B80BAAA5D7 | 51F80109F1B323BF9B9BCCC445BF | F | F | T | [18 empty] | 51F82109ABC1BA9890B80BAAA5D751F80109F1B323BF9B9BCCC445BF
조립식 가설울타리 부재(경비) | 볼트/넛트 | 개 | 1.333 | 0 | 0 | 0 | 0 | 508 | 677.1 | 508 | 677.1 |  | 51F82109ABC1BA9890B80BAAA5D7 | 51F80109F1B323BF9BC08348F5C8 | F | F | T | [18 empty] | 51F82109ABC1BA9890B80BAAA5D751F80109F1B323BF9BC08348F5C8
용적배합 콘크리트(경비) | 25mm, (B)배합(울타리기초) | M3 | 0.038 | 0 | 0 | 0 | 0 | 250910 | 9534.5 | 250910 | 9534.5 | 호표 586 | 51F82109ABC1BA9890B80BAAA5D7 | 51F82109ABC1BA9890450C6EB55C | T | F | F | [18 empty] | 51F82109ABC1BA9890B80BAAA5D751F82109ABC1BA9890450C6EB55C
노무비(경비) | 비계공 | 인 | 0.04 | 0 | 0 | 0 | 0 | 161990 | 6479.6 | 161990 | 6479.6 |  | 51F82109ABC1BA9890B80BAAA5D7 | 51F82109ABC0938F9485D7D98526 | F | F | T |  |  |  | JUK1: 1; JUK2: 2 | [7 empty] | 51F82109ABC1BA9890B80BAAA5D751F82109ABC0938F9485D7D98526
노무비(경비) | 보통인부 | 인 | 0.02 | 0 | 0 | 0 | 0 | 89566 | 1791.3 | 89566 | 1791.3 |  | 51F82109ABC1BA9890B80BAAA5D7 | 51F82109ABC0938F9485D7D9852C | F | F | T |  |  |  | JUK1: 1; JUK2: 2 | [7 empty] | 51F82109ABC1BA9890B80BAAA5D751F82109ABC0938F9485D7D9852C
공구손료 | 인력품의 5% | 식 | 1 | 0 | 0 | 0 | 0 | 413.54 | 413.5 | 413.5 | 413.5 |  | 51F82109ABC1BA9890B80BAAA5D7 | 57AE9109DE9C9DF396A8916D65881 | F | F | F | 2 | 2 | 0.05 | [15 empty] | 51F82109ABC1BA9890B80BAAA5D757AE9109DE9C9DF396A8916D65881
굴삭기(무한궤도) - 경비 | 0.2M3 | HR | 0.05 | 0 | 0 | 0 | 0 | 45784 | 2289.2 | 45784 | 2289.2 | 호표 587 | 51F82109ABC1BA9890B80BAAA5D7 | 51F82109ABC240449E9860BDE5AC | T | F | F | [18 empty] | 51F82109ABC1BA9890B80BAAA5D751F82109ABC240449E9860BDE5AC
해체 | 설치품의 40% | 식 | 1 | 0 | 0 | 0 | 0 | 3308.36 | 3308.3 | 3308.3 | 3308.3 |  | 51F82109ABC1BA9890B80BAAA5D7 | 57AE9109DE9C9DF396A8916D658B2 | F | F | F | 2 | 2 | 0.4 | [15 empty] | 51F82109ABC1BA9890B80BAAA5D757AE9109DE9C9DF396A8916D65881
[ 합 계 ] |  |  |  |  | 0 |  | 0 |  | 34282 |  | 34282 |  | TOTAL | TOTAL
조립식가설울타리(E.G.I 철판) 12개월, H=2.4m M 토목 2-3-2 ( 호표 6 ) | [12 empty] | 51F82109ABC1BA9890B80BAAB5FD
조립식 가설울타리 부재(경비) | EGI철판, 550*2400*1.0t | 매 | 0.76 | 0 | 0 | 0 | 0 | 15120 | 11491.2 | 15120 | 11491.2 |  | 51F82109ABC1BA9890B80BAAB5FD | 51F80109F1B323BF9BC08348D503 | F | F | T | [18 empty] | 51F82109ABC1BA9890B80BAAB5FD51F80109F1B323BF9BC08348D503
강관비계(경비) | 비계파이프, 48.6*2.3mm | M | 1.254 | 0 | 0 | 0 | 0 | 2700 | 3385.8 | 2700 | 3385.8 |  | 51F82109ABC1BA9890B80BAAB5FD | 51F80109F1B323BA9322737EB52F | F | F | T | [18 empty] | 51F82109ABC1BA9890B80BAAB5FD51F80109F1B323BA9322737EB52F
강관비계 부속철물(경비) | 클램프 고정, 자동 | 개 | 0.4826 | 0 | 0 | 0 | 0 | 1550 | 748 | 1550 | 748 |  | 51F82109ABC1BA9890B80BAAB5FD | 51F80109F1B323BF9B9BCCC47576 | F | F | T | [18 empty] | 51F82109ABC1BA9890B80BAAB5FD51F80109F1B323BF9B9BCCC47576
강관비계 부속철물(경비) | 이음철물, 연결핀 | 개 | 0.1064 | 0 | 0 | 0 | 0 | 960 | 102.1 | 960 | 102.1 |  | 51F82109ABC1BA9890B80BAAB5FD | 51F80109F1B323BF9B9BCCC445BF | F | F | T | [18 empty] | 51F82109ABC1BA9890B80BAAB5FD51F80109F1B323BF9B9BCCC445BF
조립식 가설울타리 부재(경비) | 볼트/넛트 | 개 | 2.5327 | 0 | 0 | 0 | 0 | 508 | 1286.6 | 508 | 1286.6 |  | 51F82109ABC1BA9890B80BAAB5FD | 51F80109F1B323BF9BC08348F5C8 | F | F | T | [18 empty] | 51F82109ABC1BA9890B80BAAB5FD51F80109F1B323BF9BC08348F5C8
용적배합 콘크리트(경비) | 25mm, (B)배합(울타리기초) | M3 | 0.038 | 0 | 0 | 0 | 0 | 250910 | 9534.5 | 250910 | 9534.5 | 호표 586 | 51F82109ABC1BA9890B80BAAB5FD | 51F82109ABC1BA9890450C6EB55C | T | F | F | [18 empty] | 51F82109ABC1BA9890B80BAAB5FD51F82109ABC1BA9890450C6EB55C
노무비(경비) | 비계공 | 인 | 0.04 | 0 | 0 | 0 | 0 | 161990 | 6479.6 | 161990 | 6479.6 |  | 51F82109ABC1BA9890B80BAAB5FD | 51F82109ABC0938F9485D7D98526 | F | F | T |  |  |  | JUK1: 1; JUK2: 2 | [7 empty] | 51F82109ABC1BA9890B80BAAB5FD51F82109ABC0938F9485D7D98526
노무비(경비) | 보통인부 | 인 | 0.02 | 0 | 0 | 0 | 0 | 89566 | 1791.3 | 89566 | 1791.3 |  | 51F82109ABC1BA9890B80BAAB5FD | 51F82109ABC0938F9485D7D9852C | F | F | T |  |  |  | JUK1: 1; JUK2: 2 | [7 empty] | 51F82109ABC1BA9890B80BAAB5FD51F82109ABC0938F9485D7D9852C
공구손료 | 인력품의 5% | 식 | 1 | 0 | 0 | 0 | 0 | 413.54 | 413.5 | 413.5 | 413.5 |  | 51F82109ABC1BA9890B80BAAB5FD | 57AE9109DE9C9DF396A8916D65881 | F | F | F | 2 | 2 | 0.05 | [15 empty] | 51F82109ABC1BA9890B80BAAB5FD57AE9109DE9C9DF396A8916D65881
굴삭기(무한궤도) - 경비 | 0.2M3 | HR | 0.05 | 0 | 0 | 0 | 0 | 45784 | 2289.2 | 45784 | 2289.2 | 호표 587 | 51F82109ABC1BA9890B80BAAB5FD | 51F82109ABC240449E9860BDE5AC | T | F | F | [18 empty] | 51F82109ABC1BA9890B80BAAB5FD51F82109ABC240449E9860BDE5AC
해체 | 설치품의 40% | 식 | 1 | 0 | 0 | 0 | 0 | 3308.36 | 3308.3 | 3308.3 | 3308.3 |  | 51F82109ABC1BA9890B80BAAB5FD | 57AE9109DE9C9DF396A8916D658B2 | F | F | F | 2 | 2 | 0.4 | [15 empty] | 51F82109ABC1BA9890B80BAAB5FD57AE9109DE9C9DF396A8916D65881
[ 합 계 ] |  |  |  |  | 0 |  | 0 |  | 40830 |  | 40830 |  | TOTAL | TOTAL
조립식가설울타리(E.G.I 철판) 18개월, H=2.4m M 토목 2-3-2 ( 호표 7 ) | [12 empty] | 51F82109ABC1BA9890B80BAAC584
조립식 가설울타리 부재(경비) | EGI철판, 550*2400*1.0t | 매 | 0.91 | 0 | 0 | 0 | 0 | 15120 | 13759.2 | 15120 | 13759.2 |  | 51F82109ABC1BA9890B80BAAC584 | 51F80109F1B323BF9BC08348D503 | F | F | T | [18 empty] | 51F82109ABC1BA9890B80BAAC58451F80109F1B323BF9BC08348D503
강관비계(경비) | 비계파이프, 48.6*2.3mm | M | 1.848 | 0 | 0 | 0 | 0 | 2700 | 4989.6 | 2700 | 4989.6 |  | 51F82109ABC1BA9890B80BAAC584 | 51F80109F1B323BA9322737EB52F | F | F | T | [18 empty] | 51F82109ABC1BA9890B80BAAC58451F80109F1B323BA9322737EB52F
강관비계 부속철물(경비) | 클램프 고정, 자동 | 개 | 0.7112 | 0 | 0 | 0 | 0 | 1550 | 1102.3 | 1550 | 1102.3 |  | 51F82109ABC1BA9890B80BAAC584 | 51F80109F1B323BF9B9BCCC47576 | F | F | T | [18 empty] | 51F82109ABC1BA9890B80BAAC58451F80109F1B323BF9B9BCCC47576
강관비계 부속철물(경비) | 이음철물, 연결핀 | 개 | 0.1568 | 0 | 0 | 0 | 0 | 960 | 150.5 | 960 | 150.5 |  | 51F82109ABC1BA9890B80BAAC584 | 51F80109F1B323BF9B9BCCC445BF | F | F | T | [18 empty] | 51F82109ABC1BA9890B80BAAC58451F80109F1B323BF9B9BCCC445BF
조립식 가설울타리 부재(경비) | 볼트/넛트 | 개 | 3.7324 | 0 | 0 | 0 | 0 | 508 | 1896 | 508 | 1896 |  | 51F82109ABC1BA9890B80BAAC584 | 51F80109F1B323BF9BC08348F5C8 | F | F | T | [18 empty] | 51F82109ABC1BA9890B80BAAC58451F80109F1B323BF9BC08348F5C8
용적배합 콘크리트(경비) | 25mm, (B)배합(울타리기초) | M3 | 0.038 | 0 | 0 | 0 | 0 | 250910 | 9534.5 | 250910 | 9534.5 | 호표 586 | 51F82109ABC1BA9890B80BAAC584 | 51F82109ABC1BA9890450C6EB55C | T | F | F | [18 empty] | 51F82109ABC1BA9890B80BAAC58451F82109ABC1BA9890450C6EB55C
노무비(경비) | 비계공 | 인 | 0.04 | 0 | 0 | 0 | 0 | 161990 | 6479.6 | 161990 | 6479.6 |  | 51F82109ABC1BA9890B80BAAC584 | 51F82109ABC0938F9485D7D98526 | F | F | T |  |  |  | JUK1: 1; JUK2: 2 | [7 empty] | 51F82109ABC1BA9890B80BAAC58451F82109ABC0938F9485D7D98526
노무비(경비) | 보통인부 | 인 | 0.02 | 0 | 0 | 0 | 0 | 89566 | 1791.3 | 89566 | 1791.3 |  | 51F82109ABC1BA9890B80BAAC584 | 51F82109ABC0938F9485D7D9852C | F | F | T |  |  |  | JUK1: 1; JUK2: 2 | [7 empty] | 51F82109ABC1BA9890B80BAAC58451F82109ABC0938F9485D7D9852C
공구손료 | 인력품의 5% | 식 | 1 | 0 | 0 | 0 | 0 | 413.54 | 413.5 | 413.5 | 413.5 |  | 51F82109ABC1BA9890B80BAAC584 | 57AE9109DE9C9DF396A8916D65881 | F | F | F | 2 | 2 | 0.05 | [15 empty] | 51F82109ABC1BA9890B80BAAC58457AE9109DE9C9DF396A8916D65881
굴삭기(무한궤도) - 경비 | 0.2M3 | HR | 0.05 | 0 | 0 | 0 | 0 | 45784 | 2289.2 | 45784 | 2289.2 | 호표 587 | 51F82109ABC1BA9890B80BAAC584 | 51F82109ABC240449E9860BDE5AC | T | F | F | [18 empty] | 51F82109ABC1BA9890B80BAAC58451F82109ABC240449E9860BDE5AC
해체 | 설치품의 40% | 식 | 1 | 0 | 0 | 0 | 0 | 3308.36 | 3308.3 | 3308.3 | 3308.3 |  | 51F82109ABC1BA9890B80BAAC584 | 57AE9109DE9C9DF396A8916D658B2 | F | F | F | 2 | 2 | 0.4 | [15 empty] | 51F82109ABC1BA9890B80BAAC58457AE9109DE9C9DF396A8916D65881
[ 합 계 ] |  |  |  |  | 0 |  | 0 |  | 45714 |  | 45714 |  | TOTAL | TOTAL
가설방음벽 지주설치 4~6m(h), 간격(1.5~2m) M 토목 2-3-4 ( 호표 8 ) | [12 empty] | 51F82109ABC1BA9890B80B8FB554
굴삭기(무한궤도) | 0.2M3 | HR | 0.05 | 7364 | 368.2 | 27168 | 1358.4 | 11251 | 562.5 | 45783 | 2289.1 | 호표 588 | 51F82109ABC1BA9890B80B8FB554 | 51F82109ABC240449E9860BDE5A9 | T | F | F | [18 empty] | 51F82109ABC1BA9890B80B8FB55451F82109ABC240449E9860BDE5A9
노무비 | 철공 | 인 | 0.11 | 0 | 0 | 138413 | 15225.4 | 0 | 0 | 138413 | 15225.4 |  | 51F82109ABC1BA9890B80B8FB554 | 51F82109ABC0938F9485D7D9F55C | F | F | T | [18 empty] | 51F82109ABC1BA9890B80B8FB55451F82109ABC0938F9485D7D9F55C
[ 합 계 ] |  |  |  |  | 368 |  | 16583 |  | 562 |  | 17513 |  | TOTAL | TOTAL
가설방음벽 방음판설치 4~6m(h), 간격(1.5~2m) M 토목 2-3-4 ( 호표 9 ) | [12 empty] | 51F82109ABC1BA9890B80B8F8580
트럭탑재형 크레인 | 5톤 | HR | 0.2 | 7449 | 1489.8 | 24483 | 4896.6 | 8500 | 1700 | 40432 | 8086.4 | 호표 589 | 51F82109ABC1BA9890B80B8F8580 | 51F82109ABC240449EBB37CC3557 | T | F | F | [18 empty] | 51F82109ABC1BA9890B80B8F858051F82109ABC240449EBB37CC3557
노무비 | 철공 | 인 | 0.12 | 0 | 0 | 138413 | 16609.5 | 0 | 0 | 138413 | 16609.5 |  | 51F82109ABC1BA9890B80B8F8580 | 51F82109ABC0938F9485D7D9F55C | F | F | T | [18 empty] | 51F82109ABC1BA9890B80B8F858051F82109ABC0938F9485D7D9F55C
[ 합 계 ] |  |  |  |  | 1489 |  | 21506 |  | 1700 |  | 24695 |  | TOTAL | TOTAL
가설방음벽 지주설치(자재) H:3.0*L:2.0(6.0m2), 3개월 개소 ( 호표 10 ) | [12 empty] | 51F82109ABC1BA9890B80B8F95A6
가설 방음벽(경비) | 한면칼라, 500*(1960~2000)*30 | 매 | 0.48 | 0 | 0 | 0 | 0 | 47000 | 22560 | 47000 | 22560 |  | 51F82109ABC1BA9890B80B8F95A6 | 51F80109F1B323BF9BC08348A54D | F | F | T | [18 empty] | 51F82109ABC1BA9890B80B8F95A651F80109F1B323BF9BC08348A54D
강관비계(경비) | 비계파이프, 48.6*2.3mm | M | 0.96 | 0 | 0 | 0 | 0 | 2700 | 2592 | 2700 | 2592 |  | 51F82109ABC1BA9890B80B8F95A6 | 51F80109F1B323BA9322737EB52F | F | F | T | [18 empty] | 51F82109ABC1BA9890B80B8F95A651F80109F1B323BA9322737EB52F
강관비계 부속철물(경비) | 클램프 고정, 자동 | 개 | 0.3 | 0 | 0 | 0 | 0 | 1550 | 465 | 1550 | 465 |  | 51F82109ABC1BA9890B80B8F95A6 | 51F80109F1B323BF9B9BCCC47576 | F | F | T | [18 empty] | 51F82109ABC1BA9890B80B8F95A651F80109F1B323BF9B9BCCC47576
가설 방음벽용 부재(경비) | H-BAR 44*45*44 | M | 0.18 | 0 | 0 | 0 | 0 | 8000 | 1440 | 8000 | 1440 |  | 51F82109ABC1BA9890B80B8F95A6 | 51F80109F1B323BF9BC08348B552 | F | F | T | [18 empty] | 51F82109ABC1BA9890B80B8F95A651F80109F1B323BF9BC08348B552
노무비(경비) | 비계공 | 인 | 0.48 | 0 | 0 | 0 | 0 | 161990 | 77755.2 | 161990 | 77755.2 |  | 51F82109ABC1BA9890B80B8F95A6 | 51F82109ABC0938F9485D7D98526 | F | F | T | [18 empty] | 51F82109ABC1BA9890B80B8F95A651F82109ABC0938F9485D7D98526
노무비(경비) | 보통인부 | 인 | 0.12 | 0 | 0 | 0 | 0 | 89566 | 10747.9 | 89566 | 10747.9 |  | 51F82109ABC1BA9890B80B8F95A6 | 51F82109ABC0938F9485D7D9852C | F | F | T | [18 empty] | 51F82109ABC1BA9890B80B8F95A651F82109ABC0938F9485D7D9852C
[ 합 계 ] |  |  |  |  | 0 |  | 0 |  | 115560 |  | 115560 |  | TOTAL | TOTAL
가설방음벽 지주설치(자재) H:4.0*L:2.0(8.0m2), 3개월 개소 ( 호표 11 ) | [12 empty] | 51F82109ABC1BA9890B80B8FE529
가설 방음벽(경비) | 한면칼라, 500*(1960~2000)*30 | 매 | 0.64 | 0 | 0 | 0 | 0 | 47000 | 30080 | 47000 | 30080 |  | 51F82109ABC1BA9890B80B8FE529 | 51F80109F1B323BF9BC08348A54D | F | F | T | [18 empty] | 51F82109ABC1BA9890B80B8FE52951F80109F1B323BF9BC08348A54D
강관비계(경비) | 비계파이프, 48.6*2.3mm | M | 1.14 | 0 | 0 | 0 | 0 | 2700 | 3078 | 2700 | 3078 |  | 51F82109ABC1BA9890B80B8FE529 | 51F80109F1B323BA9322737EB52F | F | F | T | [18 empty] | 51F82109ABC1BA9890B80B8FE52951F80109F1B323BA9322737EB52F
강관비계 부속철물(경비) | 클램프 고정, 자동 | 개 | 0.3 | 0 | 0 | 0 | 0 | 1550 | 465 | 1550 | 465 |  | 51F82109ABC1BA9890B80B8FE529 | 51F80109F1B323BF9B9BCCC47576 | F | F | T | [18 empty] | 51F82109ABC1BA9890B80B8FE52951F80109F1B323BF9B9BCCC47576
가설 방음벽용 부재(경비) | H-BAR 44*45*44 | M | 0.24 | 0 | 0 | 0 | 0 | 8000 | 1920 | 8000 | 1920 |  | 51F82109ABC1BA9890B80B8FE529 | 51F80109F1B323BF9BC08348B552 | F | F | T | [18 empty] | 51F82109ABC1BA9890B80B8FE52951F80109F1B323BF9BC08348B552
노무비(경비) | 비계공 | 인 | 0.64 | 0 | 0 | 0 | 0 | 161990 | 103673.6 | 161990 | 103673.6 |  | 51F82109ABC1BA9890B80B8FE529 | 51F82109ABC0938F9485D7D98526 | F | F | T | [18 empty] | 51F82109ABC1BA9890B80B8FE52951F82109ABC0938F9485D7D98526
노무비(경비) | 보통인부 | 인 | 0.16 | 0 | 0 | 0 | 0 | 89566 | 14330.5 | 89566 | 14330.5 |  | 51F82109ABC1BA9890B80B8FE529 | 51F82109ABC0938F9485D7D9852C | F | F | T | [18 empty] | 51F82109ABC1BA9890B80B8FE52951F82109ABC0938F9485D7D9852C
[ 합 계 ] |  |  |  |  | 0 |  | 0 |  | 153547 |  | 153547 |  | TOTAL | TOTAL
비산먼지 발생 억제를위한 살수 100M2 토목 2-17 ( 호표 12 ) | [12 empty] | 51F82109ABC368759531C02F6524
물탱크(살수차) | 16000L | HR | 0.008 | 20413 | 163.3 | 24483 | 195.8 | 15005 | 120 | 59901 | 479.1 | 호표 590 | 51F82109ABC368759531C02F6524 | 51F82109ABC240449E0A9DF585BE | T | F | F | [18 empty] | 51F82109ABC368759531C02F652451F82109ABC240449E0A9DF585BE
[ 합 계 ] |  |  |  |  | 163 |  | 195 |  | 120 |  | 478 |  | TOTAL | TOTAL
면적당규준틀 M2 토목 2-4-2.3 ( 호표 13 ) | [12 empty] | 51F82109ABC3687595A4BD07D583
각재(角材) | 외송(㎥) | M3 | 0.0016 | 369000 | 590.4 | 0 | 0 | 0 | 0 | 369000 | 590.4 |  | 51F82109ABC3687595A4BD07D583 | 51F811099DBF25E6997F60BD852A | F | F | T | [18 empty] | 51F82109ABC3687595A4BD07D58351F811099DBF25E6997F60BD852A
노무비 | 건축목공 | 인 | 0.018 | 0 | 0 | 142205 | 2559.6 | 0 | 0 | 142205 | 2559.6 |  | 51F82109ABC3687595A4BD07D583 | 51F82109ABC0938F9485D7CF85D6 | F | F | T | [18 empty] | 51F82109ABC3687595A4BD07D58351F82109ABC0938F9485D7CF85D6
노무비 | 보통인부 | 인 | 0.016 | 0 | 0 | 89566 | 1433 | 0 | 0 | 89566 | 1433 |  | 51F82109ABC3687595A4BD07D583 | 51F82109ABC0938F9485D7CFC54F | F | F | T | [18 empty] | 51F82109ABC3687595A4BD07D58351F82109ABC0938F9485D7CFC54F
[ 합 계 ] |  |  |  |  | 590 |  | 3992 |  | 0 |  | 4582 |  | TOTAL | TOTAL
시스템동바리 설치 및 해체 10.0m 이하, 3개월(자재비 별도) 10공M3 토목 2-5-5 ( 호표 14 ) | [12 empty] | 51F82109ABC36875959A50DD15CA
시스템동바리 설치 및 해체 | 10m 이하(자재비 별도) | 10공M3 | 1 | 1113 | 1113 | 166779 | 166779 | 5240 | 5240 | 173132 | 173132 | 호표 591 | 51F82109ABC36875959A50DD15CA | 51F82109ABC36875959A50EF85D4 | T | F | F | [18 empty] | 51F82109ABC36875959A50DD15CA51F82109ABC36875959A50EF85D4
[ 합 계 ] |  |  |  |  | 1113 |  | 166779 |  | 5240 |  | 173132 |  | TOTAL | TOTAL
시스템동바리 설치 및 해체 10∼20m 이하, 3개월(자재비 별도) 10공M3 토목 2-5-5 ( 호표 15 ) | [12 empty] | 51F82109ABC36875959A50DD0523
시스템동바리 설치 및 해체 | 10∼20m 이하(자재비 별도) | 10공M3 | 1 | 1192 | 1192 | 184255 | 184255 | 5614 | 5614 | 191061 | 191061 | 호표 593 | 51F82109ABC36875959A50DD0523 | 51F82109ABC36875959A50EF95FA | T | F | F | [18 empty] | 51F82109ABC36875959A50DD052351F82109ABC36875959A50EF95FA
[ 합 계 ] |  |  |  |  | 1192 |  | 184255 |  | 5614 |  | 191061 |  | TOTAL | TOTAL
시스템동바리 설치 및 해체 20∼30m 이하, 3개월(자재비 별도) 10공M3 토목 2-5-5 ( 호표 16 ) | [12 empty] | 51F82109ABC36875959A50DD35F8
시스템동바리 설치 및 해체 | 20∼30m 이하(자재비 별도) | 10공M3 | 1 | 1553 | 1553 | 201106 | 201106 | 8158 | 8158 | 210817 | 210817 | 호표 594 | 51F82109ABC36875959A50DD35F8 | 51F82109ABC36875959A50EFA581 | T | F | F | [18 empty] | 51F82109ABC36875959A50DD35F851F82109ABC36875959A50EFA581
[ 합 계 ] |  |  |  |  | 1553 |  | 201106 |  | 8158 |  | 210817 |  | TOTAL | TOTAL
시스템동바리 설치 및 해체 10.0m 이하, 6개월(자재비 별도) 10공M3 토목 2-5-5 ( 호표 17 ) | [12 empty] | 51F82109ABC36875959A50DD25D1
시스템동바리 설치 및 해체 | 10m 이하(자재비 별도) | 10공M3 | 1 | 1113 | 1113 | 166779 | 166779 | 5240 | 5240 | 173132 | 173132 | 호표 591 | 51F82109ABC36875959A50DD25D1 | 51F82109ABC36875959A50EF85D4 | T | F | F | [18 empty] | 51F82109ABC36875959A50DD25D151F82109ABC36875959A50EF85D4
[ 합 계 ] |  |  |  |  | 1113 |  | 166779 |  | 5240 |  | 173132 |  | TOTAL | TOTAL
시스템동바리 설치 및 해체 10∼20m 이하, 6개월(자재비 별도) 10공M3 토목 2-5-5 ( 호표 18 ) | [12 empty] | 51F82109ABC36875959A50DD55A5
시스템동바리 설치 및 해체 | 10∼20m 이하(자재비 별도) | 10공M3 | 1 | 1192 | 1192 | 184255 | 184255 | 5614 | 5614 | 191061 | 191061 | 호표 593 | 51F82109ABC36875959A50DD55A5 | 51F82109ABC36875959A50EF95FA | T | F | F | [18 empty] | 51F82109ABC36875959A50DD55A551F82109ABC36875959A50EF95FA
[ 합 계 ] |  |  |  |  | 1192 |  | 184255 |  | 5614 |  | 191061 |  | TOTAL | TOTAL
시스템동바리 설치 및 해체 20∼30m 이하, 6개월(자재비 별도) 10공M3 토목 2-5-5 ( 호표 19 ) | [12 empty] | 51F82109ABC36875959A50DD459E
시스템동바리 설치 및 해체 | 20∼30m 이하(자재비 별도) | 10공M3 | 1 | 1553 | 1553 | 201106 | 201106 | 8158 | 8158 | 210817 | 210817 | 호표 594 | 51F82109ABC36875959A50DD459E | 51F82109ABC36875959A50EFA581 | T | F | F | [18 empty] | 51F82109ABC36875959A50DD459E51F82109ABC36875959A50EFA581
[ 합 계 ] |  |  |  |  | 1553 |  | 201106 |  | 8158 |  | 210817 |  | TOTAL | TOTAL
시스템동바리 설치 및 해체 10.0m 이하, 12개월(자재비 별도) 10공M3 토목 2-5-5 ( 호표 20 ) | [12 empty] | 51F82109ABC36875959A50DD7553
시스템동바리 설치 및 해체 | 10m 이하(자재비 별도) | 10공M3 | 1 | 1113 | 1113 | 166779 | 166779 | 5240 | 5240 | 173132 | 173132 | 호표 591 | 51F82109ABC36875959A50DD7553 | 51F82109ABC36875959A50EF85D4 | T | F | F | [18 empty] | 51F82109ABC36875959A50DD755351F82109ABC36875959A50EF85D4
[ 합 계 ] |  |  |  |  | 1113 |  | 166779 |  | 5240 |  | 173132 |  | TOTAL | TOTAL
시스템동바리 설치 및 해체 10∼20m 이하, 12개월(자재비 별도) 10공M3 토목 2-5-5 ( 호표 21 ) | [12 empty] | 51F82109ABC36875959A50DD654C
시스템동바리 설치 및 해체 | 10∼20m 이하(자재비 별도) | 10공M3 | 1 | 1192 | 1192 | 184255 | 184255 | 5614 | 5614 | 191061 | 191061 | 호표 593 | 51F82109ABC36875959A50DD654C | 51F82109ABC36875959A50EF95FA | T | F | F | [18 empty] | 51F82109ABC36875959A50DD654C51F82109ABC36875959A50EF95FA
[ 합 계 ] |  |  |  |  | 1192 |  | 184255 |  | 5614 |  | 191061 |  | TOTAL | TOTAL
시스템동바리 설치 및 해체 20∼30m 이하, 12개월(자재비 별도) 10공M3 토목 2-5-5 ( 호표 22 ) | [12 empty] | 51F82109ABC36875959A50DD9500
시스템동바리 설치 및 해체 | 20∼30m 이하(자재비 별도) | 10공M3 | 1 | 1553 | 1553 | 201106 | 201106 | 8158 | 8158 | 210817 | 210817 | 호표 594 | 51F82109ABC36875959A50DD9500 | 51F82109ABC36875959A50EFA581 | T | F | F | [18 empty] | 51F82109ABC36875959A50DD950051F82109ABC36875959A50EFA581
[ 합 계 ] |  |  |  |  | 1553 |  | 201106 |  | 8158 |  | 210817 |  | TOTAL | TOTAL
강관비계 매기/쌍줄 3개월(발판 무), 30m 이하 M2 토목 2-6-1, 5 ( 호표 23 ) | [12 empty] | 51F82109ABC368759589D7491595
강관비계 | 비계파이프, 48.6*2.3mm | M | 0.2394 | 2700 | 646.3 | 0 | 0 | 0 | 0 | 2700 | 646.3 |  | 51F82109ABC368759589D7491595 | 51F80109F1B323BA9322737EB52B | F | F | T | [18 empty] | 51F82109ABC368759589D749159551F80109F1B323BA9322737EB52B
강관비계 부속철물 | 이음철물, 연결핀 | 개 | 0.06 | 960 | 57.6 | 0 | 0 | 0 | 0 | 960 | 57.6 |  | 51F82109ABC368759589D7491595 | 51F80109F1B323BF9B9BCCC445BC | F | F | T | [18 empty] | 51F82109ABC368759589D749159551F80109F1B323BF9B9BCCC445BC
강관비계 부속철물 | 조임철물, 직교 및 가새 | 개 | 0.2496 | 1700 | 424.3 | 0 | 0 | 0 | 0 | 1700 | 424.3 |  | 51F82109ABC368759589D7491595 | 51F80109F1B323BF9B9BCCC45545 | F | F | T | [18 empty] | 51F82109ABC368759589D749159551F80109F1B323BF9B9BCCC45545
강관비계 부속철물 | 받침철물 | 개 | 0.0036 | 3070 | 11 | 0 | 0 | 0 | 0 | 3070 | 11 |  | 51F82109ABC368759589D7491595 | 51F80109F1B323BF9B9BCCC4656A | F | F | T | [18 empty] | 51F82109ABC368759589D749159551F80109F1B323BF9B9BCCC4656A
강관비계 부속철물 | 앙카용철물 | 개 | 0.04 | 900 | 36 | 0 | 0 | 0 | 0 | 900 | 36 |  | 51F82109ABC368759589D7491595 | 51F80109F1B323BF9B9BCCC47573 | F | F | T | [18 empty] | 51F82109ABC368759589D749159551F80109F1B323BF9B9BCCC47573
노무비 | 비계공 | 인 | 0.08 | 0 | 0 | 161990 | 12959.2 | 0 | 0 | 161990 | 12959.2 |  | 51F82109ABC368759589D7491595 | 51F82109ABC0938F9485D7CFC54C | F | F | T | [18 empty] | 51F82109ABC368759589D749159551F82109ABC0938F9485D7CFC54C | bar: JUK1
공구손료 | 인력품의 5% | 식 | 1 | 647.96 | 647.9 | 0 | 0 | 0 | 0 | 647.9 | 647.9 |  | 51F82109ABC368759589D7491595 | 57AE9109DE9C9DF396A8916D65881 | F | F | F | 1 | 0 | 0.05 | [15 empty] | 51F82109ABC368759589D749159557AE9109DE9C9DF396A8916D65881
[ 합 계 ] |  |  |  |  | 1823 |  | 12959 |  | 0 |  | 14782 |  | TOTAL | TOTAL
강관비계 매기/쌍줄 6개월(발판 무), 30m 이하 M2 토목 2-6-1, 5 ( 호표 24 ) | [12 empty] | 51F82109ABC368759589D74925BC
강관비계 | 비계파이프, 48.6*2.3mm | M | 0.399 | 2700 | 1077.3 | 0 | 0 | 0 | 0 | 2700 | 1077.3 |  | 51F82109ABC368759589D74925BC | 51F80109F1B323BA9322737EB52B | F | F | T | [18 empty] | 51F82109ABC368759589D74925BC51F80109F1B323BA9322737EB52B
강관비계 부속철물 | 이음철물, 연결핀 | 개 | 0.1 | 960 | 96 | 0 | 0 | 0 | 0 | 960 | 96 |  | 51F82109ABC368759589D74925BC | 51F80109F1B323BF9B9BCCC445BC | F | F | T | [18 empty] | 51F82109ABC368759589D74925BC51F80109F1B323BF9B9BCCC445BC
강관비계 부속철물 | 조임철물, 직교 및 가새 | 개 | 0.416 | 1700 | 707.2 | 0 | 0 | 0 | 0 | 1700 | 707.2 |  | 51F82109ABC368759589D74925BC | 51F80109F1B323BF9B9BCCC45545 | F | F | T | [18 empty] | 51F82109ABC368759589D74925BC51F80109F1B323BF9B9BCCC45545
강관비계 부속철물 | 받침철물 | 개 | 0.006 | 3070 | 18.4 | 0 | 0 | 0 | 0 | 3070 | 18.4 |  | 51F82109ABC368759589D74925BC | 51F80109F1B323BF9B9BCCC4656A | F | F | T | [18 empty] | 51F82109ABC368759589D74925BC51F80109F1B323BF9B9BCCC4656A
강관비계 부속철물 | 앙카용철물 | 개 | 0.04 | 900 | 36 | 0 | 0 | 0 | 0 | 900 | 36 |  | 51F82109ABC368759589D74925BC | 51F80109F1B323BF9B9BCCC47573 | F | F | T | [18 empty] | 51F82109ABC368759589D74925BC51F80109F1B323BF9B9BCCC47573
노무비 | 비계공 | 인 | 0.08 | 0 | 0 | 161990 | 12959.2 | 0 | 0 | 161990 | 12959.2 |  | 51F82109ABC368759589D74925BC | 51F82109ABC0938F9485D7CFC54C | F | F | T | [18 empty] | 51F82109ABC368759589D74925BC51F82109ABC0938F9485D7CFC54C | bar: JUK1
공구손료 | 인력품의 5% | 식 | 1 | 647.96 | 647.9 | 0 | 0 | 0 | 0 | 647.9 | 647.9 |  | 51F82109ABC368759589D74925BC | 57AE9109DE9C9DF396A8916D65881 | F | F | F | 1 | 0 | 0.05 | [15 empty] | 51F82109ABC368759589D74925BC57AE9109DE9C9DF396A8916D65881
[ 합 계 ] |  |  |  |  | 2582 |  | 12959 |  | 0 |  | 15541 |  | TOTAL | TOTAL
강관비계 매기/쌍줄 12개월(발판 무), 30m 이하 M2 토목 2-6-1, 5 ( 호표 25 ) | [12 empty] | 51F82109ABC368759589D7493543
강관비계 | 비계파이프, 48.6*2.3mm | M | 0.7581 | 2700 | 2046.8 | 0 | 0 | 0 | 0 | 2700 | 2046.8 |  | 51F82109ABC368759589D7493543 | 51F80109F1B323BA9322737EB52B | F | F | T | [18 empty] | 51F82109ABC368759589D749354351F80109F1B323BA9322737EB52B
강관비계 부속철물 | 이음철물, 연결핀 | 개 | 0.19 | 960 | 182.4 | 0 | 0 | 0 | 0 | 960 | 182.4 |  | 51F82109ABC368759589D7493543 | 51F80109F1B323BF9B9BCCC445BC | F | F | T | [18 empty] | 51F82109ABC368759589D749354351F80109F1B323BF9B9BCCC445BC
강관비계 부속철물 | 조임철물, 직교 및 가새 | 개 | 0.7904 | 1700 | 1343.6 | 0 | 0 | 0 | 0 | 1700 | 1343.6 |  | 51F82109ABC368759589D7493543 | 51F80109F1B323BF9B9BCCC45545 | F | F | T | [18 empty] | 51F82109ABC368759589D749354351F80109F1B323BF9B9BCCC45545
강관비계 부속철물 | 받침철물 | 개 | 0.0116 | 3070 | 35.6 | 0 | 0 | 0 | 0 | 3070 | 35.6 |  | 51F82109ABC368759589D7493543 | 51F80109F1B323BF9B9BCCC4656A | F | F | T | [18 empty] | 51F82109ABC368759589D749354351F80109F1B323BF9B9BCCC4656A
강관비계 부속철물 | 앙카용철물 | 개 | 0.04 | 900 | 36 | 0 | 0 | 0 | 0 | 900 | 36 |  | 51F82109ABC368759589D7493543 | 51F80109F1B323BF9B9BCCC47573 | F | F | T | [18 empty] | 51F82109ABC368759589D749354351F80109F1B323BF9B9BCCC47573
노무비 | 비계공 | 인 | 0.08 | 0 | 0 | 161990 | 12959.2 | 0 | 0 | 161990 | 12959.2 |  | 51F82109ABC368759589D7493543 | 51F82109ABC0938F9485D7CFC54C | F | F | T | [18 empty] | 51F82109ABC368759589D749354351F82109ABC0938F9485D7CFC54C | bar: JUK1
공구손료 | 인력품의 5% | 식 | 1 | 647.96 | 647.9 | 0 | 0 | 0 | 0 | 647.9 | 647.9 |  | 51F82109ABC368759589D7493543 | 57AE9109DE9C9DF396A8916D65881 | F | F | F | 1 | 0 | 0.05 | [15 empty] | 51F82109ABC368759589D749354357AE9109DE9C9DF396A8916D65881
[ 합 계 ] |  |  |  |  | 4292 |  | 12959 |  | 0 |  | 17251 |  | TOTAL | TOTAL
강관비계다리-슬로프식 3개월 M2 토목 2-6-4.1 ( 호표 26 ) | [12 empty] | 51F82109ABC368759589F216453E
강관비계 | 비계파이프, 48.6*2.3mm | M | 0.9 | 2700 | 2430 | 0 | 0 | 0 | 0 | 2700 | 2430 |  | 51F82109ABC368759589F216453E | 51F80109F1B323BA9322737EB52B | F | F | T | [18 empty] | 51F82109ABC368759589F216453E51F80109F1B323BA9322737EB52B
강관비계 부속철물 | 이음철물, 연결핀 | 개 | 0.2364 | 960 | 226.9 | 0 | 0 | 0 | 0 | 960 | 226.9 |  | 51F82109ABC368759589F216453E | 51F80109F1B323BF9B9BCCC445BC | F | F | T | [18 empty] | 51F82109ABC368759589F216453E51F80109F1B323BF9B9BCCC445BC
강관비계 부속철물 | 조임철물, 직교 및 가새 | 개 | 0.8676 | 1700 | 1474.9 | 0 | 0 | 0 | 0 | 1700 | 1474.9 |  | 51F82109ABC368759589F216453E | 51F80109F1B323BF9B9BCCC45545 | F | F | T | [18 empty] | 51F82109ABC368759589F216453E51F80109F1B323BF9B9BCCC45545
강관비계 부속철물 | 받침철물 | 개 | 0.0234 | 3070 | 71.8 | 0 | 0 | 0 | 0 | 3070 | 71.8 |  | 51F82109ABC368759589F216453E | 51F80109F1B323BF9B9BCCC4656A | F | F | T | [18 empty] | 51F82109ABC368759589F216453E51F80109F1B323BF9B9BCCC4656A
강관비계 부속철물 | 앙카용철물 | 개 | 0.04 | 900 | 36 | 0 | 0 | 0 | 0 | 900 | 36 |  | 51F82109ABC368759589F216453E | 51F80109F1B323BF9B9BCCC47573 | F | F | T | [18 empty] | 51F82109ABC368759589F216453E51F80109F1B323BF9B9BCCC47573
안전발판 | PSP, 3040*420*3mm | 매 | 0.094 | 23000 | 2162 | 0 | 0 | 0 | 0 | 23000 | 2162 |  | 51F82109ABC368759589F216453E | 51F80109F1B323BB9DB1088C65E8 | F | F | T | [18 empty] | 51F82109ABC368759589F216453E51F80109F1B323BB9DB1088C65E8
각재(角材) | 외송(㎥) | M3 | 0.0028 | 369000 | 1033.2 | 0 | 0 | 0 | 0 | 369000 | 1033.2 |  | 51F82109ABC368759589F216453E | 51F811099DBF25E6997F60BD852A | F | F | T | [18 empty] | 51F82109ABC368759589F216453E51F811099DBF25E6997F60BD852A
소철선 | 어니일링, 4.0㎜ | kg | 0.265 | 1179 | 312.4 | 0 | 0 | 0 | 0 | 1179 | 312.4 |  | 51F82109ABC368759589F216453E | 513D61091BF1BE5897BBFE52F582 | F | F | T | [18 empty] | 51F82109ABC368759589F216453E513D61091BF1BE5897BBFE52F582
노무비 | 비계공 | 인 | 0.273 | 0 | 0 | 161990 | 44223.2 | 0 | 0 | 161990 | 44223.2 |  | 51F82109ABC368759589F216453E | 51F82109ABC0938F9485D7CFC54C | F | F | T | [18 empty] | 51F82109ABC368759589F216453E51F82109ABC0938F9485D7CFC54C | bar: JUK1
공구손료 | 인력품의 5% | 식 | 1 | 2211.16 | 2211.1 | 0 | 0 | 0 | 0 | 2211.1 | 2211.1 |  | 51F82109ABC368759589F216453E | 57AE9109DE9C9DF396A8916D65881 | F | F | F | 1 | 0 | 0.05 | [15 empty] | 51F82109ABC368759589F216453E57AE9109DE9C9DF396A8916D65881
[ 합 계 ] |  |  |  |  | 9958 |  | 44223 |  | 0 |  | 54181 |  | TOTAL | TOTAL
강관비계다리-슬로프식 6개월 M2 토목 2-6-4.1 ( 호표 27 ) | [12 empty] | 51F82109ABC368759589F21675F3
강관비계 | 비계파이프, 48.6*2.3mm | M | 1.5 | 2700 | 4050 | 0 | 0 | 0 | 0 | 2700 | 4050 |  | 51F82109ABC368759589F21675F3 | 51F80109F1B323BA9322737EB52B | F | F | T | [18 empty] | 51F82109ABC368759589F21675F351F80109F1B323BA9322737EB52B
강관비계 부속철물 | 이음철물, 연결핀 | 개 | 0.394 | 960 | 378.2 | 0 | 0 | 0 | 0 | 960 | 378.2 |  | 51F82109ABC368759589F21675F3 | 51F80109F1B323BF9B9BCCC445BC | F | F | T | [18 empty] | 51F82109ABC368759589F21675F351F80109F1B323BF9B9BCCC445BC
강관비계 부속철물 | 조임철물, 직교 및 가새 | 개 | 1.446 | 1700 | 2458.2 | 0 | 0 | 0 | 0 | 1700 | 2458.2 |  | 51F82109ABC368759589F21675F3 | 51F80109F1B323BF9B9BCCC45545 | F | F | T | [18 empty] | 51F82109ABC368759589F21675F351F80109F1B323BF9B9BCCC45545
강관비계 부속철물 | 받침철물 | 개 | 0.039 | 3070 | 119.7 | 0 | 0 | 0 | 0 | 3070 | 119.7 |  | 51F82109ABC368759589F21675F3 | 51F80109F1B323BF9B9BCCC4656A | F | F | T | [18 empty] | 51F82109ABC368759589F21675F351F80109F1B323BF9B9BCCC4656A
강관비계 부속철물 | 앙카용철물 | 개 | 0.04 | 900 | 36 | 0 | 0 | 0 | 0 | 900 | 36 |  | 51F82109ABC368759589F21675F3 | 51F80109F1B323BF9B9BCCC47573 | F | F | T | [18 empty] | 51F82109ABC368759589F21675F351F80109F1B323BF9B9BCCC47573
안전발판 | PSP, 3040*420*3mm | 매 | 0.141 | 23000 | 3243 | 0 | 0 | 0 | 0 | 23000 | 3243 |  | 51F82109ABC368759589F21675F3 | 51F80109F1B323BB9DB1088C65E8 | F | F | T | [18 empty] | 51F82109ABC368759589F21675F351F80109F1B323BB9DB1088C65E8
각재(角材) | 외송(㎥) | M3 | 0.004 | 369000 | 1476 | 0 | 0 | 0 | 0 | 369000 | 1476 |  | 51F82109ABC368759589F21675F3 | 51F811099DBF25E6997F60BD852A | F | F | T | [18 empty] | 51F82109ABC368759589F21675F351F811099DBF25E6997F60BD852A
소철선 | 어니일링, 4.0㎜ | kg | 0.265 | 1179 | 312.4 | 0 | 0 | 0 | 0 | 1179 | 312.4 |  | 51F82109ABC368759589F21675F3 | 513D61091BF1BE5897BBFE52F582 | F | F | T | [18 empty] | 51F82109ABC368759589F21675F3513D61091BF1BE5897BBFE52F582
노무비 | 비계공 | 인 | 0.273 | 0 | 0 | 161990 | 44223.2 | 0 | 0 | 161990 | 44223.2 |  | 51F82109ABC368759589F21675F3 | 51F82109ABC0938F9485D7CFC54C | F | F | T | [18 empty] | 51F82109ABC368759589F21675F351F82109ABC0938F9485D7CFC54C | bar: JUK1
공구손료 | 인력품의 5% | 식 | 1 | 2211.16 | 2211.1 | 0 | 0 | 0 | 0 | 2211.1 | 2211.1 |  | 51F82109ABC368759589F21675F3 | 57AE9109DE9C9DF396A8916D65881 | F | F | F | 1 | 0 | 0.05 | [15 empty] | 51F82109ABC368759589F21675F357AE9109DE9C9DF396A8916D65881
[ 합 계 ] |  |  |  |  | 14284 |  | 44223 |  | 0 |  | 58507 |  | TOTAL | TOTAL
강관비계다리-슬로프식 12개월 M2 토목 2-6-4.1 ( 호표 28 ) | [12 empty] | 51F82109ABC368759589F21665EC
강관비계 | 비계파이프, 48.6*2.3mm | M | 2.85 | 2700 | 7695 | 0 | 0 | 0 | 0 | 2700 | 7695 |  | 51F82109ABC368759589F21665EC | 51F80109F1B323BA9322737EB52B | F | F | T | [18 empty] | 51F82109ABC368759589F21665EC51F80109F1B323BA9322737EB52B
강관비계 부속철물 | 이음철물, 연결핀 | 개 | 0.7486 | 960 | 718.6 | 0 | 0 | 0 | 0 | 960 | 718.6 |  | 51F82109ABC368759589F21665EC | 51F80109F1B323BF9B9BCCC445BC | F | F | T | [18 empty] | 51F82109ABC368759589F21665EC51F80109F1B323BF9B9BCCC445BC
강관비계 부속철물 | 조임철물, 직교 및 가새 | 개 | 2.7474 | 1700 | 4670.5 | 0 | 0 | 0 | 0 | 1700 | 4670.5 |  | 51F82109ABC368759589F21665EC | 51F80109F1B323BF9B9BCCC45545 | F | F | T | [18 empty] | 51F82109ABC368759589F21665EC51F80109F1B323BF9B9BCCC45545
강관비계 부속철물 | 받침철물 | 개 | 0.0754 | 3070 | 231.4 | 0 | 0 | 0 | 0 | 3070 | 231.4 |  | 51F82109ABC368759589F21665EC | 51F80109F1B323BF9B9BCCC4656A | F | F | T | [18 empty] | 51F82109ABC368759589F21665EC51F80109F1B323BF9B9BCCC4656A
강관비계 부속철물 | 앙카용철물 | 개 | 0.04 | 900 | 36 | 0 | 0 | 0 | 0 | 900 | 36 |  | 51F82109ABC368759589F21665EC | 51F80109F1B323BF9B9BCCC47573 | F | F | T | [18 empty] | 51F82109ABC368759589F21665EC51F80109F1B323BF9B9BCCC47573
안전발판 | PSP, 3040*420*3mm | 매 | 0.188 | 23000 | 4324 | 0 | 0 | 0 | 0 | 23000 | 4324 |  | 51F82109ABC368759589F21665EC | 51F80109F1B323BB9DB1088C65E8 | F | F | T | [18 empty] | 51F82109ABC368759589F21665EC51F80109F1B323BB9DB1088C65E8
각재(角材) | 외송(㎥) | M3 | 0.0057 | 369000 | 2103.3 | 0 | 0 | 0 | 0 | 369000 | 2103.3 |  | 51F82109ABC368759589F21665EC | 51F811099DBF25E6997F60BD852A | F | F | T | [18 empty] | 51F82109ABC368759589F21665EC51F811099DBF25E6997F60BD852A
소철선 | 어니일링, 4.0㎜ | kg | 0.265 | 1179 | 312.4 | 0 | 0 | 0 | 0 | 1179 | 312.4 |  | 51F82109ABC368759589F21665EC | 513D61091BF1BE5897BBFE52F582 | F | F | T | [18 empty] | 51F82109ABC368759589F21665EC513D61091BF1BE5897BBFE52F582
노무비 | 비계공 | 인 | 0.273 | 0 | 0 | 161990 | 44223.2 | 0 | 0 | 161990 | 44223.2 |  | 51F82109ABC368759589F21665EC | 51F82109ABC0938F9485D7CFC54C | F | F | T | [18 empty] | 51F82109ABC368759589F21665EC51F82109ABC0938F9485D7CFC54C | bar: JUK1
공구손료 | 인력품의 5% | 식 | 1 | 2211.16 | 2211.1 | 0 | 0 | 0 | 0 | 2211.1 | 2211.1 |  | 51F82109ABC368759589F21665EC | 57AE9109DE9C9DF396A8916D65881 | F | F | F | 1 | 0 | 0.05 | [15 empty] | 51F82109ABC368759589F21665EC57AE9109DE9C9DF396A8916D65881
[ 합 계 ] |  |  |  |  | 22302 |  | 44223 |  | 0 |  | 66525 |  | TOTAL | TOTAL
이동식강관말비계 1단(2m), 3개월 1대 토목 2-6-3, 5 ( 호표 29 ) | [12 empty] | 51F82109ABC368759589E1B1B59F
강관틀 비계용 부재 | 비계기본틀(기둥), 1.2*1.7m | 개 | 0.12 | 20830 | 2499.6 | 0 | 0 | 0 | 0 | 20830 | 2499.6 |  | 51F82109ABC368759589E1B1B59F | 51F80109F1B323BF9BC08359356A | F | F | T | [18 empty] | 51F82109ABC368759589E1B1B59F51F80109F1B323BF9BC08359356A
강관틀 비계용 부재 | 가새, 1.2*1.9m | 개 | 0.12 | 6640 | 796.8 | 0 | 0 | 0 | 0 | 6640 | 796.8 |  | 51F82109ABC368759589E1B1B59F | 51F80109F1B323BF9BC0835915BF | F | F | T | [18 empty] | 51F82109ABC368759589E1B1B59F51F80109F1B323BF9BC0835915BF
강관틀 비계용 부재 | 수평띠장, 1829mm | 개 | 0.24 | 24500 | 5880 | 0 | 0 | 0 | 0 | 24500 | 5880 |  | 51F82109ABC368759589E1B1B59F | 51F80109F1B323BF9BC08359653E | F | F | T | [18 empty] | 51F82109ABC368759589E1B1B59F51F80109F1B323BF9BC08359653E
강관틀 비계용 부재 | 손잡이기둥 | 개 | 0.24 | 0 | 0 | 0 | 0 | 0 | 0 | 0 | 0 |  | 51F82109ABC368759589E1B1B59F | 51F80109F1B323BF9BC08359B5A0 | F | F | T | [18 empty] | 51F82109ABC368759589E1B1B59F51F80109F1B323BF9BC08359B5A0
강관틀 비계용 부재 | 손잡이, 1229mm | 개 | 0.12 | 0 | 0 | 0 | 0 | 0 | 0 | 0 | 0 |  | 51F82109ABC368759589E1B1B59F | 51F80109F1B323BF9BC083595518 | F | F | T | [18 empty] | 51F82109ABC368759589E1B1B59F51F80109F1B323BF9BC083595518
강관틀 비계용 부재 | 손잡이, 1829mm | 개 | 0.24 | 0 | 0 | 0 | 0 | 0 | 0 | 0 | 0 |  | 51F82109ABC368759589E1B1B59F | 51F80109F1B323BF9BC083594573 | F | F | T | [18 empty] | 51F82109ABC368759589E1B1B59F51F80109F1B323BF9BC083594573
강관틀 비계용 부재 | 바퀴 | 개 | 0.36 | 10000 | 3600 | 0 | 0 | 0 | 0 | 10000 | 3600 |  | 51F82109ABC368759589E1B1B59F | 51F80109F1B323BF9BC08359A59B | F | F | T | [18 empty] | 51F82109ABC368759589E1B1B59F51F80109F1B323BF9BC08359A59B
강관틀 비계용 부재 | 쟈키 | 개 | 0.36 | 9000 | 3240 | 0 | 0 | 0 | 0 | 9000 | 3240 |  | 51F82109ABC368759589E1B1B59F | 51F80109F1B323BF9BC08348C578 | F | F | T | [18 empty] | 51F82109ABC368759589E1B1B59F51F80109F1B323BF9BC08348C578
판재(板材) | 외송, 일반(㎥) | M3 | 0.0315 | 389221.55 | 12260.4 | 0 | 0 | 0 | 0 | 389221.5 | 12260.4 |  | 51F82109ABC368759589E1B1B59F | 51F811099DBF25E6996ED6C4D5A8 | F | F | T | [18 empty] | 51F82109ABC368759589E1B1B59F51F811099DBF25E6996ED6C4D5A8
노무비 | 보통인부 | 인 | 0.6 | 0 | 0 | 89566 | 53739.6 | 0 | 0 | 89566 | 53739.6 |  | 51F82109ABC368759589E1B1B59F | 51F82109ABC0938F9485D7CFC54F | F | F | T | [18 empty] | 51F82109ABC368759589E1B1B59F51F82109ABC0938F9485D7CFC54F
[ 합 계 ] |  |  |  |  | 28276 |  | 53739 |  | 0 |  | 82015 |  | TOTAL | TOTAL
이동식강관말비계 1단(2m), 6개월 1대 토목 2-6-3, 5 ( 호표 30 ) | [12 empty] | 51F82109ABC368759589E1B185CA
강관틀 비계용 부재 | 비계기본틀(기둥), 1.2*1.7m | 개 | 0.2 | 20830 | 4166 | 0 | 0 | 0 | 0 | 20830 | 4166 |  | 51F82109ABC368759589E1B185CA | 51F80109F1B323BF9BC08359356A | F | F | T | [18 empty] | 51F82109ABC368759589E1B185CA51F80109F1B323BF9BC08359356A
강관틀 비계용 부재 | 가새, 1.2*1.9m | 개 | 0.2 | 6640 | 1328 | 0 | 0 | 0 | 0 | 6640 | 1328 |  | 51F82109ABC368759589E1B185CA | 51F80109F1B323BF9BC0835915BF | F | F | T | [18 empty] | 51F82109ABC368759589E1B185CA51F80109F1B323BF9BC0835915BF
강관틀 비계용 부재 | 수평띠장, 1829mm | 개 | 0.4 | 24500 | 9800 | 0 | 0 | 0 | 0 | 24500 | 9800 |  | 51F82109ABC368759589E1B185CA | 51F80109F1B323BF9BC08359653E | F | F | T | [18 empty] | 51F82109ABC368759589E1B185CA51F80109F1B323BF9BC08359653E
강관틀 비계용 부재 | 손잡이기둥 | 개 | 0.4 | 0 | 0 | 0 | 0 | 0 | 0 | 0 | 0 |  | 51F82109ABC368759589E1B185CA | 51F80109F1B323BF9BC08359B5A0 | F | F | T | [18 empty] | 51F82109ABC368759589E1B185CA51F80109F1B323BF9BC08359B5A0
강관틀 비계용 부재 | 손잡이, 1229mm | 개 | 0.2 | 0 | 0 | 0 | 0 | 0 | 0 | 0 | 0 |  | 51F82109ABC368759589E1B185CA | 51F80109F1B323BF9BC083595518 | F | F | T | [18 empty] | 51F82109ABC368759589E1B185CA51F80109F1B323BF9BC083595518
강관틀 비계용 부재 | 손잡이, 1829mm | 개 | 0.4 | 0 | 0 | 0 | 0 | 0 | 0 | 0 | 0 |  | 51F82109ABC368759589E1B185CA | 51F80109F1B323BF9BC083594573 | F | F | T | [18 empty] | 51F82109ABC368759589E1B185CA51F80109F1B323BF9BC083594573
강관틀 비계용 부재 | 바퀴 | 개 | 0.6 | 10000 | 6000 | 0 | 0 | 0 | 0 | 10000 | 6000 |  | 51F82109ABC368759589E1B185CA | 51F80109F1B323BF9BC08359A59B | F | F | T | [18 empty] | 51F82109ABC368759589E1B185CA51F80109F1B323BF9BC08359A59B
강관틀 비계용 부재 | 쟈키 | 개 | 0.6 | 9000 | 5400 | 0 | 0 | 0 | 0 | 9000 | 5400 |  | 51F82109ABC368759589E1B185CA | 51F80109F1B323BF9BC08348C578 | F | F | T | [18 empty] | 51F82109ABC368759589E1B185CA51F80109F1B323BF9BC08348C578
판재(板材) | 외송, 일반(㎥) | M3 | 0.0441 | 389221.55 | 17164.6 | 0 | 0 | 0 | 0 | 389221.5 | 17164.6 |  | 51F82109ABC368759589E1B185CA | 51F811099DBF25E6996ED6C4D5A8 | F | F | T | [18 empty] | 51F82109ABC368759589E1B185CA51F811099DBF25E6996ED6C4D5A8
노무비 | 보통인부 | 인 | 0.6 | 0 | 0 | 89566 | 53739.6 | 0 | 0 | 89566 | 53739.6 |  | 51F82109ABC368759589E1B185CA | 51F82109ABC0938F9485D7CFC54F | F | F | T | [18 empty] | 51F82109ABC368759589E1B185CA51F82109ABC0938F9485D7CFC54F
[ 합 계 ] |  |  |  |  | 43858 |  | 53739 |  | 0 |  | 97597 |  | TOTAL | TOTAL
이동식강관말비계 1단(2m), 12개월 1대 토목 2-6-3, 5 ( 호표 31 ) | [12 empty] | 51F82109ABC368759589E1B195D1
강관틀 비계용 부재 | 비계기본틀(기둥), 1.2*1.7m | 개 | 0.38 | 20830 | 7915.4 | 0 | 0 | 0 | 0 | 20830 | 7915.4 |  | 51F82109ABC368759589E1B195D1 | 51F80109F1B323BF9BC08359356A | F | F | T | [18 empty] | 51F82109ABC368759589E1B195D151F80109F1B323BF9BC08359356A
강관틀 비계용 부재 | 가새, 1.2*1.9m | 개 | 0.38 | 6640 | 2523.2 | 0 | 0 | 0 | 0 | 6640 | 2523.2 |  | 51F82109ABC368759589E1B195D1 | 51F80109F1B323BF9BC0835915BF | F | F | T | [18 empty] | 51F82109ABC368759589E1B195D151F80109F1B323BF9BC0835915BF
강관틀 비계용 부재 | 수평띠장, 1829mm | 개 | 0.76 | 24500 | 18620 | 0 | 0 | 0 | 0 | 24500 | 18620 |  | 51F82109ABC368759589E1B195D1 | 51F80109F1B323BF9BC08359653E | F | F | T | [18 empty] | 51F82109ABC368759589E1B195D151F80109F1B323BF9BC08359653E
강관틀 비계용 부재 | 손잡이기둥 | 개 | 0.76 | 0 | 0 | 0 | 0 | 0 | 0 | 0 | 0 |  | 51F82109ABC368759589E1B195D1 | 51F80109F1B323BF9BC08359B5A0 | F | F | T | [18 empty] | 51F82109ABC368759589E1B195D151F80109F1B323BF9BC08359B5A0
강관틀 비계용 부재 | 손잡이, 1229mm | 개 | 0.38 | 0 | 0 | 0 | 0 | 0 | 0 | 0 | 0 |  | 51F82109ABC368759589E1B195D1 | 51F80109F1B323BF9BC083595518 | F | F | T | [18 empty] | 51F82109ABC368759589E1B195D151F80109F1B323BF9BC083595518
강관틀 비계용 부재 | 손잡이, 1829mm | 개 | 0.76 | 0 | 0 | 0 | 0 | 0 | 0 | 0 | 0 |  | 51F82109ABC368759589E1B195D1 | 51F80109F1B323BF9BC083594573 | F | F | T | [18 empty] | 51F82109ABC368759589E1B195D151F80109F1B323BF9BC083594573
강관틀 비계용 부재 | 바퀴 | 개 | 1.16 | 10000 | 11600 | 0 | 0 | 0 | 0 | 10000 | 11600 |  | 51F82109ABC368759589E1B195D1 | 51F80109F1B323BF9BC08359A59B | F | F | T | [18 empty] | 51F82109ABC368759589E1B195D151F80109F1B323BF9BC08359A59B
강관틀 비계용 부재 | 쟈키 | 개 | 1.16 | 9000 | 10440 | 0 | 0 | 0 | 0 | 9000 | 10440 |  | 51F82109ABC368759589E1B195D1 | 51F80109F1B323BF9BC08348C578 | F | F | T | [18 empty] | 51F82109ABC368759589E1B195D151F80109F1B323BF9BC08348C578
판재(板材) | 외송, 일반(㎥) | M3 | 0.063 | 389221.55 | 24520.9 | 0 | 0 | 0 | 0 | 389221.5 | 24520.9 |  | 51F82109ABC368759589E1B195D1 | 51F811099DBF25E6996ED6C4D5A8 | F | F | T | [18 empty] | 51F82109ABC368759589E1B195D151F811099DBF25E6996ED6C4D5A8
노무비 | 보통인부 | 인 | 0.6 | 0 | 0 | 89566 | 53739.6 | 0 | 0 | 89566 | 53739.6 |  | 51F82109ABC368759589E1B195D1 | 51F82109ABC0938F9485D7CFC54F | F | F | T | [18 empty] | 51F82109ABC368759589E1B195D151F82109ABC0938F9485D7CFC54F
[ 합 계 ] |  |  |  |  | 75619 |  | 53739 |  | 0 |  | 129358 |  | TOTAL | TOTAL
이동식강관말비계 2단(4m), 3개월 1대 토목 2-6-3, 5 ( 호표 32 ) | [12 empty] | 51F82109ABC368759589E1B1E553
강관틀 비계용 부재 | 비계기본틀(기둥), 1.2*1.7m | 개 | 0.24 | 20830 | 4999.2 | 0 | 0 | 0 | 0 | 20830 | 4999.2 |  | 51F82109ABC368759589E1B1E553 | 51F80109F1B323BF9BC08359356A | F | F | T | [18 empty] | 51F82109ABC368759589E1B1E55351F80109F1B323BF9BC08359356A
강관틀 비계용 부재 | 가새, 1.2*1.9m | 개 | 0.24 | 6640 | 1593.6 | 0 | 0 | 0 | 0 | 6640 | 1593.6 |  | 51F82109ABC368759589E1B1E553 | 51F80109F1B323BF9BC0835915BF | F | F | T | [18 empty] | 51F82109ABC368759589E1B1E55351F80109F1B323BF9BC0835915BF
강관틀 비계용 부재 | 수평띠장, 1829mm | 개 | 0.48 | 24500 | 11760 | 0 | 0 | 0 | 0 | 24500 | 11760 |  | 51F82109ABC368759589E1B1E553 | 51F80109F1B323BF9BC08359653E | F | F | T | [18 empty] | 51F82109ABC368759589E1B1E55351F80109F1B323BF9BC08359653E
강관틀 비계용 부재 | 손잡이기둥 | 개 | 0.24 | 0 | 0 | 0 | 0 | 0 | 0 | 0 | 0 |  | 51F82109ABC368759589E1B1E553 | 51F80109F1B323BF9BC08359B5A0 | F | F | T | [18 empty] | 51F82109ABC368759589E1B1E55351F80109F1B323BF9BC08359B5A0
강관틀 비계용 부재 | 손잡이, 1229mm | 개 | 0.12 | 0 | 0 | 0 | 0 | 0 | 0 | 0 | 0 |  | 51F82109ABC368759589E1B1E553 | 51F80109F1B323BF9BC083595518 | F | F | T | [18 empty] | 51F82109ABC368759589E1B1E55351F80109F1B323BF9BC083595518
강관틀 비계용 부재 | 손잡이, 1829mm | 개 | 0.24 | 0 | 0 | 0 | 0 | 0 | 0 | 0 | 0 |  | 51F82109ABC368759589E1B1E553 | 51F80109F1B323BF9BC083594573 | F | F | T | [18 empty] | 51F82109ABC368759589E1B1E55351F80109F1B323BF9BC083594573
강관틀 비계용 부재 | 이음철물, 연결핀 | 개 | 0.48 | 830 | 398.4 | 0 | 0 | 0 | 0 | 830 | 398.4 |  | 51F82109ABC368759589E1B1E553 | 51F80109F1B323BF9BC08359653D | F | F | T | [18 empty] | 51F82109ABC368759589E1B1E55351F80109F1B323BF9BC08359653D
강관틀 비계용 부재 | 바퀴 | 개 | 0.36 | 10000 | 3600 | 0 | 0 | 0 | 0 | 10000 | 3600 |  | 51F82109ABC368759589E1B1E553 | 51F80109F1B323BF9BC08359A59B | F | F | T | [18 empty] | 51F82109ABC368759589E1B1E55351F80109F1B323BF9BC08359A59B
강관틀 비계용 부재 | 쟈키 | 개 | 0.36 | 9000 | 3240 | 0 | 0 | 0 | 0 | 9000 | 3240 |  | 51F82109ABC368759589E1B1E553 | 51F80109F1B323BF9BC08348C578 | F | F | T | [18 empty] | 51F82109ABC368759589E1B1E55351F80109F1B323BF9BC08348C578
판재(板材) | 외송, 일반(㎥) | M3 | 0.0315 | 389221.55 | 12260.4 | 0 | 0 | 0 | 0 | 389221.5 | 12260.4 |  | 51F82109ABC368759589E1B1E553 | 51F811099DBF25E6996ED6C4D5A8 | F | F | T | [18 empty] | 51F82109ABC368759589E1B1E55351F811099DBF25E6996ED6C4D5A8
노무비 | 보통인부 | 인 | 0.6 | 0 | 0 | 89566 | 53739.6 | 0 | 0 | 89566 | 53739.6 |  | 51F82109ABC368759589E1B1E553 | 51F82109ABC0938F9485D7CFC54F | F | F | T | [18 empty] | 51F82109ABC368759589E1B1E55351F82109ABC0938F9485D7CFC54F
[ 합 계 ] |  |  |  |  | 37851 |  | 53739 |  | 0 |  | 91590 |  | TOTAL | TOTAL
이동식강관말비계 2단(4m), 6개월 1대 토목 2-6-3, 5 ( 호표 33 ) | [12 empty] | 51F82109ABC368759589E1B1F57A
강관틀 비계용 부재 | 비계기본틀(기둥), 1.2*1.7m | 개 | 0.4 | 20830 | 8332 | 0 | 0 | 0 | 0 | 20830 | 8332 |  | 51F82109ABC368759589E1B1F57A | 51F80109F1B323BF9BC08359356A | F | F | T | [18 empty] | 51F82109ABC368759589E1B1F57A51F80109F1B323BF9BC08359356A
강관틀 비계용 부재 | 가새, 1.2*1.9m | 개 | 0.4 | 6640 | 2656 | 0 | 0 | 0 | 0 | 6640 | 2656 |  | 51F82109ABC368759589E1B1F57A | 51F80109F1B323BF9BC0835915BF | F | F | T | [18 empty] | 51F82109ABC368759589E1B1F57A51F80109F1B323BF9BC0835915BF
강관틀 비계용 부재 | 수평띠장, 1829mm | 개 | 0.8 | 24500 | 19600 | 0 | 0 | 0 | 0 | 24500 | 19600 |  | 51F82109ABC368759589E1B1F57A | 51F80109F1B323BF9BC08359653E | F | F | T | [18 empty] | 51F82109ABC368759589E1B1F57A51F80109F1B323BF9BC08359653E
강관틀 비계용 부재 | 손잡이기둥 | 개 | 0.4 | 0 | 0 | 0 | 0 | 0 | 0 | 0 | 0 |  | 51F82109ABC368759589E1B1F57A | 51F80109F1B323BF9BC08359B5A0 | F | F | T | [18 empty] | 51F82109ABC368759589E1B1F57A51F80109F1B323BF9BC08359B5A0
강관틀 비계용 부재 | 손잡이, 1229mm | 개 | 0.2 | 0 | 0 | 0 | 0 | 0 | 0 | 0 | 0 |  | 51F82109ABC368759589E1B1F57A | 51F80109F1B323BF9BC083595518 | F | F | T | [18 empty] | 51F82109ABC368759589E1B1F57A51F80109F1B323BF9BC083595518
강관틀 비계용 부재 | 손잡이, 1829mm | 개 | 0.4 | 0 | 0 | 0 | 0 | 0 | 0 | 0 | 0 |  | 51F82109ABC368759589E1B1F57A | 51F80109F1B323BF9BC083594573 | F | F | T | [18 empty] | 51F82109ABC368759589E1B1F57A51F80109F1B323BF9BC083594573
강관틀 비계용 부재 | 이음철물, 연결핀 | 개 | 0.8 | 830 | 664 | 0 | 0 | 0 | 0 | 830 | 664 |  | 51F82109ABC368759589E1B1F57A | 51F80109F1B323BF9BC08359653D | F | F | T | [18 empty] | 51F82109ABC368759589E1B1F57A51F80109F1B323BF9BC08359653D
강관틀 비계용 부재 | 바퀴 | 개 | 0.6 | 10000 | 6000 | 0 | 0 | 0 | 0 | 10000 | 6000 |  | 51F82109ABC368759589E1B1F57A | 51F80109F1B323BF9BC08359A59B | F | F | T | [18 empty] | 51F82109ABC368759589E1B1F57A51F80109F1B323BF9BC08359A59B
강관틀 비계용 부재 | 쟈키 | 개 | 0.6 | 9000 | 5400 | 0 | 0 | 0 | 0 | 9000 | 5400 |  | 51F82109ABC368759589E1B1F57A | 51F80109F1B323BF9BC08348C578 | F | F | T | [18 empty] | 51F82109ABC368759589E1B1F57A51F80109F1B323BF9BC08348C578
판재(板材) | 외송, 일반(㎥) | M3 | 0.0441 | 389221.55 | 17164.6 | 0 | 0 | 0 | 0 | 389221.5 | 17164.6 |  | 51F82109ABC368759589E1B1F57A | 51F811099DBF25E6996ED6C4D5A8 | F | F | T | [18 empty] | 51F82109ABC368759589E1B1F57A51F811099DBF25E6996ED6C4D5A8
노무비 | 보통인부 | 인 | 0.6 | 0 | 0 | 89566 | 53739.6 | 0 | 0 | 89566 | 53739.6 |  | 51F82109ABC368759589E1B1F57A | 51F82109ABC0938F9485D7CFC54F | F | F | T | [18 empty] | 51F82109ABC368759589E1B1F57A51F82109ABC0938F9485D7CFC54F
[ 합 계 ] |  |  |  |  | 59816 |  | 53739 |  | 0 |  | 113555 |  | TOTAL | TOTAL
이동식강관말비계 2단(4m), 12개월 1대 토목 2-6-3, 5 ( 호표 34 ) | [12 empty] | 51F82109ABC368759589E1B1C5A5
강관틀 비계용 부재 | 비계기본틀(기둥), 1.2*1.7m | 개 | 0.76 | 20830 | 15830.8 | 0 | 0 | 0 | 0 | 20830 | 15830.8 |  | 51F82109ABC368759589E1B1C5A5 | 51F80109F1B323BF9BC08359356A | F | F | T | [18 empty] | 51F82109ABC368759589E1B1C5A551F80109F1B323BF9BC08359356A
강관틀 비계용 부재 | 가새, 1.2*1.9m | 개 | 0.76 | 6640 | 5046.4 | 0 | 0 | 0 | 0 | 6640 | 5046.4 |  | 51F82109ABC368759589E1B1C5A5 | 51F80109F1B323BF9BC0835915BF | F | F | T | [18 empty] | 51F82109ABC368759589E1B1C5A551F80109F1B323BF9BC0835915BF
강관틀 비계용 부재 | 수평띠장, 1829mm | 개 | 1.52 | 24500 | 37240 | 0 | 0 | 0 | 0 | 24500 | 37240 |  | 51F82109ABC368759589E1B1C5A5 | 51F80109F1B323BF9BC08359653E | F | F | T | [18 empty] | 51F82109ABC368759589E1B1C5A551F80109F1B323BF9BC08359653E
강관틀 비계용 부재 | 손잡이기둥 | 개 | 0.76 | 0 | 0 | 0 | 0 | 0 | 0 | 0 | 0 |  | 51F82109ABC368759589E1B1C5A5 | 51F80109F1B323BF9BC08359B5A0 | F | F | T | [18 empty] | 51F82109ABC368759589E1B1C5A551F80109F1B323BF9BC08359B5A0
강관틀 비계용 부재 | 손잡이, 1229mm | 개 | 0.38 | 0 | 0 | 0 | 0 | 0 | 0 | 0 | 0 |  | 51F82109ABC368759589E1B1C5A5 | 51F80109F1B323BF9BC083595518 | F | F | T | [18 empty] | 51F82109ABC368759589E1B1C5A551F80109F1B323BF9BC083595518
강관틀 비계용 부재 | 손잡이, 1829mm | 개 | 0.76 | 0 | 0 | 0 | 0 | 0 | 0 | 0 | 0 |  | 51F82109ABC368759589E1B1C5A5 | 51F80109F1B323BF9BC083594573 | F | F | T | [18 empty] | 51F82109ABC368759589E1B1C5A551F80109F1B323BF9BC083594573
강관틀 비계용 부재 | 이음철물, 연결핀 | 개 | 1.52 | 830 | 1261.6 | 0 | 0 | 0 | 0 | 830 | 1261.6 |  | 51F82109ABC368759589E1B1C5A5 | 51F80109F1B323BF9BC08359653D | F | F | T | [18 empty] | 51F82109ABC368759589E1B1C5A551F80109F1B323BF9BC08359653D
강관틀 비계용 부재 | 바퀴 | 개 | 1.16 | 10000 | 11600 | 0 | 0 | 0 | 0 | 10000 | 11600 |  | 51F82109ABC368759589E1B1C5A5 | 51F80109F1B323BF9BC08359A59B | F | F | T | [18 empty] | 51F82109ABC368759589E1B1C5A551F80109F1B323BF9BC08359A59B
강관틀 비계용 부재 | 쟈키 | 개 | 1.16 | 9000 | 10440 | 0 | 0 | 0 | 0 | 9000 | 10440 |  | 51F82109ABC368759589E1B1C5A5 | 51F80109F1B323BF9BC08348C578 | F | F | T | [18 empty] | 51F82109ABC368759589E1B1C5A551F80109F1B323BF9BC08348C578
판재(板材) | 외송, 일반(㎥) | M3 | 0.063 | 389221.55 | 24520.9 | 0 | 0 | 0 | 0 | 389221.5 | 24520.9 |  | 51F82109ABC368759589E1B1C5A5 | 51F811099DBF25E6996ED6C4D5A8 | F | F | T | [18 empty] | 51F82109ABC368759589E1B1C5A551F811099DBF25E6996ED6C4D5A8
노무비 | 보통인부 | 인 | 0.6 | 0 | 0 | 89566 | 53739.6 | 0 | 0 | 89566 | 53739.6 |  | 51F82109ABC368759589E1B1C5A5 | 51F82109ABC0938F9485D7CFC54F | F | F | T | [18 empty] | 51F82109ABC368759589E1B1C5A551F82109ABC0938F9485D7CFC54F
[ 합 계 ] |  |  |  |  | 105939 |  | 53739 |  | 0 |  | 159678 |  | TOTAL | TOTAL
낙하물방지망/강관 8m미만, 3개월 M2 토목 2-7-1 ( 호표 35 ) | [12 empty] | 51F82109ABC3687595FCCC2F0584
강관비계(경비) | 비계파이프, 48.6*2.3mm | M | 0.162 | 0 | 0 | 0 | 0 | 2700 | 437.4 | 2700 | 437.4 |  | 51F82109ABC3687595FCCC2F0584 | 51F80109F1B323BA9322737EB52F | F | F | T | [18 empty] | 51F82109ABC3687595FCCC2F058451F80109F1B323BA9322737EB52F
비계브라켓(경비) | 난간브라켓 | 개 | 0.0234 | 0 | 0 | 0 | 0 | 20500 | 479.7 | 20500 | 479.7 |  | 51F82109ABC3687595FCCC2F0584 | 51F80109F1B323BC9E43161FE53D | F | F | T | [18 empty] | 51F82109ABC3687595FCCC2F058451F80109F1B323BC9E43161FE53D
강관비계 부속철물(경비) | 조임철물, 직교 및 가새 | 개 | 0.0324 | 0 | 0 | 0 | 0 | 1700 | 55 | 1700 | 55 |  | 51F82109ABC3687595FCCC2F0584 | 51F80109F1B323BF9B9BCCC45546 | F | F | T | [18 empty] | 51F82109ABC3687595FCCC2F058451F80109F1B323BF9B9BCCC45546
소철선(경비) | 어니일링, 4.0㎜ | kg | 0.25 | 0 | 0 | 0 | 0 | 1179 | 294.7 | 1179 | 294.7 |  | 51F82109ABC3687595FCCC2F0584 | 513D61091BF1BE5897BBFE52F580 | F | F | T | [18 empty] | 51F82109ABC3687595FCCC2F0584513D61091BF1BE5897BBFE52F580
낙하물방지망(경비) | 안전망(PE), 90합, 35*35mm | M2 | 1.24 | 0 | 0 | 0 | 0 | 1600 | 1984 | 1600 | 1984 |  | 51F82109ABC3687595FCCC2F0584 | 51F80109F1B323BA9369CB70256E | F | F | T | [18 empty] | 51F82109ABC3687595FCCC2F058451F80109F1B323BA9369CB70256E
노무비(경비) | 비계공 | 인 | 0.03 | 0 | 0 | 0 | 0 | 161990 | 4859.7 | 161990 | 4859.7 |  | 51F82109ABC3687595FCCC2F0584 | 51F82109ABC0938F9485D7D98526 | F | F | T | [18 empty] | 51F82109ABC3687595FCCC2F058451F82109ABC0938F9485D7D98526
[ 합 계 ] |  |  |  |  | 0 |  | 0 |  | 8110 |  | 8110 |  | TOTAL | TOTAL
낙하물방지망/강관 8m미만, 6개월 M2 토목 2-7-1 ( 호표 36 ) | [12 empty] | 51F82109ABC3687595FCCC2F5506
강관비계(경비) | 비계파이프, 48.6*2.3mm | M | 0.27 | 0 | 0 | 0 | 0 | 2700 | 729 | 2700 | 729 |  | 51F82109ABC3687595FCCC2F5506 | 51F80109F1B323BA9322737EB52F | F | F | T | [18 empty] | 51F82109ABC3687595FCCC2F550651F80109F1B323BA9322737EB52F
비계브라켓(경비) | 난간브라켓 | 개 | 0.039 | 0 | 0 | 0 | 0 | 20500 | 799.5 | 20500 | 799.5 |  | 51F82109ABC3687595FCCC2F5506 | 51F80109F1B323BC9E43161FE53D | F | F | T | [18 empty] | 51F82109ABC3687595FCCC2F550651F80109F1B323BC9E43161FE53D
강관비계 부속철물(경비) | 조임철물, 직교 및 가새 | 개 | 0.054 | 0 | 0 | 0 | 0 | 1700 | 91.8 | 1700 | 91.8 |  | 51F82109ABC3687595FCCC2F5506 | 51F80109F1B323BF9B9BCCC45546 | F | F | T | [18 empty] | 51F82109ABC3687595FCCC2F550651F80109F1B323BF9B9BCCC45546
소철선(경비) | 어니일링, 4.0㎜ | kg | 0.25 | 0 | 0 | 0 | 0 | 1179 | 294.7 | 1179 | 294.7 |  | 51F82109ABC3687595FCCC2F5506 | 513D61091BF1BE5897BBFE52F580 | F | F | T | [18 empty] | 51F82109ABC3687595FCCC2F5506513D61091BF1BE5897BBFE52F580
낙하물방지망(경비) | 안전망(PE), 90합, 35*35mm | M2 | 1.24 | 0 | 0 | 0 | 0 | 1600 | 1984 | 1600 | 1984 |  | 51F82109ABC3687595FCCC2F5506 | 51F80109F1B323BA9369CB70256E | F | F | T | [18 empty] | 51F82109ABC3687595FCCC2F550651F80109F1B323BA9369CB70256E
노무비(경비) | 비계공 | 인 | 0.03 | 0 | 0 | 0 | 0 | 161990 | 4859.7 | 161990 | 4859.7 |  | 51F82109ABC3687595FCCC2F5506 | 51F82109ABC0938F9485D7D98526 | F | F | T | [18 empty] | 51F82109ABC3687595FCCC2F550651F82109ABC0938F9485D7D98526
[ 합 계 ] |  |  |  |  | 0 |  | 0 |  | 8758 |  | 8758 |  | TOTAL | TOTAL
낙하물방지망/강관 8m미만, 12개월 M2 토목 2-7-1 ( 호표 37 ) | [12 empty] | 51F82109ABC3687595FCCC2F652D
강관비계(경비) | 비계파이프, 48.6*2.3mm | M | 0.513 | 0 | 0 | 0 | 0 | 2700 | 1385.1 | 2700 | 1385.1 |  | 51F82109ABC3687595FCCC2F652D | 51F80109F1B323BA9322737EB52F | F | F | T | [18 empty] | 51F82109ABC3687595FCCC2F652D51F80109F1B323BA9322737EB52F
비계브라켓(경비) | 난간브라켓 | 개 | 0.0754 | 0 | 0 | 0 | 0 | 20500 | 1545.7 | 20500 | 1545.7 |  | 51F82109ABC3687595FCCC2F652D | 51F80109F1B323BC9E43161FE53D | F | F | T | [18 empty] | 51F82109ABC3687595FCCC2F652D51F80109F1B323BC9E43161FE53D
강관비계 부속철물(경비) | 조임철물, 직교 및 가새 | 개 | 0.1026 | 0 | 0 | 0 | 0 | 1700 | 174.4 | 1700 | 174.4 |  | 51F82109ABC3687595FCCC2F652D | 51F80109F1B323BF9B9BCCC45546 | F | F | T | [18 empty] | 51F82109ABC3687595FCCC2F652D51F80109F1B323BF9B9BCCC45546
소철선(경비) | 어니일링, 4.0㎜ | kg | 0.25 | 0 | 0 | 0 | 0 | 1179 | 294.7 | 1179 | 294.7 |  | 51F82109ABC3687595FCCC2F652D | 513D61091BF1BE5897BBFE52F580 | F | F | T | [18 empty] | 51F82109ABC3687595FCCC2F652D513D61091BF1BE5897BBFE52F580
낙하물방지망(경비) | 안전망(PE), 90합, 35*35mm | M2 | 1.24 | 0 | 0 | 0 | 0 | 1600 | 1984 | 1600 | 1984 |  | 51F82109ABC3687595FCCC2F652D | 51F80109F1B323BA9369CB70256E | F | F | T | [18 empty] | 51F82109ABC3687595FCCC2F652D51F80109F1B323BA9369CB70256E
노무비(경비) | 비계공 | 인 | 0.03 | 0 | 0 | 0 | 0 | 161990 | 4859.7 | 161990 | 4859.7 |  | 51F82109ABC3687595FCCC2F652D | 51F82109ABC0938F9485D7D98526 | F | F | T | [18 empty] | 51F82109ABC3687595FCCC2F652D51F82109ABC0938F9485D7D98526
[ 합 계 ] |  |  |  |  | 0 |  | 0 |  | 10243 |  | 10243 |  | TOTAL | TOTAL
비계주위 보호막설치 PVC코팅 #420 M2 토목 2-8-1 ( 호표 38 ) | [12 empty] | 51F82109ABC3687595FCF977652E
낙하물방지망 | PVC코팅, #1500 1.8*1.8m | M2 | 1.05 | 3230 | 3391.5 | 0 | 0 | 0 | 0 | 3230 | 3391.5 |  | 51F82109ABC3687595FCF977652E | 51F80109F1B323BA9369CB705521 | F | F | T | [18 empty] | 51F82109ABC3687595FCF977652E51F80109F1B323BA9369CB705521
노무비(경비) | 비계공 | 인 | 0.02 | 0 | 0 | 0 | 0 | 161990 | 3239.8 | 161990 | 3239.8 |  | 51F82109ABC3687595FCF977652E | 51F82109ABC0938F9485D7D98526 | F | F | T | [18 empty] | 51F82109ABC3687595FCF977652E51F82109ABC0938F9485D7D98526
[ 합 계 ] |  |  |  |  | 3391 |  | 0 |  | 3239 |  | 6630 |  | TOTAL | TOTAL
건축물보양 - 석재면, 테라조면 하드롱지 M2 토목 2-9 ( 호표 39 ) | [12 empty] | 51F82109ABC3687595E26A0CD5FD
공통자재 | 하드롱지 | M2 | 1.2 | 280 | 336 | 0 | 0 | 0 | 0 | 280 | 336 |  | 51F82109ABC3687595E26A0CD5FD | 51F82109A38AD1489B8E017AE5EB | F | F | T | [18 empty] | 51F82109ABC3687595E26A0CD5FD51F82109A38AD1489B8E017AE5EB
합성풀 | 건설용합성풀 | kg | 0.06 | 710 | 42.6 | 0 | 0 | 0 | 0 | 710 | 42.6 |  | 51F82109ABC3687595E26A0CD5FD | 512CC10951E337549A51D4FA45A0 | F | F | T | [18 empty] | 51F82109ABC3687595E26A0CD5FD512CC10951E337549A51D4FA45A0
노무비 | 보통인부 | 인 | 0.01 | 0 | 0 | 89566 | 895.6 | 0 | 0 | 89566 | 895.6 |  | 51F82109ABC3687595E26A0CD5FD | 51F82109ABC0938F9485D7CFC54F | F | F | T | [18 empty] | 51F82109ABC3687595E26A0CD5FD51F82109ABC0938F9485D7CFC54F
[ 합 계 ] |  |  |  |  | 378 |  | 895 |  | 0 |  | 1273 |  | TOTAL | TOTAL
CONC보양 살수 M2 토목 2-9 ( 호표 40 ) | [12 empty] | 51F82109ABC3687595E26A0CC5D6
노무비 | 보통인부 | 인 | 0.004 | 0 | 0 | 89566 | 358.2 | 0 | 0 | 89566 | 358.2 |  | 51F82109ABC3687595E26A0CC5D6 | 51F82109ABC0938F9485D7CFC54F | F | F | T | [18 empty] | 51F82109ABC3687595E26A0CC5D651F82109ABC0938F9485D7CFC54F
[ 합 계 ] |  |  |  |  | 0 |  | 358 |  | 0 |  | 358 |  | TOTAL | TOTAL
건축물보양 - 타일 톱밥 M2 토목 2-9 ( 호표 41 ) | [12 empty] | 51F82109ABC3687595E26A0CE584
톱밥 | 건설용톱밥 | L | 30 | 0 | 0 | 0 | 0 | 0 | 0 | 0 | 0 |  | 51F82109ABC3687595E26A0CE584 | 51F811099DBF25E598ED592AA5ED | F | F | T | [18 empty] | 51F82109ABC3687595E26A0CE58451F811099DBF25E598ED592AA5ED
노무비 | 보통인부 | 인 | 0.002 | 0 | 0 | 89566 | 179.1 | 0 | 0 | 89566 | 179.1 |  | 51F82109ABC3687595E26A0CE584 | 51F82109ABC0938F9485D7CFC54F | F | F | T | [18 empty] | 51F82109ABC3687595E26A0CE58451F82109ABC0938F9485D7CFC54F
[ 합 계 ] |  |  |  |  | 0 |  | 179 |  | 0 |  | 179 |  | TOTAL | TOTAL
건축물보양 - 기타부분 목재 M2 토목 2-9 ( 호표 42 ) | [12 empty] | 51F82109ABC3687595E26A0CF5AA
판재(板材) | 외송, 일반(㎥) | M3 | 0.007 | 389221.55 | 2724.5 | 0 | 0 | 0 | 0 | 389221.5 | 2724.5 |  | 51F82109ABC3687595E26A0CF5AA | 51F811099DBF25E6996ED6C4D5A8 | F | F | T | [18 empty] | 51F82109ABC3687595E26A0CF5AA51F811099DBF25E6996ED6C4D5A8
못 | 일반못 N75 | kg | 0.02 | 935 | 18.7 | 0 | 0 | 0 | 0 | 935 | 18.7 |  | 51F82109ABC3687595E26A0CF5AA | 51F8710925C1E0B9910D604C3589 | F | F | T | [18 empty] | 51F82109ABC3687595E26A0CF5AA51F8710925C1E0B9910D604C3589
노무비 | 보통인부 | 인 | 0.03 | 0 | 0 | 89566 | 2686.9 | 0 | 0 | 89566 | 2686.9 |  | 51F82109ABC3687595E26A0CF5AA | 51F82109ABC0938F9485D7CFC54F | F | F | T | [18 empty] | 51F82109ABC3687595E26A0CF5AA51F82109ABC0938F9485D7CFC54F
[ 합 계 ] |  |  |  |  | 2743 |  | 2686 |  | 0 |  | 5429 |  | TOTAL | TOTAL
건축물보양 - 콘크리트 부직포 양생 M2 토목 2-9 ( 호표 43 ) | [12 empty] | 51F82109ABC3687595E26A1EF505
섬유부직포 | 부직포, PE망 | M2 | 1.1 | 500 | 550 | 0 | 0 | 0 | 0 | 500 | 550 |  | 51F82109ABC3687595E26A1EF505 | 51F82109AA39009E97474B22E56D | F | F | T | [18 empty] | 51F82109ABC3687595E26A1EF50551F82109AA39009E97474B22E56D
노무비 | 보통인부 | 인 | 0.002 | 0 | 0 | 89566 | 179.1 | 0 | 0 | 89566 | 179.1 |  | 51F82109ABC3687595E26A1EF505 | 51F82109ABC0938F9485D7CFC54F | F | F | T | [18 empty] | 51F82109ABC3687595E26A1EF50551F82109ABC0938F9485D7CFC54F
[ 합 계 ] |  |  |  |  | 550 |  | 179 |  | 0 |  | 729 |  | TOTAL | TOTAL
건축물현장정리 철근CON'C조 M2 토목 2-10 ( 호표 44 ) | [12 empty] | 51F82109ABC3687595E2747B35F3
노무비 | 보통인부 | 인 | 0.15 | 0 | 0 | 89566 | 13434.9 | 0 | 0 | 89566 | 13434.9 |  | 51F82109ABC3687595E2747B35F3 | 51F82109ABC0938F9485D7CFC54F | F | F | T | [18 empty] | 51F82109ABC3687595E2747B35F351F82109ABC0938F9485D7CFC54F
[ 합 계 ] |  |  |  |  | 0 |  | 13434 |  | 0 |  | 13434 |  | TOTAL | TOTAL
건축물현장정리 조적조 M2 토목 2-10 ( 호표 45 ) | [12 empty] | 51F82109ABC3687595E2747B6547
노무비 | 보통인부 | 인 | 0.07 | 0 | 0 | 89566 | 6269.6 | 0 | 0 | 89566 | 6269.6 |  | 51F82109ABC3687595E2747B6547 | 51F82109ABC0938F9485D7CFC54F | F | F | T | [18 empty] | 51F82109ABC3687595E2747B654751F82109ABC0938F9485D7CFC54F
[ 합 계 ] |  |  |  |  | 0 |  | 6269 |  | 0 |  | 6269 |  | TOTAL | TOTAL
건축물현장정리 철골.철근CON조 M2 토목 2-10 ( 호표 46 ) | [12 empty] | 51F82109ABC3687595E2747B756E
노무비 | 보통인부 | 인 | 0.15 | 0 | 0 | 89566 | 13434.9 | 0 | 0 | 89566 | 13434.9 |  | 51F82109ABC3687595E2747B756E | 51F82109ABC0938F9485D7CFC54F | F | F | T | [18 empty] | 51F82109ABC3687595E2747B756E51F82109ABC0938F9485D7CFC54F
[ 합 계 ] |  |  |  |  | 0 |  | 13434 |  | 0 |  | 13434 |  | TOTAL | TOTAL
방진망설치 PE M2 토목 2-11 ( 호표 47 ) | [12 empty] | 51F82109ABC3687595FCF9775507
방진망(PE)(경비) | W:1.5 L:150 | M2 | 1.06 | 0 | 0 | 0 | 0 | 1099.04 | 1164.9 | 1099 | 1164.9 |  | 51F82109ABC3687595FCF9775507 | 51F82109AA39009E978E93287569 | F | F | T | [18 empty] | 51F82109ABC3687595FCF977550751F82109AA39009E978E93287569
소철선(경비) | 어니일링, 4.0㎜ | kg | 0.115 | 0 | 0 | 0 | 0 | 1179 | 135.5 | 1179 | 135.5 |  | 51F82109ABC3687595FCF9775507 | 513D61091BF1BE5897BBFE52F580 | F | F | T | [18 empty] | 51F82109ABC3687595FCF9775507513D61091BF1BE5897BBFE52F580
노무비(경비) | 비계공 | 인 | 0.019 | 0 | 0 | 0 | 0 | 161990 | 3077.8 | 161990 | 3077.8 |  | 51F82109ABC3687595FCF9775507 | 51F82109ABC0938F9485D7D98526 | F | F | T | [18 empty] | 51F82109ABC3687595FCF977550751F82109ABC0938F9485D7D98526
[ 합 계 ] |  |  |  |  | 0 |  | 0 |  | 4378 |  | 4378 |  | TOTAL | TOTAL
진동기손료(전기식, 인력 무), 100~300m3 미만 D45mm(0.75kw), 철근구조물, S=8~12cm M3 토목 11-44-12 ( 호표 48 ) | [12 empty] | 51F82109ABC36877900D17D60509
콘크리트 진동기(전기식) | 플렉시블형Ø45mm(0.75kw) | HR | 0.0353 | 0 | 0 | 0 | 0 | 79 | 2.7 | 79 | 2.7 | 호표 596 | 51F82109ABC36877900D17D60509 | 51F82109ABC240449ED61DB6E515 | T | F | F | [18 empty] | 51F82109ABC36877900D17D6050951F82109ABC240449ED61DB6E515
공통자재 | 전력 | kwh | 0.0265 | 0 | 0 | 0 | 0 | 87 | 2.3 | 87 | 2.3 |  | 51F82109ABC36877900D17D60509 | 51F82109A38AD1489B8E017AC521 | F | F | T | [18 empty] | 51F82109ABC36877900D17D6050951F82109A38AD1489B8E017AC521
[ 합 계 ] |  |  |  |  | 0 |  | 0 |  | 5 |  | 5 |  | TOTAL | TOTAL
진동기손료(전기식, 인력 무), 300m3 이상 D45mm(0.75kw), 철근구조물, S=8~12cm M3 토목 11-44-12 ( 호표 49 ) | [12 empty] | 51F82109ABC36877900D17C5F5A0
콘크리트 진동기(전기식) | 플렉시블형Ø45mm(0.75kw) | HR | 0.0279 | 0 | 0 | 0 | 0 | 79 | 2.2 | 79 | 2.2 | 호표 596 | 51F82109ABC36877900D17C5F5A0 | 51F82109ABC240449ED61DB6E515 | T | F | F | [18 empty] | 51F82109ABC36877900D17C5F5A051F82109ABC240449ED61DB6E515
공통자재 | 전력 | kwh | 0.0209 | 0 | 0 | 0 | 0 | 87 | 1.8 | 87 | 1.8 |  | 51F82109ABC36877900D17C5F5A0 | 51F82109A38AD1489B8E017AC521 | F | F | T | [18 empty] | 51F82109ABC36877900D17C5F5A051F82109A38AD1489B8E017AC521
[ 합 계 ] |  |  |  |  | 0 |  | 0 |  | 4 |  | 4 |  | TOTAL | TOTAL
무근콘크리트타설/펌프카(21m) 슬럼프8∼12, 50m3미만[65~75] M3 토목 6-1-2 ( 호표 50 ) | [12 empty] | 51F82109ABC3687790AD4AEC1591
콘크리트 펌프차 | 21M, [65~75](㎥/hr) | HR | 0.0531 | 24156 | 1282.6 | 27168 | 1442.6 | 36434 | 1934.6 | 87758 | 4659.8 | 호표 597 | 51F82109ABC3687790AD4AEC1591 | 51F82109ABC240449ED61DB62565 | T | F | F | [18 empty] | 51F82109ABC3687790AD4AEC159151F82109ABC240449ED61DB62565
콘크리트 펌프차 타설인부 | 붐타설, 무근구조물 | M3 | 1 | 0 | 0 | 8153 | 8153 | 0 | 0 | 8153 | 8153 | 호표 598 | 51F82109ABC3687790AD4AEC1591 | 51F82109ABC3687790C832FC55C0 | T | F | F | [18 empty] | 51F82109ABC3687790AD4AEC159151F82109ABC3687790C832FC55C0
[ 합 계 ] |  |  |  |  | 1282 |  | 9595 |  | 1934 |  | 12811 |  | TOTAL | TOTAL
무근콘크리트타설/펌프카(28m) 슬럼프8∼12, 50m3미만[65~75] M3 토목 6-1-2 ( 호표 51 ) | [12 empty] | 51F82109ABC3687790AD4AEC1594
콘크리트 펌프차 | 28M, [65~75](㎥/hr) | HR | 0.0531 | 25142 | 1335 | 27168 | 1442.6 | 50428 | 2677.7 | 102738 | 5455.3 | 호표 599 | 51F82109ABC3687790AD4AEC1594 | 51F82109ABC240449ED61DB62566 | T | F | F | [18 empty] | 51F82109ABC3687790AD4AEC159451F82109ABC240449ED61DB62566
콘크리트 펌프차 타설인부 | 붐타설, 무근구조물 | M3 | 1 | 0 | 0 | 8153 | 8153 | 0 | 0 | 8153 | 8153 | 호표 598 | 51F82109ABC3687790AD4AEC1594 | 51F82109ABC3687790C832FC55C0 | T | F | F | [18 empty] | 51F82109ABC3687790AD4AEC159451F82109ABC3687790C832FC55C0
[ 합 계 ] |  |  |  |  | 1335 |  | 9595 |  | 2677 |  | 13607 |  | TOTAL | TOTAL
무근콘크리트타설/펌프카(32m) 슬럼프8∼12, 50m3미만[80~95] M3 토목 6-1-2 ( 호표 52 ) | [12 empty] | 51F82109ABC3687790AD4AEC25B8
콘크리트 펌프차 | 32M, [80~95](㎥/hr) | HR | 0.0531 | 28429 | 1509.5 | 27168 | 1442.6 | 55150 | 2928.4 | 110747 | 5880.5 | 호표 600 | 51F82109ABC3687790AD4AEC25B8 | 51F82109ABC240449ED61DB62567 | T | F | F | [18 empty] | 51F82109ABC3687790AD4AEC25B851F82109ABC240449ED61DB62567
콘크리트 펌프차 타설인부 | 붐타설, 무근구조물 | M3 | 1 | 0 | 0 | 8153 | 8153 | 0 | 0 | 8153 | 8153 | 호표 598 | 51F82109ABC3687790AD4AEC25B8 | 51F82109ABC3687790C832FC55C0 | T | F | F | [18 empty] | 51F82109ABC3687790AD4AEC25B851F82109ABC3687790C832FC55C0
[ 합 계 ] |  |  |  |  | 1509 |  | 9595 |  | 2928 |  | 14032 |  | TOTAL | TOTAL
무근콘크리트타설/펌프카(21m) 슬럼프15, 50m3미만[65~75] M3 토목 6-1-2 ( 호표 53 ) | [12 empty] | 51F82109ABC3687790AD4AEC5509
콘크리트 펌프차 | 21M, [65~75](㎥/hr) | HR | 0.0471 | 24156 | 1137.7 | 27168 | 1279.6 | 36434 | 1716 | 87758 | 4133.3 | 호표 597 | 51F82109ABC3687790AD4AEC5509 | 51F82109ABC240449ED61DB62565 | T | F | F | [18 empty] | 51F82109ABC3687790AD4AEC550951F82109ABC240449ED61DB62565
콘크리트 펌프차 타설인부 | 붐타설, 무근구조물 | M3 | 1 | 0 | 0 | 8153 | 8153 | 0 | 0 | 8153 | 8153 | 호표 598 | 51F82109ABC3687790AD4AEC5509 | 51F82109ABC3687790C832FC55C0 | T | F | F | [18 empty] | 51F82109ABC3687790AD4AEC550951F82109ABC3687790C832FC55C0
[ 합 계 ] |  |  |  |  | 1137 |  | 9432 |  | 1716 |  | 12285 |  | TOTAL | TOTAL
무근콘크리트타설/펌프카(28m) 슬럼프15, 50m3미만[65~75] M3 토목 6-1-2 ( 호표 54 ) | [12 empty] | 51F82109ABC3687790AD4AEC6513
콘크리트 펌프차 | 28M, [65~75](㎥/hr) | HR | 0.0471 | 25142 | 1184.1 | 27168 | 1279.6 | 50428 | 2375.1 | 102738 | 4838.8 | 호표 599 | 51F82109ABC3687790AD4AEC6513 | 51F82109ABC240449ED61DB62566 | T | F | F | [18 empty] | 51F82109ABC3687790AD4AEC651351F82109ABC240449ED61DB62566
콘크리트 펌프차 타설인부 | 붐타설, 무근구조물 | M3 | 1 | 0 | 0 | 8153 | 8153 | 0 | 0 | 8153 | 8153 | 호표 598 | 51F82109ABC3687790AD4AEC6513 | 51F82109ABC3687790C832FC55C0 | T | F | F | [18 empty] | 51F82109ABC3687790AD4AEC651351F82109ABC3687790C832FC55C0
[ 합 계 ] |  |  |  |  | 1184 |  | 9432 |  | 2375 |  | 12991 |  | TOTAL | TOTAL
무근콘크리트타설/펌프카(32m) 슬럼프15, 50m3미만[80~95] M3 토목 6-1-2 ( 호표 55 ) | [12 empty] | 51F82109ABC3687790AD4AEC6516
콘크리트 펌프차 | 32M, [80~95](㎥/hr) | HR | 0.0471 | 28429 | 1339 | 27168 | 1279.6 | 55150 | 2597.5 | 110747 | 5216.1 | 호표 600 | 51F82109ABC3687790AD4AEC6516 | 51F82109ABC240449ED61DB62567 | T | F | F | [18 empty] | 51F82109ABC3687790AD4AEC651651F82109ABC240449ED61DB62567
콘크리트 펌프차 타설인부 | 붐타설, 무근구조물 | M3 | 1 | 0 | 0 | 8153 | 8153 | 0 | 0 | 8153 | 8153 | 호표 598 | 51F82109ABC3687790AD4AEC6516 | 51F82109ABC3687790C832FC55C0 | T | F | F | [18 empty] | 51F82109ABC3687790AD4AEC651651F82109ABC3687790C832FC55C0
[ 합 계 ] |  |  |  |  | 1339 |  | 9432 |  | 2597 |  | 13368 |  | TOTAL | TOTAL
무근콘크리트타설/펌프카(21m) 슬럼프8~12,50~100m3미만[80~95] M3 토목 6-1-2 ( 호표 56 ) | [12 empty] | 51F82109ABC3687790AD4A8B6518
콘크리트 펌프차 | 21M, [65~75](㎥/hr) | HR | 0.0374 | 24156 | 903.4 | 27168 | 1016 | 36434 | 1362.6 | 87758 | 3282 | 호표 597 | 51F82109ABC3687790AD4A8B6518 | 51F82109ABC240449ED61DB62565 | T | F | F | [18 empty] | 51F82109ABC3687790AD4A8B651851F82109ABC240449ED61DB62565
콘크리트 펌프차 타설인부 | 붐타설, 무근구조물 | M3 | 1 | 0 | 0 | 8153 | 8153 | 0 | 0 | 8153 | 8153 | 호표 598 | 51F82109ABC3687790AD4A8B6518 | 51F82109ABC3687790C832FC55C0 | T | F | F | [18 empty] | 51F82109ABC3687790AD4A8B651851F82109ABC3687790C832FC55C0
[ 합 계 ] |  |  |  |  | 903 |  | 9169 |  | 1362 |  | 11434 |  | TOTAL | TOTAL
무근콘크리트타설/펌프카(28m) 슬럼프8~12,50~100m3미만[80~95] M3 토목 6-1-2 ( 호표 57 ) | [12 empty] | 51F82109ABC3687790AD4A8B651D
콘크리트 펌프차 | 28M, [65~75](㎥/hr) | HR | 0.0374 | 25142 | 940.3 | 27168 | 1016 | 50428 | 1886 | 102738 | 3842.3 | 호표 599 | 51F82109ABC3687790AD4A8B651D | 51F82109ABC240449ED61DB62566 | T | F | F | [18 empty] | 51F82109ABC3687790AD4A8B651D51F82109ABC240449ED61DB62566
콘크리트 펌프차 타설인부 | 붐타설, 무근구조물 | M3 | 1 | 0 | 0 | 8153 | 8153 | 0 | 0 | 8153 | 8153 | 호표 598 | 51F82109ABC3687790AD4A8B651D | 51F82109ABC3687790C832FC55C0 | T | F | F | [18 empty] | 51F82109ABC3687790AD4A8B651D51F82109ABC3687790C832FC55C0
[ 합 계 ] |  |  |  |  | 940 |  | 9169 |  | 1886 |  | 11995 |  | TOTAL | TOTAL
무근콘크리트타설/펌프카(32m) 슬럼프8~12,50~100m3미만[80~95] M3 토목 6-1-2 ( 호표 58 ) | [12 empty] | 51F82109ABC3687790AD4A8B5571
콘크리트 펌프차 | 32M, [80~95](㎥/hr) | HR | 0.0374 | 28429 | 1063.2 | 27168 | 1016 | 55150 | 2062.6 | 110747 | 4141.8 | 호표 600 | 51F82109ABC3687790AD4A8B5571 | 51F82109ABC240449ED61DB62567 | T | F | F | [18 empty] | 51F82109ABC3687790AD4A8B557151F82109ABC240449ED61DB62567
콘크리트 펌프차 타설인부 | 붐타설, 무근구조물 | M3 | 1 | 0 | 0 | 8153 | 8153 | 0 | 0 | 8153 | 8153 | 호표 598 | 51F82109ABC3687790AD4A8B5571 | 51F82109ABC3687790C832FC55C0 | T | F | F | [18 empty] | 51F82109ABC3687790AD4A8B557151F82109ABC3687790C832FC55C0
[ 합 계 ] |  |  |  |  | 1063 |  | 9169 |  | 2062 |  | 12294 |  | TOTAL | TOTAL
무근콘크리트타설/펌프카(21m) 슬럼프15,50~100m3미만[65~75] M3 토목 6-1-2 ( 호표 59 ) | [12 empty] | 51F82109ABC3687790AD4A8B25B8
콘크리트 펌프차 | 21M, [65~75](㎥/hr) | HR | 0.0332 | 24156 | 801.9 | 27168 | 901.9 | 36434 | 1209.6 | 87758 | 2913.4 | 호표 597 | 51F82109ABC3687790AD4A8B25B8 | 51F82109ABC240449ED61DB62565 | T | F | F | [18 empty] | 51F82109ABC3687790AD4A8B25B851F82109ABC240449ED61DB62565
콘크리트 펌프차 타설인부 | 붐타설, 무근구조물 | M3 | 1 | 0 | 0 | 8153 | 8153 | 0 | 0 | 8153 | 8153 | 호표 598 | 51F82109ABC3687790AD4A8B25B8 | 51F82109ABC3687790C832FC55C0 | T | F | F | [18 empty] | 51F82109ABC3687790AD4A8B25B851F82109ABC3687790C832FC55C0
[ 합 계 ] |  |  |  |  | 801 |  | 9054 |  | 1209 |  | 11064 |  | TOTAL | TOTAL
무근콘크리트타설/펌프카(28m) 슬럼프15,50~100m3미만[65~75] M3 토목 6-1-2 ( 호표 60 ) | [12 empty] | 51F82109ABC3687790AD4A8B1596
콘크리트 펌프차 | 28M, [65~75](㎥/hr) | HR | 0.0332 | 25142 | 834.7 | 27168 | 901.9 | 50428 | 1674.2 | 102738 | 3410.8 | 호표 599 | 51F82109ABC3687790AD4A8B1596 | 51F82109ABC240449ED61DB62566 | T | F | F | [18 empty] | 51F82109ABC3687790AD4A8B159651F82109ABC240449ED61DB62566
콘크리트 펌프차 타설인부 | 붐타설, 무근구조물 | M3 | 1 | 0 | 0 | 8153 | 8153 | 0 | 0 | 8153 | 8153 | 호표 598 | 51F82109ABC3687790AD4A8B1596 | 51F82109ABC3687790C832FC55C0 | T | F | F | [18 empty] | 51F82109ABC3687790AD4A8B159651F82109ABC3687790C832FC55C0
[ 합 계 ] |  |  |  |  | 834 |  | 9054 |  | 1674 |  | 11562 |  | TOTAL | TOTAL
무근콘크리트타설/펌프카(32m) 슬럼프15,50~100m3미만[80~95] M3 토목 6-1-2 ( 호표 61 ) | [12 empty] | 51F82109ABC3687790AD4A8B1593
콘크리트 펌프차 | 32M, [80~95](㎥/hr) | HR | 0.0332 | 28429 | 943.8 | 27168 | 901.9 | 55150 | 1830.9 | 110747 | 3676.6 | 호표 600 | 51F82109ABC3687790AD4A8B1593 | 51F82109ABC240449ED61DB62567 | T | F | F | [18 empty] | 51F82109ABC3687790AD4A8B159351F82109ABC240449ED61DB62567
콘크리트 펌프차 타설인부 | 붐타설, 무근구조물 | M3 | 1 | 0 | 0 | 8153 | 8153 | 0 | 0 | 8153 | 8153 | 호표 598 | 51F82109ABC3687790AD4A8B1593 | 51F82109ABC3687790C832FC55C0 | T | F | F | [18 empty] | 51F82109ABC3687790AD4A8B159351F82109ABC3687790C832FC55C0
[ 합 계 ] |  |  |  |  | 943 |  | 9054 |  | 1830 |  | 11827 |  | TOTAL | TOTAL
무근콘크리트타설/펌프카(21m) 슬럼프8~12,100~300 미만[65~75] M3 토목 6-1-2 ( 호표 62 ) | [12 empty] | 51F82109ABC3687790AD4AA645F4
콘크리트 펌프차 | 21M, [65~75](㎥/hr) | HR | 0.0318 | 24156 | 768.1 | 27168 | 863.9 | 36434 | 1158.6 | 87758 | 2790.6 | 호표 597 | 51F82109ABC3687790AD4AA645F4 | 51F82109ABC240449ED61DB62565 | T | F | F | [18 empty] | 51F82109ABC3687790AD4AA645F451F82109ABC240449ED61DB62565
콘크리트 펌프차 타설인부 | 붐타설, 무근구조물 | M3 | 1 | 0 | 0 | 8153 | 8153 | 0 | 0 | 8153 | 8153 | 호표 598 | 51F82109ABC3687790AD4AA645F4 | 51F82109ABC3687790C832FC55C0 | T | F | F | [18 empty] | 51F82109ABC3687790AD4AA645F451F82109ABC3687790C832FC55C0
[ 합 계 ] |  |  |  |  | 768 |  | 9016 |  | 1158 |  | 10942 |  | TOTAL | TOTAL
무근콘크리트타설/펌프카(28m) 슬럼프8~12,100~300 미만[65~75] M3 토목 6-1-2 ( 호표 63 ) | [12 empty] | 51F82109ABC3687790AD4AA645F1
콘크리트 펌프차 | 28M, [65~75](㎥/hr) | HR | 0.0318 | 25142 | 799.5 | 27168 | 863.9 | 50428 | 1603.6 | 102738 | 3267 | 호표 599 | 51F82109ABC3687790AD4AA645F1 | 51F82109ABC240449ED61DB62566 | T | F | F | [18 empty] | 51F82109ABC3687790AD4AA645F151F82109ABC240449ED61DB62566
콘크리트 펌프차 타설인부 | 붐타설, 무근구조물 | M3 | 1 | 0 | 0 | 8153 | 8153 | 0 | 0 | 8153 | 8153 | 호표 598 | 51F82109ABC3687790AD4AA645F1 | 51F82109ABC3687790C832FC55C0 | T | F | F | [18 empty] | 51F82109ABC3687790AD4AA645F151F82109ABC3687790C832FC55C0
[ 합 계 ] |  |  |  |  | 799 |  | 9016 |  | 1603 |  | 11418 |  | TOTAL | TOTAL
무근콘크리트타설/펌프카(32m) 슬럼프8~12,100~300 미만[80~95] M3 토목 6-1-2 ( 호표 64 ) | [12 empty] | 51F82109ABC3687790AD4AA67548
콘크리트 펌프차 | 32M, [80~95](㎥/hr) | HR | 0.0318 | 28429 | 904 | 27168 | 863.9 | 55150 | 1753.7 | 110747 | 3521.6 | 호표 600 | 51F82109ABC3687790AD4AA67548 | 51F82109ABC240449ED61DB62567 | T | F | F | [18 empty] | 51F82109ABC3687790AD4AA6754851F82109ABC240449ED61DB62567
콘크리트 펌프차 타설인부 | 붐타설, 무근구조물 | M3 | 1 | 0 | 0 | 8153 | 8153 | 0 | 0 | 8153 | 8153 | 호표 598 | 51F82109ABC3687790AD4AA67548 | 51F82109ABC3687790C832FC55C0 | T | F | F | [18 empty] | 51F82109ABC3687790AD4AA6754851F82109ABC3687790C832FC55C0
[ 합 계 ] |  |  |  |  | 904 |  | 9016 |  | 1753 |  | 11673 |  | TOTAL | TOTAL
무근콘크리트타설/펌프카(21m) 슬럼프15,100~300m3 미만[65~75] M3 토목 6-1-2 ( 호표 65 ) | [12 empty] | 51F82109ABC3687790AD4AA6051C
콘크리트 펌프차 | 21M, [65~75](㎥/hr) | HR | 0.0282 | 24156 | 681.1 | 27168 | 766.1 | 36434 | 1027.4 | 87758 | 2474.6 | 호표 597 | 51F82109ABC3687790AD4AA6051C | 51F82109ABC240449ED61DB62565 | T | F | F | [18 empty] | 51F82109ABC3687790AD4AA6051C51F82109ABC240449ED61DB62565
콘크리트 펌프차 타설인부 | 붐타설, 무근구조물 | M3 | 1 | 0 | 0 | 8153 | 8153 | 0 | 0 | 8153 | 8153 | 호표 598 | 51F82109ABC3687790AD4AA6051C | 51F82109ABC3687790C832FC55C0 | T | F | F | [18 empty] | 51F82109ABC3687790AD4AA6051C51F82109ABC3687790C832FC55C0
[ 합 계 ] |  |  |  |  | 681 |  | 8919 |  | 1027 |  | 10627 |  | TOTAL | TOTAL
무근콘크리트타설/펌프카(28m) 슬럼프15,100~300m3 미만[65~75] M3 토목 6-1-2 ( 호표 66 ) | [12 empty] | 51F82109ABC3687790AD4AA635ED
콘크리트 펌프차 | 28M, [65~75](㎥/hr) | HR | 0.0282 | 25142 | 709 | 27168 | 766.1 | 50428 | 1422 | 102738 | 2897.1 | 호표 599 | 51F82109ABC3687790AD4AA635ED | 51F82109ABC240449ED61DB62566 | T | F | F | [18 empty] | 51F82109ABC3687790AD4AA635ED51F82109ABC240449ED61DB62566
콘크리트 펌프차 타설인부 | 붐타설, 무근구조물 | M3 | 1 | 0 | 0 | 8153 | 8153 | 0 | 0 | 8153 | 8153 | 호표 598 | 51F82109ABC3687790AD4AA635ED | 51F82109ABC3687790C832FC55C0 | T | F | F | [18 empty] | 51F82109ABC3687790AD4AA635ED51F82109ABC3687790C832FC55C0
[ 합 계 ] |  |  |  |  | 709 |  | 8919 |  | 1422 |  | 11050 |  | TOTAL | TOTAL
무근콘크리트타설/펌프카(32m) 슬럼프15,100~300m3 미만[80~95] M3 토목 6-1-2 ( 호표 67 ) | [12 empty] | 51F82109ABC3687790AD4AA635E8
콘크리트 펌프차 | 32M, [80~95](㎥/hr) | HR | 0.0282 | 28429 | 801.6 | 27168 | 766.1 | 55150 | 1555.2 | 110747 | 3122.9 | 호표 600 | 51F82109ABC3687790AD4AA635E8 | 51F82109ABC240449ED61DB62567 | T | F | F | [18 empty] | 51F82109ABC3687790AD4AA635E851F82109ABC240449ED61DB62567
콘크리트 펌프차 타설인부 | 붐타설, 무근구조물 | M3 | 1 | 0 | 0 | 8153 | 8153 | 0 | 0 | 8153 | 8153 | 호표 598 | 51F82109ABC3687790AD4AA635E8 | 51F82109ABC3687790C832FC55C0 | T | F | F | [18 empty] | 51F82109ABC3687790AD4AA635E851F82109ABC3687790C832FC55C0
[ 합 계 ] |  |  |  |  | 801 |  | 8919 |  | 1555 |  | 11275 |  | TOTAL | TOTAL
무근콘크리트타설/펌프카(21m) 슬럼프8~12,300m3 이상[65~75] M3 토목 6-1-2 ( 호표 68 ) | [12 empty] | 51F82109ABC3687790AD4A4DD575
콘크리트 펌프차 | 21M, [65~75](㎥/hr) | HR | 0.0253 | 24156 | 611.1 | 27168 | 687.3 | 36434 | 921.7 | 87758 | 2220.1 | 호표 597 | 51F82109ABC3687790AD4A4DD575 | 51F82109ABC240449ED61DB62565 | T | F | F | [18 empty] | 51F82109ABC3687790AD4A4DD57551F82109ABC240449ED61DB62565
콘크리트 펌프차 타설인부 | 붐타설, 무근구조물 | M3 | 1 | 0 | 0 | 8153 | 8153 | 0 | 0 | 8153 | 8153 | 호표 598 | 51F82109ABC3687790AD4A4DD575 | 51F82109ABC3687790C832FC55C0 | T | F | F | [18 empty] | 51F82109ABC3687790AD4A4DD57551F82109ABC3687790C832FC55C0
[ 합 계 ] |  |  |  |  | 611 |  | 8840 |  | 921 |  | 10372 |  | TOTAL | TOTAL
무근콘크리트타설/펌프카(28m) 슬럼프8~12,300m3 이상[65~75] M3 토목 6-1-2 ( 호표 69 ) | [12 empty] | 51F82109ABC3687790AD4A4DD570
콘크리트 펌프차 | 28M, [65~75](㎥/hr) | HR | 0.0253 | 25142 | 636 | 27168 | 687.3 | 50428 | 1275.8 | 102738 | 2599.1 | 호표 599 | 51F82109ABC3687790AD4A4DD570 | 51F82109ABC240449ED61DB62566 | T | F | F | [18 empty] | 51F82109ABC3687790AD4A4DD57051F82109ABC240449ED61DB62566
콘크리트 펌프차 타설인부 | 붐타설, 무근구조물 | M3 | 1 | 0 | 0 | 8153 | 8153 | 0 | 0 | 8153 | 8153 | 호표 598 | 51F82109ABC3687790AD4A4DD570 | 51F82109ABC3687790C832FC55C0 | T | F | F | [18 empty] | 51F82109ABC3687790AD4A4DD57051F82109ABC3687790C832FC55C0
[ 합 계 ] |  |  |  |  | 636 |  | 8840 |  | 1275 |  | 10751 |  | TOTAL | TOTAL
무근콘크리트타설/펌프카(32m) 슬럼프8~12,300m3 이상[80~95] M3 토목 6-1-2 ( 호표 70 ) | [12 empty] | 51F82109ABC3687790AD4A4DE51C
콘크리트 펌프차 | 32M, [80~95](㎥/hr) | HR | 0.0253 | 28429 | 719.2 | 27168 | 687.3 | 55150 | 1395.2 | 110747 | 2801.7 | 호표 600 | 51F82109ABC3687790AD4A4DE51C | 51F82109ABC240449ED61DB62567 | T | F | F | [18 empty] | 51F82109ABC3687790AD4A4DE51C51F82109ABC240449ED61DB62567
콘크리트 펌프차 타설인부 | 붐타설, 무근구조물 | M3 | 1 | 0 | 0 | 8153 | 8153 | 0 | 0 | 8153 | 8153 | 호표 598 | 51F82109ABC3687790AD4A4DE51C | 51F82109ABC3687790C832FC55C0 | T | F | F | [18 empty] | 51F82109ABC3687790AD4A4DE51C51F82109ABC3687790C832FC55C0
[ 합 계 ] |  |  |  |  | 719 |  | 8840 |  | 1395 |  | 10954 |  | TOTAL | TOTAL
무근콘크리트타설/펌프카(21m) 슬럼프15,300m3 이상[65~75] M3 토목 6-1-2 ( 호표 71 ) | [12 empty] | 51F82109ABC3687790AD4A4D959F
콘크리트 펌프차 | 21M, [65~75](㎥/hr) | HR | 0.0225 | 24156 | 543.5 | 27168 | 611.2 | 36434 | 819.7 | 87758 | 1974.4 | 호표 597 | 51F82109ABC3687790AD4A4D959F | 51F82109ABC240449ED61DB62565 | T | F | F | [18 empty] | 51F82109ABC3687790AD4A4D959F51F82109ABC240449ED61DB62565
콘크리트 펌프차 타설인부 | 붐타설, 무근구조물 | M3 | 1 | 0 | 0 | 8153 | 8153 | 0 | 0 | 8153 | 8153 | 호표 598 | 51F82109ABC3687790AD4A4D959F | 51F82109ABC3687790C832FC55C0 | T | F | F | [18 empty] | 51F82109ABC3687790AD4A4D959F51F82109ABC3687790C832FC55C0
[ 합 계 ] |  |  |  |  | 543 |  | 8764 |  | 819 |  | 10126 |  | TOTAL | TOTAL
무근콘크리트타설/펌프카(28m) 슬럼프15,300m3 이상[65~75] M3 토목 6-1-2 ( 호표 72 ) | [12 empty] | 51F82109ABC3687790AD4A4DA5A1
콘크리트 펌프차 | 28M, [65~75](㎥/hr) | HR | 0.0225 | 25142 | 565.6 | 27168 | 611.2 | 50428 | 1134.6 | 102738 | 2311.4 | 호표 599 | 51F82109ABC3687790AD4A4DA5A1 | 51F82109ABC240449ED61DB62566 | T | F | F | [18 empty] | 51F82109ABC3687790AD4A4DA5A151F82109ABC240449ED61DB62566
콘크리트 펌프차 타설인부 | 붐타설, 무근구조물 | M3 | 1 | 0 | 0 | 8153 | 8153 | 0 | 0 | 8153 | 8153 | 호표 598 | 51F82109ABC3687790AD4A4DA5A1 | 51F82109ABC3687790C832FC55C0 | T | F | F | [18 empty] | 51F82109ABC3687790AD4A4DA5A151F82109ABC3687790C832FC55C0
[ 합 계 ] |  |  |  |  | 565 |  | 8764 |  | 1134 |  | 10463 |  | TOTAL | TOTAL
무근콘크리트타설/펌프카(32m) 슬럼프15,300m3 이상[80~95] M3 토목 6-1-2 ( 호표 73 ) | [12 empty] | 51F82109ABC3687790AD4A4DA5A4
콘크리트 펌프차 | 32M, [80~95](㎥/hr) | HR | 0.0225 | 28429 | 639.6 | 27168 | 611.2 | 55150 | 1240.8 | 110747 | 2491.6 | 호표 600 | 51F82109ABC3687790AD4A4DA5A4 | 51F82109ABC240449ED61DB62567 | T | F | F | [18 empty] | 51F82109ABC3687790AD4A4DA5A451F82109ABC240449ED61DB62567
콘크리트 펌프차 타설인부 | 붐타설, 무근구조물 | M3 | 1 | 0 | 0 | 8153 | 8153 | 0 | 0 | 8153 | 8153 | 호표 598 | 51F82109ABC3687790AD4A4DA5A4 | 51F82109ABC3687790C832FC55C0 | T | F | F | [18 empty] | 51F82109ABC3687790AD4A4DA5A451F82109ABC3687790C832FC55C0
[ 합 계 ] |  |  |  |  | 639 |  | 8764 |  | 1240 |  | 10643 |  | TOTAL | TOTAL
철근콘크리트타설/펌프카(21m) 슬럼프8~12,50m3미만[65~75] M3 토목 6-1-2 ( 호표 74 ) | [12 empty] | 51F82109ABC3687790AD5B3055CE
콘크리트 펌프차 | 21M, [65~75](㎥/hr) | HR | 0.0636 | 24156 | 1536.3 | 27168 | 1727.8 | 36434 | 2317.2 | 87758 | 5581.3 | 호표 597 | 51F82109ABC3687790AD5B3055CE | 51F82109ABC240449ED61DB62565 | T | F | F | [18 empty] | 51F82109ABC3687790AD5B3055CE51F82109ABC240449ED61DB62565
콘크리트 펌프차 타설인부 | 붐타설, 철근구조물 | M3 | 1 | 0 | 0 | 9134 | 9134 | 0 | 0 | 9134 | 9134 | 호표 601 | 51F82109ABC3687790AD5B3055CE | 51F82109ABC3687790C832FC65E7 | T | F | F | [18 empty] | 51F82109ABC3687790AD5B3055CE51F82109ABC3687790C832FC65E7
[ 합 계 ] |  |  |  |  | 1536 |  | 10861 |  | 2317 |  | 14714 |  | TOTAL | TOTAL
철근콘크리트타설/펌프카(28m) 슬럼프8~12,50m3미만[65~75] M3 토목 6-1-2 ( 호표 75 ) | [12 empty] | 51F82109ABC3687790AD5B3065D4
콘크리트 펌프차 | 28M, [65~75](㎥/hr) | HR | 0.0636 | 25142 | 1599 | 27168 | 1727.8 | 50428 | 3207.2 | 102738 | 6534 | 호표 599 | 51F82109ABC3687790AD5B3065D4 | 51F82109ABC240449ED61DB62566 | T | F | F | [18 empty] | 51F82109ABC3687790AD5B3065D451F82109ABC240449ED61DB62566
콘크리트 펌프차 타설인부 | 붐타설, 철근구조물 | M3 | 1 | 0 | 0 | 9134 | 9134 | 0 | 0 | 9134 | 9134 | 호표 601 | 51F82109ABC3687790AD5B3065D4 | 51F82109ABC3687790C832FC65E7 | T | F | F | [18 empty] | 51F82109ABC3687790AD5B3065D451F82109ABC3687790C832FC65E7
[ 합 계 ] |  |  |  |  | 1599 |  | 10861 |  | 3207 |  | 15667 |  | TOTAL | TOTAL
철근콘크리트타설/펌프카(32m) 슬럼프8~12,50m3미만[80~95] M3 토목 6-1-2 ( 호표 76 ) | [12 empty] | 51F82109ABC3687790AD5B3075FB
콘크리트 펌프차 | 32M, [80~95](㎥/hr) | HR | 0.0636 | 28429 | 1808 | 27168 | 1727.8 | 55150 | 3507.5 | 110747 | 7043.3 | 호표 600 | 51F82109ABC3687790AD5B3075FB | 51F82109ABC240449ED61DB62567 | T | F | F | [18 empty] | 51F82109ABC3687790AD5B3075FB51F82109ABC240449ED61DB62567
콘크리트 펌프차 타설인부 | 붐타설, 철근구조물 | M3 | 1 | 0 | 0 | 9134 | 9134 | 0 | 0 | 9134 | 9134 | 호표 601 | 51F82109ABC3687790AD5B3075FB | 51F82109ABC3687790C832FC65E7 | T | F | F | [18 empty] | 51F82109ABC3687790AD5B3075FB51F82109ABC3687790C832FC65E7
[ 합 계 ] |  |  |  |  | 1808 |  | 10861 |  | 3507 |  | 16176 |  | TOTAL | TOTAL
철근콘크리트타설/펌프카(21m) 슬럼프15,50m3미만[65~75] M3 토목 6-1-2 ( 호표 77 ) | [12 empty] | 51F82109ABC3687790AD5B27C54E
콘크리트 펌프차 | 21M, [65~75](㎥/hr) | HR | 0.0564 | 24156 | 1362.3 | 27168 | 1532.2 | 36434 | 2054.8 | 87758 | 4949.3 | 호표 597 | 51F82109ABC3687790AD5B27C54E | 51F82109ABC240449ED61DB62565 | T | F | F | [18 empty] | 51F82109ABC3687790AD5B27C54E51F82109ABC240449ED61DB62565
콘크리트 펌프차 타설인부 | 붐타설, 철근구조물 | M3 | 1 | 0 | 0 | 9134 | 9134 | 0 | 0 | 9134 | 9134 | 호표 601 | 51F82109ABC3687790AD5B27C54E | 51F82109ABC3687790C832FC65E7 | T | F | F | [18 empty] | 51F82109ABC3687790AD5B27C54E51F82109ABC3687790C832FC65E7
[ 합 계 ] |  |  |  |  | 1362 |  | 10666 |  | 2054 |  | 14082 |  | TOTAL | TOTAL
철근콘크리트타설/펌프카(28m) 슬럼프15,50m3미만[65~75] M3 토목 6-1-2 ( 호표 78 ) | [12 empty] | 51F82109ABC3687790AD5B27F502
콘크리트 펌프차 | 28M, [65~75](㎥/hr) | HR | 0.0564 | 25142 | 1418 | 27168 | 1532.2 | 50428 | 2844.1 | 102738 | 5794.3 | 호표 599 | 51F82109ABC3687790AD5B27F502 | 51F82109ABC240449ED61DB62566 | T | F | F | [18 empty] | 51F82109ABC3687790AD5B27F50251F82109ABC240449ED61DB62566
콘크리트 펌프차 타설인부 | 붐타설, 철근구조물 | M3 | 1 | 0 | 0 | 9134 | 9134 | 0 | 0 | 9134 | 9134 | 호표 601 | 51F82109ABC3687790AD5B27F502 | 51F82109ABC3687790C832FC65E7 | T | F | F | [18 empty] | 51F82109ABC3687790AD5B27F50251F82109ABC3687790C832FC65E7
[ 합 계 ] |  |  |  |  | 1418 |  | 10666 |  | 2844 |  | 14928 |  | TOTAL | TOTAL
철근콘크리트타설/펌프카(32m) 슬럼프15,50m3미만[80~95] M3 토목 6-1-2 ( 호표 79 ) | [12 empty] | 51F82109ABC3687790AD5B27E57B
콘크리트 펌프차 | 32M, [80~95](㎥/hr) | HR | 0.0564 | 28429 | 1603.3 | 27168 | 1532.2 | 55150 | 3110.4 | 110747 | 6245.9 | 호표 600 | 51F82109ABC3687790AD5B27E57B | 51F82109ABC240449ED61DB62567 | T | F | F | [18 empty] | 51F82109ABC3687790AD5B27E57B51F82109ABC240449ED61DB62567
콘크리트 펌프차 타설인부 | 붐타설, 철근구조물 | M3 | 1 | 0 | 0 | 9134 | 9134 | 0 | 0 | 9134 | 9134 | 호표 601 | 51F82109ABC3687790AD5B27E57B | 51F82109ABC3687790C832FC65E7 | T | F | F | [18 empty] | 51F82109ABC3687790AD5B27E57B51F82109ABC3687790C832FC65E7
[ 합 계 ] |  |  |  |  | 1603 |  | 10666 |  | 3110 |  | 15379 |  | TOTAL | TOTAL
철근콘크리트타설/펌프카(21m) 슬럼프18,50m3미만[65~75] M3 토목 6-1-2 ( 호표 80 ) | [12 empty] | 51F82109ABC3687790AD5B157552
콘크리트 펌프차 | 21M, [65~75](㎥/hr) | HR | 0.0452 | 24156 | 1091.8 | 27168 | 1227.9 | 36434 | 1646.8 | 87758 | 3966.5 | 호표 597 | 51F82109ABC3687790AD5B157552 | 51F82109ABC240449ED61DB62565 | T | F | F | [18 empty] | 51F82109ABC3687790AD5B15755251F82109ABC240449ED61DB62565
콘크리트 펌프차 타설인부 | 붐타설, 철근구조물 | M3 | 1 | 0 | 0 | 9134 | 9134 | 0 | 0 | 9134 | 9134 | 호표 601 | 51F82109ABC3687790AD5B157552 | 51F82109ABC3687790C832FC65E7 | T | F | F | [18 empty] | 51F82109ABC3687790AD5B15755251F82109ABC3687790C832FC65E7
[ 합 계 ] |  |  |  |  | 1091 |  | 10361 |  | 1646 |  | 13098 |  | TOTAL | TOTAL
철근콘크리트타설/펌프카(28m) 슬럼프18,50m3미만[65~75] M3 토목 6-1-2 ( 호표 81 ) | [12 empty] | 51F82109ABC3687790AD5B15459D
콘크리트 펌프차 | 28M, [65~75](㎥/hr) | HR | 0.0452 | 25142 | 1136.4 | 27168 | 1227.9 | 50428 | 2279.3 | 102738 | 4643.6 | 호표 599 | 51F82109ABC3687790AD5B15459D | 51F82109ABC240449ED61DB62566 | T | F | F | [18 empty] | 51F82109ABC3687790AD5B15459D51F82109ABC240449ED61DB62566
콘크리트 펌프차 타설인부 | 붐타설, 철근구조물 | M3 | 1 | 0 | 0 | 9134 | 9134 | 0 | 0 | 9134 | 9134 | 호표 601 | 51F82109ABC3687790AD5B15459D | 51F82109ABC3687790C832FC65E7 | T | F | F | [18 empty] | 51F82109ABC3687790AD5B15459D51F82109ABC3687790C832FC65E7
[ 합 계 ] |  |  |  |  | 1136 |  | 10361 |  | 2279 |  | 13776 |  | TOTAL | TOTAL
철근콘크리트타설/펌프카(32m) 슬럼프18,50m3미만[80~95] M3 토목 6-1-2 ( 호표 82 ) | [12 empty] | 51F82109ABC3687790AD5B1555A4
콘크리트 펌프차 | 32M, [80~95](㎥/hr) | HR | 0.0452 | 28429 | 1284.9 | 27168 | 1227.9 | 55150 | 2492.7 | 110747 | 5005.5 | 호표 600 | 51F82109ABC3687790AD5B1555A4 | 51F82109ABC240449ED61DB62567 | T | F | F | [18 empty] | 51F82109ABC3687790AD5B1555A451F82109ABC240449ED61DB62567
콘크리트 펌프차 타설인부 | 붐타설, 철근구조물 | M3 | 1 | 0 | 0 | 9134 | 9134 | 0 | 0 | 9134 | 9134 | 호표 601 | 51F82109ABC3687790AD5B1555A4 | 51F82109ABC3687790C832FC65E7 | T | F | F | [18 empty] | 51F82109ABC3687790AD5B1555A451F82109ABC3687790C832FC65E7
[ 합 계 ] |  |  |  |  | 1284 |  | 10361 |  | 2492 |  | 14137 |  | TOTAL | TOTAL
철근콘크리트타설/펌프카(21m) 슬럼프8~12,50~100m3미만[65~75] M3 토목 6-1-2 ( 호표 83 ) | [12 empty] | 51F82109ABC3687790AD5B7FE547
콘크리트 펌프차 | 21M, [65~75](㎥/hr) | HR | 0.0425 | 24156 | 1026.6 | 27168 | 1154.6 | 36434 | 1548.4 | 87758 | 3729.6 | 호표 597 | 51F82109ABC3687790AD5B7FE547 | 51F82109ABC240449ED61DB62565 | T | F | F | [18 empty] | 51F82109ABC3687790AD5B7FE54751F82109ABC240449ED61DB62565
콘크리트 펌프차 타설인부 | 붐타설, 철근구조물 | M3 | 1 | 0 | 0 | 9134 | 9134 | 0 | 0 | 9134 | 9134 | 호표 601 | 51F82109ABC3687790AD5B7FE547 | 51F82109ABC3687790C832FC65E7 | T | F | F | [18 empty] | 51F82109ABC3687790AD5B7FE54751F82109ABC3687790C832FC65E7
[ 합 계 ] |  |  |  |  | 1026 |  | 10288 |  | 1548 |  | 12862 |  | TOTAL | TOTAL
철근콘크리트타설/펌프카(28m) 슬럼프8~12,50~100m3미만[65~75] M3 토목 6-1-2 ( 호표 84 ) | [12 empty] | 51F82109ABC3687790AD5B7FD5A1
콘크리트 펌프차 | 28M, [65~75](㎥/hr) | HR | 0.0425 | 25142 | 1068.5 | 27168 | 1154.6 | 50428 | 2143.1 | 102738 | 4366.2 | 호표 599 | 51F82109ABC3687790AD5B7FD5A1 | 51F82109ABC240449ED61DB62566 | T | F | F | [18 empty] | 51F82109ABC3687790AD5B7FD5A151F82109ABC240449ED61DB62566
콘크리트 펌프차 타설인부 | 붐타설, 철근구조물 | M3 | 1 | 0 | 0 | 9134 | 9134 | 0 | 0 | 9134 | 9134 | 호표 601 | 51F82109ABC3687790AD5B7FD5A1 | 51F82109ABC3687790C832FC65E7 | T | F | F | [18 empty] | 51F82109ABC3687790AD5B7FD5A151F82109ABC3687790C832FC65E7
[ 합 계 ] |  |  |  |  | 1068 |  | 10288 |  | 2143 |  | 13499 |  | TOTAL | TOTAL
철근콘크리트타설/펌프카(32m) 슬럼프8~12,50~100m3미만[80~95] M3 토목 6-1-2 ( 호표 85 ) | [12 empty] | 51F82109ABC3687790AD5B7FC59A
콘크리트 펌프차 | 32M, [80~95](㎥/hr) | HR | 0.0425 | 28429 | 1208.2 | 27168 | 1154.6 | 55150 | 2343.8 | 110747 | 4706.6 | 호표 600 | 51F82109ABC3687790AD5B7FC59A | 51F82109ABC240449ED61DB62567 | T | F | F | [18 empty] | 51F82109ABC3687790AD5B7FC59A51F82109ABC240449ED61DB62567
콘크리트 펌프차 타설인부 | 붐타설, 철근구조물 | M3 | 1 | 0 | 0 | 9134 | 9134 | 0 | 0 | 9134 | 9134 | 호표 601 | 51F82109ABC3687790AD5B7FC59A | 51F82109ABC3687790C832FC65E7 | T | F | F | [18 empty] | 51F82109ABC3687790AD5B7FC59A51F82109ABC3687790C832FC65E7
[ 합 계 ] |  |  |  |  | 1208 |  | 10288 |  | 2343 |  | 13839 |  | TOTAL | TOTAL
철근콘크리트타설/펌프카(21m) 슬럼프15,50~100m3미만[65~75] M3 토목 6-1-2 ( 호표 86 ) | [12 empty] | 51F82109ABC3687790AD5B6D956B
콘크리트 펌프차 | 21M, [65~75](㎥/hr) | HR | 0.0375 | 24156 | 905.8 | 27168 | 1018.8 | 36434 | 1366.2 | 87758 | 3290.8 | 호표 597 | 51F82109ABC3687790AD5B6D956B | 51F82109ABC240449ED61DB62565 | T | F | F | [18 empty] | 51F82109ABC3687790AD5B6D956B51F82109ABC240449ED61DB62565
콘크리트 펌프차 타설인부 | 붐타설, 철근구조물 | M3 | 1 | 0 | 0 | 9134 | 9134 | 0 | 0 | 9134 | 9134 | 호표 601 | 51F82109ABC3687790AD5B6D956B | 51F82109ABC3687790C832FC65E7 | T | F | F | [18 empty] | 51F82109ABC3687790AD5B6D956B51F82109ABC3687790C832FC65E7
[ 합 계 ] |  |  |  |  | 905 |  | 10152 |  | 1366 |  | 12423 |  | TOTAL | TOTAL
철근콘크리트타설/펌프카(32m) 슬럼프15,50~100m3미만[80~95] M3 토목 6-1-2 ( 호표 87 ) | [12 empty] | 51F82109ABC3687790AD5B6DB519
콘크리트 펌프차 | 32M, [80~95](㎥/hr) | HR | 0.0375 | 28429 | 1066 | 27168 | 1018.8 | 55150 | 2068.1 | 110747 | 4152.9 | 호표 600 | 51F82109ABC3687790AD5B6DB519 | 51F82109ABC240449ED61DB62567 | T | F | F | [18 empty] | 51F82109ABC3687790AD5B6DB51951F82109ABC240449ED61DB62567
콘크리트 펌프차 타설인부 | 붐타설, 철근구조물 | M3 | 1 | 0 | 0 | 9134 | 9134 | 0 | 0 | 9134 | 9134 | 호표 601 | 51F82109ABC3687790AD5B6DB519 | 51F82109ABC3687790C832FC65E7 | T | F | F | [18 empty] | 51F82109ABC3687790AD5B6DB51951F82109ABC3687790C832FC65E7
[ 합 계 ] |  |  |  |  | 1066 |  | 10152 |  | 2068 |  | 13286 |  | TOTAL | TOTAL
철근콘크리트타설/펌프카(28m) 슬럼프15,50~100m3미만[65~75] M3 토목 6-1-2 ( 호표 88 ) | [12 empty] | 51F82109ABC3687790AD5B6DA572
콘크리트 펌프차 | 28M, [65~75](㎥/hr) | HR | 0.0375 | 25142 | 942.8 | 27168 | 1018.8 | 50428 | 1891 | 102738 | 3852.6 | 호표 599 | 51F82109ABC3687790AD5B6DA572 | 51F82109ABC240449ED61DB62566 | T | F | F | [18 empty] | 51F82109ABC3687790AD5B6DA57251F82109ABC240449ED61DB62566
콘크리트 펌프차 타설인부 | 붐타설, 철근구조물 | M3 | 1 | 0 | 0 | 9134 | 9134 | 0 | 0 | 9134 | 9134 | 호표 601 | 51F82109ABC3687790AD5B6DA572 | 51F82109ABC3687790C832FC65E7 | T | F | F | [18 empty] | 51F82109ABC3687790AD5B6DA57251F82109ABC3687790C832FC65E7
[ 합 계 ] |  |  |  |  | 942 |  | 10152 |  | 1891 |  | 12985 |  | TOTAL | TOTAL
철근콘크리트타설/펌프카(21m) 슬럼프18,50~100m3미만[65~75] M3 토목 6-1-2 ( 호표 89 ) | [12 empty] | 51F82109ABC3687790AD5B530575
콘크리트 펌프차 | 21M, [65~75](㎥/hr) | HR | 0.0302 | 24156 | 729.5 | 27168 | 820.4 | 36434 | 1100.3 | 87758 | 2650.2 | 호표 597 | 51F82109ABC3687790AD5B530575 | 51F82109ABC240449ED61DB62565 | T | F | F | [18 empty] | 51F82109ABC3687790AD5B53057551F82109ABC240449ED61DB62565
콘크리트 펌프차 타설인부 | 붐타설, 철근구조물 | M3 | 1 | 0 | 0 | 9134 | 9134 | 0 | 0 | 9134 | 9134 | 호표 601 | 51F82109ABC3687790AD5B530575 | 51F82109ABC3687790C832FC65E7 | T | F | F | [18 empty] | 51F82109ABC3687790AD5B53057551F82109ABC3687790C832FC65E7
[ 합 계 ] |  |  |  |  | 729 |  | 9954 |  | 1100 |  | 11783 |  | TOTAL | TOTAL
철근콘크리트타설/펌프카(28m) 슬럼프18,50~100m3미만[65~75] M3 토목 6-1-2 ( 호표 90 ) | [12 empty] | 51F82109ABC3687790AD5B5335C9
콘크리트 펌프차 | 28M, [65~75](㎥/hr) | HR | 0.0302 | 25142 | 759.2 | 27168 | 820.4 | 50428 | 1522.9 | 102738 | 3102.5 | 호표 599 | 51F82109ABC3687790AD5B5335C9 | 51F82109ABC240449ED61DB62566 | T | F | F | [18 empty] | 51F82109ABC3687790AD5B5335C951F82109ABC240449ED61DB62566
콘크리트 펌프차 타설인부 | 붐타설, 철근구조물 | M3 | 1 | 0 | 0 | 9134 | 9134 | 0 | 0 | 9134 | 9134 | 호표 601 | 51F82109ABC3687790AD5B5335C9 | 51F82109ABC3687790C832FC65E7 | T | F | F | [18 empty] | 51F82109ABC3687790AD5B5335C951F82109ABC3687790C832FC65E7
[ 합 계 ] |  |  |  |  | 759 |  | 9954 |  | 1522 |  | 12235 |  | TOTAL | TOTAL
철근콘크리트타설/펌프카(32m) 슬럼프18,50~100m3미만[80~95] M3 토목 6-1-2 ( 호표 91 ) | [12 empty] | 51F82109ABC3687790AD5B532522
콘크리트 펌프차 | 32M, [80~95](㎥/hr) | HR | 0.0302 | 28429 | 858.5 | 27168 | 820.4 | 55150 | 1665.5 | 110747 | 3344.4 | 호표 600 | 51F82109ABC3687790AD5B532522 | 51F82109ABC240449ED61DB62567 | T | F | F | [18 empty] | 51F82109ABC3687790AD5B53252251F82109ABC240449ED61DB62567
콘크리트 펌프차 타설인부 | 붐타설, 철근구조물 | M3 | 1 | 0 | 0 | 9134 | 9134 | 0 | 0 | 9134 | 9134 | 호표 601 | 51F82109ABC3687790AD5B532522 | 51F82109ABC3687790C832FC65E7 | T | F | F | [18 empty] | 51F82109ABC3687790AD5B53252251F82109ABC3687790C832FC65E7
[ 합 계 ] |  |  |  |  | 858 |  | 9954 |  | 1665 |  | 12477 |  | TOTAL | TOTAL
철근콘크리트타설/펌프카(21m) 슬럼프8~12,100~300 미만[65~75] M3 토목 6-1-2 ( 호표 92 ) | [12 empty] | 51F82109ABC3687790AD5BB5B5A6
콘크리트 펌프차 | 21M, [65~75](㎥/hr) | HR | 0.0353 | 24156 | 852.7 | 27168 | 959 | 36434 | 1286.1 | 87758 | 3097.8 | 호표 597 | 51F82109ABC3687790AD5BB5B5A6 | 51F82109ABC240449ED61DB62565 | T | F | F | [18 empty] | 51F82109ABC3687790AD5BB5B5A651F82109ABC240449ED61DB62565
콘크리트 펌프차 타설인부 | 붐타설, 철근구조물 | M3 | 1 | 0 | 0 | 9134 | 9134 | 0 | 0 | 9134 | 9134 | 호표 601 | 51F82109ABC3687790AD5BB5B5A6 | 51F82109ABC3687790C832FC65E7 | T | F | F | [18 empty] | 51F82109ABC3687790AD5BB5B5A651F82109ABC3687790C832FC65E7
[ 합 계 ] |  |  |  |  | 852 |  | 10093 |  | 1286 |  | 12231 |  | TOTAL | TOTAL
철근콘크리트타설/펌프카(28m) 슬럼프8~12,100~300 미만[65~75] M3 토목 6-1-2 ( 호표 93 ) | [12 empty] | 51F82109ABC3687790AD5BB585D2
콘크리트 펌프차 | 28M, [65~75](㎥/hr) | HR | 0.0353 | 25142 | 887.5 | 27168 | 959 | 50428 | 1780.1 | 102738 | 3626.6 | 호표 599 | 51F82109ABC3687790AD5BB585D2 | 51F82109ABC240449ED61DB62566 | T | F | F | [18 empty] | 51F82109ABC3687790AD5BB585D251F82109ABC240449ED61DB62566
콘크리트 펌프차 타설인부 | 붐타설, 철근구조물 | M3 | 1 | 0 | 0 | 9134 | 9134 | 0 | 0 | 9134 | 9134 | 호표 601 | 51F82109ABC3687790AD5BB585D2 | 51F82109ABC3687790C832FC65E7 | T | F | F | [18 empty] | 51F82109ABC3687790AD5BB585D251F82109ABC3687790C832FC65E7
[ 합 계 ] |  |  |  |  | 887 |  | 10093 |  | 1780 |  | 12760 |  | TOTAL | TOTAL
철근콘크리트타설/펌프카(32m) 슬럼프8~12,100~300 미만[80~95] M3 토목 6-1-2 ( 호표 94 ) | [12 empty] | 51F82109ABC3687790AD5BB595F8
콘크리트 펌프차 | 32M, [80~95](㎥/hr) | HR | 0.0353 | 28429 | 1003.5 | 27168 | 959 | 55150 | 1946.7 | 110747 | 3909.2 | 호표 600 | 51F82109ABC3687790AD5BB595F8 | 51F82109ABC240449ED61DB62567 | T | F | F | [18 empty] | 51F82109ABC3687790AD5BB595F851F82109ABC240449ED61DB62567
콘크리트 펌프차 타설인부 | 붐타설, 철근구조물 | M3 | 1 | 0 | 0 | 9134 | 9134 | 0 | 0 | 9134 | 9134 | 호표 601 | 51F82109ABC3687790AD5BB595F8 | 51F82109ABC3687790C832FC65E7 | T | F | F | [18 empty] | 51F82109ABC3687790AD5BB595F851F82109ABC3687790C832FC65E7
[ 합 계 ] |  |  |  |  | 1003 |  | 10093 |  | 1946 |  | 13042 |  | TOTAL | TOTAL
철근콘크리트타설/펌프카(21m) 슬럼프15,100~300m3 미만[65~75] M3 토목 6-1-2 ( 호표 95 ) | [12 empty] | 51F82109ABC3687790AD5BAB250E
콘크리트 펌프차 | 21M, [65~75](㎥/hr) | HR | 0.0313 | 24156 | 756 | 27168 | 850.3 | 36434 | 1140.3 | 87758 | 2746.6 | 호표 597 | 51F82109ABC3687790AD5BAB250E | 51F82109ABC240449ED61DB62565 | T | F | F | [18 empty] | 51F82109ABC3687790AD5BAB250E51F82109ABC240449ED61DB62565
콘크리트 펌프차 타설인부 | 붐타설, 철근구조물 | M3 | 1 | 0 | 0 | 9134 | 9134 | 0 | 0 | 9134 | 9134 | 호표 601 | 51F82109ABC3687790AD5BAB250E | 51F82109ABC3687790C832FC65E7 | T | F | F | [18 empty] | 51F82109ABC3687790AD5BAB250E51F82109ABC3687790C832FC65E7
[ 합 계 ] |  |  |  |  | 756 |  | 9984 |  | 1140 |  | 11880 |  | TOTAL | TOTAL
철근콘크리트타설/펌프카(28m) 슬럼프15,100~300m3 미만[65~75] M3 토목 6-1-2 ( 호표 96 ) | [12 empty] | 51F82109ABC3687790AD5BAB1567
콘크리트 펌프차 | 28M, [65~75](㎥/hr) | HR | 0.0313 | 25142 | 786.9 | 27168 | 850.3 | 50428 | 1578.3 | 102738 | 3215.5 | 호표 599 | 51F82109ABC3687790AD5BAB1567 | 51F82109ABC240449ED61DB62566 | T | F | F | [18 empty] | 51F82109ABC3687790AD5BAB156751F82109ABC240449ED61DB62566
콘크리트 펌프차 타설인부 | 붐타설, 철근구조물 | M3 | 1 | 0 | 0 | 9134 | 9134 | 0 | 0 | 9134 | 9134 | 호표 601 | 51F82109ABC3687790AD5BAB1567 | 51F82109ABC3687790C832FC65E7 | T | F | F | [18 empty] | 51F82109ABC3687790AD5BAB156751F82109ABC3687790C832FC65E7
[ 합 계 ] |  |  |  |  | 786 |  | 9984 |  | 1578 |  | 12348 |  | TOTAL | TOTAL
철근콘크리트타설/펌프카(32m) 슬럼프15,100~300m3 미만[80~95] M3 토목 6-1-2 ( 호표 97 ) | [12 empty] | 51F82109ABC3687790AD5BAB0541
콘크리트 펌프차 | 32M, [80~95](㎥/hr) | HR | 0.0313 | 28429 | 889.8 | 27168 | 850.3 | 55150 | 1726.1 | 110747 | 3466.2 | 호표 600 | 51F82109ABC3687790AD5BAB0541 | 51F82109ABC240449ED61DB62567 | T | F | F | [18 empty] | 51F82109ABC3687790AD5BAB054151F82109ABC240449ED61DB62567
콘크리트 펌프차 타설인부 | 붐타설, 철근구조물 | M3 | 1 | 0 | 0 | 9134 | 9134 | 0 | 0 | 9134 | 9134 | 호표 601 | 51F82109ABC3687790AD5BAB0541 | 51F82109ABC3687790C832FC65E7 | T | F | F | [18 empty] | 51F82109ABC3687790AD5BAB054151F82109ABC3687790C832FC65E7
[ 합 계 ] |  |  |  |  | 889 |  | 9984 |  | 1726 |  | 12599 |  | TOTAL | TOTAL
철근콘크리트타설/펌프카(21m) 슬럼프18,100~300m3 미만[65~75] M3 토목 6-1-2 ( 호표 98 ) | [12 empty] | 51F82109ABC3687790AD65A8F5F6
콘크리트 펌프차 | 21M, [65~75](㎥/hr) | HR | 0.0251 | 24156 | 606.3 | 27168 | 681.9 | 36434 | 914.4 | 87758 | 2202.6 | 호표 597 | 51F82109ABC3687790AD65A8F5F6 | 51F82109ABC240449ED61DB62565 | T | F | F | [18 empty] | 51F82109ABC3687790AD65A8F5F651F82109ABC240449ED61DB62565
콘크리트 펌프차 타설인부 | 붐타설, 철근구조물 | M3 | 1 | 0 | 0 | 9134 | 9134 | 0 | 0 | 9134 | 9134 | 호표 601 | 51F82109ABC3687790AD65A8F5F6 | 51F82109ABC3687790C832FC65E7 | T | F | F | [18 empty] | 51F82109ABC3687790AD65A8F5F651F82109ABC3687790C832FC65E7
[ 합 계 ] |  |  |  |  | 606 |  | 9815 |  | 914 |  | 11335 |  | TOTAL | TOTAL
철근콘크리트타설/펌프카(28m) 슬럼프18,100~300m3 미만[65~75] M3 토목 6-1-2 ( 호표 99 ) | [12 empty] | 51F82109ABC3687790AD65A8C522
콘크리트 펌프차 | 28M, [65~75](㎥/hr) | HR | 0.0251 | 25142 | 631 | 27168 | 681.9 | 50428 | 1265.7 | 102738 | 2578.6 | 호표 599 | 51F82109ABC3687790AD65A8C522 | 51F82109ABC240449ED61DB62566 | T | F | F | [18 empty] | 51F82109ABC3687790AD65A8C52251F82109ABC240449ED61DB62566
콘크리트 펌프차 타설인부 | 붐타설, 철근구조물 | M3 | 1 | 0 | 0 | 9134 | 9134 | 0 | 0 | 9134 | 9134 | 호표 601 | 51F82109ABC3687790AD65A8C522 | 51F82109ABC3687790C832FC65E7 | T | F | F | [18 empty] | 51F82109ABC3687790AD65A8C52251F82109ABC3687790C832FC65E7
[ 합 계 ] |  |  |  |  | 631 |  | 9815 |  | 1265 |  | 11711 |  | TOTAL | TOTAL
철근콘크리트타설/펌프카(32m) 슬럼프18,100~300m3 미만[80~95] M3 토목 6-1-2 ( 호표 100 ) | [12 empty] | 51F82109ABC3687790AD65A8D5C8
콘크리트 펌프차 | 32M, [80~95](㎥/hr) | HR | 0.0251 | 28429 | 713.5 | 27168 | 681.9 | 55150 | 1384.2 | 110747 | 2779.6 | 호표 600 | 51F82109ABC3687790AD65A8D5C8 | 51F82109ABC240449ED61DB62567 | T | F | F | [18 empty] | 51F82109ABC3687790AD65A8D5C851F82109ABC240449ED61DB62567
콘크리트 펌프차 타설인부 | 붐타설, 철근구조물 | M3 | 1 | 0 | 0 | 9134 | 9134 | 0 | 0 | 9134 | 9134 | 호표 601 | 51F82109ABC3687790AD65A8D5C8 | 51F82109ABC3687790C832FC65E7 | T | F | F | [18 empty] | 51F82109ABC3687790AD65A8D5C851F82109ABC3687790C832FC65E7
[ 합 계 ] |  |  |  |  | 713 |  | 9815 |  | 1384 |  | 11912 |  | TOTAL | TOTAL
철근콘크리트타설/펌프카(21m) 슬럼프8~12,300m3 이상[65~75] M3 토목 6-1-2 ( 호표 101 ) | [12 empty] | 51F82109ABC3687790AD658C1562
콘크리트 펌프차 | 21M, [65~75](㎥/hr) | HR | 0.0279 | 24156 | 673.9 | 27168 | 757.9 | 36434 | 1016.5 | 87758 | 2448.3 | 호표 597 | 51F82109ABC3687790AD658C1562 | 51F82109ABC240449ED61DB62565 | T | F | F | [18 empty] | 51F82109ABC3687790AD658C156251F82109ABC240449ED61DB62565
콘크리트 펌프차 타설인부 | 붐타설, 철근구조물 | M3 | 1 | 0 | 0 | 9134 | 9134 | 0 | 0 | 9134 | 9134 | 호표 601 | 51F82109ABC3687790AD658C1562 | 51F82109ABC3687790C832FC65E7 | T | F | F | [18 empty] | 51F82109ABC3687790AD658C156251F82109ABC3687790C832FC65E7
[ 합 계 ] |  |  |  |  | 673 |  | 9891 |  | 1016 |  | 11580 |  | TOTAL | TOTAL
철근콘크리트타설/펌프카(28m) 슬럼프8~12,300m3 이상[65~75] M3 토목 6-1-2 ( 호표 102 ) | [12 empty] | 51F82109ABC3687790AD658C2509
콘크리트 펌프차 | 28M, [65~75](㎥/hr) | HR | 0.0279 | 25142 | 701.4 | 27168 | 757.9 | 50428 | 1406.9 | 102738 | 2866.2 | 호표 599 | 51F82109ABC3687790AD658C2509 | 51F82109ABC240449ED61DB62566 | T | F | F | [18 empty] | 51F82109ABC3687790AD658C250951F82109ABC240449ED61DB62566
콘크리트 펌프차 타설인부 | 붐타설, 철근구조물 | M3 | 1 | 0 | 0 | 9134 | 9134 | 0 | 0 | 9134 | 9134 | 호표 601 | 51F82109ABC3687790AD658C2509 | 51F82109ABC3687790C832FC65E7 | T | F | F | [18 empty] | 51F82109ABC3687790AD658C250951F82109ABC3687790C832FC65E7
[ 합 계 ] |  |  |  |  | 701 |  | 9891 |  | 1406 |  | 11998 |  | TOTAL | TOTAL
철근콘크리트타설/펌프카(32m) 슬럼프8~12,300m3 이상[80~95] M3 토목 6-1-2 ( 호표 103 ) | [12 empty] | 51F82109ABC3687790AD658C3510
콘크리트 펌프차 | 32M, [80~95](㎥/hr) | HR | 0.0279 | 28429 | 793.1 | 27168 | 757.9 | 55150 | 1538.6 | 110747 | 3089.6 | 호표 600 | 51F82109ABC3687790AD658C3510 | 51F82109ABC240449ED61DB62567 | T | F | F | [18 empty] | 51F82109ABC3687790AD658C351051F82109ABC240449ED61DB62567
콘크리트 펌프차 타설인부 | 붐타설, 철근구조물 | M3 | 1 | 0 | 0 | 9134 | 9134 | 0 | 0 | 9134 | 9134 | 호표 601 | 51F82109ABC3687790AD658C3510 | 51F82109ABC3687790C832FC65E7 | T | F | F | [18 empty] | 51F82109ABC3687790AD658C351051F82109ABC3687790C832FC65E7
[ 합 계 ] |  |  |  |  | 793 |  | 9891 |  | 1538 |  | 12222 |  | TOTAL | TOTAL
철근콘크리트타설/펌프카(21m) 슬럼프15,300m3 이상[65~75] M3 토목 6-1-2 ( 호표 104 ) | [12 empty] | 51F82109ABC3687790AD659E655E
콘크리트 펌프차 | 21M, [65~75](㎥/hr) | HR | 0.0248 | 24156 | 599 | 27168 | 673.7 | 36434 | 903.5 | 87758 | 2176.2 | 호표 597 | 51F82109ABC3687790AD659E655E | 51F82109ABC240449ED61DB62565 | T | F | F | [18 empty] | 51F82109ABC3687790AD659E655E51F82109ABC240449ED61DB62565
콘크리트 펌프차 타설인부 | 붐타설, 철근구조물 | M3 | 1 | 0 | 0 | 9134 | 9134 | 0 | 0 | 9134 | 9134 | 호표 601 | 51F82109ABC3687790AD659E655E | 51F82109ABC3687790C832FC65E7 | T | F | F | [18 empty] | 51F82109ABC3687790AD659E655E51F82109ABC3687790C832FC65E7
[ 합 계 ] |  |  |  |  | 599 |  | 9807 |  | 903 |  | 11309 |  | TOTAL | TOTAL
철근콘크리트타설/펌프카(28m) 슬럼프15,300m3 이상[65~75] M3 토목 6-1-2 ( 호표 105 ) | [12 empty] | 51F82109ABC3687790AD659E55B8
콘크리트 펌프차 | 28M, [65~75](㎥/hr) | HR | 0.0248 | 25142 | 623.5 | 27168 | 673.7 | 50428 | 1250.6 | 102738 | 2547.8 | 호표 599 | 51F82109ABC3687790AD659E55B8 | 51F82109ABC240449ED61DB62566 | T | F | F | [18 empty] | 51F82109ABC3687790AD659E55B851F82109ABC240449ED61DB62566
콘크리트 펌프차 타설인부 | 붐타설, 철근구조물 | M3 | 1 | 0 | 0 | 9134 | 9134 | 0 | 0 | 9134 | 9134 | 호표 601 | 51F82109ABC3687790AD659E55B8 | 51F82109ABC3687790C832FC65E7 | T | F | F | [18 empty] | 51F82109ABC3687790AD659E55B851F82109ABC3687790C832FC65E7
[ 합 계 ] |  |  |  |  | 623 |  | 9807 |  | 1250 |  | 11680 |  | TOTAL | TOTAL
철근콘크리트타설/펌프카(32m) 슬럼프15,300m3 이상[80~95] M3 토목 6-1-2 ( 호표 106 ) | [12 empty] | 51F82109ABC3687790AD659E4591
콘크리트 펌프차 | 32M, [80~95](㎥/hr) | HR | 0.0248 | 28429 | 705 | 27168 | 673.7 | 55150 | 1367.7 | 110747 | 2746.4 | 호표 600 | 51F82109ABC3687790AD659E4591 | 51F82109ABC240449ED61DB62567 | T | F | F | [18 empty] | 51F82109ABC3687790AD659E459151F82109ABC240449ED61DB62567
콘크리트 펌프차 타설인부 | 붐타설, 철근구조물 | M3 | 1 | 0 | 0 | 9134 | 9134 | 0 | 0 | 9134 | 9134 | 호표 601 | 51F82109ABC3687790AD659E4591 | 51F82109ABC3687790C832FC65E7 | T | F | F | [18 empty] | 51F82109ABC3687790AD659E459151F82109ABC3687790C832FC65E7
[ 합 계 ] |  |  |  |  | 705 |  | 9807 |  | 1367 |  | 11879 |  | TOTAL | TOTAL
철근콘크리트타설/펌프카(21m) 슬럼프18,300m3 이상[65~75] M3 토목 6-1-2 ( 호표 107 ) | [12 empty] | 51F82109ABC3687790AD65E68599
콘크리트 펌프차 | 21M, [65~75](㎥/hr) | HR | 0.0198 | 24156 | 478.2 | 27168 | 537.9 | 36434 | 721.3 | 87758 | 1737.4 | 호표 597 | 51F82109ABC3687790AD65E68599 | 51F82109ABC240449ED61DB62565 | T | F | F | [18 empty] | 51F82109ABC3687790AD65E6859951F82109ABC240449ED61DB62565
콘크리트 펌프차 타설인부 | 붐타설, 철근구조물 | M3 | 1 | 0 | 0 | 9134 | 9134 | 0 | 0 | 9134 | 9134 | 호표 601 | 51F82109ABC3687790AD65E68599 | 51F82109ABC3687790C832FC65E7 | T | F | F | [18 empty] | 51F82109ABC3687790AD65E6859951F82109ABC3687790C832FC65E7
[ 합 계 ] |  |  |  |  | 478 |  | 9671 |  | 721 |  | 10870 |  | TOTAL | TOTAL
철근콘크리트타설/펌프카(28m) 슬럼프18,300m3 이상[65~75] M3 토목 6-1-2 ( 호표 108 ) | [12 empty] | 51F82109ABC3687790AD65E6B56D
콘크리트 펌프차 | 28M, [65~75](㎥/hr) | HR | 0.0198 | 25142 | 497.8 | 27168 | 537.9 | 50428 | 998.4 | 102738 | 2034.1 | 호표 599 | 51F82109ABC3687790AD65E6B56D | 51F82109ABC240449ED61DB62566 | T | F | F | [18 empty] | 51F82109ABC3687790AD65E6B56D51F82109ABC240449ED61DB62566
콘크리트 펌프차 타설인부 | 붐타설, 철근구조물 | M3 | 1 | 0 | 0 | 9134 | 9134 | 0 | 0 | 9134 | 9134 | 호표 601 | 51F82109ABC3687790AD65E6B56D | 51F82109ABC3687790C832FC65E7 | T | F | F | [18 empty] | 51F82109ABC3687790AD65E6B56D51F82109ABC3687790C832FC65E7
[ 합 계 ] |  |  |  |  | 497 |  | 9671 |  | 998 |  | 11166 |  | TOTAL | TOTAL
철근콘크리트타설/펌프카(32m) 슬럼프18,300m3 이상[80~95] M3 토목 6-1-2 ( 호표 109 ) | [12 empty] | 51F82109ABC3687790AD65E6A546
콘크리트 펌프차 | 32M, [80~95](㎥/hr) | HR | 0.0198 | 28429 | 562.8 | 27168 | 537.9 | 55150 | 1091.9 | 110747 | 2192.6 | 호표 600 | 51F82109ABC3687790AD65E6A546 | 51F82109ABC240449ED61DB62567 | T | F | F | [18 empty] | 51F82109ABC3687790AD65E6A54651F82109ABC240449ED61DB62567
콘크리트 펌프차 타설인부 | 붐타설, 철근구조물 | M3 | 1 | 0 | 0 | 9134 | 9134 | 0 | 0 | 9134 | 9134 | 호표 601 | 51F82109ABC3687790AD65E6A546 | 51F82109ABC3687790C832FC65E7 | T | F | F | [18 empty] | 51F82109ABC3687790AD65E6A54651F82109ABC3687790C832FC65E7
[ 합 계 ] |  |  |  |  | 562 |  | 9671 |  | 1091 |  | 11324 |  | TOTAL | TOTAL
경량기포 콘크리트 타설 M3 토목 6-1-9 ( 호표 110 ) | [12 empty] | 51F82109ABC3687790BFBB6FE52B
시 멘 트 | (별도) | kg | 387 | 0 | 0 | 0 | 0 | 0 | 0 | 0 | 0 | 별도 | 51F82109ABC3687790BFBB6FE52B | 51F82109A38AD3769BC59E0415FB | F | F | T | [18 empty] | 51F82109ABC3687790BFBB6FE52B51F82109A38AD3769BC59E0415FB
기포액 | 동물성단백질 | L | 1.24 | 4000 | 4960 | 0 | 0 | 0 | 0 | 4000 | 4960 |  | 51F82109ABC3687790BFBB6FE52B | 513D51097363587595B6B98F7537 | F | F | T | [18 empty] | 51F82109ABC3687790BFBB6FE52B513D51097363587595B6B98F7537
노무비 | 콘크리트공 | 인 | 0.02 | 0 | 0 | 142556 | 2851.1 | 0 | 0 | 142556 | 2851.1 |  | 51F82109ABC3687790BFBB6FE52B | 51F82109ABC0938F9485D7D9F555 | F | F | T | [18 empty] | 51F82109ABC3687790BFBB6FE52B51F82109ABC0938F9485D7D9F555
노무비 | 보통인부 | 인 | 0.01 | 0 | 0 | 89566 | 895.6 | 0 | 0 | 89566 | 895.6 |  | 51F82109ABC3687790BFBB6FE52B | 51F82109ABC0938F9485D7CFC54F | F | F | T | [18 empty] | 51F82109ABC3687790BFBB6FE52B51F82109ABC0938F9485D7CFC54F
모르타르펌프 | 7.5kw | HR | 0.4347 | 0 | 0 | 0 | 0 | 8934 | 3883.6 | 8934 | 3883.6 | 호표 602 | 51F82109ABC3687790BFBB6FE52B | 51F82109ABC2404598E4386155AF | T | F | F | [18 empty] | 51F82109ABC3687790BFBB6FE52B51F82109ABC2404598E4386155AF
모르타르믹서 | 0.3M3 SET | HR | 0.4347 | 1881 | 817.6 | 0 | 0 | 1850 | 804.1 | 3731 | 1621.7 | 호표 603 | 51F82109ABC3687790BFBB6FE52B | 51F82109ABC2404598E4386165B5 | T | F | F | [18 empty] | 51F82109ABC3687790BFBB6FE52B51F82109ABC2404598E4386165B5
양수기 | 1.49kw | HR | 0.4347 | 0 | 0 | 0 | 0 | 139 | 60.4 | 139 | 60.4 | 호표 604 | 51F82109ABC3687790BFBB6FE52B | 51F82109ABC2404598E43861755C | T | F | F | [18 empty] | 51F82109ABC3687790BFBB6FE52B51F82109ABC2404598E43861755C
배관파이프 | Ø50mm∼2.6m | HR | 0.4347 | 0 | 0 | 0 | 0 | 6 | 2.6 | 6 | 2.6 | 호표 605 | 51F82109ABC3687790BFBB6FE52B | 51F82109ABC2404598E43861950A | T | F | F | [18 empty] | 51F82109ABC3687790BFBB6FE52B51F82109ABC2404598E43861950A
공통자재 | 전력 | kwh | 10.82 | 0 | 0 | 0 | 0 | 87 | 941.3 | 87 | 941.3 |  | 51F82109ABC3687790BFBB6FE52B | 51F82109A38AD1489B8E017AC521 | F | F | T | [18 empty] | 51F82109ABC3687790BFBB6FE52B51F82109A38AD1489B8E017AC521
[ 합 계 ] |  |  |  |  | 5777 |  | 3746 |  | 5692 |  | 15215 | 별도 | TOTAL | TOTAL
철근 현장 가공 및 조립 간단(미할증) TON 토목 6-2-1 ( 호표 111 ) | [12 empty] | 51F82109ABC3687790F56E79B541
소철선 | 어니일링, 0.9㎜ | kg | 5 | 1404 | 7020 | 0 | 0 | 0 | 0 | 1404 | 7020 |  | 51F82109ABC3687790F56E79B541 | 513D61091BF1BE5897BBFE52D5D4 | F | F | T | [18 empty] | 51F82109ABC3687790F56E79B541513D61091BF1BE5897BBFE52D5D4
철근 현장 가공 | 간단 | TON | 1 | 3795 | 3795 | 189769 | 189769 | 0 | 0 | 193564 | 193564 | 호표 606 | 51F82109ABC3687790F56E79B541 | 51F82109ABC3687790F56E79B540 | T | F | F | [18 empty] | 51F82109ABC3687790F56E79B54151F82109ABC3687790F56E79B540
철근 현장 조립 | 간단 | TON | 1 | 0 | 0 | 312016 | 312016 | 0 | 0 | 312016 | 312016 | 호표 607 | 51F82109ABC3687790F56E79B541 | 51F82109ABC3687790F56E79B542 | T | F | F | [18 empty] | 51F82109ABC3687790F56E79B54151F82109ABC3687790F56E79B542
[ 합 계 ] |  |  |  |  | 10815 |  | 501785 |  | 0 |  | 512600 |  | TOTAL | TOTAL
철근 현장 가공 및 조립 보통(미할증) TON 토목 6-2-1 ( 호표 112 ) | [12 empty] | 51F82109ABC3687790F56E799594
소철선 | 어니일링, 0.9㎜ | kg | 6.5 | 1404 | 9126 | 0 | 0 | 0 | 0 | 1404 | 9126 |  | 51F82109ABC3687790F56E799594 | 513D61091BF1BE5897BBFE52D5D4 | F | F | T | [18 empty] | 51F82109ABC3687790F56E799594513D61091BF1BE5897BBFE52D5D4
철근 현장 가공 | 보통 | TON | 1 | 4477 | 4477 | 223895 | 223895 | 0 | 0 | 228372 | 228372 | 호표 608 | 51F82109ABC3687790F56E799594 | 51F82109ABC3687790F56E799595 | T | F | F | [18 empty] | 51F82109ABC3687790F56E79959451F82109ABC3687790F56E799595
철근 현장 조립 | 보통 | TON | 1 | 0 | 0 | 339599 | 339599 | 0 | 0 | 339599 | 339599 | 호표 609 | 51F82109ABC3687790F56E799594 | 51F82109ABC3687790F56E799597 | T | F | F | [18 empty] | 51F82109ABC3687790F56E79959451F82109ABC3687790F56E799597
[ 합 계 ] |  |  |  |  | 13603 |  | 563494 |  | 0 |  | 577097 |  | TOTAL | TOTAL
철근 현장 가공 및 조립 복잡(미할증) TON 토목 6-2-1 ( 호표 113 ) | [12 empty] | 51F82109ABC3687790F56E79F53C
소철선 | 어니일링, 0.9㎜ | kg | 8 | 1404 | 11232 | 0 | 0 | 0 | 0 | 1404 | 11232 |  | 51F82109ABC3687790F56E79F53C | 513D61091BF1BE5897BBFE52D5D4 | F | F | T | [18 empty] | 51F82109ABC3687790F56E79F53C513D61091BF1BE5897BBFE52D5D4
철근 현장 가공 | 복잡 | TON | 1 | 5366 | 5366 | 268349 | 268349 | 0 | 0 | 273715 | 273715 | 호표 610 | 51F82109ABC3687790F56E79F53C | 51F82109ABC3687790F56E79F53D | T | F | F | [18 empty] | 51F82109ABC3687790F56E79F53C51F82109ABC3687790F56E79F53D
철근 현장 조립 | 복잡 | TON | 1 | 0 | 0 | 355922 | 355922 | 0 | 0 | 355922 | 355922 | 호표 611 | 51F82109ABC3687790F56E79F53C | 51F82109ABC3687790F56E79F53F | T | F | F | [18 empty] | 51F82109ABC3687790F56E79F53C51F82109ABC3687790F56E79F53F
[ 합 계 ] |  |  |  |  | 16598 |  | 624271 |  | 0 |  | 640869 |  | TOTAL | TOTAL
합판 거푸집 설치 및 해체 1회 사용시, 0~7m까지 M2 토목 6-3-2 ( 호표 114 ) | [12 empty] | 51F82109ABC3687790E4EEC22577
합판 거푸집 - 재료비 | 1회 사용시, 0~7m까지 | M2 | 1 | 18314 | 18314 | 0 | 0 | 0 | 0 | 18314 | 18314 | 호표 612 | 51F82109ABC3687790E4EEC22577 | 51F82109ABC3687790E4EEED0592 | T | F | F | [18 empty] | 51F82109ABC3687790E4EEC2257751F82109ABC3687790E4EEED0592
합판 거푸집 - 노무비(제작,조립,철거 포함) | 1회 사용시, 0~7m까지 | M2 | 1 | 0 | 0 | 44370 | 44370 | 0 | 0 | 44370 | 44370 | 호표 613 | 51F82109ABC3687790E4EEC22577 | 51F82109ABC3687790E4EEED3566 | T | F | F | [18 empty] | 51F82109ABC3687790E4EEC2257751F82109ABC3687790E4EEED3566
[ 합 계 ] |  |  |  |  | 18314 |  | 44370 |  | 0 |  | 62684 |  |  | TOTAL
합판 거푸집 설치 및 해체 3회 사용시, 0~7m까지 M2 토목 6-3-2 ( 호표 115 ) | [12 empty] | 51F82109ABC3687790E4EEC20549
합판 거푸집 - 재료비 | 1회 사용시, 0~7m까지 | M2 | 1 | 18314 | 18314 | 0 | 0 | 0 | 0 | 18314 | 18314 | 금액제외 |  | 51F82109ABC3687790E4EEED0592 | T | F | F | [18 empty] | 51F82109ABC3687790E4EEC2054951F82109ABC3687790E4EEED0592 | bar: JUK1
횟수별 비율 적용 금액 | 주재료비의 46.1% | 식 | 1 | 8442.75 | 8442.7 | 0 | 0 | 0 | 0 | 8442.7 | 8442.7 |  | 51F82109ABC3687790E4EEC20549 | 57AE9109DE9C9DF396A8916D65881 | F | F | F | 0 | 0 | 0.461 | [15 empty] | 51F82109ABC3687790E4EEC2054957AE9109DE9C9DF396A8916D65881
합판 거푸집 - 노무비(제작,조립,철거 포함) | 1회 사용시, 0~7m까지 | M2 | 1 | 0 | 0 | 44370 | 44370 | 0 | 0 | 44370 | 44370 | 금액제외 |  | 51F82109ABC3687790E4EEED3566 | T | F | F |  |  |  | JUK2: 2 | [7 empty] | 51F82109ABC3687790E4EEC2054951F82109ABC3687790E4EEED3566
횟수별 비율 적용 금액 | 인력품의 47.1% | 식 | 1 | 0 | 0 | 20898.27 | 20898.2 | 0 | 0 | 20898.2 | 20898.2 |  | 51F82109ABC3687790E4EEC20549 | 57AE9109DE9C9DF396A8916D658B2 | F | F | F | 1 | 1 | 0.471 | [15 empty] | 51F82109ABC3687790E4EEC2054957AE9109DE9C9DF396A8916D65881
[ 합 계 ] |  |  |  |  | 8442 |  | 20898 |  | 0 |  | 29340 |  |  | TOTAL
합판 거푸집 설치 및 해체 4회 사용시, 0~7m까지 M2 토목 6-3-2 ( 호표 116 ) | [12 empty] | 51F82109ABC3687790E4EEC275F8
합판 거푸집 - 재료비 | 1회 사용시, 0~7m까지 | M2 | 1 | 18314 | 18314 | 0 | 0 | 0 | 0 | 18314 | 18314 | 금액제외 |  | 51F82109ABC3687790E4EEED0592 | T | F | F | [18 empty] | 51F82109ABC3687790E4EEC275F851F82109ABC3687790E4EEED0592 | bar: JUK1
횟수별 비율 적용 금액 | 주재료비의 40.1% | 식 | 1 | 7343.91 | 7343.9 | 0 | 0 | 0 | 0 | 7343.9 | 7343.9 |  | 51F82109ABC3687790E4EEC275F8 | 57AE9109DE9C9DF396A8916D65881 | F | F | F | 0 | 0 | 0.401 | [15 empty] | 51F82109ABC3687790E4EEC275F857AE9109DE9C9DF396A8916D65881
합판 거푸집 - 노무비(제작,조립,철거 포함) | 1회 사용시, 0~7m까지 | M2 | 1 | 0 | 0 | 44370 | 44370 | 0 | 0 | 44370 | 44370 | 금액제외 |  | 51F82109ABC3687790E4EEED3566 | T | F | F |  |  |  | JUK2: 2 | [7 empty] | 51F82109ABC3687790E4EEC275F851F82109ABC3687790E4EEED3566
횟수별 비율 적용 금액 | 인력품의 40.0% | 식 | 1 | 0 | 0 | 17748 | 17748 | 0 | 0 | 17748 | 17748 |  | 51F82109ABC3687790E4EEC275F8 | 57AE9109DE9C9DF396A8916D658B2 | F | F | F | 1 | 1 | 0.4 | [15 empty] | 51F82109ABC3687790E4EEC275F857AE9109DE9C9DF396A8916D65881
[ 합 계 ] |  |  |  |  | 7343 |  | 17748 |  | 0 |  | 25091 |  |  | TOTAL
합판 거푸집 설치 및 해체 1회 사용시, 0~7m까지, 폼타이 사용시 M2 토목 6-3-2 ( 호표 117 ) | [12 empty] | 51F82109ABC3687790E4EEDCB56D
합판 거푸집 - 재료비 | 1회 사용시, 0~7m까지, 폼타이 사용시 | M2 | 1 | 17972 | 17972 | 0 | 0 | 0 | 0 | 17972 | 17972 | 호표 614 | 51F82109ABC3687790E4EEDCB56D | 51F82109ABC3687790E4EEFF6594 | T | F | F | [18 empty] | 51F82109ABC3687790E4EEDCB56D51F82109ABC3687790E4EEFF6594
합판 거푸집 - 노무비(제작,조립,철거 포함) | 1회 사용시, 0~7m까지 | M2 | 1 | 0 | 0 | 44370 | 44370 | 0 | 0 | 44370 | 44370 | 호표 613 | 51F82109ABC3687790E4EEDCB56D | 51F82109ABC3687790E4EEED3566 | T | F | F | [18 empty] | 51F82109ABC3687790E4EEDCB56D51F82109ABC3687790E4EEED3566
[ 합 계 ] |  |  |  |  | 17972 |  | 44370 |  | 0 |  | 62342 |  |  | TOTAL
합판 거푸집 설치 및 해체 3회 사용시, 0~7m까지, 폼타이 사용시 M2 토목 6-3-2 ( 호표 118 ) | [12 empty] | 51F82109ABC3687790E4EEDC95A0
합판 거푸집 - 재료비 | 1회 사용시, 0~7m까지, 폼타이 사용시 | M2 | 1 | 17972 | 17972 | 0 | 0 | 0 | 0 | 17972 | 17972 | 금액제외 |  | 51F82109ABC3687790E4EEFF6594 | T | F | F | [18 empty] | 51F82109ABC3687790E4EEDC95A051F82109ABC3687790E4EEFF6594 | bar: JUK1
횟수별 비율 적용 금액 | 주재료비의 46.1% | 식 | 1 | 8285.09 | 8285 | 0 | 0 | 0 | 0 | 8285 | 8285 |  | 51F82109ABC3687790E4EEDC95A0 | 57AE9109DE9C9DF396A8916D65881 | F | F | F | 0 | 0 | 0.461 | [15 empty] | 51F82109ABC3687790E4EEDC95A057AE9109DE9C9DF396A8916D65881
합판 거푸집 - 노무비(제작,조립,철거 포함) | 1회 사용시, 0~7m까지 | M2 | 1 | 0 | 0 | 44370 | 44370 | 0 | 0 | 44370 | 44370 | 금액제외 |  | 51F82109ABC3687790E4EEED3566 | T | F | F |  |  |  | JUK2: 2 | [7 empty] | 51F82109ABC3687790E4EEDC95A051F82109ABC3687790E4EEED3566
횟수별 비율 적용 금액 | 인력품의 47.1% | 식 | 1 | 0 | 0 | 20898.27 | 20898.2 | 0 | 0 | 20898.2 | 20898.2 |  | 51F82109ABC3687790E4EEDC95A0 | 57AE9109DE9C9DF396A8916D658B2 | F | F | F | 1 | 1 | 0.471 | [15 empty] | 51F82109ABC3687790E4EEDC95A057AE9109DE9C9DF396A8916D65881
[ 합 계 ] |  |  |  |  | 8285 |  | 20898 |  | 0 |  | 29183 |  |  | TOTAL
합판 거푸집 설치 및 해체 4회 사용시, 0~7m까지, 폼타이 사용시 M2 토목 6-3-2 ( 호표 119 ) | [12 empty] | 51F82109ABC3687790E4EEDCE522
합판 거푸집 - 재료비 | 1회 사용시, 0~7m까지, 폼타이 사용시 | M2 | 1 | 17972 | 17972 | 0 | 0 | 0 | 0 | 17972 | 17972 | 금액제외 |  | 51F82109ABC3687790E4EEFF6594 | T | F | F | [18 empty] | 51F82109ABC3687790E4EEDCE52251F82109ABC3687790E4EEFF6594 | bar: JUK1
횟수별 비율 적용 금액 | 주재료비의 40.1% | 식 | 1 | 7206.77 | 7206.7 | 0 | 0 | 0 | 0 | 7206.7 | 7206.7 |  | 51F82109ABC3687790E4EEDCE522 | 57AE9109DE9C9DF396A8916D65881 | F | F | F | 0 | 0 | 0.401 | [15 empty] | 51F82109ABC3687790E4EEDCE52257AE9109DE9C9DF396A8916D65881
합판 거푸집 - 노무비(제작,조립,철거 포함) | 1회 사용시, 0~7m까지 | M2 | 1 | 0 | 0 | 44370 | 44370 | 0 | 0 | 44370 | 44370 | 금액제외 |  | 51F82109ABC3687790E4EEED3566 | T | F | F |  |  |  | JUK2: 2 | [7 empty] | 51F82109ABC3687790E4EEDCE52251F82109ABC3687790E4EEED3566
횟수별 비율 적용 금액 | 인력품의 40.0% | 식 | 1 | 0 | 0 | 17748 | 17748 | 0 | 0 | 17748 | 17748 |  | 51F82109ABC3687790E4EEDCE522 | 57AE9109DE9C9DF396A8916D658B2 | F | F | F | 1 | 1 | 0.4 | [15 empty] | 51F82109ABC3687790E4EEDCE52257AE9109DE9C9DF396A8916D65881
[ 합 계 ] |  |  |  |  | 7206 |  | 17748 |  | 0 |  | 24954 |  |  | TOTAL
원형 거푸집 설치 및 해체 1회 사용시, 0~7m까지 M2 토목 6-3-3 ( 호표 120 ) | [12 empty] | 51F82109ABC3687790E4DC51B562
원형 거푸집 - 재료비 | 1회 사용시, 0~7m까지 | M2 | 1 | 33392 | 33392 | 0 | 0 | 0 | 0 | 33392 | 33392 | 호표 615 | 51F82109ABC3687790E4DC51B562 | 51F82109ABC3687790E4DC7C65C8 | T | F | F | [18 empty] | 51F82109ABC3687790E4DC51B56251F82109ABC3687790E4DC7C65C8
원판 거푸집 - 노무비(제작,조립,철거 포함) | 1회 사용시, 0~7m까지 | M2 | 1 | 0 | 0 | 104920 | 104920 | 0 | 0 | 104920 | 104920 | 호표 616 | 51F82109ABC3687790E4DC51B562 | 51F82109ABC3687790E4DC7C5521 | T | F | F | [18 empty] | 51F82109ABC3687790E4DC51B56251F82109ABC3687790E4DC7C5521
[ 합 계 ] |  |  |  |  | 33392 |  | 104920 |  | 0 |  | 138312 |  |  | TOTAL
원형 거푸집 설치 및 해체 1회 사용시, 0~7m까지, 폼타이 사용시 M2 토목 6-3-3 ( 호표 121 ) | [12 empty] | 51F82109ABC3687790E4DC4725CA
원형 거푸집 - 재료비 | 1회 사용시, 0~7m까지, 폼타이 사용시 | M2 | 1 | 33050 | 33050 | 0 | 0 | 0 | 0 | 33050 | 33050 | 호표 617 | 51F82109ABC3687790E4DC4725CA | 51F82109ABC3687790E4DC62154D | T | F | F | [18 empty] | 51F82109ABC3687790E4DC4725CA51F82109ABC3687790E4DC62154D
원판 거푸집 - 노무비(제작,조립,철거 포함) | 1회 사용시, 0~7m까지 | M2 | 1 | 0 | 0 | 104920 | 104920 | 0 | 0 | 104920 | 104920 | 호표 616 | 51F82109ABC3687790E4DC4725CA | 51F82109ABC3687790E4DC7C5521 | T | F | F | [18 empty] | 51F82109ABC3687790E4DC4725CA51F82109ABC3687790E4DC7C5521
[ 합 계 ] |  |  |  |  | 33050 |  | 104920 |  | 0 |  | 137970 |  |  | TOTAL
유로폼 설치 및 해체 벽, 0~7m까지 M2 토목 6-3-5 ( 호표 122 ) | [12 empty] | 51F82109ABC3687790E4A711B543
유로폼 - 자재비 | 벽, 0~7m까지 | 10M2 | 0.1 | 22622 | 2262.2 | 0 | 0 | 0 | 0 | 22622 | 2262.2 | 호표 618 | 51F82109ABC3687790E4A711B543 | 51F82109ABC3687790E4B1AB2548 | T | F | F | [18 empty] | 51F82109ABC3687790E4A711B54351F82109ABC3687790E4B1AB2548
유로폼 - 노무비(조립, 해체) | 조립, 해체, 0~7m까지 | 10M2 | 0.1 | 5610 | 561 | 187022 | 18702.2 | 0 | 0 | 192632 | 19263.2 | 호표 619 | 51F82109ABC3687790E4A711B543 | 51F82109ABC3687790E4B1AB059A | T | F | F | [18 empty] | 51F82109ABC3687790E4A711B54351F82109ABC3687790E4B1AB059A
[ 합 계 ] |  |  |  |  | 2823 |  | 18702 |  | 0 |  | 21525 |  | TOTAL | TOTAL
유로폼 설치 및 해체 벽, 0~7m까지, 폼타이 사용시 M2 토목 6-3-5 ( 호표 123 ) | [12 empty] | 51F82109ABC3687790E4A70755FF
유로폼 - 자재비 | 벽, 0~7m까지, 폼타이 사용시 | 10M2 | 0.1 | 19973 | 1997.3 | 0 | 0 | 0 | 0 | 19973 | 1997.3 | 호표 620 | 51F82109ABC3687790E4A70755FF | 51F82109ABC3687790E4B1B5B5FF | T | F | F | [18 empty] | 51F82109ABC3687790E4A70755FF51F82109ABC3687790E4B1B5B5FF
유로폼 - 노무비(조립, 해체) | 조립, 해체, 0~7m까지 | 10M2 | 0.1 | 5610 | 561 | 187022 | 18702.2 | 0 | 0 | 192632 | 19263.2 | 호표 619 | 51F82109ABC3687790E4A70755FF | 51F82109ABC3687790E4B1AB059A | T | F | F | [18 empty] | 51F82109ABC3687790E4A70755FF51F82109ABC3687790E4B1AB059A
[ 합 계 ] |  |  |  |  | 2558 |  | 18702 |  | 0 |  | 21260 |  | TOTAL | TOTAL
제치장거푸집 목재1회 M2 토목 6-3-13 ( 호표 124 ) | [12 empty] | 51F82109ABC3687790E4FF43E5AC
제치장 거푸집 - 자재비 | 목재, 1회 사용시 | M2 | 1 | 20920 | 20920 | 0 | 0 | 0 | 0 | 20920 | 20920 | 호표 621 | 51F82109ABC3687790E4FF43E5AC | 51F82109ABC3687790F5FC33C5AD | T | F | F | [18 empty] | 51F82109ABC3687790E4FF43E5AC51F82109ABC3687790F5FC33C5AD
제치장 거푸집 - 노무비(제작·조립·철거 포함) | 목재, 1회 사용시 | M2 | 1 | 0 | 0 | 85684 | 85684 | 0 | 0 | 85684 | 85684 | 호표 622 | 51F82109ABC3687790E4FF43E5AC | 51F82109ABC3687790F5FC33F561 | T | F | F | [18 empty] | 51F82109ABC3687790E4FF43E5AC51F82109ABC3687790F5FC33F561
[ 합 계 ] |  |  |  |  | 20920 |  | 85684 |  | 0 |  | 106604 |  |  | TOTAL
제치장거푸집 목재2회 M2 토목 6-3-13 ( 호표 125 ) | [12 empty] | 51F82109ABC3687790E4FF43F5B3
제치장 거푸집 - 자재비 | 목재, 1회 사용시 | M2 | 1 | 20920 | 20920 | 0 | 0 | 0 | 0 | 20920 | 20920 | 금액제외 |  | 51F82109ABC3687790F5FC33C5AD | T | F | F | [18 empty] | 51F82109ABC3687790E4FF43F5B351F82109ABC3687790F5FC33C5AD | bar: JUK1
횟수별 비율 적용 금액 | 주재료비의 57.7% | 식 | 1 | 12070.84 | 12070.8 | 0 | 0 | 0 | 0 | 12070.8 | 12070.8 |  | 51F82109ABC3687790E4FF43F5B3 | 57AE9109DE9C9DF396A8916D65881 | F | F | F | 0 | 0 | 0.577 | [15 empty] | 51F82109ABC3687790E4FF43F5B357AE9109DE9C9DF396A8916D65881
제치장 거푸집 - 노무비(제작·조립·철거 포함) | 목재, 1회 사용시 | M2 | 1 | 0 | 0 | 85684 | 85684 | 0 | 0 | 85684 | 85684 | 금액제외 |  | 51F82109ABC3687790F5FC33F561 | T | F | F |  |  |  | JUK2: 2 | [7 empty] | 51F82109ABC3687790E4FF43F5B351F82109ABC3687790F5FC33F561
횟수별 비율 적용 금액 | 인력품의 63% | 식 | 1 | 0 | 0 | 53980.92 | 53980.9 | 0 | 0 | 53980.9 | 53980.9 |  | 51F82109ABC3687790E4FF43F5B3 | 57AE9109DE9C9DF396A8916D658B2 | F | F | F | 1 | 1 | 0.63 | [15 empty] | 51F82109ABC3687790E4FF43F5B357AE9109DE9C9DF396A8916D65881
[ 합 계 ] |  |  |  |  | 12070 |  | 53980 |  | 0 |  | 66050 |  | TOTAL | TOTAL
제치장거푸집 합판1회 M2 토목 6-3-13 ( 호표 126 ) | [12 empty] | 51F82109ABC3687790E4FF438503
제치장 거푸집 - 자재비 | 합판, 1회 사용시 | M2 | 1 | 18706 | 18706 | 0 | 0 | 0 | 0 | 18706 | 18706 | 호표 623 | 51F82109ABC3687790E4FF438503 | 51F82109ABC3687790F5FC33E55A | T | F | F | [18 empty] | 51F82109ABC3687790E4FF43850351F82109ABC3687790F5FC33E55A
제치장 거푸집 - 노무비(제작·조립·철거 포함) | 합판, 1회 사용시 | M2 | 1 | 0 | 0 | 47690 | 47690 | 0 | 0 | 47690 | 47690 | 호표 624 | 51F82109ABC3687790E4FF438503 | 51F82109ABC3687790F5FC3395D8 | T | F | F | [18 empty] | 51F82109ABC3687790E4FF43850351F82109ABC3687790F5FC3395D8
[ 합 계 ] |  |  |  |  | 18706 |  | 47690 |  | 0 |  | 66396 |  |  | TOTAL
제치장거푸집 합판2회 M2 토목 6-3-13 ( 호표 127 ) | [12 empty] | 51F82109ABC3687790E4FF43952A
제치장 거푸집 - 자재비 | 합판, 1회 사용시 | M2 | 1 | 18706 | 18706 | 0 | 0 | 0 | 0 | 18706 | 18706 | 금액제외 |  | 51F82109ABC3687790F5FC33E55A | T | F | F | [18 empty] | 51F82109ABC3687790E4FF43952A51F82109ABC3687790F5FC33E55A | bar: JUK1
횟수별 비율 적용 금액 | 주재료비의 57% | 식 | 1 | 10662.42 | 10662.4 | 0 | 0 | 0 | 0 | 10662.4 | 10662.4 |  | 51F82109ABC3687790E4FF43952A | 57AE9109DE9C9DF396A8916D65881 | F | F | F | 0 | 0 | 0.57 | [15 empty] | 51F82109ABC3687790E4FF43952A57AE9109DE9C9DF396A8916D65881
제치장 거푸집 - 노무비(제작·조립·철거 포함) | 합판, 1회 사용시 | M2 | 1 | 0 | 0 | 47690 | 47690 | 0 | 0 | 47690 | 47690 | 금액제외 |  | 51F82109ABC3687790F5FC3395D8 | T | F | F |  |  |  | JUK2: 2 | [7 empty] | 51F82109ABC3687790E4FF43952A51F82109ABC3687790F5FC3395D8
횟수별 비율 적용 금액 | 인력품의 60% | 식 | 1 | 0 | 0 | 28614 | 28614 | 0 | 0 | 28614 | 28614 |  | 51F82109ABC3687790E4FF43952A | 57AE9109DE9C9DF396A8916D658B2 | F | F | F | 1 | 1 | 0.6 | [15 empty] | 51F82109ABC3687790E4FF43952A57AE9109DE9C9DF396A8916D65881
[ 합 계 ] |  |  |  |  | 10662 |  | 28614 |  | 0 |  | 39276 |  | TOTAL | TOTAL
철골가공조립(적은구조) Built up, 60ton미만 TON 건축 7-1-1,2 ( 호표 128 ) | [12 empty] | 51F82109ABC368709D870D24157E
철골가공조립<소요 부자재량> | 전용접부재(Built up) | TON | 1 | 54532 | 54532 | 0 | 0 | 0 | 0 | 54532 | 54532 | 호표 625 | 51F82109ABC368709D870D24157E | 51F82109ABC368709D870D240554 | T | F | F | [18 empty] | 51F82109ABC368709D870D24157E51F82109ABC368709D870D240554
노무비 | 철골공 | 인 | 2.17 | 0 | 0 | 138516 | 300579.7 | 0 | 0 | 138516 | 300579.7 |  | 51F82109ABC368709D870D24157E | 51F82109ABC0938F9485D7D9F55D | F | F | T | [18 empty] | 51F82109ABC368709D870D24157E51F82109ABC0938F9485D7D9F55D | bar: JUK1
제경비 | 인력품의 60% | 식 | 1 | 0 | 0 | 0 | 0 | 180347.82 | 180347.8 | 180347.8 | 180347.8 |  | 51F82109ABC368709D870D24157E | 57AE9109DE9C9DF396A8916D65881 | F | F | F | 1 | 2 | 0.6 | [15 empty] | 51F82109ABC368709D870D24157E57AE9109DE9C9DF396A8916D65881
[ 합 계 ] |  |  |  |  | 54532 |  | 300579 |  | 180347 |  | 535458 |  | TOTAL | TOTAL
철골가공조립(적은구조) Built up, 60ton이상 TON 건축 7-1-1,2 ( 호표 129 ) | [12 empty] | 51F82109ABC368709D870D242504
철골가공조립<소요 부자재량> | 전용접부재(Built up) | TON | 1 | 54532 | 54532 | 0 | 0 | 0 | 0 | 54532 | 54532 | 호표 625 | 51F82109ABC368709D870D242504 | 51F82109ABC368709D870D240554 | T | F | F | [18 empty] | 51F82109ABC368709D870D24250451F82109ABC368709D870D240554
노무비 | 철골공 | 인 | 2.0213 | 0 | 0 | 138516 | 279982.3 | 0 | 0 | 138516 | 279982.3 |  | 51F82109ABC368709D870D242504 | 51F82109ABC0938F9485D7D9F55D | F | F | T | [18 empty] | 51F82109ABC368709D870D24250451F82109ABC0938F9485D7D9F55D | bar: JUK1
제경비 | 인력품의 60% | 식 | 1 | 0 | 0 | 0 | 0 | 167989.38 | 167989.3 | 167989.3 | 167989.3 |  | 51F82109ABC368709D870D242504 | 57AE9109DE9C9DF396A8916D65881 | F | F | F | 1 | 2 | 0.6 | [15 empty] | 51F82109ABC368709D870D24250457AE9109DE9C9DF396A8916D65881
[ 합 계 ] |  |  |  |  | 54532 |  | 279982 |  | 167989 |  | 502503 |  | TOTAL | TOTAL
철골가공조립(적은구조) Built up, 100ton이상 TON 건축 7-1-1,2 ( 호표 130 ) | [12 empty] | 51F82109ABC368709D870D24352B
철골가공조립<소요 부자재량> | 전용접부재(Built up) | TON | 1 | 54532 | 54532 | 0 | 0 | 0 | 0 | 54532 | 54532 | 호표 625 | 51F82109ABC368709D870D24352B | 51F82109ABC368709D870D240554 | T | F | F | [18 empty] | 51F82109ABC368709D870D24352B51F82109ABC368709D870D240554
노무비 | 철골공 | 인 | 1.925 | 0 | 0 | 138516 | 266643.3 | 0 | 0 | 138516 | 266643.3 |  | 51F82109ABC368709D870D24352B | 51F82109ABC0938F9485D7D9F55D | F | F | T | [18 empty] | 51F82109ABC368709D870D24352B51F82109ABC0938F9485D7D9F55D | bar: JUK1
제경비 | 인력품의 60% | 식 | 1 | 0 | 0 | 0 | 0 | 159985.98 | 159985.9 | 159985.9 | 159985.9 |  | 51F82109ABC368709D870D24352B | 57AE9109DE9C9DF396A8916D65881 | F | F | F | 1 | 2 | 0.6 | [15 empty] | 51F82109ABC368709D870D24352B57AE9109DE9C9DF396A8916D65881
[ 합 계 ] |  |  |  |  | 54532 |  | 266643 |  | 159985 |  | 481160 |  | TOTAL | TOTAL
철골가공조립(적은구조) Built up, 300ton이상 TON 건축 7-1-1,2 ( 호표 131 ) | [12 empty] | 51F82109ABC368709D870D244532
철골가공조립<소요 부자재량> | 전용접부재(Built up) | TON | 1 | 54532 | 54532 | 0 | 0 | 0 | 0 | 54532 | 54532 | 호표 625 | 51F82109ABC368709D870D244532 | 51F82109ABC368709D870D240554 | T | F | F | [18 empty] | 51F82109ABC368709D870D24453251F82109ABC368709D870D240554
노무비 | 철골공 | 인 | 1.7238 | 0 | 0 | 138516 | 238773.8 | 0 | 0 | 138516 | 238773.8 |  | 51F82109ABC368709D870D244532 | 51F82109ABC0938F9485D7D9F55D | F | F | T | [18 empty] | 51F82109ABC368709D870D24453251F82109ABC0938F9485D7D9F55D | bar: JUK1
제경비 | 인력품의 60% | 식 | 1 | 0 | 0 | 0 | 0 | 143264.28 | 143264.2 | 143264.2 | 143264.2 |  | 51F82109ABC368709D870D244532 | 57AE9109DE9C9DF396A8916D65881 | F | F | F | 1 | 2 | 0.6 | [15 empty] | 51F82109ABC368709D870D24453257AE9109DE9C9DF396A8916D65881
[ 합 계 ] |  |  |  |  | 54532 |  | 238773 |  | 143264 |  | 436569 |  | TOTAL | TOTAL
철골가공조립(표준라멘구조) Built up, 60ton미만 TON 건축 7-1-1,2 ( 호표 132 ) | [12 empty] | 51F82109ABC368709D870D5155DC
철골가공조립<소요 부자재량> | 전용접부재(Built up) | TON | 1 | 54532 | 54532 | 0 | 0 | 0 | 0 | 54532 | 54532 | 호표 625 | 51F82109ABC368709D870D5155DC | 51F82109ABC368709D870D240554 | T | F | F | [18 empty] | 51F82109ABC368709D870D5155DC51F82109ABC368709D870D240554
노무비 | 철골공 | 인 | 2.48 | 0 | 0 | 138516 | 343519.6 | 0 | 0 | 138516 | 343519.6 |  | 51F82109ABC368709D870D5155DC | 51F82109ABC0938F9485D7D9F55D | F | F | T | [18 empty] | 51F82109ABC368709D870D5155DC51F82109ABC0938F9485D7D9F55D | bar: JUK1
제경비 | 인력품의 60% | 식 | 1 | 0 | 0 | 0 | 0 | 206111.76 | 206111.7 | 206111.7 | 206111.7 |  | 51F82109ABC368709D870D5155DC | 57AE9109DE9C9DF396A8916D65881 | F | F | F | 1 | 2 | 0.6 | [15 empty] | 51F82109ABC368709D870D5155DC57AE9109DE9C9DF396A8916D65881
[ 합 계 ] |  |  |  |  | 54532 |  | 343519 |  | 206111 |  | 604162 |  | TOTAL | TOTAL
철골가공조립(표준라멘구조) Built up, 60ton이상 TON 건축 7-1-1,2 ( 호표 133 ) | [12 empty] | 51F82109ABC368709D870D5165E3
철골가공조립<소요 부자재량> | 전용접부재(Built up) | TON | 1 | 54532 | 54532 | 0 | 0 | 0 | 0 | 54532 | 54532 | 호표 625 | 51F82109ABC368709D870D5165E3 | 51F82109ABC368709D870D240554 | T | F | F | [18 empty] | 51F82109ABC368709D870D5165E351F82109ABC368709D870D240554
노무비 | 철골공 | 인 | 2.31 | 0 | 0 | 138516 | 319971.9 | 0 | 0 | 138516 | 319971.9 |  | 51F82109ABC368709D870D5165E3 | 51F82109ABC0938F9485D7D9F55D | F | F | T | [18 empty] | 51F82109ABC368709D870D5165E351F82109ABC0938F9485D7D9F55D | bar: JUK1
제경비 | 인력품의 60% | 식 | 1 | 0 | 0 | 0 | 0 | 191983.14 | 191983.1 | 191983.1 | 191983.1 |  | 51F82109ABC368709D870D5165E3 | 57AE9109DE9C9DF396A8916D65881 | F | F | F | 1 | 2 | 0.6 | [15 empty] | 51F82109ABC368709D870D5165E357AE9109DE9C9DF396A8916D65881
[ 합 계 ] |  |  |  |  | 54532 |  | 319971 |  | 191983 |  | 566486 |  | TOTAL | TOTAL
철골가공조립(표준라멘구조) Built up, 100ton이상 TON 건축 7-1-1,2 ( 호표 134 ) | [12 empty] | 51F82109ABC368709D870D51758A
철골가공조립<소요 부자재량> | 전용접부재(Built up) | TON | 1 | 54532 | 54532 | 0 | 0 | 0 | 0 | 54532 | 54532 | 호표 625 | 51F82109ABC368709D870D51758A | 51F82109ABC368709D870D240554 | T | F | F | [18 empty] | 51F82109ABC368709D870D51758A51F82109ABC368709D870D240554
노무비 | 철골공 | 인 | 2.2 | 0 | 0 | 138516 | 304735.2 | 0 | 0 | 138516 | 304735.2 |  | 51F82109ABC368709D870D51758A | 51F82109ABC0938F9485D7D9F55D | F | F | T | [18 empty] | 51F82109ABC368709D870D51758A51F82109ABC0938F9485D7D9F55D | bar: JUK1
제경비 | 인력품의 60% | 식 | 1 | 0 | 0 | 0 | 0 | 182841.12 | 182841.1 | 182841.1 | 182841.1 |  | 51F82109ABC368709D870D51758A | 57AE9109DE9C9DF396A8916D65881 | F | F | F | 1 | 2 | 0.6 | [15 empty] | 51F82109ABC368709D870D51758A57AE9109DE9C9DF396A8916D65881
[ 합 계 ] |  |  |  |  | 54532 |  | 304735 |  | 182841 |  | 542108 |  | TOTAL | TOTAL
철골가공조립(표준라멘구조) Built up, 300ton이상 TON 건축 7-1-1,2 ( 호표 135 ) | [12 empty] | 51F82109ABC368709D870D51055B
철골가공조립<소요 부자재량> | 전용접부재(Built up) | TON | 1 | 54532 | 54532 | 0 | 0 | 0 | 0 | 54532 | 54532 | 호표 625 | 51F82109ABC368709D870D51055B | 51F82109ABC368709D870D240554 | T | F | F | [18 empty] | 51F82109ABC368709D870D51055B51F82109ABC368709D870D240554
노무비 | 철골공 | 인 | 1.97 | 0 | 0 | 138516 | 272876.5 | 0 | 0 | 138516 | 272876.5 |  | 51F82109ABC368709D870D51055B | 51F82109ABC0938F9485D7D9F55D | F | F | T | [18 empty] | 51F82109ABC368709D870D51055B51F82109ABC0938F9485D7D9F55D | bar: JUK1
제경비 | 인력품의 60% | 식 | 1 | 0 | 0 | 0 | 0 | 163725.9 | 163725.9 | 163725.9 | 163725.9 |  | 51F82109ABC368709D870D51055B | 57AE9109DE9C9DF396A8916D65881 | F | F | F | 1 | 2 | 0.6 | [15 empty] | 51F82109ABC368709D870D51055B57AE9109DE9C9DF396A8916D65881
[ 합 계 ] |  |  |  |  | 54532 |  | 272876 |  | 163725 |  | 491133 |  | TOTAL | TOTAL
철골가공조립(많은구조) Built up, 60ton미만 TON 건축 7-1-1,2 ( 호표 136 ) | [12 empty] | 51F82109ABC368709D870D8E957A
철골가공조립<소요 부자재량> | 전용접부재(Built up) | TON | 1 | 54532 | 54532 | 0 | 0 | 0 | 0 | 54532 | 54532 | 호표 625 | 51F82109ABC368709D870D8E957A | 51F82109ABC368709D870D240554 | T | F | F | [18 empty] | 51F82109ABC368709D870D8E957A51F82109ABC368709D870D240554
노무비 | 철골공 | 인 | 2.79 | 0 | 0 | 138516 | 386459.6 | 0 | 0 | 138516 | 386459.6 |  | 51F82109ABC368709D870D8E957A | 51F82109ABC0938F9485D7D9F55D | F | F | T | [18 empty] | 51F82109ABC368709D870D8E957A51F82109ABC0938F9485D7D9F55D | bar: JUK1
제경비 | 인력품의 60% | 식 | 1 | 0 | 0 | 0 | 0 | 231875.76 | 231875.7 | 231875.7 | 231875.7 |  | 51F82109ABC368709D870D8E957A | 57AE9109DE9C9DF396A8916D65881 | F | F | F | 1 | 2 | 0.6 | [15 empty] | 51F82109ABC368709D870D8E957A57AE9109DE9C9DF396A8916D65881
[ 합 계 ] |  |  |  |  | 54532 |  | 386459 |  | 231875 |  | 672866 |  | TOTAL | TOTAL
철골가공조립(많은구조) Built up, 60ton이상 TON 건축 7-1-1,2 ( 호표 137 ) | [12 empty] | 51F82109ABC368709D870D8EA501
철골가공조립<소요 부자재량> | 전용접부재(Built up) | TON | 1 | 54532 | 54532 | 0 | 0 | 0 | 0 | 54532 | 54532 | 호표 625 | 51F82109ABC368709D870D8EA501 | 51F82109ABC368709D870D240554 | T | F | F | [18 empty] | 51F82109ABC368709D870D8EA50151F82109ABC368709D870D240554
노무비 | 철골공 | 인 | 2.5988 | 0 | 0 | 138516 | 359975.3 | 0 | 0 | 138516 | 359975.3 |  | 51F82109ABC368709D870D8EA501 | 51F82109ABC0938F9485D7D9F55D | F | F | T | [18 empty] | 51F82109ABC368709D870D8EA50151F82109ABC0938F9485D7D9F55D | bar: JUK1
제경비 | 인력품의 60% | 식 | 1 | 0 | 0 | 0 | 0 | 215985.18 | 215985.1 | 215985.1 | 215985.1 |  | 51F82109ABC368709D870D8EA501 | 57AE9109DE9C9DF396A8916D65881 | F | F | F | 1 | 2 | 0.6 | [15 empty] | 51F82109ABC368709D870D8EA50157AE9109DE9C9DF396A8916D65881
[ 합 계 ] |  |  |  |  | 54532 |  | 359975 |  | 215985 |  | 630492 |  | TOTAL | TOTAL
철골가공조립(많은구조) Built up, 100ton이상 TON 건축 7-1-1,2 ( 호표 138 ) | [12 empty] | 51F82109ABC368709D870D8EB528
철골가공조립<소요 부자재량> | 전용접부재(Built up) | TON | 1 | 54532 | 54532 | 0 | 0 | 0 | 0 | 54532 | 54532 | 호표 625 | 51F82109ABC368709D870D8EB528 | 51F82109ABC368709D870D240554 | T | F | F | [18 empty] | 51F82109ABC368709D870D8EB52851F82109ABC368709D870D240554
노무비 | 철골공 | 인 | 2.475 | 0 | 0 | 138516 | 342827.1 | 0 | 0 | 138516 | 342827.1 |  | 51F82109ABC368709D870D8EB528 | 51F82109ABC0938F9485D7D9F55D | F | F | T | [18 empty] | 51F82109ABC368709D870D8EB52851F82109ABC0938F9485D7D9F55D | bar: JUK1
제경비 | 인력품의 60% | 식 | 1 | 0 | 0 | 0 | 0 | 205696.26 | 205696.2 | 205696.2 | 205696.2 |  | 51F82109ABC368709D870D8EB528 | 57AE9109DE9C9DF396A8916D65881 | F | F | F | 1 | 2 | 0.6 | [15 empty] | 51F82109ABC368709D870D8EB52857AE9109DE9C9DF396A8916D65881
[ 합 계 ] |  |  |  |  | 54532 |  | 342827 |  | 205696 |  | 603055 |  | TOTAL | TOTAL
철골가공조립(많은구조) Built up, 300ton이상 TON 건축 7-1-1,2 ( 호표 139 ) | [12 empty] | 51F82109ABC368709D870D8EC5CE
철골가공조립<소요 부자재량> | 전용접부재(Built up) | TON | 1 | 54532 | 54532 | 0 | 0 | 0 | 0 | 54532 | 54532 | 호표 625 | 51F82109ABC368709D870D8EC5CE | 51F82109ABC368709D870D240554 | T | F | F | [18 empty] | 51F82109ABC368709D870D8EC5CE51F82109ABC368709D870D240554
노무비 | 철골공 | 인 | 2.2163 | 0 | 0 | 138516 | 306993 | 0 | 0 | 138516 | 306993 |  | 51F82109ABC368709D870D8EC5CE | 51F82109ABC0938F9485D7D9F55D | F | F | T | [18 empty] | 51F82109ABC368709D870D8EC5CE51F82109ABC0938F9485D7D9F55D | bar: JUK1
제경비 | 인력품의 60% | 식 | 1 | 0 | 0 | 0 | 0 | 184195.8 | 184195.8 | 184195.8 | 184195.8 |  | 51F82109ABC368709D870D8EC5CE | 57AE9109DE9C9DF396A8916D65881 | F | F | F | 1 | 2 | 0.6 | [15 empty] | 51F82109ABC368709D870D8EC5CE57AE9109DE9C9DF396A8916D65881
[ 합 계 ] |  |  |  |  | 54532 |  | 306993 |  | 184195 |  | 545720 |  | TOTAL | TOTAL
철골세우기-6층미만 0~49kg/m2,10∼14ton TON 건축 7-2 ( 호표 140 ) | [12 empty] | 51F82109ABC368709DBC5F75A59B
6각볼트 | M20*100 | 개 | 0.8 | 523 | 418.4 | 0 | 0 | 0 | 0 | 523 | 418.4 |  | 51F82109ABC368709DBC5F75A59B | 51F871092438A1959FBCA32415DC | F | F | T | [18 empty] | 51F82109ABC368709DBC5F75A59B51F871092438A1959FBCA32415DC
철골세우기-6층미만 | 기준 -볼트별도- | TON | 1.69 | 0 | 0 | 82549 | 139507.8 | 0 | 0 | 82549 | 139507.8 | 호표 626 | 51F82109ABC368709DBC5F75A59B | 51F82109ABC368709DBC5F48653C | T | F | F | [18 empty] | 51F82109ABC368709DBC5F75A59B51F82109ABC368709DBC5F48653C
[ 합 계 ] |  |  |  |  | 418 |  | 139507 |  | 0 |  | 139925 |  | TOTAL | TOTAL
철골세우기-6층미만 50~55kg/m2,30∼49ton TON 건축 7-2 ( 호표 141 ) | [12 empty] | 51F82109ABC368709DBC5F7595F4
6각볼트 | M20*100 | 개 | 0.8 | 523 | 418.4 | 0 | 0 | 0 | 0 | 523 | 418.4 |  | 51F82109ABC368709DBC5F7595F4 | 51F871092438A1959FBCA32415DC | F | F | T | [18 empty] | 51F82109ABC368709DBC5F7595F451F871092438A1959FBCA32415DC
철골세우기-6층미만 | 기준 -볼트별도- | TON | 1.4868 | 0 | 0 | 82549 | 122733.8 | 0 | 0 | 82549 | 122733.8 | 호표 626 | 51F82109ABC368709DBC5F7595F4 | 51F82109ABC368709DBC5F48653C | T | F | F | [18 empty] | 51F82109ABC368709DBC5F7595F451F82109ABC368709DBC5F48653C
[ 합 계 ] |  |  |  |  | 418 |  | 122733 |  | 0 |  | 123151 |  | TOTAL | TOTAL
철골세우기-6층미만 90∼109kg/m2,250∼499ton TON 건축 7-2 ( 호표 142 ) | [12 empty] | 51F82109ABC368709DBC5F75E576
6각볼트 | M20*100 | 개 | 0.8 | 523 | 418.4 | 0 | 0 | 0 | 0 | 523 | 418.4 |  | 51F82109ABC368709DBC5F75E576 | 51F871092438A1959FBCA32415DC | F | F | T | [18 empty] | 51F82109ABC368709DBC5F75E57651F871092438A1959FBCA32415DC
철골세우기-6층미만 | 기준 -볼트별도- | TON | 1 | 0 | 0 | 82549 | 82549 | 0 | 0 | 82549 | 82549 | 호표 626 | 51F82109ABC368709DBC5F75E576 | 51F82109ABC368709DBC5F48653C | T | F | F | [18 empty] | 51F82109ABC368709DBC5F75E57651F82109ABC368709DBC5F48653C
[ 합 계 ] |  |  |  |  | 418 |  | 82549 |  | 0 |  | 82967 |  | TOTAL | TOTAL
철골세우기-6층미만 190∼245kg/m2,500∼999ton TON 건축 7-2 ( 호표 143 ) | [12 empty] | 51F82109ABC368709DBC5F75356C
6각볼트 | M20*100 | 개 | 0.8 | 523 | 418.4 | 0 | 0 | 0 | 0 | 523 | 418.4 |  | 51F82109ABC368709DBC5F75356C | 51F871092438A1959FBCA32415DC | F | F | T | [18 empty] | 51F82109ABC368709DBC5F75356C51F871092438A1959FBCA32415DC
철골세우기-6층미만 | 기준 -볼트별도- | TON | 0.7315 | 0 | 0 | 82549 | 60384.5 | 0 | 0 | 82549 | 60384.5 | 호표 626 | 51F82109ABC368709DBC5F75356C | 51F82109ABC368709DBC5F48653C | T | F | F | [18 empty] | 51F82109ABC368709DBC5F75356C51F82109ABC368709DBC5F48653C
[ 합 계 ] |  |  |  |  | 418 |  | 60384 |  | 0 |  | 60802 |  | TOTAL | TOTAL
고장력 볼트 본조임 300ton미만, 30본/t미만 TON 건축 7-2-2 ( 호표 144 ) | [12 empty] | 51F82109ABC368709DA3E608B529
노무비 | 철골공 | 인 | 0.65 | 0 | 0 | 138516 | 90035.4 | 0 | 0 | 138516 | 90035.4 |  | 51F82109ABC368709DA3E608B529 | 51F82109ABC0938F9485D7D9F55D | F | F | T | [18 empty] | 51F82109ABC368709DA3E608B52951F82109ABC0938F9485D7D9F55D
[ 합 계 ] |  |  |  |  | 0 |  | 90035 |  | 0 |  | 90035 |  | TOTAL | TOTAL
고장력 볼트 본조임 300ton미만, 50본/t미만 TON 건축 7-2-2 ( 호표 145 ) | [12 empty] | 51F82109ABC368709DA3E6088555
노무비 | 철골공 | 인 | 0.78 | 0 | 0 | 138516 | 108042.4 | 0 | 0 | 138516 | 108042.4 |  | 51F82109ABC368709DA3E6088555 | 51F82109ABC0938F9485D7D9F55D | F | F | T | [18 empty] | 51F82109ABC368709DA3E608855551F82109ABC0938F9485D7D9F55D
[ 합 계 ] |  |  |  |  | 0 |  | 108042 |  | 0 |  | 108042 |  | TOTAL | TOTAL
앵커볼트설치 Ø13∼16mm,경미 개 건축 7-2-5 ( 호표 146 ) | [12 empty] | 51F82109ABC368709DA3E635957F
노무비 | 철골공 | 인 | 0.08 | 0 | 0 | 138516 | 11081.2 | 0 | 0 | 138516 | 11081.2 |  | 51F82109ABC368709DA3E635957F | 51F82109ABC0938F9485D7D9F55D | F | F | T | [18 empty] | 51F82109ABC368709DA3E635957F51F82109ABC0938F9485D7D9F55D
[ 합 계 ] |  |  |  |  | 0 |  | 11081 |  | 0 |  | 11081 |  | TOTAL | TOTAL
앵커볼트설치 Ø16∼19mm,주기둥 개 건축 7-2-5 ( 호표 147 ) | [12 empty] | 51F82109ABC368709DA3E63565AB
노무비 | 철골공 | 인 | 0.12 | 0 | 0 | 138516 | 16621.9 | 0 | 0 | 138516 | 16621.9 |  | 51F82109ABC368709DA3E63565AB | 51F82109ABC0938F9485D7D9F55D | F | F | T | [18 empty] | 51F82109ABC368709DA3E63565AB51F82109ABC0938F9485D7D9F55D
[ 합 계 ] |  |  |  |  | 0 |  | 16621 |  | 0 |  | 16621 |  | TOTAL | TOTAL
앵커볼트설치 Ø22∼25mm,주기둥 개 건축 7-2-5 ( 호표 148 ) | [12 empty] | 51F82109ABC368709DA3E63575B2
노무비 | 철골공 | 인 | 0.24 | 0 | 0 | 138516 | 33243.8 | 0 | 0 | 138516 | 33243.8 |  | 51F82109ABC368709DA3E63575B2 | 51F82109ABC0938F9485D7D9F55D | F | F | T | [18 empty] | 51F82109ABC368709DA3E63575B251F82109ABC0938F9485D7D9F55D
[ 합 계 ] |  |  |  |  | 0 |  | 33243 |  | 0 |  | 33243 |  | TOTAL | TOTAL
앵커볼트설치 Ø28mm이상,주기둥 개 건축 7-2-5 ( 호표 149 ) | [12 empty] | 51F82109ABC368709DA3E62B7577
노무비 | 철골공 | 인 | 0.3 | 0 | 0 | 138516 | 41554.8 | 0 | 0 | 138516 | 41554.8 |  | 51F82109ABC368709DA3E62B7577 | 51F82109ABC0938F9485D7D9F55D | F | F | T | [18 empty] | 51F82109ABC368709DA3E62B757751F82109ABC0938F9485D7D9F55D
[ 합 계 ] |  |  |  |  | 0 |  | 41554 |  | 0 |  | 41554 |  | TOTAL | TOTAL
기둥밑무수축고름모르타르 400각 50mm 개소 건축 7-2-6 ( 호표 150 ) | [12 empty] | 51F82109ABC368709DDF2E82D5CF
무수축모르타르 | GP600 | kg | 15.6 | 400 | 6240 | 0 | 0 | 0 | 0 | 400 | 6240 |  | 51F82109ABC368709DDF2E82D5CF | 51F82109A38AD37F990AC69415E0 | F | F | T | [18 empty] | 51F82109ABC368709DDF2E82D5CF51F82109A38AD37F990AC69415E0
노무비 | 미장공 | 인 | 0.18 | 0 | 0 | 141989 | 25558 | 0 | 0 | 141989 | 25558 |  | 51F82109ABC368709DDF2E82D5CF | 51F82109ABC0938F9485D7CFA588 | F | F | T | [18 empty] | 51F82109ABC368709DDF2E82D5CF51F82109ABC0938F9485D7CFA588
노무비 | 보통인부 | 인 | 0.05 | 0 | 0 | 89566 | 4478.3 | 0 | 0 | 89566 | 4478.3 |  | 51F82109ABC368709DDF2E82D5CF | 51F82109ABC0938F9485D7CFC54F | F | F | T | [18 empty] | 51F82109ABC368709DDF2E82D5CF51F82109ABC0938F9485D7CFC54F
[ 합 계 ] |  |  |  |  | 6240 |  | 30036 |  | 0 |  | 36276 |  | TOTAL | TOTAL
기둥밑무수축고름모르타르 500각 50mm 개소 건축 7-2-6 ( 호표 151 ) | [12 empty] | 51F82109ABC368709DDF2E82C528
무수축모르타르 | GP600 | kg | 24.4 | 400 | 9760 | 0 | 0 | 0 | 0 | 400 | 9760 |  | 51F82109ABC368709DDF2E82C528 | 51F82109A38AD37F990AC69415E0 | F | F | T | [18 empty] | 51F82109ABC368709DDF2E82C52851F82109A38AD37F990AC69415E0
노무비 | 미장공 | 인 | 0.21 | 0 | 0 | 141989 | 29817.6 | 0 | 0 | 141989 | 29817.6 |  | 51F82109ABC368709DDF2E82C528 | 51F82109ABC0938F9485D7CFA588 | F | F | T | [18 empty] | 51F82109ABC368709DDF2E82C52851F82109ABC0938F9485D7CFA588
노무비 | 보통인부 | 인 | 0.07 | 0 | 0 | 89566 | 6269.6 | 0 | 0 | 89566 | 6269.6 |  | 51F82109ABC368709DDF2E82C528 | 51F82109ABC0938F9485D7CFC54F | F | F | T | [18 empty] | 51F82109ABC368709DDF2E82C52851F82109ABC0938F9485D7CFC54F
[ 합 계 ] |  |  |  |  | 9760 |  | 36087 |  | 0 |  | 45847 |  | TOTAL | TOTAL
기둥밑무수축고름모르타르 600각 50mm 개소 건축 7-2-6 ( 호표 152 ) | [12 empty] | 51F82109ABC368709DDF2E82B501
무수축모르타르 | GP600 | kg | 35.1 | 400 | 14040 | 0 | 0 | 0 | 0 | 400 | 14040 |  | 51F82109ABC368709DDF2E82B501 | 51F82109A38AD37F990AC69415E0 | F | F | T | [18 empty] | 51F82109ABC368709DDF2E82B50151F82109A38AD37F990AC69415E0
노무비 | 미장공 | 인 | 0.23 | 0 | 0 | 141989 | 32657.4 | 0 | 0 | 141989 | 32657.4 |  | 51F82109ABC368709DDF2E82B501 | 51F82109ABC0938F9485D7CFA588 | F | F | T | [18 empty] | 51F82109ABC368709DDF2E82B50151F82109ABC0938F9485D7CFA588
노무비 | 보통인부 | 인 | 0.07 | 0 | 0 | 89566 | 6269.6 | 0 | 0 | 89566 | 6269.6 |  | 51F82109ABC368709DDF2E82B501 | 51F82109ABC0938F9485D7CFC54F | F | F | T | [18 empty] | 51F82109ABC368709DDF2E82B50151F82109ABC0938F9485D7CFC54F
[ 합 계 ] |  |  |  |  | 14040 |  | 38927 |  | 0 |  | 52967 |  | TOTAL | TOTAL
데크플레이트절단 -L.P.G 판두께1.6mm M 건축 7-3-1 ( 호표 153 ) | [12 empty] | 51F82109ABC368709DCEBF77B5E0
액화석유가스(LPG) | 건설용LPG | kg | 0.012 | 790 | 9.4 | 0 | 0 | 0 | 0 | 790 | 9.4 |  | 51F82109ABC368709DCEBF77B5E0 | 51CC71094F53667C97E5994975DD | F | F | T | [18 empty] | 51F82109ABC368709DCEBF77B5E051CC71094F53667C97E5994975DD
노무비 | 용접공 | 인 | 0.017 | 0 | 0 | 138252 | 2350.2 | 0 | 0 | 138252 | 2350.2 |  | 51F82109ABC368709DCEBF77B5E0 | 51F82109ABC0938F9485D7CFD552 | F | F | T | [18 empty] | 51F82109ABC368709DCEBF77B5E051F82109ABC0938F9485D7CFD552
[ 합 계 ] |  |  |  |  | 9 |  | 2350 |  | 0 |  | 2359 |  | TOTAL | TOTAL
데크플레이트절단 -산소 판두께1.6mm M 건축 7-3-1 ( 호표 154 ) | [12 empty] | 51F82109ABC368709DCEBF77B5E5
산소 가스 | 기체(㎥) | M3 | 0.037 | 2166.66 | 80.1 | 0 | 0 | 0 | 0 | 2166.6 | 80.1 |  | 51F82109ABC368709DCEBF77B5E5 | 51CC71094F53644E9617916F25E1 | F | F | T | [18 empty] | 51F82109ABC368709DCEBF77B5E551CC71094F53644E9617916F25E1
아세틸렌 가스(835L) | 98%용접용 | kg | 0.015 | 9500 | 142.5 | 0 | 0 | 0 | 0 | 9500 | 142.5 |  | 51F82109ABC368709DCEBF77B5E5 | 51CC71094F53644E96202968A52E | F | F | T | [18 empty] | 51F82109ABC368709DCEBF77B5E551CC71094F53644E96202968A52E
노무비 | 용접공 | 인 | 0.017 | 0 | 0 | 138252 | 2350.2 | 0 | 0 | 138252 | 2350.2 |  | 51F82109ABC368709DCEBF77B5E5 | 51F82109ABC0938F9485D7CFD552 | F | F | T | [18 empty] | 51F82109ABC368709DCEBF77B5E551F82109ABC0938F9485D7CFD552
[ 합 계 ] |  |  |  |  | 222 |  | 2350 |  | 0 |  | 2572 |  | TOTAL | TOTAL
데크플레이트절단 -L.P.G 판두께2.3mm M 건축 7-3-1 ( 호표 155 ) | [12 empty] | 51F82109ABC368709DCEBF77852C
액화석유가스(LPG) | 건설용LPG | kg | 0.014 | 790 | 11 | 0 | 0 | 0 | 0 | 790 | 11 |  | 51F82109ABC368709DCEBF77852C | 51CC71094F53667C97E5994975DD | F | F | T | [18 empty] | 51F82109ABC368709DCEBF77852C51CC71094F53667C97E5994975DD
노무비 | 용접공 | 인 | 0.023 | 0 | 0 | 138252 | 3179.7 | 0 | 0 | 138252 | 3179.7 |  | 51F82109ABC368709DCEBF77852C | 51F82109ABC0938F9485D7CFD552 | F | F | T | [18 empty] | 51F82109ABC368709DCEBF77852C51F82109ABC0938F9485D7CFD552
[ 합 계 ] |  |  |  |  | 11 |  | 3179 |  | 0 |  | 3190 |  | TOTAL | TOTAL
데크플레이트절단 -산소 판두께2.3mm M 건축 7-3-1 ( 호표 156 ) | [12 empty] | 51F82109ABC368709DCEBF778529
산소 가스 | 기체(㎥) | M3 | 0.042 | 2166.66 | 90.9 | 0 | 0 | 0 | 0 | 2166.6 | 90.9 |  | 51F82109ABC368709DCEBF778529 | 51CC71094F53644E9617916F25E1 | F | F | T | [18 empty] | 51F82109ABC368709DCEBF77852951CC71094F53644E9617916F25E1
아세틸렌 가스(835L) | 98%용접용 | kg | 0.016 | 9500 | 152 | 0 | 0 | 0 | 0 | 9500 | 152 |  | 51F82109ABC368709DCEBF778529 | 51CC71094F53644E96202968A52E | F | F | T | [18 empty] | 51F82109ABC368709DCEBF77852951CC71094F53644E96202968A52E
노무비 | 용접공 | 인 | 0.023 | 0 | 0 | 138252 | 3179.7 | 0 | 0 | 138252 | 3179.7 |  | 51F82109ABC368709DCEBF778529 | 51F82109ABC0938F9485D7CFD552 | F | F | T | [18 empty] | 51F82109ABC368709DCEBF77852951F82109ABC0938F9485D7CFD552
[ 합 계 ] |  |  |  |  | 242 |  | 3179 |  | 0 |  | 3421 |  | TOTAL | TOTAL
데크플레이트설치 10층이하 M2 건축 7-3-2 ( 호표 157 ) | [12 empty] | 51F82109ABC368709DCEBF77F55B
노무비 | 비계공 | 인 | 0.04 | 0 | 0 | 161990 | 6479.6 | 0 | 0 | 161990 | 6479.6 |  | 51F82109ABC368709DCEBF77F55B | 51F82109ABC0938F9485D7CFC54C | F | F | T | [18 empty] | 51F82109ABC368709DCEBF77F55B51F82109ABC0938F9485D7CFC54C | bar: JUK1
노무비 | 용접공 | 인 | 0.02 | 0 | 0 | 138252 | 2765 | 0 | 0 | 138252 | 2765 |  | 51F82109ABC368709DCEBF77F55B | 51F82109ABC0938F9485D7CFD552 | F | F | T | [18 empty] | 51F82109ABC368709DCEBF77F55B51F82109ABC0938F9485D7CFD552 | bar: JUK1
공구손료 | 인력품의 3% | 식 | 1 | 277.33 | 277.3 | 0 | 0 | 0 | 0 | 277.3 | 277.3 |  | 51F82109ABC368709DCEBF77F55B | 57AE9109DE9C9DF396A8916D65881 | F | F | F | 1 | 0 | 0.03 | [15 empty] | 51F82109ABC368709DCEBF77F55B57AE9109DE9C9DF396A8916D65881
[ 합 계 ] |  |  |  |  | 277 |  | 9244 |  | 0 |  | 9521 |  | TOTAL | TOTAL
부대철골가공조립 중도리.띠장,캐노피 TON 건축 7-4 ( 호표 158 ) | [12 empty] | 51F82109ABC368709DBC5F5A956B
노무비 | 철골공 | 인 | 4 | 0 | 0 | 138516 | 554064 | 0 | 0 | 138516 | 554064 |  | 51F82109ABC368709DBC5F5A956B | 51F82109ABC0938F9485D7D9F55D | F | F | T | [18 empty] | 51F82109ABC368709DBC5F5A956B51F82109ABC0938F9485D7D9F55D
[ 합 계 ] |  |  |  |  | 0 |  | 554064 |  | 0 |  | 554064 |  | TOTAL | TOTAL
스터드볼트설치/자동용접 M16*85 개소 건축 7-9 ( 호표 159 ) | [12 empty] | 51F82109ABC36A26988C42EDF58F
용접스터드 | 머리형, M16*85(자동) | 개 | 1.05 | 309 | 324.4 | 0 | 0 | 0 | 0 | 309 | 324.4 |  | 51F82109ABC36A26988C42EDF58F | 51F871092439481F9E5FA3150569 | F | F | T | [18 empty] | 51F82109ABC36A26988C42EDF58F51F871092439481F9E5FA3150569 | bar: JUK1
잡재료 | 주재료비의 5% | 식 | 1 | 16.22 | 16.2 | 0 | 0 | 0 | 0 | 16.2 | 16.2 |  | 51F82109ABC36A26988C42EDF58F | 57AE9109DE9C9DF396A8916D65881 | F | F | F | 0 | 0 | 0.05 | [15 empty] | 51F82109ABC36A26988C42EDF58F57AE9109DE9C9DF396A8916D65881
스터드볼트설치/자동용접 | 주재료 별도 | 개소 | 1 | 139 | 139 | 349 | 349 | 0 | 0 | 488 | 488 | 호표 627 | 51F82109ABC36A26988C42EDF58F | 51F82109ABC36A26988C42EDC53B | T | F | F | [18 empty] | 51F82109ABC36A26988C42EDF58F51F82109ABC36A26988C42EDC53B
[ 합 계 ] |  |  |  |  | 479 |  | 349 |  | 0 |  | 828 |  | TOTAL | TOTAL
스터드볼트설치/자동용접 M16*95 개소 건축 7-9 ( 호표 160 ) | [12 empty] | 51F82109ABC36A26988C42EDE5E8
용접스터드 | 머리형, M16*95(자동) | 개 | 1.05 | 324 | 340.2 | 0 | 0 | 0 | 0 | 324 | 340.2 |  | 51F82109ABC36A26988C42EDE5E8 | 51F871092439481F9E5FA3150567 | F | F | T | [18 empty] | 51F82109ABC36A26988C42EDE5E851F871092439481F9E5FA3150567 | bar: JUK1
잡재료 | 주재료비의 5% | 식 | 1 | 17.01 | 17 | 0 | 0 | 0 | 0 | 17 | 17 |  | 51F82109ABC36A26988C42EDE5E8 | 57AE9109DE9C9DF396A8916D65881 | F | F | F | 0 | 0 | 0.05 | [15 empty] | 51F82109ABC36A26988C42EDE5E857AE9109DE9C9DF396A8916D65881
스터드볼트설치/자동용접 | 주재료 별도 | 개소 | 1 | 139 | 139 | 349 | 349 | 0 | 0 | 488 | 488 | 호표 627 | 51F82109ABC36A26988C42EDE5E8 | 51F82109ABC36A26988C42EDC53B | T | F | F | [18 empty] | 51F82109ABC36A26988C42EDE5E851F82109ABC36A26988C42EDC53B
[ 합 계 ] |  |  |  |  | 496 |  | 349 |  | 0 |  | 845 |  | TOTAL | TOTAL
스터드볼트설치/수동용접 M16*105 개소 건축 7-9 ( 호표 161 ) | [12 empty] | 51F82109ABC36A26988C42FE55DA
용접스터드 | 머리형, M16*104(수동) | 개 | 1.05 | 292 | 306.6 | 0 | 0 | 0 | 0 | 292 | 306.6 |  | 51F82109ABC36A26988C42FE55DA | 51F871092439481F9E5FA3151570 | F | F | T | [18 empty] | 51F82109ABC36A26988C42FE55DA51F871092439481F9E5FA3151570 | bar: JUK1
잡재료 | 주재료비의 5% | 식 | 1 | 15.33 | 15.3 | 0 | 0 | 0 | 0 | 15.3 | 15.3 |  | 51F82109ABC36A26988C42FE55DA | 57AE9109DE9C9DF396A8916D65881 | F | F | F | 0 | 0 | 0.05 | [15 empty] | 51F82109ABC36A26988C42FE55DA57AE9109DE9C9DF396A8916D65881
스터드볼트설치/수동용접 | 주재료 별도 | 개소 | 1 | 88 | 88 | 444 | 444 | 0 | 0 | 532 | 532 | 호표 628 | 51F82109ABC36A26988C42FE55DA | 51F82109ABC36A26988C42FE4533 | T | F | F | [18 empty] | 51F82109ABC36A26988C42FE55DA51F82109ABC36A26988C42FE4533
[ 합 계 ] |  |  |  |  | 409 |  | 444 |  | 0 |  | 853 |  | TOTAL | TOTAL
스터드볼트설치/수동용접 M16*154 개소 건축 7-9 ( 호표 162 ) | [12 empty] | 51F82109ABC36A26988C42FE65E1
용접스터드 | 머리형, M16*154(수동) | 개 | 1.05 | 398 | 417.9 | 0 | 0 | 0 | 0 | 398 | 417.9 |  | 51F82109ABC36A26988C42FE65E1 | 51F871092439481F9E5FA315056B | F | F | T | [18 empty] | 51F82109ABC36A26988C42FE65E151F871092439481F9E5FA315056B | bar: JUK1
잡재료 | 주재료비의 5% | 식 | 1 | 20.89 | 20.8 | 0 | 0 | 0 | 0 | 20.8 | 20.8 |  | 51F82109ABC36A26988C42FE65E1 | 57AE9109DE9C9DF396A8916D65881 | F | F | F | 0 | 0 | 0.05 | [15 empty] | 51F82109ABC36A26988C42FE65E157AE9109DE9C9DF396A8916D65881
스터드볼트설치/수동용접 | 주재료 별도 | 개소 | 1 | 88 | 88 | 444 | 444 | 0 | 0 | 532 | 532 | 호표 628 | 51F82109ABC36A26988C42FE65E1 | 51F82109ABC36A26988C42FE4533 | T | F | F | [18 empty] | 51F82109ABC36A26988C42FE65E151F82109ABC36A26988C42FE4533
[ 합 계 ] |  |  |  |  | 526 |  | 444 |  | 0 |  | 970 |  | TOTAL | TOTAL
스터드볼트설치/자동용접 M16*105 개소 건축 7-9 ( 호표 163 ) | [12 empty] | 51F82109ABC36A26988C42ED9567
용접스터드 | 머리형, M16*105(자동) | 개 | 1.05 | 360 | 378 | 0 | 0 | 0 | 0 | 360 | 378 |  | 51F82109ABC36A26988C42ED9567 | 51F871092439481F9E5FA3153522 | F | F | T | [18 empty] | 51F82109ABC36A26988C42ED956751F871092439481F9E5FA3153522 | bar: JUK1
잡재료 | 주재료비의 5% | 식 | 1 | 18.9 | 18.9 | 0 | 0 | 0 | 0 | 18.9 | 18.9 |  | 51F82109ABC36A26988C42ED9567 | 57AE9109DE9C9DF396A8916D65881 | F | F | F | 0 | 0 | 0.05 | [15 empty] | 51F82109ABC36A26988C42ED956757AE9109DE9C9DF396A8916D65881
스터드볼트설치/자동용접 | 주재료 별도 | 개소 | 1 | 139 | 139 | 349 | 349 | 0 | 0 | 488 | 488 | 호표 627 | 51F82109ABC36A26988C42ED9567 | 51F82109ABC36A26988C42EDC53B | T | F | F | [18 empty] | 51F82109ABC36A26988C42ED956751F82109ABC36A26988C42EDC53B
[ 합 계 ] |  |  |  |  | 535 |  | 349 |  | 0 |  | 884 |  | TOTAL | TOTAL
경량형강철골조조립설치 내력식 TON 건축 7-8 ( 호표 164 ) | [12 empty] | 51F82109ABC368709DBC5F5A8544
노무비 | 철공 | 인 | 15.93 | 0 | 0 | 138413 | 2204919 | 0 | 0 | 138413 | 2204919 |  | 51F82109ABC368709DBC5F5A8544 | 51F82109ABC0938F9485D7D9F55C | F | F | T | [18 empty] | 51F82109ABC368709DBC5F5A854451F82109ABC0938F9485D7D9F55C | bar: JUK1
공구손료 | 인력품의 3% | 식 | 1 | 66147.57 | 66147.5 | 0 | 0 | 0 | 0 | 66147.5 | 66147.5 |  | 51F82109ABC368709DBC5F5A8544 | 57AE9109DE9C9DF396A8916D65881 | F | F | F | 1 | 0 | 0.03 | [15 empty] | 51F82109ABC368709DBC5F5A854457AE9109DE9C9DF396A8916D65881
[ 합 계 ] |  |  |  |  | 66147 |  | 2204919 |  | 0 |  | 2271066 |  | TOTAL | TOTAL
경량형강철골조조립설치 비내력식 TON 건축 7-8 ( 호표 165 ) | [12 empty] | 51F82109ABC368709DBC5F5AB518
노무비 | 철공 | 인 | 12.54 | 0 | 0 | 138413 | 1735699 | 0 | 0 | 138413 | 1735699 |  | 51F82109ABC368709DBC5F5AB518 | 51F82109ABC0938F9485D7D9F55C | F | F | T | [18 empty] | 51F82109ABC368709DBC5F5AB51851F82109ABC0938F9485D7D9F55C | bar: JUK1
공구손료 | 인력품의 3% | 식 | 1 | 52070.97 | 52070.9 | 0 | 0 | 0 | 0 | 52070.9 | 52070.9 |  | 51F82109ABC368709DBC5F5AB518 | 57AE9109DE9C9DF396A8916D65881 | F | F | F | 1 | 0 | 0.03 | [15 empty] | 51F82109ABC368709DBC5F5AB51857AE9109DE9C9DF396A8916D65881
[ 합 계 ] |  |  |  |  | 52070 |  | 1735699 |  | 0 |  | 1787769 |  | TOTAL | TOTAL
0.5B 시멘트벽돌쌓기 3.6m 이하 천매 건축 8-1-2 ( 호표 166 ) | [12 empty] | 51F82109ABC368719E11128C35BC
모르타르(비빔품 제외) | 배합비 1:3, 시멘트, 모래 별도 | M3 | 0.25 | 0 | 0 | 0 | 0 | 0 | 0 | 0 | 0 | 호표 629 | 51F82109ABC368719E11128C35BC | 51F82109ABC3691896B183F5E5E8 | T | F | F | [18 empty] | 51F82109ABC368719E11128C35BC51F82109ABC3691896B183F5E5E8
노무비 | 조적공 | 인 | 1.6 | 0 | 0 | 126631 | 202609.6 | 0 | 0 | 126631 | 202609.6 |  | 51F82109ABC368719E11128C35BC | 51F82109ABC0938F9485D7CF0598 | F | F | T | [18 empty] | 51F82109ABC368719E11128C35BC51F82109ABC0938F9485D7CF0598
노무비 | 보통인부 | 인 | 0.56 | 0 | 0 | 89566 | 50156.9 | 0 | 0 | 89566 | 50156.9 |  | 51F82109ABC368719E11128C35BC | 51F82109ABC0938F9485D7CFC54F | F | F | T | [18 empty] | 51F82109ABC368719E11128C35BC51F82109ABC0938F9485D7CFC54F
[ 합 계 ] |  |  |  |  | 0 |  | 252766 |  | 0 |  | 252766 |  | TOTAL | TOTAL
0.5B 시멘트벽돌쌓기 3.6m 초과 천매 건축 8-1-2 ( 호표 167 ) | [12 empty] | 51F82109ABC368719E11128C05E8
모르타르(비빔품 제외) | 배합비 1:3, 시멘트, 모래 별도 | M3 | 0.25 | 0 | 0 | 0 | 0 | 0 | 0 | 0 | 0 | 호표 629 | 51F82109ABC368719E11128C05E8 | 51F82109ABC3691896B183F5E5E8 | T | F | F | [18 empty] | 51F82109ABC368719E11128C05E851F82109ABC3691896B183F5E5E8
노무비 | 조적공 | 인 | 2.12 | 0 | 0 | 126631 | 268457.7 | 0 | 0 | 126631 | 268457.7 |  | 51F82109ABC368719E11128C05E8 | 51F82109ABC0938F9485D7CF0598 | F | F | T | [18 empty] | 51F82109ABC368719E11128C05E851F82109ABC0938F9485D7CF0598
노무비 | 보통인부 | 인 | 0.74 | 0 | 0 | 89566 | 66278.8 | 0 | 0 | 89566 | 66278.8 |  | 51F82109ABC368719E11128C05E8 | 51F82109ABC0938F9485D7CFC54F | F | F | T | [18 empty] | 51F82109ABC368719E11128C05E851F82109ABC0938F9485D7CFC54F
[ 합 계 ] |  |  |  |  | 0 |  | 334736 |  | 0 |  | 334736 |  | TOTAL | TOTAL
0.5B 공간 시멘트벽돌쌓기 3.6m 이하 천매 건축 8-1-2 ( 호표 168 ) | [12 empty] | 51F82109ABC368719E1112B9751B
모르타르(비빔품 제외) | 배합비 1:3, 시멘트, 모래 별도 | M3 | 0.25 | 0 | 0 | 0 | 0 | 0 | 0 | 0 | 0 | 호표 629 | 51F82109ABC368719E1112B9751B | 51F82109ABC3691896B183F5E5E8 | T | F | F | [18 empty] | 51F82109ABC368719E1112B9751B51F82109ABC3691896B183F5E5E8
노무비 | 조적공 | 인 | 1.6 | 0 | 0 | 126631 | 202609.6 | 0 | 0 | 126631 | 202609.6 |  | 51F82109ABC368719E1112B9751B | 51F82109ABC0938F9485D7CF0598 | F | F | T | [18 empty] | 51F82109ABC368719E1112B9751B51F82109ABC0938F9485D7CF0598
노무비 | 보통인부 | 인 | 0.56 | 0 | 0 | 89566 | 50156.9 | 0 | 0 | 89566 | 50156.9 |  | 51F82109ABC368719E1112B9751B | 51F82109ABC0938F9485D7CFC54F | F | F | T | [18 empty] | 51F82109ABC368719E1112B9751B51F82109ABC0938F9485D7CFC54F
노무비 | 조적공 | 인 | 0.2 | 0 | 0 | 126631 | 25326.2 | 0 | 0 | 126631 | 25326.2 |  | 51F82109ABC368719E1112B9751B | 51F82109ABC0938F9485D7CF0598 | F | F | T | [18 empty] | 51F82109ABC368719E1112B9751B51F82109ABC0938F9485D7CF0598
[ 합 계 ] |  |  |  |  | 0 |  | 278092 |  | 0 |  | 278092 |  | TOTAL | TOTAL
0.5B 공간 시멘트벽돌쌓기 3.6m 초과 천매 건축 8-1-2 ( 호표 169 ) | [12 empty] | 51F82109ABC368719E1112B94547
모르타르(비빔품 제외) | 배합비 1:3, 시멘트, 모래 별도 | M3 | 0.25 | 0 | 0 | 0 | 0 | 0 | 0 | 0 | 0 | 호표 629 | 51F82109ABC368719E1112B94547 | 51F82109ABC3691896B183F5E5E8 | T | F | F | [18 empty] | 51F82109ABC368719E1112B9454751F82109ABC3691896B183F5E5E8
노무비 | 조적공 | 인 | 2.12 | 0 | 0 | 126631 | 268457.7 | 0 | 0 | 126631 | 268457.7 |  | 51F82109ABC368719E1112B94547 | 51F82109ABC0938F9485D7CF0598 | F | F | T | [18 empty] | 51F82109ABC368719E1112B9454751F82109ABC0938F9485D7CF0598
노무비 | 보통인부 | 인 | 0.74 | 0 | 0 | 89566 | 66278.8 | 0 | 0 | 89566 | 66278.8 |  | 51F82109ABC368719E1112B94547 | 51F82109ABC0938F9485D7CFC54F | F | F | T | [18 empty] | 51F82109ABC368719E1112B9454751F82109ABC0938F9485D7CFC54F
노무비 | 조적공 | 인 | 0.2 | 0 | 0 | 126631 | 25326.2 | 0 | 0 | 126631 | 25326.2 |  | 51F82109ABC368719E1112B94547 | 51F82109ABC0938F9485D7CF0598 | F | F | T | [18 empty] | 51F82109ABC368719E1112B9454751F82109ABC0938F9485D7CF0598
[ 합 계 ] |  |  |  |  | 0 |  | 360062 |  | 0 |  | 360062 |  | TOTAL | TOTAL
1.0B 시멘트벽돌쌓기 3.6m 이하 천매 건축 8-1-2 ( 호표 170 ) | [12 empty] | 51F82109ABC368719E11231E05BB
모르타르(비빔품 제외) | 배합비 1:3, 시멘트, 모래 별도 | M3 | 0.33 | 0 | 0 | 0 | 0 | 0 | 0 | 0 | 0 | 호표 629 | 51F82109ABC368719E11231E05BB | 51F82109ABC3691896B183F5E5E8 | T | F | F | [18 empty] | 51F82109ABC368719E11231E05BB51F82109ABC3691896B183F5E5E8
노무비 | 조적공 | 인 | 1.46 | 0 | 0 | 126631 | 184881.2 | 0 | 0 | 126631 | 184881.2 |  | 51F82109ABC368719E11231E05BB | 51F82109ABC0938F9485D7CF0598 | F | F | T | [18 empty] | 51F82109ABC368719E11231E05BB51F82109ABC0938F9485D7CF0598
노무비 | 보통인부 | 인 | 0.52 | 0 | 0 | 89566 | 46574.3 | 0 | 0 | 89566 | 46574.3 |  | 51F82109ABC368719E11231E05BB | 51F82109ABC0938F9485D7CFC54F | F | F | T | [18 empty] | 51F82109ABC368719E11231E05BB51F82109ABC0938F9485D7CFC54F
[ 합 계 ] |  |  |  |  | 0 |  | 231455 |  | 0 |  | 231455 |  | TOTAL | TOTAL
1.0B 시멘트벽돌쌓기 3.6m 초과 천매 건축 8-1-2 ( 호표 171 ) | [12 empty] | 51F82109ABC368719E11231E350F
모르타르(비빔품 제외) | 배합비 1:3, 시멘트, 모래 별도 | M3 | 0.33 | 0 | 0 | 0 | 0 | 0 | 0 | 0 | 0 | 호표 629 | 51F82109ABC368719E11231E350F | 51F82109ABC3691896B183F5E5E8 | T | F | F | [18 empty] | 51F82109ABC368719E11231E350F51F82109ABC3691896B183F5E5E8
노무비 | 조적공 | 인 | 1.94 | 0 | 0 | 126631 | 245664.1 | 0 | 0 | 126631 | 245664.1 |  | 51F82109ABC368719E11231E350F | 51F82109ABC0938F9485D7CF0598 | F | F | T | [18 empty] | 51F82109ABC368719E11231E350F51F82109ABC0938F9485D7CF0598
노무비 | 보통인부 | 인 | 0.69 | 0 | 0 | 89566 | 61800.5 | 0 | 0 | 89566 | 61800.5 |  | 51F82109ABC368719E11231E350F | 51F82109ABC0938F9485D7CFC54F | F | F | T | [18 empty] | 51F82109ABC368719E11231E350F51F82109ABC0938F9485D7CFC54F
[ 합 계 ] |  |  |  |  | 0 |  | 307464 |  | 0 |  | 307464 |  | TOTAL | TOTAL
1.5B 시멘트벽돌쌓기 3.6m 이하 천매 건축 8-1-2 ( 호표 172 ) | [12 empty] | 51F82109ABC368719E113D705579
모르타르(비빔품 제외) | 배합비 1:3, 시멘트, 모래 별도 | M3 | 0.35 | 0 | 0 | 0 | 0 | 0 | 0 | 0 | 0 | 호표 629 | 51F82109ABC368719E113D705579 | 51F82109ABC3691896B183F5E5E8 | T | F | F | [18 empty] | 51F82109ABC368719E113D70557951F82109ABC3691896B183F5E5E8
노무비 | 조적공 | 인 | 1.33 | 0 | 0 | 126631 | 168419.2 | 0 | 0 | 126631 | 168419.2 |  | 51F82109ABC368719E113D705579 | 51F82109ABC0938F9485D7CF0598 | F | F | T | [18 empty] | 51F82109ABC368719E113D70557951F82109ABC0938F9485D7CF0598
노무비 | 보통인부 | 인 | 0.47 | 0 | 0 | 89566 | 42096 | 0 | 0 | 89566 | 42096 |  | 51F82109ABC368719E113D705579 | 51F82109ABC0938F9485D7CFC54F | F | F | T | [18 empty] | 51F82109ABC368719E113D70557951F82109ABC0938F9485D7CFC54F
[ 합 계 ] |  |  |  |  | 0 |  | 210515 |  | 0 |  | 210515 |  | TOTAL | TOTAL
1.5B 시멘트벽돌쌓기 3.6m 초과 천매 건축 8-1-2 ( 호표 173 ) | [12 empty] | 51F82109ABC368719E113D706500
모르타르(비빔품 제외) | 배합비 1:3, 시멘트, 모래 별도 | M3 | 0.35 | 0 | 0 | 0 | 0 | 0 | 0 | 0 | 0 | 호표 629 | 51F82109ABC368719E113D706500 | 51F82109ABC3691896B183F5E5E8 | T | F | F | [18 empty] | 51F82109ABC368719E113D70650051F82109ABC3691896B183F5E5E8
노무비 | 조적공 | 인 | 1.77 | 0 | 0 | 126631 | 224136.8 | 0 | 0 | 126631 | 224136.8 |  | 51F82109ABC368719E113D706500 | 51F82109ABC0938F9485D7CF0598 | F | F | T | [18 empty] | 51F82109ABC368719E113D70650051F82109ABC0938F9485D7CF0598
노무비 | 보통인부 | 인 | 0.62 | 0 | 0 | 89566 | 55530.9 | 0 | 0 | 89566 | 55530.9 |  | 51F82109ABC368719E113D706500 | 51F82109ABC0938F9485D7CFC54F | F | F | T | [18 empty] | 51F82109ABC368719E113D70650051F82109ABC0938F9485D7CFC54F
[ 합 계 ] |  |  |  |  | 0 |  | 279667 |  | 0 |  | 279667 |  | TOTAL | TOTAL
0.5B 적벽돌 치장쌓기(한면치장) 3.6m 이하 천매 건축 8-1-3 ( 호표 174 ) | [12 empty] | 51F82109ABC368719E232AB2C57B
모르타르(비빔품 제외) | 배합비 1:3, 시멘트, 모래 별도 | M3 | 0.25 | 0 | 0 | 0 | 0 | 0 | 0 | 0 | 0 | 호표 629 | 51F82109ABC368719E232AB2C57B | 51F82109ABC3691896B183F5E5E8 | T | F | F | [18 empty] | 51F82109ABC368719E232AB2C57B51F82109ABC3691896B183F5E5E8
노무비 | 조적공 | 인 | 2.5 | 0 | 0 | 126631 | 316577.5 | 0 | 0 | 126631 | 316577.5 |  | 51F82109ABC368719E232AB2C57B | 51F82109ABC0938F9485D7CF0598 | F | F | T | [18 empty] | 51F82109ABC368719E232AB2C57B51F82109ABC0938F9485D7CF0598
노무비 | 보통인부 | 인 | 1.01 | 0 | 0 | 89566 | 90461.6 | 0 | 0 | 89566 | 90461.6 |  | 51F82109ABC368719E232AB2C57B | 51F82109ABC0938F9485D7CFC54F | F | F | T | [18 empty] | 51F82109ABC368719E232AB2C57B51F82109ABC0938F9485D7CFC54F
모르타르(비빔품 제외) | 배합비 1:1, 시멘트, 모래 별도 | M3 | 0.035 | 0 | 0 | 0 | 0 | 0 | 0 | 0 | 0 | 호표 630 | 51F82109ABC368719E232AB2C57B | 51F82109ABC3691896B183D9157B | T | F | F | [18 empty] | 51F82109ABC368719E232AB2C57B51F82109ABC3691896B183D9157B
노무비 | 줄눈공 | 인 | 0.71 | 0 | 0 | 109670 | 77865.7 | 0 | 0 | 109670 | 77865.7 |  | 51F82109ABC368719E232AB2C57B | 51F82109ABC0938F9485D7CF15A2 | F | F | T | [18 empty] | 51F82109ABC368719E232AB2C57B51F82109ABC0938F9485D7CF15A2
[ 합 계 ] |  |  |  |  | 0 |  | 484904 |  | 0 |  | 484904 |  | TOTAL | TOTAL
0.5B 적벽돌 치장쌓기(한면치장) 3.6m 초과 천매 건축 8-1-3 ( 호표 175 ) | [12 empty] | 51F82109ABC368719E232AB2A54D
모르타르(비빔품 제외) | 배합비 1:3, 시멘트, 모래 별도 | M3 | 0.25 | 0 | 0 | 0 | 0 | 0 | 0 | 0 | 0 | 호표 629 | 51F82109ABC368719E232AB2A54D | 51F82109ABC3691896B183F5E5E8 | T | F | F | [18 empty] | 51F82109ABC368719E232AB2A54D51F82109ABC3691896B183F5E5E8
노무비 | 조적공 | 인 | 3.12 | 0 | 0 | 126631 | 395088.7 | 0 | 0 | 126631 | 395088.7 |  | 51F82109ABC368719E232AB2A54D | 51F82109ABC0938F9485D7CF0598 | F | F | T | [18 empty] | 51F82109ABC368719E232AB2A54D51F82109ABC0938F9485D7CF0598
노무비 | 보통인부 | 인 | 1.26 | 0 | 0 | 89566 | 112853.1 | 0 | 0 | 89566 | 112853.1 |  | 51F82109ABC368719E232AB2A54D | 51F82109ABC0938F9485D7CFC54F | F | F | T | [18 empty] | 51F82109ABC368719E232AB2A54D51F82109ABC0938F9485D7CFC54F
모르타르(비빔품 제외) | 배합비 1:1, 시멘트, 모래 별도 | M3 | 0.035 | 0 | 0 | 0 | 0 | 0 | 0 | 0 | 0 | 호표 630 | 51F82109ABC368719E232AB2A54D | 51F82109ABC3691896B183D9157B | T | F | F | [18 empty] | 51F82109ABC368719E232AB2A54D51F82109ABC3691896B183D9157B
노무비 | 줄눈공 | 인 | 0.89 | 0 | 0 | 109670 | 97606.3 | 0 | 0 | 109670 | 97606.3 |  | 51F82109ABC368719E232AB2A54D | 51F82109ABC0938F9485D7CF15A2 | F | F | T | [18 empty] | 51F82109ABC368719E232AB2A54D51F82109ABC0938F9485D7CF15A2
[ 합 계 ] |  |  |  |  | 0 |  | 605548 |  | 0 |  | 605548 |  | TOTAL | TOTAL
1.0B 적벽돌 치장쌓기(한면치장) 3.6m 이하 천매 건축 8-1-3 ( 호표 176 ) | [12 empty] | 51F82109ABC368719E232AB2F5CF
모르타르(비빔품 제외) | 배합비 1:3, 시멘트, 모래 별도 | M3 | 0.33 | 0 | 0 | 0 | 0 | 0 | 0 | 0 | 0 | 호표 629 | 51F82109ABC368719E232AB2F5CF | 51F82109ABC3691896B183F5E5E8 | T | F | F | [18 empty] | 51F82109ABC368719E232AB2F5CF51F82109ABC3691896B183F5E5E8
노무비 | 조적공 | 인 | 2.1 | 0 | 0 | 126631 | 265925.1 | 0 | 0 | 126631 | 265925.1 |  | 51F82109ABC368719E232AB2F5CF | 51F82109ABC0938F9485D7CF0598 | F | F | T | [18 empty] | 51F82109ABC368719E232AB2F5CF51F82109ABC0938F9485D7CF0598
노무비 | 보통인부 | 인 | 0.85 | 0 | 0 | 89566 | 76131.1 | 0 | 0 | 89566 | 76131.1 |  | 51F82109ABC368719E232AB2F5CF | 51F82109ABC0938F9485D7CFC54F | F | F | T | [18 empty] | 51F82109ABC368719E232AB2F5CF51F82109ABC0938F9485D7CFC54F
모르타르(비빔품 제외) | 배합비 1:1, 시멘트, 모래 별도 | M3 | 0.019 | 0 | 0 | 0 | 0 | 0 | 0 | 0 | 0 | 호표 630 | 51F82109ABC368719E232AB2F5CF | 51F82109ABC3691896B183D9157B | T | F | F | [18 empty] | 51F82109ABC368719E232AB2F5CF51F82109ABC3691896B183D9157B
노무비 | 줄눈공 | 인 | 0.35 | 0 | 0 | 109670 | 38384.5 | 0 | 0 | 109670 | 38384.5 |  | 51F82109ABC368719E232AB2F5CF | 51F82109ABC0938F9485D7CF15A2 | F | F | T | [18 empty] | 51F82109ABC368719E232AB2F5CF51F82109ABC0938F9485D7CF15A2
[ 합 계 ] |  |  |  |  | 0 |  | 380440 |  | 0 |  | 380440 |  | TOTAL | TOTAL
1.0B 적벽돌 치장쌓기(한면치장) 3.6m 초과 천매 건축 8-1-3 ( 호표 177 ) | [12 empty] | 51F82109ABC368719E232AB255CC
모르타르(비빔품 제외) | 배합비 1:3, 시멘트, 모래 별도 | M3 | 0.33 | 0 | 0 | 0 | 0 | 0 | 0 | 0 | 0 | 호표 629 | 51F82109ABC368719E232AB255CC | 51F82109ABC3691896B183F5E5E8 | T | F | F | [18 empty] | 51F82109ABC368719E232AB255CC51F82109ABC3691896B183F5E5E8
노무비 | 조적공 | 인 | 2.62 | 0 | 0 | 126631 | 331773.2 | 0 | 0 | 126631 | 331773.2 |  | 51F82109ABC368719E232AB255CC | 51F82109ABC0938F9485D7CF0598 | F | F | T | [18 empty] | 51F82109ABC368719E232AB255CC51F82109ABC0938F9485D7CF0598
노무비 | 보통인부 | 인 | 1.06 | 0 | 0 | 89566 | 94939.9 | 0 | 0 | 89566 | 94939.9 |  | 51F82109ABC368719E232AB255CC | 51F82109ABC0938F9485D7CFC54F | F | F | T | [18 empty] | 51F82109ABC368719E232AB255CC51F82109ABC0938F9485D7CFC54F
모르타르(비빔품 제외) | 배합비 1:1, 시멘트, 모래 별도 | M3 | 0.019 | 0 | 0 | 0 | 0 | 0 | 0 | 0 | 0 | 호표 630 | 51F82109ABC368719E232AB255CC | 51F82109ABC3691896B183D9157B | T | F | F | [18 empty] | 51F82109ABC368719E232AB255CC51F82109ABC3691896B183D9157B
노무비 | 줄눈공 | 인 | 0.44 | 0 | 0 | 109670 | 48254.8 | 0 | 0 | 109670 | 48254.8 |  | 51F82109ABC368719E232AB255CC | 51F82109ABC0938F9485D7CF15A2 | F | F | T | [18 empty] | 51F82109ABC368719E232AB255CC51F82109ABC0938F9485D7CF15A2
[ 합 계 ] |  |  |  |  | 0 |  | 474967 |  | 0 |  | 474967 |  | TOTAL | TOTAL
0.5B 적벽돌 치장쌓기(양면치장) 3.6m 이하 천매 건축 8-1-3 ( 호표 178 ) | [12 empty] | 51F82109ABC368719E3DE557D5A5
모르타르(비빔품 제외) | 배합비 1:3, 시멘트, 모래 별도 | M3 | 0.25 | 0 | 0 | 0 | 0 | 0 | 0 | 0 | 0 | 호표 629 | 51F82109ABC368719E3DE557D5A5 | 51F82109ABC3691896B183F5E5E8 | T | F | F | [18 empty] | 51F82109ABC368719E3DE557D5A551F82109ABC3691896B183F5E5E8
노무비 | 조적공 | 인 | 2.5 | 0 | 0 | 126631 | 316577.5 | 0 | 0 | 126631 | 316577.5 |  | 51F82109ABC368719E3DE557D5A5 | 51F82109ABC0938F9485D7CF0598 | F | F | T | [18 empty] | 51F82109ABC368719E3DE557D5A551F82109ABC0938F9485D7CF0598
노무비 | 보통인부 | 인 | 1.01 | 0 | 0 | 89566 | 90461.6 | 0 | 0 | 89566 | 90461.6 |  | 51F82109ABC368719E3DE557D5A5 | 51F82109ABC0938F9485D7CFC54F | F | F | T | [18 empty] | 51F82109ABC368719E3DE557D5A551F82109ABC0938F9485D7CFC54F
모르타르(비빔품 제외) | 배합비 1:1, 시멘트, 모래 별도 | M3 | 0.07 | 0 | 0 | 0 | 0 | 0 | 0 | 0 | 0 | 호표 630 | 51F82109ABC368719E3DE557D5A5 | 51F82109ABC3691896B183D9157B | T | F | F | [18 empty] | 51F82109ABC368719E3DE557D5A551F82109ABC3691896B183D9157B
노무비 | 줄눈공 | 인 | 1.42 | 0 | 0 | 109670 | 155731.4 | 0 | 0 | 109670 | 155731.4 |  | 51F82109ABC368719E3DE557D5A5 | 51F82109ABC0938F9485D7CF15A2 | F | F | T | [18 empty] | 51F82109ABC368719E3DE557D5A551F82109ABC0938F9485D7CF15A2
[ 합 계 ] |  |  |  |  | 0 |  | 562770 |  | 0 |  | 562770 |  | TOTAL | TOTAL
0.5B 적벽돌 치장쌓기(양면치장) 3.6m 초과 천매 건축 8-1-3 ( 호표 179 ) | [12 empty] | 51F82109ABC368719E3DE557B5F8
모르타르(비빔품 제외) | 배합비 1:3, 시멘트, 모래 별도 | M3 | 0.25 | 0 | 0 | 0 | 0 | 0 | 0 | 0 | 0 | 호표 629 | 51F82109ABC368719E3DE557B5F8 | 51F82109ABC3691896B183F5E5E8 | T | F | F | [18 empty] | 51F82109ABC368719E3DE557B5F851F82109ABC3691896B183F5E5E8
노무비 | 조적공 | 인 | 3.12 | 0 | 0 | 126631 | 395088.7 | 0 | 0 | 126631 | 395088.7 |  | 51F82109ABC368719E3DE557B5F8 | 51F82109ABC0938F9485D7CF0598 | F | F | T | [18 empty] | 51F82109ABC368719E3DE557B5F851F82109ABC0938F9485D7CF0598
노무비 | 보통인부 | 인 | 1.26 | 0 | 0 | 89566 | 112853.1 | 0 | 0 | 89566 | 112853.1 |  | 51F82109ABC368719E3DE557B5F8 | 51F82109ABC0938F9485D7CFC54F | F | F | T | [18 empty] | 51F82109ABC368719E3DE557B5F851F82109ABC0938F9485D7CFC54F
모르타르(비빔품 제외) | 배합비 1:1, 시멘트, 모래 별도 | M3 | 0.07 | 0 | 0 | 0 | 0 | 0 | 0 | 0 | 0 | 호표 630 | 51F82109ABC368719E3DE557B5F8 | 51F82109ABC3691896B183D9157B | T | F | F | [18 empty] | 51F82109ABC368719E3DE557B5F851F82109ABC3691896B183D9157B
노무비 | 줄눈공 | 인 | 1.78 | 0 | 0 | 109670 | 195212.6 | 0 | 0 | 109670 | 195212.6 |  | 51F82109ABC368719E3DE557B5F8 | 51F82109ABC0938F9485D7CF15A2 | F | F | T | [18 empty] | 51F82109ABC368719E3DE557B5F851F82109ABC0938F9485D7CF15A2
[ 합 계 ] |  |  |  |  | 0 |  | 703154 |  | 0 |  | 703154 |  | TOTAL | TOTAL
1.0B 적벽돌 치장쌓기(양면치장) 3.6m 이하 천매 건축 8-1-3 ( 호표 180 ) | [12 empty] | 51F82109ABC368719E3DE557E54C
모르타르(비빔품 제외) | 배합비 1:3, 시멘트, 모래 별도 | M3 | 0.33 | 0 | 0 | 0 | 0 | 0 | 0 | 0 | 0 | 호표 629 | 51F82109ABC368719E3DE557E54C | 51F82109ABC3691896B183F5E5E8 | T | F | F | [18 empty] | 51F82109ABC368719E3DE557E54C51F82109ABC3691896B183F5E5E8
노무비 | 조적공 | 인 | 2.1 | 0 | 0 | 126631 | 265925.1 | 0 | 0 | 126631 | 265925.1 |  | 51F82109ABC368719E3DE557E54C | 51F82109ABC0938F9485D7CF0598 | F | F | T | [18 empty] | 51F82109ABC368719E3DE557E54C51F82109ABC0938F9485D7CF0598
노무비 | 보통인부 | 인 | 0.85 | 0 | 0 | 89566 | 76131.1 | 0 | 0 | 89566 | 76131.1 |  | 51F82109ABC368719E3DE557E54C | 51F82109ABC0938F9485D7CFC54F | F | F | T | [18 empty] | 51F82109ABC368719E3DE557E54C51F82109ABC0938F9485D7CFC54F
모르타르(비빔품 제외) | 배합비 1:1, 시멘트, 모래 별도 | M3 | 0.038 | 0 | 0 | 0 | 0 | 0 | 0 | 0 | 0 | 호표 630 | 51F82109ABC368719E3DE557E54C | 51F82109ABC3691896B183D9157B | T | F | F | [18 empty] | 51F82109ABC368719E3DE557E54C51F82109ABC3691896B183D9157B
노무비 | 줄눈공 | 인 | 0.7 | 0 | 0 | 109670 | 76769 | 0 | 0 | 109670 | 76769 |  | 51F82109ABC368719E3DE557E54C | 51F82109ABC0938F9485D7CF15A2 | F | F | T | [18 empty] | 51F82109ABC368719E3DE557E54C51F82109ABC0938F9485D7CF15A2
[ 합 계 ] |  |  |  |  | 0 |  | 418825 |  | 0 |  | 418825 |  | TOTAL | TOTAL
1.0B 적벽돌 치장쌓기(양면치장) 3.6m 초과 천매 건축 8-1-3 ( 호표 181 ) | [12 empty] | 51F82109ABC368719E3DE5574549
모르타르(비빔품 제외) | 배합비 1:3, 시멘트, 모래 별도 | M3 | 0.33 | 0 | 0 | 0 | 0 | 0 | 0 | 0 | 0 | 호표 629 | 51F82109ABC368719E3DE5574549 | 51F82109ABC3691896B183F5E5E8 | T | F | F | [18 empty] | 51F82109ABC368719E3DE557454951F82109ABC3691896B183F5E5E8
노무비 | 조적공 | 인 | 2.62 | 0 | 0 | 126631 | 331773.2 | 0 | 0 | 126631 | 331773.2 |  | 51F82109ABC368719E3DE5574549 | 51F82109ABC0938F9485D7CF0598 | F | F | T | [18 empty] | 51F82109ABC368719E3DE557454951F82109ABC0938F9485D7CF0598
노무비 | 보통인부 | 인 | 1.06 | 0 | 0 | 89566 | 94939.9 | 0 | 0 | 89566 | 94939.9 |  | 51F82109ABC368719E3DE5574549 | 51F82109ABC0938F9485D7CFC54F | F | F | T | [18 empty] | 51F82109ABC368719E3DE557454951F82109ABC0938F9485D7CFC54F
모르타르(비빔품 제외) | 배합비 1:1, 시멘트, 모래 별도 | M3 | 0.038 | 0 | 0 | 0 | 0 | 0 | 0 | 0 | 0 | 호표 630 | 51F82109ABC368719E3DE5574549 | 51F82109ABC3691896B183D9157B | T | F | F | [18 empty] | 51F82109ABC368719E3DE557454951F82109ABC3691896B183D9157B
노무비 | 줄눈공 | 인 | 0.88 | 0 | 0 | 109670 | 96509.6 | 0 | 0 | 109670 | 96509.6 |  | 51F82109ABC368719E3DE5574549 | 51F82109ABC0938F9485D7CF15A2 | F | F | T | [18 empty] | 51F82109ABC368719E3DE557454951F82109ABC0938F9485D7CF15A2
[ 합 계 ] |  |  |  |  | 0 |  | 523222 |  | 0 |  | 523222 |  | TOTAL | TOTAL
벽돌 운반 1층,인력 천매 건축 8-2 ( 호표 182 ) | [12 empty] | 51F82109ABC368719E7B81FE558E
노무비 | 보통인부 | 인 | 0.44 | 0 | 0 | 89566 | 39409 | 0 | 0 | 89566 | 39409 |  | 51F82109ABC368719E7B81FE558E | 51F82109ABC0938F9485D7CFC54F | F | F | T | [18 empty] | 51F82109ABC368719E7B81FE558E51F82109ABC0938F9485D7CFC54F
[ 합 계 ] |  |  |  |  | 0 |  | 39409 |  | 0 |  | 39409 |  | TOTAL | TOTAL
벽돌 운반 2층,인력 천매 건축 8-2 ( 호표 183 ) | [12 empty] | 51F82109ABC368719E7B81FE45E8
노무비 | 보통인부 | 인 | 0.56 | 0 | 0 | 89566 | 50156.9 | 0 | 0 | 89566 | 50156.9 |  | 51F82109ABC368719E7B81FE45E8 | 51F82109ABC0938F9485D7CFC54F | F | F | T | [18 empty] | 51F82109ABC368719E7B81FE45E851F82109ABC0938F9485D7CFC54F
[ 합 계 ] |  |  |  |  | 0 |  | 50156 |  | 0 |  | 50156 |  | TOTAL | TOTAL
벽돌 운반 3층,인력 천매 건축 8-2 ( 호표 184 ) | [12 empty] | 51F82109ABC368719E7B81FE75BC
노무비 | 보통인부 | 인 | 0.74 | 0 | 0 | 89566 | 66278.8 | 0 | 0 | 89566 | 66278.8 |  | 51F82109ABC368719E7B81FE75BC | 51F82109ABC0938F9485D7CFC54F | F | F | T | [18 empty] | 51F82109ABC368719E7B81FE75BC51F82109ABC0938F9485D7CFC54F
[ 합 계 ] |  |  |  |  | 0 |  | 66278 |  | 0 |  | 66278 |  | TOTAL | TOTAL
벽돌 운반 4층,인력 천매 건축 8-2 ( 호표 185 ) | [12 empty] | 51F82109ABC368719E7B81FE6595
노무비 | 보통인부 | 인 | 0.96 | 0 | 0 | 89566 | 85983.3 | 0 | 0 | 89566 | 85983.3 |  | 51F82109ABC368719E7B81FE6595 | 51F82109ABC0938F9485D7CFC54F | F | F | T | [18 empty] | 51F82109ABC368719E7B81FE659551F82109ABC0938F9485D7CFC54F
[ 합 계 ] |  |  |  |  | 0 |  | 85983 |  | 0 |  | 85983 |  | TOTAL | TOTAL
벽돌 운반 5층,인력 천매 건축 8-2 ( 호표 186 ) | [12 empty] | 51F82109ABC368719E7B81FE9569
노무비 | 보통인부 | 인 | 1.19 | 0 | 0 | 89566 | 106583.5 | 0 | 0 | 89566 | 106583.5 |  | 51F82109ABC368719E7B81FE9569 | 51F82109ABC0938F9485D7CFC54F | F | F | T | [18 empty] | 51F82109ABC368719E7B81FE956951F82109ABC0938F9485D7CFC54F
[ 합 계 ] |  |  |  |  | 0 |  | 106583 |  | 0 |  | 106583 |  | TOTAL | TOTAL
벽돌 운반 리프트 천매 건축 8-2 ( 호표 187 ) | [12 empty] | 51F82109ABC368719E7B81EDB5C8
노무비 | 보통인부 | 인 | 0.31 | 0 | 0 | 89566 | 27765.4 | 0 | 0 | 89566 | 27765.4 |  | 51F82109ABC368719E7B81EDB5C8 | 51F82109ABC0938F9485D7CFC54F | F | F | T | [18 empty] | 51F82109ABC368719E7B81EDB5C851F82109ABC0938F9485D7CFC54F
[ 합 계 ] |  |  |  |  | 0 |  | 27765 |  | 0 |  | 27765 |  | TOTAL | TOTAL
4"블록쌓기 390*190*100(블록 포함) M2 건축 8-3-1 ( 호표 188 ) | [12 empty] | 51F82109ABC36872986EC6FAA542
속빈시멘트 블록 | 100*190*390mm 서울 | 매 | 13 | 500 | 6500 | 0 | 0 | 0 | 0 | 500 | 6500 |  | 51F82109ABC36872986EC6FAA542 | 51F82109A036D5059499D0B205D5 | F | F | T | [18 empty] | 51F82109ABC36872986EC6FAA54251F82109A036D5059499D0B205D5
모르타르(비빔품 제외) | 배합비 1:3, 시멘트, 모래 별도 | M3 | 0.006 | 0 | 0 | 0 | 0 | 0 | 0 | 0 | 0 | 호표 629 | 51F82109ABC36872986EC6FAA542 | 51F82109ABC3691896B183F5E5E8 | T | F | F | [18 empty] | 51F82109ABC36872986EC6FAA54251F82109ABC3691896B183F5E5E8
노무비 | 조적공 | 인 | 0.11 | 0 | 0 | 126631 | 13929.4 | 0 | 0 | 126631 | 13929.4 |  | 51F82109ABC36872986EC6FAA542 | 51F82109ABC0938F9485D7CF0598 | F | F | T | [18 empty] | 51F82109ABC36872986EC6FAA54251F82109ABC0938F9485D7CF0598
노무비 | 보통인부 | 인 | 0.06 | 0 | 0 | 89566 | 5373.9 | 0 | 0 | 89566 | 5373.9 |  | 51F82109ABC36872986EC6FAA542 | 51F82109ABC0938F9485D7CFC54F | F | F | T | [18 empty] | 51F82109ABC36872986EC6FAA54251F82109ABC0938F9485D7CFC54F
[ 합 계 ] |  |  |  |  | 6500 |  | 19303 |  | 0 |  | 25803 |  | TOTAL | TOTAL
6"블록쌓기 390*190*150(블록 포함) M2 건축 8-3-1 ( 호표 189 ) | [12 empty] | 51F82109ABC36872986EC6FAC50F
속빈시멘트 블록 | 150*190*390mm 서울 | 매 | 13 | 600 | 7800 | 0 | 0 | 0 | 0 | 600 | 7800 |  | 51F82109ABC36872986EC6FAC50F | 51F82109A036D5059499D0B215FB | F | F | T | [18 empty] | 51F82109ABC36872986EC6FAC50F51F82109A036D5059499D0B215FB
모르타르(비빔품 제외) | 배합비 1:3, 시멘트, 모래 별도 | M3 | 0.009 | 0 | 0 | 0 | 0 | 0 | 0 | 0 | 0 | 호표 629 | 51F82109ABC36872986EC6FAC50F | 51F82109ABC3691896B183F5E5E8 | T | F | F | [18 empty] | 51F82109ABC36872986EC6FAC50F51F82109ABC3691896B183F5E5E8
노무비 | 조적공 | 인 | 0.13 | 0 | 0 | 126631 | 16462 | 0 | 0 | 126631 | 16462 |  | 51F82109ABC36872986EC6FAC50F | 51F82109ABC0938F9485D7CF0598 | F | F | T | [18 empty] | 51F82109ABC36872986EC6FAC50F51F82109ABC0938F9485D7CF0598
노무비 | 보통인부 | 인 | 0.07 | 0 | 0 | 89566 | 6269.6 | 0 | 0 | 89566 | 6269.6 |  | 51F82109ABC36872986EC6FAC50F | 51F82109ABC0938F9485D7CFC54F | F | F | T | [18 empty] | 51F82109ABC36872986EC6FAC50F51F82109ABC0938F9485D7CFC54F
[ 합 계 ] |  |  |  |  | 7800 |  | 22731 |  | 0 |  | 30531 |  | TOTAL | TOTAL
경량기포 콘크리트(ALC) 블록쌓기 600*400*100mm M2 건축 8-4-1 ( 호표 190 ) | [12 empty] | 51F82109ABC368729816A5606590
모르타르 | ALC모르타르, 조적용 | kg | 6 | 180 | 1080 | 0 | 0 | 0 | 0 | 180 | 1080 |  | 51F82109ABC368729816A5606590 | 51F82109A38AD3739E52C6A7356F | F | F | T | [18 empty] | 51F82109ABC368729816A560659051F82109A38AD3739E52C6A7356F
노무비 | 조적공 | 인 | 0.111 | 0 | 0 | 126631 | 14056 | 0 | 0 | 126631 | 14056 |  | 51F82109ABC368729816A5606590 | 51F82109ABC0938F9485D7CF0598 | F | F | T | [18 empty] | 51F82109ABC368729816A560659051F82109ABC0938F9485D7CF0598 | bar: JUK1
노무비 | 보통인부 | 인 | 0.071 | 0 | 0 | 89566 | 6359.1 | 0 | 0 | 89566 | 6359.1 |  | 51F82109ABC368729816A5606590 | 51F82109ABC0938F9485D7CFC54F | F | F | T | [18 empty] | 51F82109ABC368729816A560659051F82109ABC0938F9485D7CFC54F | bar: JUK1
공구손료 | 인력품의 3% | 식 | 1 | 612.45 | 612.4 | 0 | 0 | 0 | 0 | 612.4 | 612.4 |  | 51F82109ABC368729816A5606590 | 57AE9109DE9C9DF396A8916D65881 | F | F | F | 1 | 0 | 0.03 | [15 empty] | 51F82109ABC368729816A560659057AE9109DE9C9DF396A8916D65881
[ 합 계 ] |  |  |  |  | 1692 |  | 20415 |  | 0 |  | 22107 |  | TOTAL | TOTAL
경량기포 콘크리트(ALC) 블록쌓기 600*400*125mm M2 건축 8-4-1 ( 호표 191 ) | [12 empty] | 51F82109ABC368729816A560152E
모르타르 | ALC모르타르, 조적용 | kg | 7 | 180 | 1260 | 0 | 0 | 0 | 0 | 180 | 1260 |  | 51F82109ABC368729816A560152E | 51F82109A38AD3739E52C6A7356F | F | F | T | [18 empty] | 51F82109ABC368729816A560152E51F82109A38AD3739E52C6A7356F
노무비 | 조적공 | 인 | 0.131 | 0 | 0 | 126631 | 16588.6 | 0 | 0 | 126631 | 16588.6 |  | 51F82109ABC368729816A560152E | 51F82109ABC0938F9485D7CF0598 | F | F | T | [18 empty] | 51F82109ABC368729816A560152E51F82109ABC0938F9485D7CF0598 | bar: JUK1
노무비 | 보통인부 | 인 | 0.085 | 0 | 0 | 89566 | 7613.1 | 0 | 0 | 89566 | 7613.1 |  | 51F82109ABC368729816A560152E | 51F82109ABC0938F9485D7CFC54F | F | F | T | [18 empty] | 51F82109ABC368729816A560152E51F82109ABC0938F9485D7CFC54F | bar: JUK1
공구손료 | 인력품의 3% | 식 | 1 | 726.05 | 726 | 0 | 0 | 0 | 0 | 726 | 726 |  | 51F82109ABC368729816A560152E | 57AE9109DE9C9DF396A8916D65881 | F | F | F | 1 | 0 | 0.03 | [15 empty] | 51F82109ABC368729816A560152E57AE9109DE9C9DF396A8916D65881
[ 합 계 ] |  |  |  |  | 1986 |  | 24201 |  | 0 |  | 26187 |  | TOTAL | TOTAL
경량기포 콘크리트(ALC) 블록쌓기 600*300*150mm M2 건축 8-4-1 ( 호표 192 ) | [12 empty] | 51F82109ABC368729816A5600507
모르타르 | ALC모르타르, 조적용 | kg | 9.5 | 180 | 1710 | 0 | 0 | 0 | 0 | 180 | 1710 |  | 51F82109ABC368729816A5600507 | 51F82109A38AD3739E52C6A7356F | F | F | T | [18 empty] | 51F82109ABC368729816A560050751F82109A38AD3739E52C6A7356F
노무비 | 조적공 | 인 | 0.137 | 0 | 0 | 126631 | 17348.4 | 0 | 0 | 126631 | 17348.4 |  | 51F82109ABC368729816A5600507 | 51F82109ABC0938F9485D7CF0598 | F | F | T | [18 empty] | 51F82109ABC368729816A560050751F82109ABC0938F9485D7CF0598 | bar: JUK1
노무비 | 보통인부 | 인 | 0.092 | 0 | 0 | 89566 | 8240 | 0 | 0 | 89566 | 8240 |  | 51F82109ABC368729816A5600507 | 51F82109ABC0938F9485D7CFC54F | F | F | T | [18 empty] | 51F82109ABC368729816A560050751F82109ABC0938F9485D7CFC54F | bar: JUK1
공구손료 | 인력품의 3% | 식 | 1 | 767.65 | 767.6 | 0 | 0 | 0 | 0 | 767.6 | 767.6 |  | 51F82109ABC368729816A5600507 | 57AE9109DE9C9DF396A8916D65881 | F | F | F | 1 | 0 | 0.03 | [15 empty] | 51F82109ABC368729816A560050757AE9109DE9C9DF396A8916D65881
[ 합 계 ] |  |  |  |  | 2477 |  | 25588 |  | 0 |  | 28065 |  | TOTAL | TOTAL
4인치 블록 보강 쌓기(사춤 1종) 100*190*390(블록 포함) M2 건축 8-3-2 ( 호표 193 ) | [12 empty] | 51F82109ABC368729843FDB465C5
속빈시멘트 블록 | 100*190*390mm 서울 | 매 | 13 | 500 | 6500 | 0 | 0 | 0 | 0 | 500 | 6500 |  | 51F82109ABC368729843FDB465C5 | 51F82109A036D5059499D0B205D5 | F | F | T | [18 empty] | 51F82109ABC368729843FDB465C551F82109A036D5059499D0B205D5
모르타르(비빔품 제외) | 배합비 1:3, 시멘트, 모래 별도 | M3 | 0.006 | 0 | 0 | 0 | 0 | 0 | 0 | 0 | 0 | 호표 629 | 51F82109ABC368729843FDB465C5 | 51F82109ABC3691896B183F5E5E8 | T | F | F | [18 empty] | 51F82109ABC368729843FDB465C551F82109ABC3691896B183F5E5E8
모르타르(비빔품 제외) | 배합비 1:3, 시멘트, 모래 별도 | M3 | 0.012 | 0 | 0 | 0 | 0 | 0 | 0 | 0 | 0 | 호표 629 | 51F82109ABC368729843FDB465C5 | 51F82109ABC3691896B183F5E5E8 | T | F | F | [18 empty] | 51F82109ABC368729843FDB465C551F82109ABC3691896B183F5E5E8
노무비 | 조적공 | 인 | 0.12 | 0 | 0 | 126631 | 15195.7 | 0 | 0 | 126631 | 15195.7 |  | 51F82109ABC368729843FDB465C5 | 51F82109ABC0938F9485D7CF0598 | F | F | T | [18 empty] | 51F82109ABC368729843FDB465C551F82109ABC0938F9485D7CF0598
노무비 | 보통인부 | 인 | 0.07 | 0 | 0 | 89566 | 6269.6 | 0 | 0 | 89566 | 6269.6 |  | 51F82109ABC368729843FDB465C5 | 51F82109ABC0938F9485D7CFC54F | F | F | T | [18 empty] | 51F82109ABC368729843FDB465C551F82109ABC0938F9485D7CFC54F
[ 합 계 ] |  |  |  |  | 6500 |  | 21465 |  | 0 |  | 27965 |  | TOTAL | TOTAL
6인치 블록 보강 쌓기(사춤 1종) 150*190*390(블록 포함) M2 건축 8-3-2 ( 호표 194 ) | [12 empty] | 51F82109ABC368729843FDB4553E
속빈시멘트 블록 | 150*190*390mm 서울 | 매 | 13 | 600 | 7800 | 0 | 0 | 0 | 0 | 600 | 7800 |  | 51F82109ABC368729843FDB4553E | 51F82109A036D5059499D0B215FB | F | F | T | [18 empty] | 51F82109ABC368729843FDB4553E51F82109A036D5059499D0B215FB
모르타르(비빔품 제외) | 배합비 1:3, 시멘트, 모래 별도 | M3 | 0.009 | 0 | 0 | 0 | 0 | 0 | 0 | 0 | 0 | 호표 629 | 51F82109ABC368729843FDB4553E | 51F82109ABC3691896B183F5E5E8 | T | F | F | [18 empty] | 51F82109ABC368729843FDB4553E51F82109ABC3691896B183F5E5E8
모르타르(비빔품 제외) | 배합비 1:3, 시멘트, 모래 별도 | M3 | 0.019 | 0 | 0 | 0 | 0 | 0 | 0 | 0 | 0 | 호표 629 | 51F82109ABC368729843FDB4553E | 51F82109ABC3691896B183F5E5E8 | T | F | F | [18 empty] | 51F82109ABC368729843FDB4553E51F82109ABC3691896B183F5E5E8
노무비 | 조적공 | 인 | 0.14 | 0 | 0 | 126631 | 17728.3 | 0 | 0 | 126631 | 17728.3 |  | 51F82109ABC368729843FDB4553E | 51F82109ABC0938F9485D7CF0598 | F | F | T | [18 empty] | 51F82109ABC368729843FDB4553E51F82109ABC0938F9485D7CF0598
노무비 | 보통인부 | 인 | 0.08 | 0 | 0 | 89566 | 7165.2 | 0 | 0 | 89566 | 7165.2 |  | 51F82109ABC368729843FDB4553E | 51F82109ABC0938F9485D7CFC54F | F | F | T | [18 empty] | 51F82109ABC368729843FDB4553E51F82109ABC0938F9485D7CFC54F
[ 합 계 ] |  |  |  |  | 7800 |  | 24893 |  | 0 |  | 32693 |  | TOTAL | TOTAL
화강석붙임 - 습식공법 바닥, 자재별도(시공비) M2 건축 9-1-1 ( 호표 195 ) | [12 empty] | 51F82109ABC368739AFA38EB75C0
노무비 | 석공 | 인 | 0.4 | 0 | 0 | 143609 | 57443.6 | 0 | 0 | 143609 | 57443.6 |  | 51F82109ABC368739AFA38EB75C0 | 51F82109ABC0938F9485D7CFC54B | F | F | T | [18 empty] | 51F82109ABC368739AFA38EB75C051F82109ABC0938F9485D7CFC54B
노무비 | 보통인부 | 인 | 0.2 | 0 | 0 | 89566 | 17913.2 | 0 | 0 | 89566 | 17913.2 |  | 51F82109ABC368739AFA38EB75C0 | 51F82109ABC0938F9485D7CFC54F | F | F | T | [18 empty] | 51F82109ABC368739AFA38EB75C051F82109ABC0938F9485D7CFC54F
[ 합 계 ] |  |  |  |  | 0 |  | 75356 |  | 0 |  | 75356 |  | TOTAL | TOTAL
화강석붙임 - 습식공법 벽, 자재별도(시공비) M2 건축 9-1-1 ( 호표 196 ) | [12 empty] | 51F82109ABC368739ACEFC7A95A4
노무비 | 석공 | 인 | 0.46 | 0 | 0 | 143609 | 66060.1 | 0 | 0 | 143609 | 66060.1 |  | 51F82109ABC368739ACEFC7A95A4 | 51F82109ABC0938F9485D7CFC54B | F | F | T | [18 empty] | 51F82109ABC368739ACEFC7A95A451F82109ABC0938F9485D7CFC54B
노무비 | 보통인부 | 인 | 0.36 | 0 | 0 | 89566 | 32243.7 | 0 | 0 | 89566 | 32243.7 |  | 51F82109ABC368739ACEFC7A95A4 | 51F82109ABC0938F9485D7CFC54F | F | F | T | [18 empty] | 51F82109ABC368739ACEFC7A95A451F82109ABC0938F9485D7CFC54F
[ 합 계 ] |  |  |  |  | 0 |  | 98303 |  | 0 |  | 98303 |  | TOTAL | TOTAL
대리석/테라조판붙임(습식) 바닥, 자재별도(시공비) M2 건축 9-1-1 ( 호표 197 ) | [12 empty] | 51F82109ABC368739ABC8383C574
노무비 | 석공 | 인 | 0.29 | 0 | 0 | 143609 | 41646.6 | 0 | 0 | 143609 | 41646.6 |  | 51F82109ABC368739ABC8383C574 | 51F82109ABC0938F9485D7CFC54B | F | F | T | [18 empty] | 51F82109ABC368739ABC8383C57451F82109ABC0938F9485D7CFC54B
노무비 | 보통인부 | 인 | 0.14 | 0 | 0 | 89566 | 12539.2 | 0 | 0 | 89566 | 12539.2 |  | 51F82109ABC368739ABC8383C574 | 51F82109ABC0938F9485D7CFC54F | F | F | T | [18 empty] | 51F82109ABC368739ABC8383C57451F82109ABC0938F9485D7CFC54F
[ 합 계 ] |  |  |  |  | 0 |  | 54185 |  | 0 |  | 54185 |  | TOTAL | TOTAL
대리석/테라조판붙임(습식) 벽, 자재별도(시공비) M2 건축 9-1-1 ( 호표 198 ) | [12 empty] | 51F82109ABC368739ABC8383F5C8
노무비 | 석공 | 인 | 0.37 | 0 | 0 | 143609 | 53135.3 | 0 | 0 | 143609 | 53135.3 |  | 51F82109ABC368739ABC8383F5C8 | 51F82109ABC0938F9485D7CFC54B | F | F | T | [18 empty] | 51F82109ABC368739ABC8383F5C851F82109ABC0938F9485D7CFC54B
노무비 | 보통인부 | 인 | 0.28 | 0 | 0 | 89566 | 25078.4 | 0 | 0 | 89566 | 25078.4 |  | 51F82109ABC368739ABC8383F5C8 | 51F82109ABC0938F9485D7CFC54F | F | F | T | [18 empty] | 51F82109ABC368739ABC8383F5C851F82109ABC0938F9485D7CFC54F
[ 합 계 ] |  |  |  |  | 0 |  | 78213 |  | 0 |  | 78213 |  | TOTAL | TOTAL
화강석붙임(습식, 물다듬빗살무늬) 벽, 포천석 30mm, 모르타르 30mm M2 건축 9-1-1 ( 호표 199 ) | [12 empty] | 51F82109ABC368739ACEFC2275AB
포천석판재 | 물다듬빗살무늬, 30mm | M2 | 1.1 | 50500 | 55550 | 0 | 0 | 0 | 0 | 50500 | 55550 |  | 51F82109ABC368739ACEFC2275AB | 51F82109A036D4759946FE7C7572 | F | F | T | [18 empty] | 51F82109ABC368739ACEFC2275AB51F82109A036D4759946FE7C7572
모르타르비빔 -돌붙임(벽) | 배합용적비 1:3 | M3 | 0.03 | 0 | 0 | 0 | 0 | 0 | 0 | 0 | 0 | 호표 631 | 51F82109ABC368739ACEFC2275AB | 51F82109ABC368739AFA38EB653A | T | F | F | [18 empty] | 51F82109ABC368739ACEFC2275AB51F82109ABC368739AFA38EB653A
동합금선(銅合金線) | 황동, Φ4.9∼3.0mm | kg | 2.25 | 8640 | 19440 | 0 | 0 | 0 | 0 | 8640 | 19440 |  | 51F82109ABC368739ACEFC2275AB | 513D610919C3A32797CAFC574515 | F | F | T | [18 empty] | 51F82109ABC368739ACEFC2275AB513D610919C3A32797CAFC574515
화강석붙임 - 습식공법 | 벽, 자재별도(시공비) | M2 | 1 | 0 | 0 | 98303 | 98303 | 0 | 0 | 98303 | 98303 | 호표 196 | 51F82109ABC368739ACEFC2275AB | 51F82109ABC368739ACEFC7A95A4 | T | F | F | [18 empty] | 51F82109ABC368739ACEFC2275AB51F82109ABC368739ACEFC7A95A4
[ 합 계 ] |  |  |  |  | 74990 |  | 98303 |  | 0 |  | 173293 |  | TOTAL | TOTAL
화강석붙임(습식, 물다듬빗살무늬) 벽, 황등석 30mm, 모르타르 30mm M2 건축 9-1-1 ( 호표 200 ) | [12 empty] | 51F82109ABC368739ACEFC2245D6
황등석판재 | 물다듬빗살무늬, 30mm | M2 | 1.1 | 48500 | 53350 | 0 | 0 | 0 | 0 | 48500 | 53350 |  | 51F82109ABC368739ACEFC2245D6 | 51F82109A036D4749F53341A651B | F | F | T | [18 empty] | 51F82109ABC368739ACEFC2245D651F82109A036D4749F53341A651B
모르타르비빔 -돌붙임(벽) | 배합용적비 1:3 | M3 | 0.03 | 0 | 0 | 0 | 0 | 0 | 0 | 0 | 0 | 호표 631 | 51F82109ABC368739ACEFC2245D6 | 51F82109ABC368739AFA38EB653A | T | F | F | [18 empty] | 51F82109ABC368739ACEFC2245D651F82109ABC368739AFA38EB653A
동합금선(銅合金線) | 황동, Φ4.9∼3.0mm | kg | 2.25 | 8640 | 19440 | 0 | 0 | 0 | 0 | 8640 | 19440 |  | 51F82109ABC368739ACEFC2245D6 | 513D610919C3A32797CAFC574515 | F | F | T | [18 empty] | 51F82109ABC368739ACEFC2245D6513D610919C3A32797CAFC574515
화강석붙임 - 습식공법 | 벽, 자재별도(시공비) | M2 | 1 | 0 | 0 | 98303 | 98303 | 0 | 0 | 98303 | 98303 | 호표 196 | 51F82109ABC368739ACEFC2245D6 | 51F82109ABC368739ACEFC7A95A4 | T | F | F | [18 empty] | 51F82109ABC368739ACEFC2245D651F82109ABC368739ACEFC7A95A4
[ 합 계 ] |  |  |  |  | 72790 |  | 98303 |  | 0 |  | 171093 |  | TOTAL | TOTAL
화강석붙임(습식, 물다듬빗살무늬) 벽, 거창석 30mm, 모르타르 30mm M2 건축 9-1-1 ( 호표 201 ) | [12 empty] | 51F82109ABC368739ACEFC222529
거창석판재 | 물다듬빗살무늬, 30mm | M2 | 1.1 | 50500 | 55550 | 0 | 0 | 0 | 0 | 50500 | 55550 |  | 51F82109ABC368739ACEFC222529 | 51F82109A036D7329BB932F0355B | F | F | T | [18 empty] | 51F82109ABC368739ACEFC22252951F82109A036D7329BB932F0355B
모르타르비빔 -돌붙임(벽) | 배합용적비 1:3 | M3 | 0.03 | 0 | 0 | 0 | 0 | 0 | 0 | 0 | 0 | 호표 631 | 51F82109ABC368739ACEFC222529 | 51F82109ABC368739AFA38EB653A | T | F | F | [18 empty] | 51F82109ABC368739ACEFC22252951F82109ABC368739AFA38EB653A
동합금선(銅合金線) | 황동, Φ4.9∼3.0mm | kg | 2.25 | 8640 | 19440 | 0 | 0 | 0 | 0 | 8640 | 19440 |  | 51F82109ABC368739ACEFC222529 | 513D610919C3A32797CAFC574515 | F | F | T | [18 empty] | 51F82109ABC368739ACEFC222529513D610919C3A32797CAFC574515
화강석붙임 - 습식공법 | 벽, 자재별도(시공비) | M2 | 1 | 0 | 0 | 98303 | 98303 | 0 | 0 | 98303 | 98303 | 호표 196 | 51F82109ABC368739ACEFC222529 | 51F82109ABC368739ACEFC7A95A4 | T | F | F | [18 empty] | 51F82109ABC368739ACEFC22252951F82109ABC368739ACEFC7A95A4
[ 합 계 ] |  |  |  |  | 74990 |  | 98303 |  | 0 |  | 173293 |  | TOTAL | TOTAL
화강석붙임(습식, 물다듬빗살무늬) 벽, 마천석 30mm, 모르타르 30mm M2 건축 9-1-1 ( 호표 202 ) | [12 empty] | 51F82109ABC368739ACEFC223530
마천석판재 | 물다듬빗살무늬, 30mm | M2 | 1.1 | 135000 | 148500 | 0 | 0 | 0 | 0 | 135000 | 148500 |  | 51F82109ABC368739ACEFC223530 | 51F82109A036D7329B9E1D8F051C | F | F | T | [18 empty] | 51F82109ABC368739ACEFC22353051F82109A036D7329B9E1D8F051C
모르타르비빔 -돌붙임(벽) | 배합용적비 1:3 | M3 | 0.03 | 0 | 0 | 0 | 0 | 0 | 0 | 0 | 0 | 호표 631 | 51F82109ABC368739ACEFC223530 | 51F82109ABC368739AFA38EB653A | T | F | F | [18 empty] | 51F82109ABC368739ACEFC22353051F82109ABC368739AFA38EB653A
동합금선(銅合金線) | 황동, Φ4.9∼3.0mm | kg | 2.25 | 8640 | 19440 | 0 | 0 | 0 | 0 | 8640 | 19440 |  | 51F82109ABC368739ACEFC223530 | 513D610919C3A32797CAFC574515 | F | F | T | [18 empty] | 51F82109ABC368739ACEFC223530513D610919C3A32797CAFC574515
화강석붙임 - 습식공법 | 벽, 자재별도(시공비) | M2 | 1 | 0 | 0 | 98303 | 98303 | 0 | 0 | 98303 | 98303 | 호표 196 | 51F82109ABC368739ACEFC223530 | 51F82109ABC368739ACEFC7A95A4 | T | F | F | [18 empty] | 51F82109ABC368739ACEFC22353051F82109ABC368739ACEFC7A95A4
[ 합 계 ] |  |  |  |  | 167940 |  | 98303 |  | 0 |  | 266243 |  | TOTAL | TOTAL
화강석붙임(앵커지지 시공비, 줄눈포함) 건식벽, 0.5㎡ M2 건축 9-1-2.1 ( 호표 203 ) | [12 empty] | 51F82109ABC368739ACEC73A9587
노무비 | 석공 | 인 | 0.4 | 0 | 0 | 143609 | 57443.6 | 0 | 0 | 143609 | 57443.6 |  | 51F82109ABC368739ACEC73A9587 | 51F82109ABC0938F9485D7CFC54B | F | F | T | [18 empty] | 51F82109ABC368739ACEC73A958751F82109ABC0938F9485D7CFC54B | bar: JUK1
노무비 | 보통인부 | 인 | 0.21 | 0 | 0 | 89566 | 18808.8 | 0 | 0 | 89566 | 18808.8 |  | 51F82109ABC368739ACEC73A9587 | 51F82109ABC0938F9485D7CFC54F | F | F | T | [18 empty] | 51F82109ABC368739ACEC73A958751F82109ABC0938F9485D7CFC54F | bar: JUK1
공구손료 | 인력품의 3% | 식 | 1 | 2287.57 | 2287.5 | 0 | 0 | 0 | 0 | 2287.5 | 2287.5 |  | 51F82109ABC368739ACEC73A9587 | 57AE9109DE9C9DF396A8916D65881 | F | F | F | 1 | 0 | 0.03 | [15 empty] | 51F82109ABC368739ACEC73A958757AE9109DE9C9DF396A8916D65881
[ 합 계 ] |  |  |  |  | 2287 |  | 76252 |  | 0 |  | 78539 |  | TOTAL | TOTAL
화강석붙임(건식/앵커, 물갈기) 벽, 포천석 30mm M2 건축 9-1-2.1 ( 호표 204 ) | [12 empty] | 51F82109ABC368739ACEC73AB5B2
포천석판재 | 물갈기, 30mm | M2 | 1.1 | 30000 | 33000 | 0 | 0 | 0 | 0 | 30000 | 33000 |  | 51F82109ABC368739ACEC73AB5B2 | 51F82109A036D4759946FE7C7570 | F | F | T | [18 empty] | 51F82109ABC368739ACEC73AB5B251F82109A036D4759946FE7C7570
화강석붙임(앵커지지 시공비, 줄눈포함) | 건식벽, 0.5㎡ | M2 | 1 | 2287 | 2287 | 76252 | 76252 | 0 | 0 | 78539 | 78539 | 호표 203 | 51F82109ABC368739ACEC73AB5B2 | 51F82109ABC368739ACEC73A9587 | T | F | F | [18 empty] | 51F82109ABC368739ACEC73AB5B251F82109ABC368739ACEC73A9587
[ 합 계 ] |  |  |  |  | 35287 |  | 76252 |  | 0 |  | 111539 |  | TOTAL | TOTAL
화강석붙임(건식/앵커, 물갈기) 벽, 황등석 30mm M2 건축 9-1-2.1 ( 호표 205 ) | [12 empty] | 51F82109ABC368739ACEC73AC559
황등석판재 | 물갈기, 30mm | M2 | 1.1 | 30100 | 33110 | 0 | 0 | 0 | 0 | 30100 | 33110 |  | 51F82109ABC368739ACEC73AC559 | 51F82109A036D4749F53341A6519 | F | F | T | [18 empty] | 51F82109ABC368739ACEC73AC55951F82109A036D4749F53341A6519
화강석붙임(앵커지지 시공비, 줄눈포함) | 건식벽, 0.5㎡ | M2 | 1 | 2287 | 2287 | 76252 | 76252 | 0 | 0 | 78539 | 78539 | 호표 203 | 51F82109ABC368739ACEC73AC559 | 51F82109ABC368739ACEC73A9587 | T | F | F | [18 empty] | 51F82109ABC368739ACEC73AC55951F82109ABC368739ACEC73A9587
[ 합 계 ] |  |  |  |  | 35397 |  | 76252 |  | 0 |  | 111649 |  | TOTAL | TOTAL
화강석붙임(건식/앵커, 물갈기) 벽, 거창석 30mm M2 건축 9-1-2.1 ( 호표 206 ) | [12 empty] | 51F82109ABC368739ACEC73A05A8
거창석판재 | 물갈기, 30mm | M2 | 1.1 | 29900 | 32890 | 0 | 0 | 0 | 0 | 29900 | 32890 |  | 51F82109ABC368739ACEC73A05A8 | 51F82109A036D7329BB932F03559 | F | F | T | [18 empty] | 51F82109ABC368739ACEC73A05A851F82109A036D7329BB932F03559
화강석붙임(앵커지지 시공비, 줄눈포함) | 건식벽, 0.5㎡ | M2 | 1 | 2287 | 2287 | 76252 | 76252 | 0 | 0 | 78539 | 78539 | 호표 203 | 51F82109ABC368739ACEC73A05A8 | 51F82109ABC368739ACEC73A9587 | T | F | F | [18 empty] | 51F82109ABC368739ACEC73A05A851F82109ABC368739ACEC73A9587
[ 합 계 ] |  |  |  |  | 35177 |  | 76252 |  | 0 |  | 111429 |  | TOTAL | TOTAL
화강석붙임(건식/앵커, 물갈기) 벽, 마천석 30mm M2 건축 9-1-2.1 ( 호표 207 ) | [12 empty] | 51F82109ABC368739ACEC72825FB
마천석판재 | 물갈기, 30mm | M2 | 1.1 | 69700 | 76670 | 0 | 0 | 0 | 0 | 69700 | 76670 |  | 51F82109ABC368739ACEC72825FB | 51F82109A036D7329B9E1D8F051E | F | F | T | [18 empty] | 51F82109ABC368739ACEC72825FB51F82109A036D7329B9E1D8F051E
화강석붙임(앵커지지 시공비, 줄눈포함) | 건식벽, 0.5㎡ | M2 | 1 | 2287 | 2287 | 76252 | 76252 | 0 | 0 | 78539 | 78539 | 호표 203 | 51F82109ABC368739ACEC72825FB | 51F82109ABC368739ACEC73A9587 | T | F | F | [18 empty] | 51F82109ABC368739ACEC72825FB51F82109ABC368739ACEC73A9587
[ 합 계 ] |  |  |  |  | 78957 |  | 76252 |  | 0 |  | 155209 |  | TOTAL | TOTAL
화강석건식벽(강재트러스 지지) 건식벽, 강재트러스 설치 M2 건축 9-1-2.2 ( 호표 208 ) | [12 empty] | 51F82109ABC368739ACE898D9536
노무비 | 용접공 | 인 | 0.19 | 0 | 0 | 138252 | 26267.8 | 0 | 0 | 138252 | 26267.8 |  | 51F82109ABC368739ACE898D9536 | 51F82109ABC0938F9485D7CFD552 | F | F | T | [18 empty] | 51F82109ABC368739ACE898D953651F82109ABC0938F9485D7CFD552
노무비 | 철공 | 인 | 0.06 | 0 | 0 | 138413 | 8304.7 | 0 | 0 | 138413 | 8304.7 |  | 51F82109ABC368739ACE898D9536 | 51F82109ABC0938F9485D7D9F55C | F | F | T | [18 empty] | 51F82109ABC368739ACE898D953651F82109ABC0938F9485D7D9F55C
[ 합 계 ] |  |  |  |  | 0 |  | 34572 |  | 0 |  | 34572 |  | TOTAL | TOTAL
화강석건식벽(강재트러스 지지) 건식벽, 석재판붙임 M2 건축 9-1-2.2 ( 호표 209 ) | [12 empty] | 51F82109ABC368739ACE898D9537
노무비 | 석공 | 인 | 0.28 | 0 | 0 | 143609 | 40210.5 | 0 | 0 | 143609 | 40210.5 |  | 51F82109ABC368739ACE898D9537 | 51F82109ABC0938F9485D7CFC54B | F | F | T | [18 empty] | 51F82109ABC368739ACE898D953751F82109ABC0938F9485D7CFC54B
노무비 | 보통인부 | 인 | 0.18 | 0 | 0 | 89566 | 16121.8 | 0 | 0 | 89566 | 16121.8 |  | 51F82109ABC368739ACE898D9537 | 51F82109ABC0938F9485D7CFC54F | F | F | T | [18 empty] | 51F82109ABC368739ACE898D953751F82109ABC0938F9485D7CFC54F
[ 합 계 ] |  |  |  |  | 0 |  | 56332 |  | 0 |  | 56332 |  | TOTAL | TOTAL
걸레받이 붙임 석재류 M 건축 18-7.1 ( 호표 210 ) | [12 empty] | 51F82109ABC368739AA21F4AB5AF
노무비 | 석공 | 인 | 0.1 | 0 | 0 | 143609 | 14360.9 | 0 | 0 | 143609 | 14360.9 |  | 51F82109ABC368739AA21F4AB5AF | 51F82109ABC0938F9485D7CFC54B | F | F | T | [18 empty] | 51F82109ABC368739AA21F4AB5AF51F82109ABC0938F9485D7CFC54B
노무비 | 보통인부 | 인 | 0.09 | 0 | 0 | 89566 | 8060.9 | 0 | 0 | 89566 | 8060.9 |  | 51F82109ABC368739AA21F4AB5AF | 51F82109ABC0938F9485D7CFC54F | F | F | T | [18 empty] | 51F82109ABC368739AA21F4AB5AF51F82109ABC0938F9485D7CFC54F
[ 합 계 ] |  |  |  |  | 0 |  | 22421 |  | 0 |  | 22421 |  | TOTAL | TOTAL
바탕고르기 벽, 24mm 이하 기준 10M2 건축 10-1 ( 호표 211 ) | [12 empty] | 51F82109ABC3687C98BC24A2D592
노무비 | 미장공 | 인 | 0.47 | 0 | 0 | 141989 | 66734.8 | 0 | 0 | 141989 | 66734.8 |  | 51F82109ABC3687C98BC24A2D592 | 51F82109ABC0938F9485D7CFA588 | F | F | T | [18 empty] | 51F82109ABC3687C98BC24A2D59251F82109ABC0938F9485D7CFA588
노무비 | 보통인부 | 인 | 0.23 | 0 | 0 | 89566 | 20600.1 | 0 | 0 | 89566 | 20600.1 |  | 51F82109ABC3687C98BC24A2D592 | 51F82109ABC0938F9485D7CFC54F | F | F | T | [18 empty] | 51F82109ABC3687C98BC24A2D59251F82109ABC0938F9485D7CFC54F
[ 합 계 ] |  |  |  |  | 0 |  | 87334 |  | 0 |  | 87334 |  | TOTAL | TOTAL
바탕고르기 바닥, 24mm 이하 기준 10M2 건축 10-1 ( 호표 212 ) | [12 empty] | 51F82109ABC3687C98BC24906588
노무비 | 미장공 | 인 | 0.35 | 0 | 0 | 141989 | 49696.1 | 0 | 0 | 141989 | 49696.1 |  | 51F82109ABC3687C98BC24906588 | 51F82109ABC0938F9485D7CFA588 | F | F | T | [18 empty] | 51F82109ABC3687C98BC2490658851F82109ABC0938F9485D7CFA588
노무비 | 보통인부 | 인 | 0.18 | 0 | 0 | 89566 | 16121.8 | 0 | 0 | 89566 | 16121.8 |  | 51F82109ABC3687C98BC24906588 | 51F82109ABC0938F9485D7CFC54F | F | F | T | [18 empty] | 51F82109ABC3687C98BC2490658851F82109ABC0938F9485D7CFC54F
[ 합 계 ] |  |  |  |  | 0 |  | 65817 |  | 0 |  | 65817 |  | TOTAL | TOTAL
타일떠붙임(12mm) 시공비 벽, 0.04∼0.10이하, 일반줄눈 M2 건축 10-2-1 ( 호표 213 ) | [12 empty] | 51F82109ABC3687C9891F3AE154A
모르타르(비빔품 제외) | 배합비 1:3, 시멘트, 모래 별도 | M3 | 0.014 | 0 | 0 | 0 | 0 | 0 | 0 | 0 | 0 | 호표 629 | 51F82109ABC3687C9891F3AE154A | 51F82109ABC3691896B183F5E5E8 | T | F | F | [18 empty] | 51F82109ABC3687C9891F3AE154A51F82109ABC3691896B183F5E5E8
모르타르(비빔품 제외) | 배합비 1:1, 시멘트, 모래 별도 | M3 | 0.005 | 0 | 0 | 0 | 0 | 0 | 0 | 0 | 0 | 호표 630 | 51F82109ABC3687C9891F3AE154A | 51F82109ABC3691896B183D9157B | T | F | F | [18 empty] | 51F82109ABC3687C9891F3AE154A51F82109ABC3691896B183D9157B
노무비 | 타일공 | 인 | 0.155 | 0 | 0 | 141147 | 21877.7 | 0 | 0 | 141147 | 21877.7 |  | 51F82109ABC3687C9891F3AE154A | 51F82109ABC0938F9485D7D9F554 | F | F | T | [18 empty] | 51F82109ABC3687C9891F3AE154A51F82109ABC0938F9485D7D9F554 | bar: JUK1
노무비 | 보통인부 | 인 | 0.081 | 0 | 0 | 89566 | 7254.8 | 0 | 0 | 89566 | 7254.8 |  | 51F82109ABC3687C9891F3AE154A | 51F82109ABC0938F9485D7CFC54F | F | F | T | [18 empty] | 51F82109ABC3687C9891F3AE154A51F82109ABC0938F9485D7CFC54F | bar: JUK1
공구손료 | 인력품의 3% | 식 | 1 | 0 | 0 | 0 | 0 | 873.97 | 873.9 | 873.9 | 873.9 |  | 51F82109ABC3687C9891F3AE154A | 57AE9109DE9C9DF396A8916D65881 | F | F | F | 1 | 2 | 0.03 | [15 empty] | 51F82109ABC3687C9891F3AE154A57AE9109DE9C9DF396A8916D65881
노무비 | 줄눈공 | 인 | 0.02 | 0 | 0 | 109670 | 2193.4 | 0 | 0 | 109670 | 2193.4 |  | 51F82109ABC3687C9891F3AE154A | 51F82109ABC0938F9485D7CF15A2 | F | F | T | [18 empty] | 51F82109ABC3687C9891F3AE154A51F82109ABC0938F9485D7CF15A2
[ 합 계 ] |  |  |  |  | 0 |  | 31325 |  | 873 |  | 32198 |  | TOTAL | TOTAL
타일떠붙임(12mm) 시공비 벽, 0.11∼0.20이하, 일반줄눈 M2 건축 10-2-1 ( 호표 214 ) | [12 empty] | 51F82109ABC3687C9891F3AE2551
모르타르(비빔품 제외) | 배합비 1:3, 시멘트, 모래 별도 | M3 | 0.014 | 0 | 0 | 0 | 0 | 0 | 0 | 0 | 0 | 호표 629 | 51F82109ABC3687C9891F3AE2551 | 51F82109ABC3691896B183F5E5E8 | T | F | F | [18 empty] | 51F82109ABC3687C9891F3AE255151F82109ABC3691896B183F5E5E8
모르타르(비빔품 제외) | 배합비 1:1, 시멘트, 모래 별도 | M3 | 0.005 | 0 | 0 | 0 | 0 | 0 | 0 | 0 | 0 | 호표 630 | 51F82109ABC3687C9891F3AE2551 | 51F82109ABC3691896B183D9157B | T | F | F | [18 empty] | 51F82109ABC3687C9891F3AE255151F82109ABC3691896B183D9157B
노무비 | 타일공 | 인 | 0.138 | 0 | 0 | 141147 | 19478.2 | 0 | 0 | 141147 | 19478.2 |  | 51F82109ABC3687C9891F3AE2551 | 51F82109ABC0938F9485D7D9F554 | F | F | T | [18 empty] | 51F82109ABC3687C9891F3AE255151F82109ABC0938F9485D7D9F554 | bar: JUK1
노무비 | 보통인부 | 인 | 0.074 | 0 | 0 | 89566 | 6627.8 | 0 | 0 | 89566 | 6627.8 |  | 51F82109ABC3687C9891F3AE2551 | 51F82109ABC0938F9485D7CFC54F | F | F | T | [18 empty] | 51F82109ABC3687C9891F3AE255151F82109ABC0938F9485D7CFC54F | bar: JUK1
공구손료 | 인력품의 3% | 식 | 1 | 0 | 0 | 0 | 0 | 783.18 | 783.1 | 783.1 | 783.1 |  | 51F82109ABC3687C9891F3AE2551 | 57AE9109DE9C9DF396A8916D65881 | F | F | F | 1 | 2 | 0.03 | [15 empty] | 51F82109ABC3687C9891F3AE255157AE9109DE9C9DF396A8916D65881
노무비 | 줄눈공 | 인 | 0.017 | 0 | 0 | 109670 | 1864.3 | 0 | 0 | 109670 | 1864.3 |  | 51F82109ABC3687C9891F3AE2551 | 51F82109ABC0938F9485D7CF15A2 | F | F | T | [18 empty] | 51F82109ABC3687C9891F3AE255151F82109ABC0938F9485D7CF15A2
[ 합 계 ] |  |  |  |  | 0 |  | 27970 |  | 783 |  | 28753 |  | TOTAL | TOTAL
타일떠붙임(12mm) 시공비 벽, 모자이크(유닛형), 일반줄눈 M2 건축 10-2-1 ( 호표 215 ) | [12 empty] | 51F82109ABC3687C9891F3AE3578
모르타르(비빔품 제외) | 배합비 1:3, 시멘트, 모래 별도 | M3 | 0.014 | 0 | 0 | 0 | 0 | 0 | 0 | 0 | 0 | 호표 629 | 51F82109ABC3687C9891F3AE3578 | 51F82109ABC3691896B183F5E5E8 | T | F | F | [18 empty] | 51F82109ABC3687C9891F3AE357851F82109ABC3691896B183F5E5E8
모르타르(비빔품 제외) | 배합비 1:1, 시멘트, 모래 별도 | M3 | 0.005 | 0 | 0 | 0 | 0 | 0 | 0 | 0 | 0 | 호표 630 | 51F82109ABC3687C9891F3AE3578 | 51F82109ABC3691896B183D9157B | T | F | F | [18 empty] | 51F82109ABC3687C9891F3AE357851F82109ABC3691896B183D9157B
노무비 | 타일공 | 인 | 0.2 | 0 | 0 | 141147 | 28229.4 | 0 | 0 | 141147 | 28229.4 |  | 51F82109ABC3687C9891F3AE3578 | 51F82109ABC0938F9485D7D9F554 | F | F | T | [18 empty] | 51F82109ABC3687C9891F3AE357851F82109ABC0938F9485D7D9F554 | bar: JUK1
노무비 | 보통인부 | 인 | 0.098 | 0 | 0 | 89566 | 8777.4 | 0 | 0 | 89566 | 8777.4 |  | 51F82109ABC3687C9891F3AE3578 | 51F82109ABC0938F9485D7CFC54F | F | F | T | [18 empty] | 51F82109ABC3687C9891F3AE357851F82109ABC0938F9485D7CFC54F | bar: JUK1
공구손료 | 인력품의 3% | 식 | 1 | 0 | 0 | 0 | 0 | 1110.2 | 1110.2 | 1110.2 | 1110.2 |  | 51F82109ABC3687C9891F3AE3578 | 57AE9109DE9C9DF396A8916D65881 | F | F | F | 1 | 2 | 0.03 | [15 empty] | 51F82109ABC3687C9891F3AE357857AE9109DE9C9DF396A8916D65881
노무비 | 줄눈공 | 인 | 0.02 | 0 | 0 | 109670 | 2193.4 | 0 | 0 | 109670 | 2193.4 |  | 51F82109ABC3687C9891F3AE3578 | 51F82109ABC0938F9485D7CF15A2 | F | F | T | [18 empty] | 51F82109ABC3687C9891F3AE357851F82109ABC0938F9485D7CF15A2
[ 합 계 ] |  |  |  |  | 0 |  | 39200 |  | 1110 |  | 40310 |  | TOTAL | TOTAL
타일떠붙임(15mm) 시공비 벽, 0.04∼0.10이하, 일반줄눈 M2 건축 10-2-1 ( 호표 216 ) | [12 empty] | 51F82109ABC3687C9891F3AE451E
모르타르(비빔품 제외) | 배합비 1:3, 시멘트, 모래 별도 | M3 | 0.017 | 0 | 0 | 0 | 0 | 0 | 0 | 0 | 0 | 호표 629 | 51F82109ABC3687C9891F3AE451E | 51F82109ABC3691896B183F5E5E8 | T | F | F | [18 empty] | 51F82109ABC3687C9891F3AE451E51F82109ABC3691896B183F5E5E8
모르타르(비빔품 제외) | 배합비 1:1, 시멘트, 모래 별도 | M3 | 0.005 | 0 | 0 | 0 | 0 | 0 | 0 | 0 | 0 | 호표 630 | 51F82109ABC3687C9891F3AE451E | 51F82109ABC3691896B183D9157B | T | F | F | [18 empty] | 51F82109ABC3687C9891F3AE451E51F82109ABC3691896B183D9157B
노무비 | 타일공 | 인 | 0.155 | 0 | 0 | 141147 | 21877.7 | 0 | 0 | 141147 | 21877.7 |  | 51F82109ABC3687C9891F3AE451E | 51F82109ABC0938F9485D7D9F554 | F | F | T | [18 empty] | 51F82109ABC3687C9891F3AE451E51F82109ABC0938F9485D7D9F554 | bar: JUK1
노무비 | 보통인부 | 인 | 0.081 | 0 | 0 | 89566 | 7254.8 | 0 | 0 | 89566 | 7254.8 |  | 51F82109ABC3687C9891F3AE451E | 51F82109ABC0938F9485D7CFC54F | F | F | T | [18 empty] | 51F82109ABC3687C9891F3AE451E51F82109ABC0938F9485D7CFC54F | bar: JUK1
공구손료 | 인력품의 3% | 식 | 1 | 0 | 0 | 0 | 0 | 873.97 | 873.9 | 873.9 | 873.9 |  | 51F82109ABC3687C9891F3AE451E | 57AE9109DE9C9DF396A8916D65881 | F | F | F | 1 | 2 | 0.03 | [15 empty] | 51F82109ABC3687C9891F3AE451E57AE9109DE9C9DF396A8916D65881
노무비 | 줄눈공 | 인 | 0.02 | 0 | 0 | 109670 | 2193.4 | 0 | 0 | 109670 | 2193.4 |  | 51F82109ABC3687C9891F3AE451E | 51F82109ABC0938F9485D7CF15A2 | F | F | T | [18 empty] | 51F82109ABC3687C9891F3AE451E51F82109ABC0938F9485D7CF15A2
[ 합 계 ] |  |  |  |  | 0 |  | 31325 |  | 873 |  | 32198 |  | TOTAL | TOTAL
타일떠붙임(15mm) 시공비 벽, 0.11∼0.20이하, 일반줄눈 M2 건축 10-2-1 ( 호표 217 ) | [12 empty] | 51F82109ABC3687C9891F3AE5525
모르타르(비빔품 제외) | 배합비 1:3, 시멘트, 모래 별도 | M3 | 0.017 | 0 | 0 | 0 | 0 | 0 | 0 | 0 | 0 | 호표 629 | 51F82109ABC3687C9891F3AE5525 | 51F82109ABC3691896B183F5E5E8 | T | F | F | [18 empty] | 51F82109ABC3687C9891F3AE552551F82109ABC3691896B183F5E5E8
모르타르(비빔품 제외) | 배합비 1:1, 시멘트, 모래 별도 | M3 | 0.005 | 0 | 0 | 0 | 0 | 0 | 0 | 0 | 0 | 호표 630 | 51F82109ABC3687C9891F3AE5525 | 51F82109ABC3691896B183D9157B | T | F | F | [18 empty] | 51F82109ABC3687C9891F3AE552551F82109ABC3691896B183D9157B
노무비 | 타일공 | 인 | 0.138 | 0 | 0 | 141147 | 19478.2 | 0 | 0 | 141147 | 19478.2 |  | 51F82109ABC3687C9891F3AE5525 | 51F82109ABC0938F9485D7D9F554 | F | F | T | [18 empty] | 51F82109ABC3687C9891F3AE552551F82109ABC0938F9485D7D9F554 | bar: JUK1
노무비 | 보통인부 | 인 | 0.074 | 0 | 0 | 89566 | 6627.8 | 0 | 0 | 89566 | 6627.8 |  | 51F82109ABC3687C9891F3AE5525 | 51F82109ABC0938F9485D7CFC54F | F | F | T | [18 empty] | 51F82109ABC3687C9891F3AE552551F82109ABC0938F9485D7CFC54F | bar: JUK1
공구손료 | 인력품의 3% | 식 | 1 | 0 | 0 | 0 | 0 | 783.18 | 783.1 | 783.1 | 783.1 |  | 51F82109ABC3687C9891F3AE5525 | 57AE9109DE9C9DF396A8916D65881 | F | F | F | 1 | 2 | 0.03 | [15 empty] | 51F82109ABC3687C9891F3AE552557AE9109DE9C9DF396A8916D65881
노무비 | 줄눈공 | 인 | 0.017 | 0 | 0 | 109670 | 1864.3 | 0 | 0 | 109670 | 1864.3 |  | 51F82109ABC3687C9891F3AE5525 | 51F82109ABC0938F9485D7CF15A2 | F | F | T | [18 empty] | 51F82109ABC3687C9891F3AE552551F82109ABC0938F9485D7CF15A2
[ 합 계 ] |  |  |  |  | 0 |  | 27970 |  | 783 |  | 28753 |  | TOTAL | TOTAL
타일떠붙임(15mm) 시공비 벽, 모자이크(유닛형), 일반줄눈 M2 건축 10-2-1 ( 호표 218 ) | [12 empty] | 51F82109ABC3687C9891F3AE65CC
모르타르(비빔품 제외) | 배합비 1:3, 시멘트, 모래 별도 | M3 | 0.017 | 0 | 0 | 0 | 0 | 0 | 0 | 0 | 0 | 호표 629 | 51F82109ABC3687C9891F3AE65CC | 51F82109ABC3691896B183F5E5E8 | T | F | F | [18 empty] | 51F82109ABC3687C9891F3AE65CC51F82109ABC3691896B183F5E5E8
모르타르(비빔품 제외) | 배합비 1:1, 시멘트, 모래 별도 | M3 | 0.005 | 0 | 0 | 0 | 0 | 0 | 0 | 0 | 0 | 호표 630 | 51F82109ABC3687C9891F3AE65CC | 51F82109ABC3691896B183D9157B | T | F | F | [18 empty] | 51F82109ABC3687C9891F3AE65CC51F82109ABC3691896B183D9157B
노무비 | 타일공 | 인 | 0.2 | 0 | 0 | 141147 | 28229.4 | 0 | 0 | 141147 | 28229.4 |  | 51F82109ABC3687C9891F3AE65CC | 51F82109ABC0938F9485D7D9F554 | F | F | T | [18 empty] | 51F82109ABC3687C9891F3AE65CC51F82109ABC0938F9485D7D9F554 | bar: JUK1
노무비 | 보통인부 | 인 | 0.098 | 0 | 0 | 89566 | 8777.4 | 0 | 0 | 89566 | 8777.4 |  | 51F82109ABC3687C9891F3AE65CC | 51F82109ABC0938F9485D7CFC54F | F | F | T | [18 empty] | 51F82109ABC3687C9891F3AE65CC51F82109ABC0938F9485D7CFC54F | bar: JUK1
공구손료 | 인력품의 3% | 식 | 1 | 0 | 0 | 0 | 0 | 1110.2 | 1110.2 | 1110.2 | 1110.2 |  | 51F82109ABC3687C9891F3AE65CC | 57AE9109DE9C9DF396A8916D65881 | F | F | F | 1 | 2 | 0.03 | [15 empty] | 51F82109ABC3687C9891F3AE65CC57AE9109DE9C9DF396A8916D65881
노무비 | 줄눈공 | 인 | 0.02 | 0 | 0 | 109670 | 2193.4 | 0 | 0 | 109670 | 2193.4 |  | 51F82109ABC3687C9891F3AE65CC | 51F82109ABC0938F9485D7CF15A2 | F | F | T | [18 empty] | 51F82109ABC3687C9891F3AE65CC51F82109ABC0938F9485D7CF15A2
[ 합 계 ] |  |  |  |  | 0 |  | 39200 |  | 1110 |  | 40310 |  | TOTAL | TOTAL
타일떠붙임(12mm) 시공비 벽, 0.04∼0.10이하 ,백색줄눈 M2 건축 10-2-1 ( 호표 219 ) | [12 empty] | 51F82109ABC3687C9891E14FC5DD
모르타르(비빔품 제외) | 배합비 1:3, 시멘트, 모래 별도 | M3 | 0.014 | 0 | 0 | 0 | 0 | 0 | 0 | 0 | 0 | 호표 629 | 51F82109ABC3687C9891E14FC5DD | 51F82109ABC3691896B183F5E5E8 | T | F | F | [18 empty] | 51F82109ABC3687C9891E14FC5DD51F82109ABC3691896B183F5E5E8
줄눈 모르타르 | 배합비 1:1(백시멘트), 모래 별도 | M3 | 0.005 | 245925 | 1229.6 | 0 | 0 | 0 | 0 | 245925 | 1229.6 | 호표 632 | 51F82109ABC3687C9891E14FC5DD | 51F82109ABC3687C98E98D641594 | T | F | F | [18 empty] | 51F82109ABC3687C9891E14FC5DD51F82109ABC3687C98E98D641594
노무비 | 타일공 | 인 | 0.155 | 0 | 0 | 141147 | 21877.7 | 0 | 0 | 141147 | 21877.7 |  | 51F82109ABC3687C9891E14FC5DD | 51F82109ABC0938F9485D7D9F554 | F | F | T | [18 empty] | 51F82109ABC3687C9891E14FC5DD51F82109ABC0938F9485D7D9F554 | bar: JUK1
노무비 | 보통인부 | 인 | 0.081 | 0 | 0 | 89566 | 7254.8 | 0 | 0 | 89566 | 7254.8 |  | 51F82109ABC3687C9891E14FC5DD | 51F82109ABC0938F9485D7CFC54F | F | F | T | [18 empty] | 51F82109ABC3687C9891E14FC5DD51F82109ABC0938F9485D7CFC54F | bar: JUK1
공구손료 | 인력품의 3% | 식 | 1 | 0 | 0 | 0 | 0 | 873.97 | 873.9 | 873.9 | 873.9 |  | 51F82109ABC3687C9891E14FC5DD | 57AE9109DE9C9DF396A8916D65881 | F | F | F | 1 | 2 | 0.03 | [15 empty] | 51F82109ABC3687C9891E14FC5DD57AE9109DE9C9DF396A8916D65881
노무비 | 줄눈공 | 인 | 0.02 | 0 | 0 | 109670 | 2193.4 | 0 | 0 | 109670 | 2193.4 |  | 51F82109ABC3687C9891E14FC5DD | 51F82109ABC0938F9485D7CF15A2 | F | F | T | [18 empty] | 51F82109ABC3687C9891E14FC5DD51F82109ABC0938F9485D7CF15A2
[ 합 계 ] |  |  |  |  | 1229 |  | 31325 |  | 873 |  | 33427 |  | TOTAL | TOTAL
타일떠붙임(12mm) 시공비 벽, 0.11∼0.20이하(백), 백색줄눈 M2 건축 10-2-1 ( 호표 220 ) | [12 empty] | 51F82109ABC3687C9891E14FF591
모르타르(비빔품 제외) | 배합비 1:3, 시멘트, 모래 별도 | M3 | 0.014 | 0 | 0 | 0 | 0 | 0 | 0 | 0 | 0 | 호표 629 | 51F82109ABC3687C9891E14FF591 | 51F82109ABC3691896B183F5E5E8 | T | F | F | [18 empty] | 51F82109ABC3687C9891E14FF59151F82109ABC3691896B183F5E5E8
줄눈 모르타르 | 배합비 1:1(백시멘트), 모래 별도 | M3 | 0.005 | 245925 | 1229.6 | 0 | 0 | 0 | 0 | 245925 | 1229.6 | 호표 632 | 51F82109ABC3687C9891E14FF591 | 51F82109ABC3687C98E98D641594 | T | F | F | [18 empty] | 51F82109ABC3687C9891E14FF59151F82109ABC3687C98E98D641594
노무비 | 타일공 | 인 | 0.138 | 0 | 0 | 141147 | 19478.2 | 0 | 0 | 141147 | 19478.2 |  | 51F82109ABC3687C9891E14FF591 | 51F82109ABC0938F9485D7D9F554 | F | F | T | [18 empty] | 51F82109ABC3687C9891E14FF59151F82109ABC0938F9485D7D9F554 | bar: JUK1
노무비 | 보통인부 | 인 | 0.074 | 0 | 0 | 89566 | 6627.8 | 0 | 0 | 89566 | 6627.8 |  | 51F82109ABC3687C9891E14FF591 | 51F82109ABC0938F9485D7CFC54F | F | F | T | [18 empty] | 51F82109ABC3687C9891E14FF59151F82109ABC0938F9485D7CFC54F | bar: JUK1
공구손료 | 인력품의 3% | 식 | 1 | 0 | 0 | 0 | 0 | 783.18 | 783.1 | 783.1 | 783.1 |  | 51F82109ABC3687C9891E14FF591 | 57AE9109DE9C9DF396A8916D65881 | F | F | F | 1 | 2 | 0.03 | [15 empty] | 51F82109ABC3687C9891E14FF59157AE9109DE9C9DF396A8916D65881
노무비 | 줄눈공 | 인 | 0.017 | 0 | 0 | 109670 | 1864.3 | 0 | 0 | 109670 | 1864.3 |  | 51F82109ABC3687C9891E14FF591 | 51F82109ABC0938F9485D7CF15A2 | F | F | T | [18 empty] | 51F82109ABC3687C9891E14FF59151F82109ABC0938F9485D7CF15A2
[ 합 계 ] |  |  |  |  | 1229 |  | 27970 |  | 783 |  | 29982 |  | TOTAL | TOTAL
타일떠붙임(12mm) 시공비 벽, 모자이크(유닛형), 백색줄눈 M2 건축 10-2-1 ( 호표 221 ) | [12 empty] | 51F82109ABC3687C9891E14FE58A
모르타르(비빔품 제외) | 배합비 1:3, 시멘트, 모래 별도 | M3 | 0.014 | 0 | 0 | 0 | 0 | 0 | 0 | 0 | 0 | 호표 629 | 51F82109ABC3687C9891E14FE58A | 51F82109ABC3691896B183F5E5E8 | T | F | F | [18 empty] | 51F82109ABC3687C9891E14FE58A51F82109ABC3691896B183F5E5E8
줄눈 모르타르 | 배합비 1:1(백시멘트), 모래 별도 | M3 | 0.005 | 245925 | 1229.6 | 0 | 0 | 0 | 0 | 245925 | 1229.6 | 호표 632 | 51F82109ABC3687C9891E14FE58A | 51F82109ABC3687C98E98D641594 | T | F | F | [18 empty] | 51F82109ABC3687C9891E14FE58A51F82109ABC3687C98E98D641594
노무비 | 타일공 | 인 | 0.2 | 0 | 0 | 141147 | 28229.4 | 0 | 0 | 141147 | 28229.4 |  | 51F82109ABC3687C9891E14FE58A | 51F82109ABC0938F9485D7D9F554 | F | F | T | [18 empty] | 51F82109ABC3687C9891E14FE58A51F82109ABC0938F9485D7D9F554 | bar: JUK1
노무비 | 보통인부 | 인 | 0.098 | 0 | 0 | 89566 | 8777.4 | 0 | 0 | 89566 | 8777.4 |  | 51F82109ABC3687C9891E14FE58A | 51F82109ABC0938F9485D7CFC54F | F | F | T | [18 empty] | 51F82109ABC3687C9891E14FE58A51F82109ABC0938F9485D7CFC54F | bar: JUK1
공구손료 | 인력품의 3% | 식 | 1 | 0 | 0 | 0 | 0 | 1110.2 | 1110.2 | 1110.2 | 1110.2 |  | 51F82109ABC3687C9891E14FE58A | 57AE9109DE9C9DF396A8916D65881 | F | F | F | 1 | 2 | 0.03 | [15 empty] | 51F82109ABC3687C9891E14FE58A57AE9109DE9C9DF396A8916D65881
노무비 | 줄눈공 | 인 | 0.02 | 0 | 0 | 109670 | 2193.4 | 0 | 0 | 109670 | 2193.4 |  | 51F82109ABC3687C9891E14FE58A | 51F82109ABC0938F9485D7CF15A2 | F | F | T | [18 empty] | 51F82109ABC3687C9891E14FE58A51F82109ABC0938F9485D7CF15A2
[ 합 계 ] |  |  |  |  | 1229 |  | 39200 |  | 1110 |  | 41539 |  | TOTAL | TOTAL
타일떠붙임(15mm) 시공비 벽, 0.04∼0.10이하 ,백색줄눈 M2 건축 10-2-1 ( 호표 222 ) | [12 empty] | 51F82109ABC3687C9891E14F9509
모르타르(비빔품 제외) | 배합비 1:3, 시멘트, 모래 별도 | M3 | 0.017 | 0 | 0 | 0 | 0 | 0 | 0 | 0 | 0 | 호표 629 | 51F82109ABC3687C9891E14F9509 | 51F82109ABC3691896B183F5E5E8 | T | F | F | [18 empty] | 51F82109ABC3687C9891E14F950951F82109ABC3691896B183F5E5E8
줄눈 모르타르 | 배합비 1:1(백시멘트), 모래 별도 | M3 | 0.005 | 245925 | 1229.6 | 0 | 0 | 0 | 0 | 245925 | 1229.6 | 호표 632 | 51F82109ABC3687C9891E14F9509 | 51F82109ABC3687C98E98D641594 | T | F | F | [18 empty] | 51F82109ABC3687C9891E14F950951F82109ABC3687C98E98D641594
노무비 | 타일공 | 인 | 0.155 | 0 | 0 | 141147 | 21877.7 | 0 | 0 | 141147 | 21877.7 |  | 51F82109ABC3687C9891E14F9509 | 51F82109ABC0938F9485D7D9F554 | F | F | T | [18 empty] | 51F82109ABC3687C9891E14F950951F82109ABC0938F9485D7D9F554 | bar: JUK1
노무비 | 보통인부 | 인 | 0.081 | 0 | 0 | 89566 | 7254.8 | 0 | 0 | 89566 | 7254.8 |  | 51F82109ABC3687C9891E14F9509 | 51F82109ABC0938F9485D7CFC54F | F | F | T | [18 empty] | 51F82109ABC3687C9891E14F950951F82109ABC0938F9485D7CFC54F | bar: JUK1
공구손료 | 인력품의 3% | 식 | 1 | 0 | 0 | 0 | 0 | 873.97 | 873.9 | 873.9 | 873.9 |  | 51F82109ABC3687C9891E14F9509 | 57AE9109DE9C9DF396A8916D65881 | F | F | F | 1 | 2 | 0.03 | [15 empty] | 51F82109ABC3687C9891E14F950957AE9109DE9C9DF396A8916D65881
노무비 | 줄눈공 | 인 | 0.02 | 0 | 0 | 109670 | 2193.4 | 0 | 0 | 109670 | 2193.4 |  | 51F82109ABC3687C9891E14F9509 | 51F82109ABC0938F9485D7CF15A2 | F | F | T | [18 empty] | 51F82109ABC3687C9891E14F950951F82109ABC0938F9485D7CF15A2
[ 합 계 ] |  |  |  |  | 1229 |  | 31325 |  | 873 |  | 33427 |  | TOTAL | TOTAL
타일떠붙임(15mm) 시공비 벽, 0.11∼0.20이하(백), 백색줄눈 M2 건축 10-2-1 ( 호표 223 ) | [12 empty] | 51F82109ABC3687C9891E14F8562
모르타르(비빔품 제외) | 배합비 1:3, 시멘트, 모래 별도 | M3 | 0.017 | 0 | 0 | 0 | 0 | 0 | 0 | 0 | 0 | 호표 629 | 51F82109ABC3687C9891E14F8562 | 51F82109ABC3691896B183F5E5E8 | T | F | F | [18 empty] | 51F82109ABC3687C9891E14F856251F82109ABC3691896B183F5E5E8
줄눈 모르타르 | 배합비 1:1(백시멘트), 모래 별도 | M3 | 0.005 | 245925 | 1229.6 | 0 | 0 | 0 | 0 | 245925 | 1229.6 | 호표 632 | 51F82109ABC3687C9891E14F8562 | 51F82109ABC3687C98E98D641594 | T | F | F | [18 empty] | 51F82109ABC3687C9891E14F856251F82109ABC3687C98E98D641594
노무비 | 타일공 | 인 | 0.138 | 0 | 0 | 141147 | 19478.2 | 0 | 0 | 141147 | 19478.2 |  | 51F82109ABC3687C9891E14F8562 | 51F82109ABC0938F9485D7D9F554 | F | F | T | [18 empty] | 51F82109ABC3687C9891E14F856251F82109ABC0938F9485D7D9F554 | bar: JUK1
노무비 | 보통인부 | 인 | 0.074 | 0 | 0 | 89566 | 6627.8 | 0 | 0 | 89566 | 6627.8 |  | 51F82109ABC3687C9891E14F8562 | 51F82109ABC0938F9485D7CFC54F | F | F | T | [18 empty] | 51F82109ABC3687C9891E14F856251F82109ABC0938F9485D7CFC54F | bar: JUK1
공구손료 | 인력품의 3% | 식 | 1 | 0 | 0 | 0 | 0 | 783.18 | 783.1 | 783.1 | 783.1 |  | 51F82109ABC3687C9891E14F8562 | 57AE9109DE9C9DF396A8916D65881 | F | F | F | 1 | 2 | 0.03 | [15 empty] | 51F82109ABC3687C9891E14F856257AE9109DE9C9DF396A8916D65881
노무비 | 줄눈공 | 인 | 0.017 | 0 | 0 | 109670 | 1864.3 | 0 | 0 | 109670 | 1864.3 |  | 51F82109ABC3687C9891E14F8562 | 51F82109ABC0938F9485D7CF15A2 | F | F | T | [18 empty] | 51F82109ABC3687C9891E14F856251F82109ABC0938F9485D7CF15A2
[ 합 계 ] |  |  |  |  | 1229 |  | 27970 |  | 783 |  | 29982 |  | TOTAL | TOTAL
타일떠붙임(15mm) 시공비 벽, 모자이크(유닛형), 백색줄눈 M2 건축 10-2-1 ( 호표 224 ) | [12 empty] | 51F82109ABC3687C9891E14FB536
모르타르(비빔품 제외) | 배합비 1:3, 시멘트, 모래 별도 | M3 | 0.017 | 0 | 0 | 0 | 0 | 0 | 0 | 0 | 0 | 호표 629 | 51F82109ABC3687C9891E14FB536 | 51F82109ABC3691896B183F5E5E8 | T | F | F | [18 empty] | 51F82109ABC3687C9891E14FB53651F82109ABC3691896B183F5E5E8
줄눈 모르타르 | 배합비 1:1(백시멘트), 모래 별도 | M3 | 0.005 | 245925 | 1229.6 | 0 | 0 | 0 | 0 | 245925 | 1229.6 | 호표 632 | 51F82109ABC3687C9891E14FB536 | 51F82109ABC3687C98E98D641594 | T | F | F | [18 empty] | 51F82109ABC3687C9891E14FB53651F82109ABC3687C98E98D641594
노무비 | 타일공 | 인 | 0.2 | 0 | 0 | 141147 | 28229.4 | 0 | 0 | 141147 | 28229.4 |  | 51F82109ABC3687C9891E14FB536 | 51F82109ABC0938F9485D7D9F554 | F | F | T | [18 empty] | 51F82109ABC3687C9891E14FB53651F82109ABC0938F9485D7D9F554 | bar: JUK1
노무비 | 보통인부 | 인 | 0.098 | 0 | 0 | 89566 | 8777.4 | 0 | 0 | 89566 | 8777.4 |  | 51F82109ABC3687C9891E14FB536 | 51F82109ABC0938F9485D7CFC54F | F | F | T | [18 empty] | 51F82109ABC3687C9891E14FB53651F82109ABC0938F9485D7CFC54F | bar: JUK1
공구손료 | 인력품의 3% | 식 | 1 | 0 | 0 | 0 | 0 | 1110.2 | 1110.2 | 1110.2 | 1110.2 |  | 51F82109ABC3687C9891E14FB536 | 57AE9109DE9C9DF396A8916D65881 | F | F | F | 1 | 2 | 0.03 | [15 empty] | 51F82109ABC3687C9891E14FB53657AE9109DE9C9DF396A8916D65881
노무비 | 줄눈공 | 인 | 0.02 | 0 | 0 | 109670 | 2193.4 | 0 | 0 | 109670 | 2193.4 |  | 51F82109ABC3687C9891E14FB536 | 51F82109ABC0938F9485D7CF15A2 | F | F | T | [18 empty] | 51F82109ABC3687C9891E14FB53651F82109ABC0938F9485D7CF15A2
[ 합 계 ] |  |  |  |  | 1229 |  | 39200 |  | 1110 |  | 41539 |  | TOTAL | TOTAL
바닥, 압착바름 5mm 시공비 0.04∼0.10이하, 일반C, 일반줄눈 M2 건축 10-2-2 ( 호표 225 ) | [12 empty] | 51F82109ABC3687C98875FC315D5
모르타르(비빔품 제외) | 배합비 1:2, 시멘트, 모래 별도 | M3 | 0.005 | 0 | 0 | 0 | 0 | 0 | 0 | 0 | 0 | 호표 633 | 51F82109ABC3687C98875FC315D5 | 51F82109ABC3691896B183EB757E | T | F | F | [18 empty] | 51F82109ABC3687C98875FC315D551F82109ABC3691896B183EB757E
모르타르(비빔품 제외) | 배합비 1:1, 시멘트, 모래 별도 | M3 | 0.001 | 0 | 0 | 0 | 0 | 0 | 0 | 0 | 0 | 호표 630 | 51F82109ABC3687C98875FC315D5 | 51F82109ABC3691896B183D9157B | T | F | F | [18 empty] | 51F82109ABC3687C98875FC315D551F82109ABC3691896B183D9157B
노무비 | 타일공 | 인 | 0.122 | 0 | 0 | 141147 | 17219.9 | 0 | 0 | 141147 | 17219.9 |  | 51F82109ABC3687C98875FC315D5 | 51F82109ABC0938F9485D7D9F554 | F | F | T | [18 empty] | 51F82109ABC3687C98875FC315D551F82109ABC0938F9485D7D9F554 | bar: JUK1
노무비 | 보통인부 | 인 | 0.044 | 0 | 0 | 89566 | 3940.9 | 0 | 0 | 89566 | 3940.9 |  | 51F82109ABC3687C98875FC315D5 | 51F82109ABC0938F9485D7CFC54F | F | F | T | [18 empty] | 51F82109ABC3687C98875FC315D551F82109ABC0938F9485D7CFC54F | bar: JUK1
공구손료 | 인력품의 3% | 식 | 1 | 0 | 0 | 0 | 0 | 634.82 | 634.8 | 634.8 | 634.8 |  | 51F82109ABC3687C98875FC315D5 | 57AE9109DE9C9DF396A8916D65881 | F | F | F | 1 | 2 | 0.03 | [15 empty] | 51F82109ABC3687C98875FC315D557AE9109DE9C9DF396A8916D65881
노무비 | 줄눈공 | 인 | 0.016 | 0 | 0 | 109670 | 1754.7 | 0 | 0 | 109670 | 1754.7 |  | 51F82109ABC3687C98875FC315D5 | 51F82109ABC0938F9485D7CF15A2 | F | F | T | [18 empty] | 51F82109ABC3687C98875FC315D551F82109ABC0938F9485D7CF15A2
[ 합 계 ] |  |  |  |  | 0 |  | 22915 |  | 634 |  | 23549 |  | TOTAL | TOTAL
바닥, 압착바름 5mm 시공비 0.11∼0.20이하, 일반C, 일반줄눈 M2 건축 10-2-2 ( 호표 226 ) | [12 empty] | 51F82109ABC3687C98875FC325FC
모르타르(비빔품 제외) | 배합비 1:2, 시멘트, 모래 별도 | M3 | 0.005 | 0 | 0 | 0 | 0 | 0 | 0 | 0 | 0 | 호표 633 | 51F82109ABC3687C98875FC325FC | 51F82109ABC3691896B183EB757E | T | F | F | [18 empty] | 51F82109ABC3687C98875FC325FC51F82109ABC3691896B183EB757E
모르타르(비빔품 제외) | 배합비 1:1, 시멘트, 모래 별도 | M3 | 0.001 | 0 | 0 | 0 | 0 | 0 | 0 | 0 | 0 | 호표 630 | 51F82109ABC3687C98875FC325FC | 51F82109ABC3691896B183D9157B | T | F | F | [18 empty] | 51F82109ABC3687C98875FC325FC51F82109ABC3691896B183D9157B
노무비 | 타일공 | 인 | 0.108 | 0 | 0 | 141147 | 15243.8 | 0 | 0 | 141147 | 15243.8 |  | 51F82109ABC3687C98875FC325FC | 51F82109ABC0938F9485D7D9F554 | F | F | T | [18 empty] | 51F82109ABC3687C98875FC325FC51F82109ABC0938F9485D7D9F554 | bar: JUK1
노무비 | 보통인부 | 인 | 0.04 | 0 | 0 | 89566 | 3582.6 | 0 | 0 | 89566 | 3582.6 |  | 51F82109ABC3687C98875FC325FC | 51F82109ABC0938F9485D7CFC54F | F | F | T | [18 empty] | 51F82109ABC3687C98875FC325FC51F82109ABC0938F9485D7CFC54F | bar: JUK1
공구손료 | 인력품의 3% | 식 | 1 | 0 | 0 | 0 | 0 | 564.79 | 564.7 | 564.7 | 564.7 |  | 51F82109ABC3687C98875FC325FC | 57AE9109DE9C9DF396A8916D65881 | F | F | F | 1 | 2 | 0.03 | [15 empty] | 51F82109ABC3687C98875FC325FC57AE9109DE9C9DF396A8916D65881
노무비 | 줄눈공 | 인 | 0.013 | 0 | 0 | 109670 | 1425.7 | 0 | 0 | 109670 | 1425.7 |  | 51F82109ABC3687C98875FC325FC | 51F82109ABC0938F9485D7CF15A2 | F | F | T | [18 empty] | 51F82109ABC3687C98875FC325FC51F82109ABC0938F9485D7CF15A2
[ 합 계 ] |  |  |  |  | 0 |  | 20252 |  | 564 |  | 20816 |  | TOTAL | TOTAL
바닥, 압착바름 5mm 시공비 모자이크(유닛형), 일반C, 일반줄눈 M2 건축 10-2-2 ( 호표 227 ) | [12 empty] | 51F82109ABC3687C98875FC33582
모르타르(비빔품 제외) | 배합비 1:2, 시멘트, 모래 별도 | M3 | 0.005 | 0 | 0 | 0 | 0 | 0 | 0 | 0 | 0 | 호표 633 | 51F82109ABC3687C98875FC33582 | 51F82109ABC3691896B183EB757E | T | F | F | [18 empty] | 51F82109ABC3687C98875FC3358251F82109ABC3691896B183EB757E
모르타르(비빔품 제외) | 배합비 1:1, 시멘트, 모래 별도 | M3 | 0.001 | 0 | 0 | 0 | 0 | 0 | 0 | 0 | 0 | 호표 630 | 51F82109ABC3687C98875FC33582 | 51F82109ABC3691896B183D9157B | T | F | F | [18 empty] | 51F82109ABC3687C98875FC3358251F82109ABC3691896B183D9157B
노무비 | 타일공 | 인 | 0.156 | 0 | 0 | 141147 | 22018.9 | 0 | 0 | 141147 | 22018.9 |  | 51F82109ABC3687C98875FC33582 | 51F82109ABC0938F9485D7D9F554 | F | F | T | [18 empty] | 51F82109ABC3687C98875FC3358251F82109ABC0938F9485D7D9F554 | bar: JUK1
노무비 | 보통인부 | 인 | 0.053 | 0 | 0 | 89566 | 4746.9 | 0 | 0 | 89566 | 4746.9 |  | 51F82109ABC3687C98875FC33582 | 51F82109ABC0938F9485D7CFC54F | F | F | T | [18 empty] | 51F82109ABC3687C98875FC3358251F82109ABC0938F9485D7CFC54F | bar: JUK1
공구손료 | 인력품의 3% | 식 | 1 | 0 | 0 | 0 | 0 | 802.97 | 802.9 | 802.9 | 802.9 |  | 51F82109ABC3687C98875FC33582 | 57AE9109DE9C9DF396A8916D65881 | F | F | F | 1 | 2 | 0.03 | [15 empty] | 51F82109ABC3687C98875FC3358257AE9109DE9C9DF396A8916D65881
노무비 | 줄눈공 | 인 | 0.016 | 0 | 0 | 109670 | 1754.7 | 0 | 0 | 109670 | 1754.7 |  | 51F82109ABC3687C98875FC33582 | 51F82109ABC0938F9485D7CF15A2 | F | F | T | [18 empty] | 51F82109ABC3687C98875FC3358251F82109ABC0938F9485D7CF15A2
[ 합 계 ] |  |  |  |  | 0 |  | 28520 |  | 802 |  | 29322 |  | TOTAL | TOTAL
바닥, 압착바름 6mm 시공비 0.04∼0.10이하, 일반C, 일반줄눈 M2 건축 10-2-2 ( 호표 228 ) | [12 empty] | 51F82109ABC3687C98875FC345A9
모르타르(비빔품 제외) | 배합비 1:2, 시멘트, 모래 별도 | M3 | 0.006 | 0 | 0 | 0 | 0 | 0 | 0 | 0 | 0 | 호표 633 | 51F82109ABC3687C98875FC345A9 | 51F82109ABC3691896B183EB757E | T | F | F | [18 empty] | 51F82109ABC3687C98875FC345A951F82109ABC3691896B183EB757E
모르타르(비빔품 제외) | 배합비 1:1, 시멘트, 모래 별도 | M3 | 0.001 | 0 | 0 | 0 | 0 | 0 | 0 | 0 | 0 | 호표 630 | 51F82109ABC3687C98875FC345A9 | 51F82109ABC3691896B183D9157B | T | F | F | [18 empty] | 51F82109ABC3687C98875FC345A951F82109ABC3691896B183D9157B
노무비 | 타일공 | 인 | 0.122 | 0 | 0 | 141147 | 17219.9 | 0 | 0 | 141147 | 17219.9 |  | 51F82109ABC3687C98875FC345A9 | 51F82109ABC0938F9485D7D9F554 | F | F | T | [18 empty] | 51F82109ABC3687C98875FC345A951F82109ABC0938F9485D7D9F554 | bar: JUK1
노무비 | 보통인부 | 인 | 0.044 | 0 | 0 | 89566 | 3940.9 | 0 | 0 | 89566 | 3940.9 |  | 51F82109ABC3687C98875FC345A9 | 51F82109ABC0938F9485D7CFC54F | F | F | T | [18 empty] | 51F82109ABC3687C98875FC345A951F82109ABC0938F9485D7CFC54F | bar: JUK1
공구손료 | 인력품의 3% | 식 | 1 | 0 | 0 | 0 | 0 | 634.82 | 634.8 | 634.8 | 634.8 |  | 51F82109ABC3687C98875FC345A9 | 57AE9109DE9C9DF396A8916D65881 | F | F | F | 1 | 2 | 0.03 | [15 empty] | 51F82109ABC3687C98875FC345A957AE9109DE9C9DF396A8916D65881
노무비 | 줄눈공 | 인 | 0.016 | 0 | 0 | 109670 | 1754.7 | 0 | 0 | 109670 | 1754.7 |  | 51F82109ABC3687C98875FC345A9 | 51F82109ABC0938F9485D7CF15A2 | F | F | T | [18 empty] | 51F82109ABC3687C98875FC345A951F82109ABC0938F9485D7CF15A2
[ 합 계 ] |  |  |  |  | 0 |  | 22915 |  | 634 |  | 23549 |  | TOTAL | TOTAL
바닥, 압착바름 6mm 시공비 0.11∼0.20이하, 일반C, 일반줄눈 M2 건축 10-2-2 ( 호표 229 ) | [12 empty] | 51F82109ABC3687C98875FC355B0
모르타르(비빔품 제외) | 배합비 1:2, 시멘트, 모래 별도 | M3 | 0.006 | 0 | 0 | 0 | 0 | 0 | 0 | 0 | 0 | 호표 633 | 51F82109ABC3687C98875FC355B0 | 51F82109ABC3691896B183EB757E | T | F | F | [18 empty] | 51F82109ABC3687C98875FC355B051F82109ABC3691896B183EB757E
모르타르(비빔품 제외) | 배합비 1:1, 시멘트, 모래 별도 | M3 | 0.001 | 0 | 0 | 0 | 0 | 0 | 0 | 0 | 0 | 호표 630 | 51F82109ABC3687C98875FC355B0 | 51F82109ABC3691896B183D9157B | T | F | F | [18 empty] | 51F82109ABC3687C98875FC355B051F82109ABC3691896B183D9157B
노무비 | 타일공 | 인 | 0.108 | 0 | 0 | 141147 | 15243.8 | 0 | 0 | 141147 | 15243.8 |  | 51F82109ABC3687C98875FC355B0 | 51F82109ABC0938F9485D7D9F554 | F | F | T | [18 empty] | 51F82109ABC3687C98875FC355B051F82109ABC0938F9485D7D9F554 | bar: JUK1
노무비 | 보통인부 | 인 | 0.04 | 0 | 0 | 89566 | 3582.6 | 0 | 0 | 89566 | 3582.6 |  | 51F82109ABC3687C98875FC355B0 | 51F82109ABC0938F9485D7CFC54F | F | F | T | [18 empty] | 51F82109ABC3687C98875FC355B051F82109ABC0938F9485D7CFC54F | bar: JUK1
공구손료 | 인력품의 3% | 식 | 1 | 0 | 0 | 0 | 0 | 564.79 | 564.7 | 564.7 | 564.7 |  | 51F82109ABC3687C98875FC355B0 | 57AE9109DE9C9DF396A8916D65881 | F | F | F | 1 | 2 | 0.03 | [15 empty] | 51F82109ABC3687C98875FC355B057AE9109DE9C9DF396A8916D65881
노무비 | 줄눈공 | 인 | 0.013 | 0 | 0 | 109670 | 1425.7 | 0 | 0 | 109670 | 1425.7 |  | 51F82109ABC3687C98875FC355B0 | 51F82109ABC0938F9485D7CF15A2 | F | F | T | [18 empty] | 51F82109ABC3687C98875FC355B051F82109ABC0938F9485D7CF15A2
[ 합 계 ] |  |  |  |  | 0 |  | 20252 |  | 564 |  | 20816 |  | TOTAL | TOTAL
바닥, 압착바름 6mm 시공비 모자이크(유닛형), 일반C, 일반줄눈 M2 건축 10-2-2 ( 호표 230 ) | [12 empty] | 51F82109ABC3687C98875FC36556
모르타르(비빔품 제외) | 배합비 1:2, 시멘트, 모래 별도 | M3 | 0.006 | 0 | 0 | 0 | 0 | 0 | 0 | 0 | 0 | 호표 633 | 51F82109ABC3687C98875FC36556 | 51F82109ABC3691896B183EB757E | T | F | F | [18 empty] | 51F82109ABC3687C98875FC3655651F82109ABC3691896B183EB757E
모르타르(비빔품 제외) | 배합비 1:1, 시멘트, 모래 별도 | M3 | 0.001 | 0 | 0 | 0 | 0 | 0 | 0 | 0 | 0 | 호표 630 | 51F82109ABC3687C98875FC36556 | 51F82109ABC3691896B183D9157B | T | F | F | [18 empty] | 51F82109ABC3687C98875FC3655651F82109ABC3691896B183D9157B
노무비 | 타일공 | 인 | 0.156 | 0 | 0 | 141147 | 22018.9 | 0 | 0 | 141147 | 22018.9 |  | 51F82109ABC3687C98875FC36556 | 51F82109ABC0938F9485D7D9F554 | F | F | T | [18 empty] | 51F82109ABC3687C98875FC3655651F82109ABC0938F9485D7D9F554 | bar: JUK1
노무비 | 보통인부 | 인 | 0.053 | 0 | 0 | 89566 | 4746.9 | 0 | 0 | 89566 | 4746.9 |  | 51F82109ABC3687C98875FC36556 | 51F82109ABC0938F9485D7CFC54F | F | F | T | [18 empty] | 51F82109ABC3687C98875FC3655651F82109ABC0938F9485D7CFC54F | bar: JUK1
공구손료 | 인력품의 3% | 식 | 1 | 0 | 0 | 0 | 0 | 802.97 | 802.9 | 802.9 | 802.9 |  | 51F82109ABC3687C98875FC36556 | 57AE9109DE9C9DF396A8916D65881 | F | F | F | 1 | 2 | 0.03 | [15 empty] | 51F82109ABC3687C98875FC3655657AE9109DE9C9DF396A8916D65881
노무비 | 줄눈공 | 인 | 0.016 | 0 | 0 | 109670 | 1754.7 | 0 | 0 | 109670 | 1754.7 |  | 51F82109ABC3687C98875FC36556 | 51F82109ABC0938F9485D7CF15A2 | F | F | T | [18 empty] | 51F82109ABC3687C98875FC3655651F82109ABC0938F9485D7CF15A2
[ 합 계 ] |  |  |  |  | 0 |  | 28520 |  | 802 |  | 29322 |  | TOTAL | TOTAL
바닥, 압착바름 5mm 시공비 0.04∼0.10이하, 일반C, 백색줄눈 M2 건축 10-2-2 ( 호표 231 ) | [12 empty] | 51F82109ABC3687C98874D52750B
모르타르(비빔품 제외) | 배합비 1:2, 시멘트, 모래 별도 | M3 | 0.005 | 0 | 0 | 0 | 0 | 0 | 0 | 0 | 0 | 호표 633 | 51F82109ABC3687C98874D52750B | 51F82109ABC3691896B183EB757E | T | F | F | [18 empty] | 51F82109ABC3687C98874D52750B51F82109ABC3691896B183EB757E
줄눈 모르타르 | 배합비 1:1(백시멘트), 모래 별도 | M3 | 0.001 | 245925 | 245.9 | 0 | 0 | 0 | 0 | 245925 | 245.9 | 호표 632 | 51F82109ABC3687C98874D52750B | 51F82109ABC3687C98E98D641594 | T | F | F | [18 empty] | 51F82109ABC3687C98874D52750B51F82109ABC3687C98E98D641594
노무비 | 타일공 | 인 | 0.122 | 0 | 0 | 141147 | 17219.9 | 0 | 0 | 141147 | 17219.9 |  | 51F82109ABC3687C98874D52750B | 51F82109ABC0938F9485D7D9F554 | F | F | T | [18 empty] | 51F82109ABC3687C98874D52750B51F82109ABC0938F9485D7D9F554 | bar: JUK1
노무비 | 보통인부 | 인 | 0.044 | 0 | 0 | 89566 | 3940.9 | 0 | 0 | 89566 | 3940.9 |  | 51F82109ABC3687C98874D52750B | 51F82109ABC0938F9485D7CFC54F | F | F | T | [18 empty] | 51F82109ABC3687C98874D52750B51F82109ABC0938F9485D7CFC54F | bar: JUK1
공구손료 | 인력품의 3% | 식 | 1 | 0 | 0 | 0 | 0 | 634.82 | 634.8 | 634.8 | 634.8 |  | 51F82109ABC3687C98874D52750B | 57AE9109DE9C9DF396A8916D65881 | F | F | F | 1 | 2 | 0.03 | [15 empty] | 51F82109ABC3687C98874D52750B57AE9109DE9C9DF396A8916D65881
노무비 | 줄눈공 | 인 | 0.016 | 0 | 0 | 109670 | 1754.7 | 0 | 0 | 109670 | 1754.7 |  | 51F82109ABC3687C98874D52750B | 51F82109ABC0938F9485D7CF15A2 | F | F | T | [18 empty] | 51F82109ABC3687C98874D52750B51F82109ABC0938F9485D7CF15A2
[ 합 계 ] |  |  |  |  | 245 |  | 22915 |  | 634 |  | 23794 |  | TOTAL | TOTAL
바닥, 압착바름 5mm 시공비 0.11∼0.20이하, 일반C, 백색줄눈 M2 건축 10-2-2 ( 호표 232 ) | [12 empty] | 51F82109ABC3687C98874D5245B7
모르타르(비빔품 제외) | 배합비 1:2, 시멘트, 모래 별도 | M3 | 0.005 | 0 | 0 | 0 | 0 | 0 | 0 | 0 | 0 | 호표 633 | 51F82109ABC3687C98874D5245B7 | 51F82109ABC3691896B183EB757E | T | F | F | [18 empty] | 51F82109ABC3687C98874D5245B751F82109ABC3691896B183EB757E
줄눈 모르타르 | 배합비 1:1(백시멘트), 모래 별도 | M3 | 0.001 | 245925 | 245.9 | 0 | 0 | 0 | 0 | 245925 | 245.9 | 호표 632 | 51F82109ABC3687C98874D5245B7 | 51F82109ABC3687C98E98D641594 | T | F | F | [18 empty] | 51F82109ABC3687C98874D5245B751F82109ABC3687C98E98D641594
노무비 | 타일공 | 인 | 0.108 | 0 | 0 | 141147 | 15243.8 | 0 | 0 | 141147 | 15243.8 |  | 51F82109ABC3687C98874D5245B7 | 51F82109ABC0938F9485D7D9F554 | F | F | T | [18 empty] | 51F82109ABC3687C98874D5245B751F82109ABC0938F9485D7D9F554 | bar: JUK1
노무비 | 보통인부 | 인 | 0.04 | 0 | 0 | 89566 | 3582.6 | 0 | 0 | 89566 | 3582.6 |  | 51F82109ABC3687C98874D5245B7 | 51F82109ABC0938F9485D7CFC54F | F | F | T | [18 empty] | 51F82109ABC3687C98874D5245B751F82109ABC0938F9485D7CFC54F | bar: JUK1
공구손료 | 인력품의 3% | 식 | 1 | 0 | 0 | 0 | 0 | 564.79 | 564.7 | 564.7 | 564.7 |  | 51F82109ABC3687C98874D5245B7 | 57AE9109DE9C9DF396A8916D65881 | F | F | F | 1 | 2 | 0.03 | [15 empty] | 51F82109ABC3687C98874D5245B757AE9109DE9C9DF396A8916D65881
노무비 | 줄눈공 | 인 | 0.013 | 0 | 0 | 109670 | 1425.7 | 0 | 0 | 109670 | 1425.7 |  | 51F82109ABC3687C98874D5245B7 | 51F82109ABC0938F9485D7CF15A2 | F | F | T | [18 empty] | 51F82109ABC3687C98874D5245B751F82109ABC0938F9485D7CF15A2
[ 합 계 ] |  |  |  |  | 245 |  | 20252 |  | 564 |  | 21061 |  | TOTAL | TOTAL
바닥, 압착바름 5mm 시공비 모자이크(유닛형), 일반C, 백색줄눈 M2 건축 10-2-2 ( 호표 233 ) | [12 empty] | 51F82109ABC3687C98874D52555E
모르타르(비빔품 제외) | 배합비 1:2, 시멘트, 모래 별도 | M3 | 0.005 | 0 | 0 | 0 | 0 | 0 | 0 | 0 | 0 | 호표 633 | 51F82109ABC3687C98874D52555E | 51F82109ABC3691896B183EB757E | T | F | F | [18 empty] | 51F82109ABC3687C98874D52555E51F82109ABC3691896B183EB757E
줄눈 모르타르 | 배합비 1:1(백시멘트), 모래 별도 | M3 | 0.001 | 245925 | 245.9 | 0 | 0 | 0 | 0 | 245925 | 245.9 | 호표 632 | 51F82109ABC3687C98874D52555E | 51F82109ABC3687C98E98D641594 | T | F | F | [18 empty] | 51F82109ABC3687C98874D52555E51F82109ABC3687C98E98D641594
노무비 | 타일공 | 인 | 0.156 | 0 | 0 | 141147 | 22018.9 | 0 | 0 | 141147 | 22018.9 |  | 51F82109ABC3687C98874D52555E | 51F82109ABC0938F9485D7D9F554 | F | F | T | [18 empty] | 51F82109ABC3687C98874D52555E51F82109ABC0938F9485D7D9F554 | bar: JUK1
노무비 | 보통인부 | 인 | 0.053 | 0 | 0 | 89566 | 4746.9 | 0 | 0 | 89566 | 4746.9 |  | 51F82109ABC3687C98874D52555E | 51F82109ABC0938F9485D7CFC54F | F | F | T | [18 empty] | 51F82109ABC3687C98874D52555E51F82109ABC0938F9485D7CFC54F | bar: JUK1
공구손료 | 인력품의 3% | 식 | 1 | 0 | 0 | 0 | 0 | 802.97 | 802.9 | 802.9 | 802.9 |  | 51F82109ABC3687C98874D52555E | 57AE9109DE9C9DF396A8916D65881 | F | F | F | 1 | 2 | 0.03 | [15 empty] | 51F82109ABC3687C98874D52555E57AE9109DE9C9DF396A8916D65881
노무비 | 줄눈공 | 인 | 0.016 | 0 | 0 | 109670 | 1754.7 | 0 | 0 | 109670 | 1754.7 |  | 51F82109ABC3687C98874D52555E | 51F82109ABC0938F9485D7CF15A2 | F | F | T | [18 empty] | 51F82109ABC3687C98874D52555E51F82109ABC0938F9485D7CF15A2
[ 합 계 ] |  |  |  |  | 245 |  | 28520 |  | 802 |  | 29567 |  | TOTAL | TOTAL
바닥, 압착바름 6mm 시공비 0.04∼0.10이하, 일반C, 백색줄눈 M2 건축 10-2-2 ( 호표 234 ) | [12 empty] | 51F82109ABC3687C98874D52258A
모르타르(비빔품 제외) | 배합비 1:2, 시멘트, 모래 별도 | M3 | 0.006 | 0 | 0 | 0 | 0 | 0 | 0 | 0 | 0 | 호표 633 | 51F82109ABC3687C98874D52258A | 51F82109ABC3691896B183EB757E | T | F | F | [18 empty] | 51F82109ABC3687C98874D52258A51F82109ABC3691896B183EB757E
줄눈 모르타르 | 배합비 1:1(백시멘트), 모래 별도 | M3 | 0.001 | 245925 | 245.9 | 0 | 0 | 0 | 0 | 245925 | 245.9 | 호표 632 | 51F82109ABC3687C98874D52258A | 51F82109ABC3687C98E98D641594 | T | F | F | [18 empty] | 51F82109ABC3687C98874D52258A51F82109ABC3687C98E98D641594
노무비 | 타일공 | 인 | 0.122 | 0 | 0 | 141147 | 17219.9 | 0 | 0 | 141147 | 17219.9 |  | 51F82109ABC3687C98874D52258A | 51F82109ABC0938F9485D7D9F554 | F | F | T | [18 empty] | 51F82109ABC3687C98874D52258A51F82109ABC0938F9485D7D9F554 | bar: JUK1
노무비 | 보통인부 | 인 | 0.044 | 0 | 0 | 89566 | 3940.9 | 0 | 0 | 89566 | 3940.9 |  | 51F82109ABC3687C98874D52258A | 51F82109ABC0938F9485D7CFC54F | F | F | T | [18 empty] | 51F82109ABC3687C98874D52258A51F82109ABC0938F9485D7CFC54F | bar: JUK1
공구손료 | 인력품의 3% | 식 | 1 | 0 | 0 | 0 | 0 | 634.82 | 634.8 | 634.8 | 634.8 |  | 51F82109ABC3687C98874D52258A | 57AE9109DE9C9DF396A8916D65881 | F | F | F | 1 | 2 | 0.03 | [15 empty] | 51F82109ABC3687C98874D52258A57AE9109DE9C9DF396A8916D65881
노무비 | 줄눈공 | 인 | 0.016 | 0 | 0 | 109670 | 1754.7 | 0 | 0 | 109670 | 1754.7 |  | 51F82109ABC3687C98874D52258A | 51F82109ABC0938F9485D7CF15A2 | F | F | T | [18 empty] | 51F82109ABC3687C98874D52258A51F82109ABC0938F9485D7CF15A2
[ 합 계 ] |  |  |  |  | 245 |  | 22915 |  | 634 |  | 23794 |  | TOTAL | TOTAL
바닥, 압착바름 6mm 시공비 0.11∼0.20이하, 일반C, 백색줄눈 M2 건축 10-2-2 ( 호표 235 ) | [12 empty] | 51F82109ABC3687C98874D523590
모르타르(비빔품 제외) | 배합비 1:2, 시멘트, 모래 별도 | M3 | 0.006 | 0 | 0 | 0 | 0 | 0 | 0 | 0 | 0 | 호표 633 | 51F82109ABC3687C98874D523590 | 51F82109ABC3691896B183EB757E | T | F | F | [18 empty] | 51F82109ABC3687C98874D52359051F82109ABC3691896B183EB757E
줄눈 모르타르 | 배합비 1:1(백시멘트), 모래 별도 | M3 | 0.001 | 245925 | 245.9 | 0 | 0 | 0 | 0 | 245925 | 245.9 | 호표 632 | 51F82109ABC3687C98874D523590 | 51F82109ABC3687C98E98D641594 | T | F | F | [18 empty] | 51F82109ABC3687C98874D52359051F82109ABC3687C98E98D641594
노무비 | 타일공 | 인 | 0.108 | 0 | 0 | 141147 | 15243.8 | 0 | 0 | 141147 | 15243.8 |  | 51F82109ABC3687C98874D523590 | 51F82109ABC0938F9485D7D9F554 | F | F | T | [18 empty] | 51F82109ABC3687C98874D52359051F82109ABC0938F9485D7D9F554 | bar: JUK1
노무비 | 보통인부 | 인 | 0.04 | 0 | 0 | 89566 | 3582.6 | 0 | 0 | 89566 | 3582.6 |  | 51F82109ABC3687C98874D523590 | 51F82109ABC0938F9485D7CFC54F | F | F | T | [18 empty] | 51F82109ABC3687C98874D52359051F82109ABC0938F9485D7CFC54F | bar: JUK1
공구손료 | 인력품의 3% | 식 | 1 | 0 | 0 | 0 | 0 | 564.79 | 564.7 | 564.7 | 564.7 |  | 51F82109ABC3687C98874D523590 | 57AE9109DE9C9DF396A8916D65881 | F | F | F | 1 | 2 | 0.03 | [15 empty] | 51F82109ABC3687C98874D52359057AE9109DE9C9DF396A8916D65881
노무비 | 줄눈공 | 인 | 0.013 | 0 | 0 | 109670 | 1425.7 | 0 | 0 | 109670 | 1425.7 |  | 51F82109ABC3687C98874D523590 | 51F82109ABC0938F9485D7CF15A2 | F | F | T | [18 empty] | 51F82109ABC3687C98874D52359051F82109ABC0938F9485D7CF15A2
[ 합 계 ] |  |  |  |  | 245 |  | 20252 |  | 564 |  | 21061 |  | TOTAL | TOTAL
바닥, 압착바름 6mm 시공비 모자이크(유닛형), 일반C, 백색줄눈 M2 건축 10-2-2 ( 호표 236 ) | [12 empty] | 51F82109ABC3687C98874D5205DC
모르타르(비빔품 제외) | 배합비 1:2, 시멘트, 모래 별도 | M3 | 0.006 | 0 | 0 | 0 | 0 | 0 | 0 | 0 | 0 | 호표 633 | 51F82109ABC3687C98874D5205DC | 51F82109ABC3691896B183EB757E | T | F | F | [18 empty] | 51F82109ABC3687C98874D5205DC51F82109ABC3691896B183EB757E
줄눈 모르타르 | 배합비 1:1(백시멘트), 모래 별도 | M3 | 0.001 | 245925 | 245.9 | 0 | 0 | 0 | 0 | 245925 | 245.9 | 호표 632 | 51F82109ABC3687C98874D5205DC | 51F82109ABC3687C98E98D641594 | T | F | F | [18 empty] | 51F82109ABC3687C98874D5205DC51F82109ABC3687C98E98D641594
노무비 | 타일공 | 인 | 0.156 | 0 | 0 | 141147 | 22018.9 | 0 | 0 | 141147 | 22018.9 |  | 51F82109ABC3687C98874D5205DC | 51F82109ABC0938F9485D7D9F554 | F | F | T | [18 empty] | 51F82109ABC3687C98874D5205DC51F82109ABC0938F9485D7D9F554 | bar: JUK1
노무비 | 보통인부 | 인 | 0.053 | 0 | 0 | 89566 | 4746.9 | 0 | 0 | 89566 | 4746.9 |  | 51F82109ABC3687C98874D5205DC | 51F82109ABC0938F9485D7CFC54F | F | F | T | [18 empty] | 51F82109ABC3687C98874D5205DC51F82109ABC0938F9485D7CFC54F | bar: JUK1
공구손료 | 인력품의 3% | 식 | 1 | 0 | 0 | 0 | 0 | 802.97 | 802.9 | 802.9 | 802.9 |  | 51F82109ABC3687C98874D5205DC | 57AE9109DE9C9DF396A8916D65881 | F | F | F | 1 | 2 | 0.03 | [15 empty] | 51F82109ABC3687C98874D5205DC57AE9109DE9C9DF396A8916D65881
노무비 | 줄눈공 | 인 | 0.016 | 0 | 0 | 109670 | 1754.7 | 0 | 0 | 109670 | 1754.7 |  | 51F82109ABC3687C98874D5205DC | 51F82109ABC0938F9485D7CF15A2 | F | F | T | [18 empty] | 51F82109ABC3687C98874D5205DC51F82109ABC0938F9485D7CF15A2
[ 합 계 ] |  |  |  |  | 245 |  | 28520 |  | 802 |  | 29567 |  | TOTAL | TOTAL
벽, 압착바름 5mm 시공비 0.04∼0.10이하, 일반C, 일반줄눈 M2 건축 10-2-2 ( 호표 237 ) | [12 empty] | 51F82109ABC3687C98FA44B785A3
모르타르(비빔품 제외) | 배합비 1:2, 시멘트, 모래 별도 | M3 | 0.006 | 0 | 0 | 0 | 0 | 0 | 0 | 0 | 0 | 호표 633 | 51F82109ABC3687C98FA44B785A3 | 51F82109ABC3691896B183EB757E | T | F | F | [18 empty] | 51F82109ABC3687C98FA44B785A351F82109ABC3691896B183EB757E
모르타르(비빔품 제외) | 배합비 1:1, 시멘트, 모래 별도 | M3 | 0.001 | 0 | 0 | 0 | 0 | 0 | 0 | 0 | 0 | 호표 630 | 51F82109ABC3687C98FA44B785A3 | 51F82109ABC3691896B183D9157B | T | F | F | [18 empty] | 51F82109ABC3687C98FA44B785A351F82109ABC3691896B183D9157B
노무비 | 타일공 | 인 | 0.152 | 0 | 0 | 141147 | 21454.3 | 0 | 0 | 141147 | 21454.3 |  | 51F82109ABC3687C98FA44B785A3 | 51F82109ABC0938F9485D7D9F554 | F | F | T | [18 empty] | 51F82109ABC3687C98FA44B785A351F82109ABC0938F9485D7D9F554 | bar: JUK1
노무비 | 보통인부 | 인 | 0.055 | 0 | 0 | 89566 | 4926.1 | 0 | 0 | 89566 | 4926.1 |  | 51F82109ABC3687C98FA44B785A3 | 51F82109ABC0938F9485D7CFC54F | F | F | T | [18 empty] | 51F82109ABC3687C98FA44B785A351F82109ABC0938F9485D7CFC54F | bar: JUK1
공구손료 | 인력품의 3% | 식 | 1 | 0 | 0 | 0 | 0 | 791.41 | 791.4 | 791.4 | 791.4 |  | 51F82109ABC3687C98FA44B785A3 | 57AE9109DE9C9DF396A8916D65881 | F | F | F | 1 | 2 | 0.03 | [15 empty] | 51F82109ABC3687C98FA44B785A357AE9109DE9C9DF396A8916D65881
노무비 | 줄눈공 | 인 | 0.02 | 0 | 0 | 109670 | 2193.4 | 0 | 0 | 109670 | 2193.4 |  | 51F82109ABC3687C98FA44B785A3 | 51F82109ABC0938F9485D7CF15A2 | F | F | T | [18 empty] | 51F82109ABC3687C98FA44B785A351F82109ABC0938F9485D7CF15A2
[ 합 계 ] |  |  |  |  | 0 |  | 28573 |  | 791 |  | 29364 |  | TOTAL | TOTAL
벽, 압착바름 5mm 시공비 0.11∼0.20이하, 일반C, 일반줄눈 M2 건축 10-2-2 ( 호표 238 ) | [12 empty] | 51F82109ABC3687C98FA44B7B577
모르타르(비빔품 제외) | 배합비 1:2, 시멘트, 모래 별도 | M3 | 0.006 | 0 | 0 | 0 | 0 | 0 | 0 | 0 | 0 | 호표 633 | 51F82109ABC3687C98FA44B7B577 | 51F82109ABC3691896B183EB757E | T | F | F | [18 empty] | 51F82109ABC3687C98FA44B7B57751F82109ABC3691896B183EB757E
모르타르(비빔품 제외) | 배합비 1:1, 시멘트, 모래 별도 | M3 | 0.001 | 0 | 0 | 0 | 0 | 0 | 0 | 0 | 0 | 호표 630 | 51F82109ABC3687C98FA44B7B577 | 51F82109ABC3691896B183D9157B | T | F | F | [18 empty] | 51F82109ABC3687C98FA44B7B57751F82109ABC3691896B183D9157B
노무비 | 타일공 | 인 | 0.135 | 0 | 0 | 141147 | 19054.8 | 0 | 0 | 141147 | 19054.8 |  | 51F82109ABC3687C98FA44B7B577 | 51F82109ABC0938F9485D7D9F554 | F | F | T | [18 empty] | 51F82109ABC3687C98FA44B7B57751F82109ABC0938F9485D7D9F554 | bar: JUK1
노무비 | 보통인부 | 인 | 0.051 | 0 | 0 | 89566 | 4567.8 | 0 | 0 | 89566 | 4567.8 |  | 51F82109ABC3687C98FA44B7B577 | 51F82109ABC0938F9485D7CFC54F | F | F | T | [18 empty] | 51F82109ABC3687C98FA44B7B57751F82109ABC0938F9485D7CFC54F | bar: JUK1
공구손료 | 인력품의 3% | 식 | 1 | 0 | 0 | 0 | 0 | 708.67 | 708.6 | 708.6 | 708.6 |  | 51F82109ABC3687C98FA44B7B577 | 57AE9109DE9C9DF396A8916D65881 | F | F | F | 1 | 2 | 0.03 | [15 empty] | 51F82109ABC3687C98FA44B7B57757AE9109DE9C9DF396A8916D65881
노무비 | 줄눈공 | 인 | 0.017 | 0 | 0 | 109670 | 1864.3 | 0 | 0 | 109670 | 1864.3 |  | 51F82109ABC3687C98FA44B7B577 | 51F82109ABC0938F9485D7CF15A2 | F | F | T | [18 empty] | 51F82109ABC3687C98FA44B7B57751F82109ABC0938F9485D7CF15A2
[ 합 계 ] |  |  |  |  | 0 |  | 25486 |  | 708 |  | 26194 |  | TOTAL | TOTAL
벽, 압착바름 5mm 시공비 모자이크(유닛형), 일반C, 일반줄눈 M2 건축 10-2-2 ( 호표 239 ) | [12 empty] | 51F82109ABC3687C98FA44B7A551
모르타르(비빔품 제외) | 배합비 1:2, 시멘트, 모래 별도 | M3 | 0.006 | 0 | 0 | 0 | 0 | 0 | 0 | 0 | 0 | 호표 633 | 51F82109ABC3687C98FA44B7A551 | 51F82109ABC3691896B183EB757E | T | F | F | [18 empty] | 51F82109ABC3687C98FA44B7A55151F82109ABC3691896B183EB757E
모르타르(비빔품 제외) | 배합비 1:1, 시멘트, 모래 별도 | M3 | 0.001 | 0 | 0 | 0 | 0 | 0 | 0 | 0 | 0 | 호표 630 | 51F82109ABC3687C98FA44B7A551 | 51F82109ABC3691896B183D9157B | T | F | F | [18 empty] | 51F82109ABC3687C98FA44B7A55151F82109ABC3691896B183D9157B
노무비 | 타일공 | 인 | 0.195 | 0 | 0 | 141147 | 27523.6 | 0 | 0 | 141147 | 27523.6 |  | 51F82109ABC3687C98FA44B7A551 | 51F82109ABC0938F9485D7D9F554 | F | F | T | [18 empty] | 51F82109ABC3687C98FA44B7A55151F82109ABC0938F9485D7D9F554 | bar: JUK1
노무비 | 보통인부 | 인 | 0.066 | 0 | 0 | 89566 | 5911.3 | 0 | 0 | 89566 | 5911.3 |  | 51F82109ABC3687C98FA44B7A551 | 51F82109ABC0938F9485D7CFC54F | F | F | T | [18 empty] | 51F82109ABC3687C98FA44B7A55151F82109ABC0938F9485D7CFC54F | bar: JUK1
공구손료 | 인력품의 3% | 식 | 1 | 0 | 0 | 0 | 0 | 1003.04 | 1003 | 1003 | 1003 |  | 51F82109ABC3687C98FA44B7A551 | 57AE9109DE9C9DF396A8916D65881 | F | F | F | 1 | 2 | 0.03 | [15 empty] | 51F82109ABC3687C98FA44B7A55157AE9109DE9C9DF396A8916D65881
노무비 | 줄눈공 | 인 | 0.02 | 0 | 0 | 109670 | 2193.4 | 0 | 0 | 109670 | 2193.4 |  | 51F82109ABC3687C98FA44B7A551 | 51F82109ABC0938F9485D7CF15A2 | F | F | T | [18 empty] | 51F82109ABC3687C98FA44B7A55151F82109ABC0938F9485D7CF15A2
[ 합 계 ] |  |  |  |  | 0 |  | 35628 |  | 1003 |  | 36631 |  | TOTAL | TOTAL
벽, 압착바름 6mm 시공비 0.04∼0.10이하, 일반C, 일반줄눈 M2 건축 10-2-2 ( 호표 240 ) | [12 empty] | 51F82109ABC3687C98FA44B7D525
모르타르(비빔품 제외) | 배합비 1:2, 시멘트, 모래 별도 | M3 | 0.007 | 0 | 0 | 0 | 0 | 0 | 0 | 0 | 0 | 호표 633 | 51F82109ABC3687C98FA44B7D525 | 51F82109ABC3691896B183EB757E | T | F | F | [18 empty] | 51F82109ABC3687C98FA44B7D52551F82109ABC3691896B183EB757E
모르타르(비빔품 제외) | 배합비 1:1, 시멘트, 모래 별도 | M3 | 0.001 | 0 | 0 | 0 | 0 | 0 | 0 | 0 | 0 | 호표 630 | 51F82109ABC3687C98FA44B7D525 | 51F82109ABC3691896B183D9157B | T | F | F | [18 empty] | 51F82109ABC3687C98FA44B7D52551F82109ABC3691896B183D9157B
노무비 | 타일공 | 인 | 0.152 | 0 | 0 | 141147 | 21454.3 | 0 | 0 | 141147 | 21454.3 |  | 51F82109ABC3687C98FA44B7D525 | 51F82109ABC0938F9485D7D9F554 | F | F | T | [18 empty] | 51F82109ABC3687C98FA44B7D52551F82109ABC0938F9485D7D9F554 | bar: JUK1
노무비 | 보통인부 | 인 | 0.055 | 0 | 0 | 89566 | 4926.1 | 0 | 0 | 89566 | 4926.1 |  | 51F82109ABC3687C98FA44B7D525 | 51F82109ABC0938F9485D7CFC54F | F | F | T | [18 empty] | 51F82109ABC3687C98FA44B7D52551F82109ABC0938F9485D7CFC54F | bar: JUK1
공구손료 | 인력품의 3% | 식 | 1 | 0 | 0 | 0 | 0 | 791.41 | 791.4 | 791.4 | 791.4 |  | 51F82109ABC3687C98FA44B7D525 | 57AE9109DE9C9DF396A8916D65881 | F | F | F | 1 | 2 | 0.03 | [15 empty] | 51F82109ABC3687C98FA44B7D52557AE9109DE9C9DF396A8916D65881
노무비 | 줄눈공 | 인 | 0.02 | 0 | 0 | 109670 | 2193.4 | 0 | 0 | 109670 | 2193.4 |  | 51F82109ABC3687C98FA44B7D525 | 51F82109ABC0938F9485D7CF15A2 | F | F | T | [18 empty] | 51F82109ABC3687C98FA44B7D52551F82109ABC0938F9485D7CF15A2
[ 합 계 ] |  |  |  |  | 0 |  | 28573 |  | 791 |  | 29364 |  | TOTAL | TOTAL
벽, 압착바름 6mm 시공비 0.11∼0.20이하, 일반C, 일반줄눈 M2 건축 10-2-2 ( 호표 241 ) | [12 empty] | 51F82109ABC3687C98FA44B7C51E
모르타르(비빔품 제외) | 배합비 1:2, 시멘트, 모래 별도 | M3 | 0.007 | 0 | 0 | 0 | 0 | 0 | 0 | 0 | 0 | 호표 633 | 51F82109ABC3687C98FA44B7C51E | 51F82109ABC3691896B183EB757E | T | F | F | [18 empty] | 51F82109ABC3687C98FA44B7C51E51F82109ABC3691896B183EB757E
모르타르(비빔품 제외) | 배합비 1:1, 시멘트, 모래 별도 | M3 | 0.001 | 0 | 0 | 0 | 0 | 0 | 0 | 0 | 0 | 호표 630 | 51F82109ABC3687C98FA44B7C51E | 51F82109ABC3691896B183D9157B | T | F | F | [18 empty] | 51F82109ABC3687C98FA44B7C51E51F82109ABC3691896B183D9157B
노무비 | 타일공 | 인 | 0.135 | 0 | 0 | 141147 | 19054.8 | 0 | 0 | 141147 | 19054.8 |  | 51F82109ABC3687C98FA44B7C51E | 51F82109ABC0938F9485D7D9F554 | F | F | T | [18 empty] | 51F82109ABC3687C98FA44B7C51E51F82109ABC0938F9485D7D9F554 | bar: JUK1
노무비 | 보통인부 | 인 | 0.051 | 0 | 0 | 89566 | 4567.8 | 0 | 0 | 89566 | 4567.8 |  | 51F82109ABC3687C98FA44B7C51E | 51F82109ABC0938F9485D7CFC54F | F | F | T | [18 empty] | 51F82109ABC3687C98FA44B7C51E51F82109ABC0938F9485D7CFC54F | bar: JUK1
공구손료 | 인력품의 3% | 식 | 1 | 0 | 0 | 0 | 0 | 708.67 | 708.6 | 708.6 | 708.6 |  | 51F82109ABC3687C98FA44B7C51E | 57AE9109DE9C9DF396A8916D65881 | F | F | F | 1 | 2 | 0.03 | [15 empty] | 51F82109ABC3687C98FA44B7C51E57AE9109DE9C9DF396A8916D65881
노무비 | 줄눈공 | 인 | 0.017 | 0 | 0 | 109670 | 1864.3 | 0 | 0 | 109670 | 1864.3 |  | 51F82109ABC3687C98FA44B7C51E | 51F82109ABC0938F9485D7CF15A2 | F | F | T | [18 empty] | 51F82109ABC3687C98FA44B7C51E51F82109ABC0938F9485D7CF15A2
[ 합 계 ] |  |  |  |  | 0 |  | 25486 |  | 708 |  | 26194 |  | TOTAL | TOTAL
벽, 압착바름 6mm 시공비 모자이크(유닛형), 일반C, 일반줄눈 M2 건축 10-2-2 ( 호표 242 ) | [12 empty] | 51F82109ABC3687C98FA44B7F5D2
모르타르(비빔품 제외) | 배합비 1:2, 시멘트, 모래 별도 | M3 | 0.007 | 0 | 0 | 0 | 0 | 0 | 0 | 0 | 0 | 호표 633 | 51F82109ABC3687C98FA44B7F5D2 | 51F82109ABC3691896B183EB757E | T | F | F | [18 empty] | 51F82109ABC3687C98FA44B7F5D251F82109ABC3691896B183EB757E
모르타르(비빔품 제외) | 배합비 1:1, 시멘트, 모래 별도 | M3 | 0.001 | 0 | 0 | 0 | 0 | 0 | 0 | 0 | 0 | 호표 630 | 51F82109ABC3687C98FA44B7F5D2 | 51F82109ABC3691896B183D9157B | T | F | F | [18 empty] | 51F82109ABC3687C98FA44B7F5D251F82109ABC3691896B183D9157B
노무비 | 타일공 | 인 | 0.195 | 0 | 0 | 141147 | 27523.6 | 0 | 0 | 141147 | 27523.6 |  | 51F82109ABC3687C98FA44B7F5D2 | 51F82109ABC0938F9485D7D9F554 | F | F | T | [18 empty] | 51F82109ABC3687C98FA44B7F5D251F82109ABC0938F9485D7D9F554 | bar: JUK1
노무비 | 보통인부 | 인 | 0.066 | 0 | 0 | 89566 | 5911.3 | 0 | 0 | 89566 | 5911.3 |  | 51F82109ABC3687C98FA44B7F5D2 | 51F82109ABC0938F9485D7CFC54F | F | F | T | [18 empty] | 51F82109ABC3687C98FA44B7F5D251F82109ABC0938F9485D7CFC54F | bar: JUK1
공구손료 | 인력품의 3% | 식 | 1 | 0 | 0 | 0 | 0 | 1003.04 | 1003 | 1003 | 1003 |  | 51F82109ABC3687C98FA44B7F5D2 | 57AE9109DE9C9DF396A8916D65881 | F | F | F | 1 | 2 | 0.03 | [15 empty] | 51F82109ABC3687C98FA44B7F5D257AE9109DE9C9DF396A8916D65881
노무비 | 줄눈공 | 인 | 0.02 | 0 | 0 | 109670 | 2193.4 | 0 | 0 | 109670 | 2193.4 |  | 51F82109ABC3687C98FA44B7F5D2 | 51F82109ABC0938F9485D7CF15A2 | F | F | T | [18 empty] | 51F82109ABC3687C98FA44B7F5D251F82109ABC0938F9485D7CF15A2
[ 합 계 ] |  |  |  |  | 0 |  | 35628 |  | 1003 |  | 36631 |  | TOTAL | TOTAL
벽, 압착바름 5mm 시공비 0.04∼0.10이하, 일반C, 백색줄눈 M2 건축 10-2-2 ( 호표 243 ) | [12 empty] | 51F82109ABC3687C98FA5514551E
모르타르(비빔품 제외) | 배합비 1:2, 시멘트, 모래 별도 | M3 | 0.006 | 0 | 0 | 0 | 0 | 0 | 0 | 0 | 0 | 호표 633 | 51F82109ABC3687C98FA5514551E | 51F82109ABC3691896B183EB757E | T | F | F | [18 empty] | 51F82109ABC3687C98FA5514551E51F82109ABC3691896B183EB757E
줄눈 모르타르 | 배합비 1:1(백시멘트), 모래 별도 | M3 | 0.001 | 245925 | 245.9 | 0 | 0 | 0 | 0 | 245925 | 245.9 | 호표 632 | 51F82109ABC3687C98FA5514551E | 51F82109ABC3687C98E98D641594 | T | F | F | [18 empty] | 51F82109ABC3687C98FA5514551E51F82109ABC3687C98E98D641594
노무비 | 타일공 | 인 | 0.152 | 0 | 0 | 141147 | 21454.3 | 0 | 0 | 141147 | 21454.3 |  | 51F82109ABC3687C98FA5514551E | 51F82109ABC0938F9485D7D9F554 | F | F | T | [18 empty] | 51F82109ABC3687C98FA5514551E51F82109ABC0938F9485D7D9F554 | bar: JUK1
노무비 | 보통인부 | 인 | 0.055 | 0 | 0 | 89566 | 4926.1 | 0 | 0 | 89566 | 4926.1 |  | 51F82109ABC3687C98FA5514551E | 51F82109ABC0938F9485D7CFC54F | F | F | T | [18 empty] | 51F82109ABC3687C98FA5514551E51F82109ABC0938F9485D7CFC54F | bar: JUK1
공구손료 | 인력품의 3% | 식 | 1 | 0 | 0 | 0 | 0 | 791.41 | 791.4 | 791.4 | 791.4 |  | 51F82109ABC3687C98FA5514551E | 57AE9109DE9C9DF396A8916D65881 | F | F | F | 1 | 2 | 0.03 | [15 empty] | 51F82109ABC3687C98FA5514551E57AE9109DE9C9DF396A8916D65881
노무비 | 줄눈공 | 인 | 0.02 | 0 | 0 | 109670 | 2193.4 | 0 | 0 | 109670 | 2193.4 |  | 51F82109ABC3687C98FA5514551E | 51F82109ABC0938F9485D7CF15A2 | F | F | T | [18 empty] | 51F82109ABC3687C98FA5514551E51F82109ABC0938F9485D7CF15A2
[ 합 계 ] |  |  |  |  | 245 |  | 28573 |  | 791 |  | 29609 |  | TOTAL | TOTAL
벽, 압착바름 5mm 시공비 0.11∼0.20이하, 일반C, 백색줄눈 M2 건축 10-2-2 ( 호표 244 ) | [12 empty] | 51F82109ABC3687C98FA55146525
모르타르(비빔품 제외) | 배합비 1:2, 시멘트, 모래 별도 | M3 | 0.006 | 0 | 0 | 0 | 0 | 0 | 0 | 0 | 0 | 호표 633 | 51F82109ABC3687C98FA55146525 | 51F82109ABC3691896B183EB757E | T | F | F | [18 empty] | 51F82109ABC3687C98FA5514652551F82109ABC3691896B183EB757E
줄눈 모르타르 | 배합비 1:1(백시멘트), 모래 별도 | M3 | 0.001 | 245925 | 245.9 | 0 | 0 | 0 | 0 | 245925 | 245.9 | 호표 632 | 51F82109ABC3687C98FA55146525 | 51F82109ABC3687C98E98D641594 | T | F | F | [18 empty] | 51F82109ABC3687C98FA5514652551F82109ABC3687C98E98D641594
노무비 | 타일공 | 인 | 0.135 | 0 | 0 | 141147 | 19054.8 | 0 | 0 | 141147 | 19054.8 |  | 51F82109ABC3687C98FA55146525 | 51F82109ABC0938F9485D7D9F554 | F | F | T | [18 empty] | 51F82109ABC3687C98FA5514652551F82109ABC0938F9485D7D9F554 | bar: JUK1
노무비 | 보통인부 | 인 | 0.051 | 0 | 0 | 89566 | 4567.8 | 0 | 0 | 89566 | 4567.8 |  | 51F82109ABC3687C98FA55146525 | 51F82109ABC0938F9485D7CFC54F | F | F | T | [18 empty] | 51F82109ABC3687C98FA5514652551F82109ABC0938F9485D7CFC54F | bar: JUK1
공구손료 | 인력품의 3% | 식 | 1 | 0 | 0 | 0 | 0 | 708.67 | 708.6 | 708.6 | 708.6 |  | 51F82109ABC3687C98FA55146525 | 57AE9109DE9C9DF396A8916D65881 | F | F | F | 1 | 2 | 0.03 | [15 empty] | 51F82109ABC3687C98FA5514652557AE9109DE9C9DF396A8916D65881
노무비 | 줄눈공 | 인 | 0.017 | 0 | 0 | 109670 | 1864.3 | 0 | 0 | 109670 | 1864.3 |  | 51F82109ABC3687C98FA55146525 | 51F82109ABC0938F9485D7CF15A2 | F | F | T | [18 empty] | 51F82109ABC3687C98FA5514652551F82109ABC0938F9485D7CF15A2
[ 합 계 ] |  |  |  |  | 245 |  | 25486 |  | 708 |  | 26439 |  | TOTAL | TOTAL
벽, 압착바름 5mm 시공비 모자이크(유닛형), 일반C, 백색줄눈 M2 건축 10-2-2 ( 호표 245 ) | [12 empty] | 51F82109ABC3687C98FA551475CC
모르타르(비빔품 제외) | 배합비 1:2, 시멘트, 모래 별도 | M3 | 0.006 | 0 | 0 | 0 | 0 | 0 | 0 | 0 | 0 | 호표 633 | 51F82109ABC3687C98FA551475CC | 51F82109ABC3691896B183EB757E | T | F | F | [18 empty] | 51F82109ABC3687C98FA551475CC51F82109ABC3691896B183EB757E
줄눈 모르타르 | 배합비 1:1(백시멘트), 모래 별도 | M3 | 0.001 | 245925 | 245.9 | 0 | 0 | 0 | 0 | 245925 | 245.9 | 호표 632 | 51F82109ABC3687C98FA551475CC | 51F82109ABC3687C98E98D641594 | T | F | F | [18 empty] | 51F82109ABC3687C98FA551475CC51F82109ABC3687C98E98D641594
노무비 | 타일공 | 인 | 0.195 | 0 | 0 | 141147 | 27523.6 | 0 | 0 | 141147 | 27523.6 |  | 51F82109ABC3687C98FA551475CC | 51F82109ABC0938F9485D7D9F554 | F | F | T | [18 empty] | 51F82109ABC3687C98FA551475CC51F82109ABC0938F9485D7D9F554 | bar: JUK1
노무비 | 보통인부 | 인 | 0.066 | 0 | 0 | 89566 | 5911.3 | 0 | 0 | 89566 | 5911.3 |  | 51F82109ABC3687C98FA551475CC | 51F82109ABC0938F9485D7CFC54F | F | F | T | [18 empty] | 51F82109ABC3687C98FA551475CC51F82109ABC0938F9485D7CFC54F | bar: JUK1
공구손료 | 인력품의 3% | 식 | 1 | 0 | 0 | 0 | 0 | 1003.04 | 1003 | 1003 | 1003 |  | 51F82109ABC3687C98FA551475CC | 57AE9109DE9C9DF396A8916D65881 | F | F | F | 1 | 2 | 0.03 | [15 empty] | 51F82109ABC3687C98FA551475CC57AE9109DE9C9DF396A8916D65881
노무비 | 줄눈공 | 인 | 0.02 | 0 | 0 | 109670 | 2193.4 | 0 | 0 | 109670 | 2193.4 |  | 51F82109ABC3687C98FA551475CC | 51F82109ABC0938F9485D7CF15A2 | F | F | T | [18 empty] | 51F82109ABC3687C98FA551475CC51F82109ABC0938F9485D7CF15A2
[ 합 계 ] |  |  |  |  | 245 |  | 35628 |  | 1003 |  | 36876 |  | TOTAL | TOTAL
벽, 압착바름 6mm 시공비 0.04∼0.10이하, 일반C, 백색줄눈 M2 건축 10-2-2 ( 호표 246 ) | [12 empty] | 51F82109ABC3687C98FA5514059D
모르타르(비빔품 제외) | 배합비 1:2, 시멘트, 모래 별도 | M3 | 0.007 | 0 | 0 | 0 | 0 | 0 | 0 | 0 | 0 | 호표 633 | 51F82109ABC3687C98FA5514059D | 51F82109ABC3691896B183EB757E | T | F | F | [18 empty] | 51F82109ABC3687C98FA5514059D51F82109ABC3691896B183EB757E
줄눈 모르타르 | 배합비 1:1(백시멘트), 모래 별도 | M3 | 0.001 | 245925 | 245.9 | 0 | 0 | 0 | 0 | 245925 | 245.9 | 호표 632 | 51F82109ABC3687C98FA5514059D | 51F82109ABC3687C98E98D641594 | T | F | F | [18 empty] | 51F82109ABC3687C98FA5514059D51F82109ABC3687C98E98D641594
노무비 | 타일공 | 인 | 0.152 | 0 | 0 | 141147 | 21454.3 | 0 | 0 | 141147 | 21454.3 |  | 51F82109ABC3687C98FA5514059D | 51F82109ABC0938F9485D7D9F554 | F | F | T | [18 empty] | 51F82109ABC3687C98FA5514059D51F82109ABC0938F9485D7D9F554 | bar: JUK1
노무비 | 보통인부 | 인 | 0.055 | 0 | 0 | 89566 | 4926.1 | 0 | 0 | 89566 | 4926.1 |  | 51F82109ABC3687C98FA5514059D | 51F82109ABC0938F9485D7CFC54F | F | F | T | [18 empty] | 51F82109ABC3687C98FA5514059D51F82109ABC0938F9485D7CFC54F | bar: JUK1
공구손료 | 인력품의 3% | 식 | 1 | 0 | 0 | 0 | 0 | 791.41 | 791.4 | 791.4 | 791.4 |  | 51F82109ABC3687C98FA5514059D | 57AE9109DE9C9DF396A8916D65881 | F | F | F | 1 | 2 | 0.03 | [15 empty] | 51F82109ABC3687C98FA5514059D57AE9109DE9C9DF396A8916D65881
노무비 | 줄눈공 | 인 | 0.02 | 0 | 0 | 109670 | 2193.4 | 0 | 0 | 109670 | 2193.4 |  | 51F82109ABC3687C98FA5514059D | 51F82109ABC0938F9485D7CF15A2 | F | F | T | [18 empty] | 51F82109ABC3687C98FA5514059D51F82109ABC0938F9485D7CF15A2
[ 합 계 ] |  |  |  |  | 245 |  | 28573 |  | 791 |  | 29609 |  | TOTAL | TOTAL
벽, 압착바름 6mm 시공비 0.11∼0.20이하, 일반C, 백색줄눈 M2 건축 10-2-2 ( 호표 247 ) | [12 empty] | 51F82109ABC3687C98FA551415A3
모르타르(비빔품 제외) | 배합비 1:2, 시멘트, 모래 별도 | M3 | 0.007 | 0 | 0 | 0 | 0 | 0 | 0 | 0 | 0 | 호표 633 | 51F82109ABC3687C98FA551415A3 | 51F82109ABC3691896B183EB757E | T | F | F | [18 empty] | 51F82109ABC3687C98FA551415A351F82109ABC3691896B183EB757E
줄눈 모르타르 | 배합비 1:1(백시멘트), 모래 별도 | M3 | 0.001 | 245925 | 245.9 | 0 | 0 | 0 | 0 | 245925 | 245.9 | 호표 632 | 51F82109ABC3687C98FA551415A3 | 51F82109ABC3687C98E98D641594 | T | F | F | [18 empty] | 51F82109ABC3687C98FA551415A351F82109ABC3687C98E98D641594
노무비 | 타일공 | 인 | 0.135 | 0 | 0 | 141147 | 19054.8 | 0 | 0 | 141147 | 19054.8 |  | 51F82109ABC3687C98FA551415A3 | 51F82109ABC0938F9485D7D9F554 | F | F | T | [18 empty] | 51F82109ABC3687C98FA551415A351F82109ABC0938F9485D7D9F554 | bar: JUK1
노무비 | 보통인부 | 인 | 0.051 | 0 | 0 | 89566 | 4567.8 | 0 | 0 | 89566 | 4567.8 |  | 51F82109ABC3687C98FA551415A3 | 51F82109ABC0938F9485D7CFC54F | F | F | T | [18 empty] | 51F82109ABC3687C98FA551415A351F82109ABC0938F9485D7CFC54F | bar: JUK1
공구손료 | 인력품의 3% | 식 | 1 | 0 | 0 | 0 | 0 | 708.67 | 708.6 | 708.6 | 708.6 |  | 51F82109ABC3687C98FA551415A3 | 57AE9109DE9C9DF396A8916D65881 | F | F | F | 1 | 2 | 0.03 | [15 empty] | 51F82109ABC3687C98FA551415A357AE9109DE9C9DF396A8916D65881
노무비 | 줄눈공 | 인 | 0.017 | 0 | 0 | 109670 | 1864.3 | 0 | 0 | 109670 | 1864.3 |  | 51F82109ABC3687C98FA551415A3 | 51F82109ABC0938F9485D7CF15A2 | F | F | T | [18 empty] | 51F82109ABC3687C98FA551415A351F82109ABC0938F9485D7CF15A2
[ 합 계 ] |  |  |  |  | 245 |  | 25486 |  | 708 |  | 26439 |  | TOTAL | TOTAL
벽, 압착바름 6mm 시공비 모자이크(유닛형), 일반C, 백색줄눈 M2 건축 10-2-2 ( 호표 248 ) | [12 empty] | 51F82109ABC3687C98FA5514254A
모르타르(비빔품 제외) | 배합비 1:2, 시멘트, 모래 별도 | M3 | 0.007 | 0 | 0 | 0 | 0 | 0 | 0 | 0 | 0 | 호표 633 | 51F82109ABC3687C98FA5514254A | 51F82109ABC3691896B183EB757E | T | F | F | [18 empty] | 51F82109ABC3687C98FA5514254A51F82109ABC3691896B183EB757E
줄눈 모르타르 | 배합비 1:1(백시멘트), 모래 별도 | M3 | 0.001 | 245925 | 245.9 | 0 | 0 | 0 | 0 | 245925 | 245.9 | 호표 632 | 51F82109ABC3687C98FA5514254A | 51F82109ABC3687C98E98D641594 | T | F | F | [18 empty] | 51F82109ABC3687C98FA5514254A51F82109ABC3687C98E98D641594
노무비 | 타일공 | 인 | 0.195 | 0 | 0 | 141147 | 27523.6 | 0 | 0 | 141147 | 27523.6 |  | 51F82109ABC3687C98FA5514254A | 51F82109ABC0938F9485D7D9F554 | F | F | T | [18 empty] | 51F82109ABC3687C98FA5514254A51F82109ABC0938F9485D7D9F554 | bar: JUK1
노무비 | 보통인부 | 인 | 0.066 | 0 | 0 | 89566 | 5911.3 | 0 | 0 | 89566 | 5911.3 |  | 51F82109ABC3687C98FA5514254A | 51F82109ABC0938F9485D7CFC54F | F | F | T | [18 empty] | 51F82109ABC3687C98FA5514254A51F82109ABC0938F9485D7CFC54F | bar: JUK1
공구손료 | 인력품의 3% | 식 | 1 | 0 | 0 | 0 | 0 | 1003.04 | 1003 | 1003 | 1003 |  | 51F82109ABC3687C98FA5514254A | 57AE9109DE9C9DF396A8916D65881 | F | F | F | 1 | 2 | 0.03 | [15 empty] | 51F82109ABC3687C98FA5514254A57AE9109DE9C9DF396A8916D65881
노무비 | 줄눈공 | 인 | 0.02 | 0 | 0 | 109670 | 2193.4 | 0 | 0 | 109670 | 2193.4 |  | 51F82109ABC3687C98FA5514254A | 51F82109ABC0938F9485D7CF15A2 | F | F | T | [18 empty] | 51F82109ABC3687C98FA5514254A51F82109ABC0938F9485D7CF15A2
[ 합 계 ] |  |  |  |  | 245 |  | 35628 |  | 1003 |  | 36876 |  | TOTAL | TOTAL
거푸집 먹매김 주택 M2 건축 11-1 ( 호표 249 ) | [12 empty] | 51F82109ABC3687595D1F4CDC5AD
노무비 | 건축목공 | 인 | 0.021 | 0 | 0 | 142205 | 2986.3 | 0 | 0 | 142205 | 2986.3 |  | 51F82109ABC3687595D1F4CDC5AD | 51F82109ABC0938F9485D7CF85D6 | F | F | T | [18 empty] | 51F82109ABC3687595D1F4CDC5AD51F82109ABC0938F9485D7CF85D6
[ 합 계 ] |  |  |  |  | 0 |  | 2986 |  | 0 |  | 2986 |  | TOTAL | TOTAL
거푸집 먹매김 일반 M2 건축 11-1 ( 호표 250 ) | [12 empty] | 51F82109ABC3687595D1F4CDD5B4
노무비 | 건축목공 | 인 | 0.012 | 0 | 0 | 142205 | 1706.4 | 0 | 0 | 142205 | 1706.4 |  | 51F82109ABC3687595D1F4CDD5B4 | 51F82109ABC0938F9485D7CF85D6 | F | F | T | [18 empty] | 51F82109ABC3687595D1F4CDD5B451F82109ABC0938F9485D7CF85D6
[ 합 계 ] |  |  |  |  | 0 |  | 1706 |  | 0 |  | 1706 |  | TOTAL | TOTAL
구조부 먹매김 주택 M2 건축 11-1 ( 호표 251 ) | [12 empty] | 51F82109ABC3687595D1F4CDE55B
노무비 | 건축목공 | 인 | 0.009 | 0 | 0 | 142205 | 1279.8 | 0 | 0 | 142205 | 1279.8 |  | 51F82109ABC3687595D1F4CDE55B | 51F82109ABC0938F9485D7CF85D6 | F | F | T | [18 empty] | 51F82109ABC3687595D1F4CDE55B51F82109ABC0938F9485D7CF85D6
[ 합 계 ] |  |  |  |  | 0 |  | 1279 |  | 0 |  | 1279 |  | TOTAL | TOTAL
구조부 먹매김 일반 M2 건축 11-1 ( 호표 252 ) | [12 empty] | 51F82109ABC3687595D1F4CDF561
노무비 | 건축목공 | 인 | 0.005 | 0 | 0 | 142205 | 711 | 0 | 0 | 142205 | 711 |  | 51F82109ABC3687595D1F4CDF561 | 51F82109ABC0938F9485D7CF85D6 | F | F | T | [18 empty] | 51F82109ABC3687595D1F4CDF56151F82109ABC0938F9485D7CF85D6
[ 합 계 ] |  |  |  |  | 0 |  | 711 |  | 0 |  | 711 |  | TOTAL | TOTAL
반자틀설치 널천정 M2 건축 11-3 ( 호표 253 ) | [12 empty] | 51F82109ABC3687D993DF873B52E
못 | 일반못 N50 | kg | 0.065 | 944 | 61.3 | 0 | 0 | 0 | 0 | 944 | 61.3 |  | 51F82109ABC3687D993DF873B52E | 51F8710925C1E0B9910D604C45AE | F | F | T | [18 empty] | 51F82109ABC3687D993DF873B52E51F8710925C1E0B9910D604C45AE
노무비 | 건축목공 | 인 | 0.22 | 0 | 0 | 142205 | 31285.1 | 0 | 0 | 142205 | 31285.1 |  | 51F82109ABC3687D993DF873B52E | 51F82109ABC0938F9485D7CF85D6 | F | F | T | [18 empty] | 51F82109ABC3687D993DF873B52E51F82109ABC0938F9485D7CF85D6
노무비 | 보통인부 | 인 | 0.021 | 0 | 0 | 89566 | 1880.8 | 0 | 0 | 89566 | 1880.8 |  | 51F82109ABC3687D993DF873B52E | 51F82109ABC0938F9485D7CFC54F | F | F | T | [18 empty] | 51F82109ABC3687D993DF873B52E51F82109ABC0938F9485D7CFC54F
[ 합 계 ] |  |  |  |  | 61 |  | 33165 |  | 0 |  | 33226 |  | TOTAL | TOTAL
반자틀설치 우물천정 M2 건축 11-3 ( 호표 254 ) | [12 empty] | 51F82109ABC3687D993DF873C535
못 | 일반못 N50 | kg | 0.075 | 944 | 70.8 | 0 | 0 | 0 | 0 | 944 | 70.8 |  | 51F82109ABC3687D993DF873C535 | 51F8710925C1E0B9910D604C45AE | F | F | T | [18 empty] | 51F82109ABC3687D993DF873C53551F8710925C1E0B9910D604C45AE
노무비 | 건축목공 | 인 | 0.66 | 0 | 0 | 142205 | 93855.3 | 0 | 0 | 142205 | 93855.3 |  | 51F82109ABC3687D993DF873C535 | 51F82109ABC0938F9485D7CF85D6 | F | F | T | [18 empty] | 51F82109ABC3687D993DF873C53551F82109ABC0938F9485D7CF85D6
노무비 | 보통인부 | 인 | 0.063 | 0 | 0 | 89566 | 5642.6 | 0 | 0 | 89566 | 5642.6 |  | 51F82109ABC3687D993DF873C535 | 51F82109ABC0938F9485D7CFC54F | F | F | T | [18 empty] | 51F82109ABC3687D993DF873C53551F82109ABC0938F9485D7CFC54F
[ 합 계 ] |  |  |  |  | 70 |  | 99497 |  | 0 |  | 99567 |  | TOTAL | TOTAL
반자틀설치 합판. 텍스천정 M2 건축 11-3 ( 호표 255 ) | [12 empty] | 51F82109ABC3687D993DF873D5DC
못 | 일반못 N50 | kg | 0.065 | 944 | 61.3 | 0 | 0 | 0 | 0 | 944 | 61.3 |  | 51F82109ABC3687D993DF873D5DC | 51F8710925C1E0B9910D604C45AE | F | F | T | [18 empty] | 51F82109ABC3687D993DF873D5DC51F8710925C1E0B9910D604C45AE
노무비 | 건축목공 | 인 | 0.22 | 0 | 0 | 142205 | 31285.1 | 0 | 0 | 142205 | 31285.1 |  | 51F82109ABC3687D993DF873D5DC | 51F82109ABC0938F9485D7CF85D6 | F | F | T | [18 empty] | 51F82109ABC3687D993DF873D5DC51F82109ABC0938F9485D7CF85D6
노무비 | 보통인부 | 인 | 0.021 | 0 | 0 | 89566 | 1880.8 | 0 | 0 | 89566 | 1880.8 |  | 51F82109ABC3687D993DF873D5DC | 51F82109ABC0938F9485D7CFC54F | F | F | T | [18 empty] | 51F82109ABC3687D993DF873D5DC51F82109ABC0938F9485D7CFC54F
[ 합 계 ] |  |  |  |  | 61 |  | 33165 |  | 0 |  | 33226 |  | TOTAL | TOTAL
반자틀설치 회반죽바름천장 M2 건축 11-3 ( 호표 256 ) | [12 empty] | 51F82109ABC3687D993DF873E5E2
각재(角材) | 외송(㎥) | M3 | 0.0088 | 369000 | 3247.2 | 0 | 0 | 0 | 0 | 369000 | 3247.2 |  | 51F82109ABC3687D993DF873E5E2 | 51F811099DBF25E6997F60BD852A | F | F | T | [18 empty] | 51F82109ABC3687D993DF873E5E251F811099DBF25E6997F60BD852A
못 | 일반못 N50 | kg | 0.05 | 944 | 47.2 | 0 | 0 | 0 | 0 | 944 | 47.2 |  | 51F82109ABC3687D993DF873E5E2 | 51F8710925C1E0B9910D604C45AE | F | F | T | [18 empty] | 51F82109ABC3687D993DF873E5E251F8710925C1E0B9910D604C45AE
노무비 | 건축목공 | 인 | 0.26 | 0 | 0 | 142205 | 36973.3 | 0 | 0 | 142205 | 36973.3 |  | 51F82109ABC3687D993DF873E5E2 | 51F82109ABC0938F9485D7CF85D6 | F | F | T | [18 empty] | 51F82109ABC3687D993DF873E5E251F82109ABC0938F9485D7CF85D6
노무비 | 보통인부 | 인 | 0.028 | 0 | 0 | 89566 | 2507.8 | 0 | 0 | 89566 | 2507.8 |  | 51F82109ABC3687D993DF873E5E2 | 51F82109ABC0938F9485D7CFC54F | F | F | T | [18 empty] | 51F82109ABC3687D993DF873E5E251F82109ABC0938F9485D7CFC54F
[ 합 계 ] |  |  |  |  | 3294 |  | 39481 |  | 0 |  | 42775 |  | TOTAL | TOTAL
벽체틀 45*45, @450*600 M2 건축 11-4.1 ( 호표 257 ) | [12 empty] | 51F82109ABC3687D99239646C51B
각재(角材) | 외송(재) | 재 | 2.5882 | 1230 | 3183.4 | 0 | 0 | 0 | 0 | 1230 | 3183.4 |  | 51F82109ABC3687D99239646C51B | 51F811099DBF25E6997F60BD9533 | F | F | T | [18 empty] | 51F82109ABC3687D99239646C51B51F811099DBF25E6997F60BD9533
벽체틀 | 자재 별도 | M2 | 1 | 0 | 0 | 4961 | 4961 | 99 | 99 | 5060 | 5060 | 호표 634 | 51F82109ABC3687D99239646C51B | 51F82109ABC3687D992396469547 | T | F | F | [18 empty] | 51F82109ABC3687D99239646C51B51F82109ABC3687D992396469547
[ 합 계 ] |  |  |  |  | 3183 |  | 4961 |  | 99 |  | 8243 |  | TOTAL | TOTAL
벽, MDF붙임 M2 건축 11-4.3 ( 호표 258 ) | [12 empty] | 51F82109ABC3687D992385E1F500
MDF(중밀도섬유판) | 9.0*1220*2440mm(㎡) | M2 | 1.03 | 3728.83 | 3840.6 | 0 | 0 | 0 | 0 | 3728.8 | 3840.6 |  | 51F82109ABC3687D992385E1F500 | 51F82109A65EB21F9A2162F855BD | F | F | T | [18 empty] | 51F82109ABC3687D992385E1F50051F82109A65EB21F9A2162F855BD
벽, 합판붙임 | 합판 별도 | M2 | 1 | 0 | 0 | 9069 | 9069 | 181 | 181 | 9250 | 9250 | 호표 635 | 51F82109ABC3687D992385E1F500 | 51F82109ABC3687D992385E1C54C | T | F | F | [18 empty] | 51F82109ABC3687D992385E1F50051F82109ABC3687D992385E1C54C
[ 합 계 ] |  |  |  |  | 3840 |  | 9069 |  | 181 |  | 13090 |  | TOTAL | TOTAL
벽, 수장합판붙임 바탕붙임 포함 M2 건축 11-4.4 ( 호표 259 ) | [12 empty] | 51F82109ABC3687D992385E195F8
벽, 합판붙임 | 합판 별도 | M2 | 1 | 0 | 0 | 9069 | 9069 | 181 | 181 | 9250 | 9250 | 호표 635 | 51F82109ABC3687D992385E195F8 | 51F82109ABC3687D992385E1C54C | T | F | F | [18 empty] | 51F82109ABC3687D992385E195F851F82109ABC3687D992385E1C54C
벽, 수장합판붙임 | 접착붙임(합판 별도) | M2 | 1 | 410 | 410 | 9870 | 9870 | 197 | 197 | 10477 | 10477 | 호표 636 | 51F82109ABC3687D992385E195F8 | 51F82109ABC3687D992385E1E57A | T | F | F | [18 empty] | 51F82109ABC3687D992385E195F851F82109ABC3687D992385E1E57A
[ 합 계 ] |  |  |  |  | 410 |  | 18939 |  | 378 |  | 19727 |  | TOTAL | TOTAL
무늬목붙임 벽, 라왕, 본드 M2 건축 11-4.4 ( 호표 260 ) | [12 empty] | 51F82109ABC3687D994E6F92A57C
무늬목 | 나왕, 0.2∼0.25mm(㎡) | M2 | 1.1 | 1210 | 1331 | 0 | 0 | 0 | 0 | 1210 | 1331 |  | 51F82109ABC3687D994E6F92A57C | 51F811099DBF25E49EFBACA505AB | F | F | T | [18 empty] | 51F82109ABC3687D994E6F92A57C51F811099DBF25E49EFBACA505AB
벽, 수장합판붙임 | 접착붙임(합판 별도) | M2 | 1 | 410 | 410 | 9870 | 9870 | 197 | 197 | 10477 | 10477 | 호표 636 | 51F82109ABC3687D994E6F92A57C | 51F82109ABC3687D992385E1E57A | T | F | F | [18 empty] | 51F82109ABC3687D994E6F92A57C51F82109ABC3687D992385E1E57A
오일스테인 | 목재면, 1회칠 | M2 | 1 | 613 | 613 | 3064 | 3064 | 0 | 0 | 3677 | 3677 | 호표 460 | 51F82109ABC3687D994E6F92A57C | 51F82109ABC36FA19565D1DA4523 | T | F | F | [18 empty] | 51F82109ABC3687D994E6F92A57C51F82109ABC36FA19565D1DA4523
[ 합 계 ] |  |  |  |  | 2354 |  | 12934 |  | 197 |  | 15485 |  | TOTAL | TOTAL
커튼박스 목재 M 건축 11-4.5 ( 호표 261 ) | [12 empty] | 51F82109ABC3687D994E6F8085D4
노무비 | 건축목공 | 인 | 0.037 | 0 | 0 | 142205 | 5261.5 | 0 | 0 | 142205 | 5261.5 |  | 51F82109ABC3687D994E6F8085D4 | 51F82109ABC0938F9485D7CF85D6 | F | F | T | [18 empty] | 51F82109ABC3687D994E6F8085D451F82109ABC0938F9485D7CF85D6 | bar: JUK1
노무비 | 보통인부 | 인 | 0.004 | 0 | 0 | 89566 | 358.2 | 0 | 0 | 89566 | 358.2 |  | 51F82109ABC3687D994E6F8085D4 | 51F82109ABC0938F9485D7CFC54F | F | F | T | [18 empty] | 51F82109ABC3687D994E6F8085D451F82109ABC0938F9485D7CFC54F | bar: JUK1
공구손료 | 인력품의 2% | 식 | 1 | 0 | 0 | 0 | 0 | 112.39 | 112.3 | 112.3 | 112.3 |  | 51F82109ABC3687D994E6F8085D4 | 57AE9109DE9C9DF396A8916D65881 | F | F | F | 1 | 2 | 0.02 | [15 empty] | 51F82109ABC3687D994E6F8085D457AE9109DE9C9DF396A8916D65881
[ 합 계 ] |  |  |  |  | 0 |  | 5619 |  | 112 |  | 5731 |  | TOTAL | TOTAL
아스팔트 방수 -바탕,프라이머 포함 바닥, 6층(2겹) M2 건축 12-1,2,4 ( 호표 262 ) | [12 empty] | 51F82109ABC3691B93DCB4E4C50B
바탕처리 | - 재료 별도 - | M2 | 1 | 211 | 211 | 7041 | 7041 | 0 | 0 | 7252 | 7252 | 호표 637 | 51F82109ABC3691B93DCB4E4C50B | 51F82109ABC3691B93ED1999C501 | T | F | F | [18 empty] | 51F82109ABC3691B93DCB4E4C50B51F82109ABC3691B93ED1999C501
프라이머 바름 | 바닥, 아스팔트 | M2 | 1 | 612 | 612 | 1945 | 1945 | 0 | 0 | 2557 | 2557 | 호표 638 | 51F82109ABC3691B93DCB4E4C50B | 51F82109ABC3691B93ED19B4B584 | T | F | F | [18 empty] | 51F82109ABC3691B93DCB4E4C50B51F82109ABC3691B93ED19B4B584
아스팔트 방수 | 바닥, 6층(2겹) | M2 | 1 | 11721 | 11721 | 16029 | 16029 | 0 | 0 | 27750 | 27750 | 호표 639 | 51F82109ABC3691B93DCB4E4C50B | 51F82109ABC3691B93DCB4F5552A | T | F | F | [18 empty] | 51F82109ABC3691B93DCB4E4C50B51F82109ABC3691B93DCB4F5552A
[ 합 계 ] |  |  |  |  | 12544 |  | 25015 |  | 0 |  | 37559 |  | TOTAL | TOTAL
아스팔트 방수 -바탕,프라이머 포함 수직, 6층(2겹) M2 건축 12-1,2,4 ( 호표 263 ) | [12 empty] | 51F82109ABC3691B93DCB4E48590
바탕처리 | - 재료 별도 - | M2 | 1 | 211 | 211 | 7041 | 7041 | 0 | 0 | 7252 | 7252 | 호표 637 | 51F82109ABC3691B93DCB4E48590 | 51F82109ABC3691B93ED1999C501 | T | F | F | [18 empty] | 51F82109ABC3691B93DCB4E4859051F82109ABC3691B93ED1999C501
프라이머 바름 | 수직, 아스팔트 | M2 | 1 | 612 | 612 | 2529 | 2529 | 0 | 0 | 3141 | 3141 | 호표 642 | 51F82109ABC3691B93DCB4E48590 | 51F82109ABC3691B93ED19C505C8 | T | F | F | [18 empty] | 51F82109ABC3691B93DCB4E4859051F82109ABC3691B93ED19C505C8
아스팔트 방수 | 수직, 6층(2겹) | M2 | 1 | 11870 | 11870 | 20970 | 20970 | 0 | 0 | 32840 | 32840 | 호표 643 | 51F82109ABC3691B93DCB4E48590 | 51F82109ABC3691B93DCB4F5154F | T | F | F | [18 empty] | 51F82109ABC3691B93DCB4E4859051F82109ABC3691B93DCB4F5154F
[ 합 계 ] |  |  |  |  | 12693 |  | 30540 |  | 0 |  | 43233 |  | TOTAL | TOTAL
우레탄방수 -바탕,프라이머 포함 바닥 3mm, 노출 M2 건축 12-1,2,5 ( 호표 264 ) | [12 empty] | 51F82109ABC3691B93DCF2BCF5F8
바탕처리 | - 재료 별도 - | M2 | 1 | 211 | 211 | 7041 | 7041 | 0 | 0 | 7252 | 7252 | 호표 637 | 51F82109ABC3691B93DCF2BCF5F8 | 51F82109ABC3691B93ED1999C501 | T | F | F | [18 empty] | 51F82109ABC3691B93DCF2BCF5F851F82109ABC3691B93ED1999C501
프라이머 바름 | 바닥, - 재료 별도 - | M2 | 1 | 0 | 0 | 1945 | 1945 | 0 | 0 | 1945 | 1945 | 호표 640 | 51F82109ABC3691B93DCF2BCF5F8 | 51F82109ABC3691B93ED19AA256C | T | F | F | [18 empty] | 51F82109ABC3691B93DCF2BCF5F851F82109ABC3691B93ED19AA256C
우레탄방수제 | 우레탄(노출) | kg | 3.9 | 4500 | 17550 | 0 | 0 | 0 | 0 | 4500 | 17550 |  | 51F82109ABC3691B93DCF2BCF5F8 | 51F82109AA39009E97474B2295EB | F | F | T | [18 empty] | 51F82109ABC3691B93DCF2BCF5F851F82109AA39009E97474B2295EB
우레탄방수제 | 마감코팅제 | kg | 0.295 | 4810 | 1418.9 | 0 | 0 | 0 | 0 | 4810 | 1418.9 |  | 51F82109ABC3691B93DCF2BCF5F8 | 51F82109A765A4E99D900EA74531 | F | F | T | [18 empty] | 51F82109ABC3691B93DCF2BCF5F851F82109A765A4E99D900EA74531
우레탄방수제 | 프라이머 | L | 0.402 | 4080 | 1640.1 | 0 | 0 | 0 | 0 | 4080 | 1640.1 |  | 51F82109ABC3691B93DCF2BCF5F8 | 51F82109A765A4E99D900EA77585 | F | F | T | [18 empty] | 51F82109ABC3691B93DCF2BCF5F851F82109A765A4E99D900EA77585
우레탄방수제 | 희석재 | L | 0.41 | 1980 | 811.8 | 0 | 0 | 0 | 0 | 1980 | 811.8 |  | 51F82109ABC3691B93DCF2BCF5F8 | 51F82109A765A4E99D900EA765FC | F | F | T | [18 empty] | 51F82109ABC3691B93DCF2BCF5F851F82109A765A4E99D900EA765FC
도막방수 - 노출공법(재료 별도) | 바닥 3mm | M2 | 1 | 327 | 327 | 10933 | 10933 | 0 | 0 | 11260 | 11260 | 호표 646 | 51F82109ABC3691B93DCF2BCF5F8 | 51F82109ABC3691B93DCF2878526 | T | F | F | [18 empty] | 51F82109ABC3691B93DCF2BCF5F851F82109ABC3691B93DCF2878526
[ 합 계 ] |  |  |  |  | 21958 |  | 19919 |  | 0 |  | 41877 |  | TOTAL | TOTAL
우레탄방수 -바탕,프라이머 포함 수직 3mm, 노출 M2 건축 12-1,2,5 ( 호표 265 ) | [12 empty] | 51F82109ABC3691B93DCF2CD250F
바탕처리 | - 재료 별도 - | M2 | 1 | 211 | 211 | 7041 | 7041 | 0 | 0 | 7252 | 7252 | 호표 637 | 51F82109ABC3691B93DCF2CD250F | 51F82109ABC3691B93ED1999C501 | T | F | F | [18 empty] | 51F82109ABC3691B93DCF2CD250F51F82109ABC3691B93ED1999C501
프라이머 바름 | 수직, - 재료 별도 - | M2 | 1 | 0 | 0 | 2529 | 2529 | 0 | 0 | 2529 | 2529 | 호표 644 | 51F82109ABC3691B93DCF2CD250F | 51F82109ABC3691B93ED19AA65C7 | T | F | F | [18 empty] | 51F82109ABC3691B93DCF2CD250F51F82109ABC3691B93ED19AA65C7
우레탄방수제 | 우레탄(노출) | kg | 3.9 | 4500 | 17550 | 0 | 0 | 0 | 0 | 4500 | 17550 |  | 51F82109ABC3691B93DCF2CD250F | 51F82109AA39009E97474B2295EB | F | F | T | [18 empty] | 51F82109ABC3691B93DCF2CD250F51F82109AA39009E97474B2295EB
우레탄방수제 | 마감코팅제 | kg | 0.295 | 4810 | 1418.9 | 0 | 0 | 0 | 0 | 4810 | 1418.9 |  | 51F82109ABC3691B93DCF2CD250F | 51F82109A765A4E99D900EA74531 | F | F | T | [18 empty] | 51F82109ABC3691B93DCF2CD250F51F82109A765A4E99D900EA74531
우레탄방수제 | 프라이머 | L | 0.402 | 4080 | 1640.1 | 0 | 0 | 0 | 0 | 4080 | 1640.1 |  | 51F82109ABC3691B93DCF2CD250F | 51F82109A765A4E99D900EA77585 | F | F | T | [18 empty] | 51F82109ABC3691B93DCF2CD250F51F82109A765A4E99D900EA77585
우레탄방수제 | 희석재 | L | 0.41 | 1980 | 811.8 | 0 | 0 | 0 | 0 | 1980 | 811.8 |  | 51F82109ABC3691B93DCF2CD250F | 51F82109A765A4E99D900EA765FC | F | F | T | [18 empty] | 51F82109ABC3691B93DCF2CD250F51F82109A765A4E99D900EA765FC
도막방수 - 노출공법(재료 별도) | 3mm 수직부 및 특수한 경우 | M2 | 1 | 417 | 417 | 13929 | 13929 | 0 | 0 | 14346 | 14346 | 호표 647 | 51F82109ABC3691B93DCF2CD250F | 51F82109ABC3691B93DCF287C581 | T | F | F | [18 empty] | 51F82109ABC3691B93DCF2CD250F51F82109ABC3691B93DCF287C581
[ 합 계 ] |  |  |  |  | 22048 |  | 23499 |  | 0 |  | 45547 |  | TOTAL | TOTAL
고무아스팔트 -바탕,프라이머 포함 바닥 3mm, 비노출 M2 건축 12-1,2,5 ( 호표 266 ) | [12 empty] | 51F82109ABC3691B93DCF20215A7
바탕처리 | - 재료 별도 - | M2 | 1 | 211 | 211 | 7041 | 7041 | 0 | 0 | 7252 | 7252 | 호표 637 | 51F82109ABC3691B93DCF20215A7 | 51F82109ABC3691B93ED1999C501 | T | F | F | [18 empty] | 51F82109ABC3691B93DCF20215A751F82109ABC3691B93ED1999C501
프라이머 바름 | 바닥, - 재료 별도 - | M2 | 1 | 0 | 0 | 1945 | 1945 | 0 | 0 | 1945 | 1945 | 호표 640 | 51F82109ABC3691B93DCF20215A7 | 51F82109ABC3691B93ED19AA256C | T | F | F | [18 empty] | 51F82109ABC3691B93DCF20215A751F82109ABC3691B93ED19AA256C
고무화아스팔트방수제 | 고형분 60% | L | 5.075 | 3000 | 15225 | 0 | 0 | 0 | 0 | 3000 | 15225 |  | 51F82109ABC3691B93DCF20215A7 | 51F82109AA39009E97474B2285C2 | F | F | T | [18 empty] | 51F82109ABC3691B93DCF20215A751F82109AA39009E97474B2285C2
고무화아스팔트방수제 | 프라이머 | L | 0.402 | 1800 | 723.6 | 0 | 0 | 0 | 0 | 1800 | 723.6 |  | 51F82109ABC3691B93DCF20215A7 | 51F82109AA39009E97474B2285C1 | F | F | T | [18 empty] | 51F82109ABC3691B93DCF20215A751F82109AA39009E97474B2285C1
섬유부직포 | 부직포, PE망 | M2 | 1.11 | 500 | 555 | 0 | 0 | 0 | 0 | 500 | 555 |  | 51F82109ABC3691B93DCF20215A7 | 51F82109AA39009E97474B22E56D | F | F | T | [18 empty] | 51F82109ABC3691B93DCF20215A751F82109AA39009E97474B22E56D
시 멘 트 | (별도) | kg | 2.5 | 0 | 0 | 0 | 0 | 0 | 0 | 0 | 0 | 별도 | 51F82109ABC3691B93DCF20215A7 | 51F82109A38AD3769BC59E0415FB | F | F | T | [18 empty] | 51F82109ABC3691B93DCF20215A751F82109A38AD3769BC59E0415FB
모 래 | (별도) | M3 | 0.005 | 0 | 0 | 0 | 0 | 0 | 0 | 0 | 0 | 별도 | 51F82109ABC3691B93DCF20215A7 | 51F82109A38AD3769B5290AC75FD | F | F | T | [18 empty] | 51F82109ABC3691B93DCF20215A751F82109A38AD3769B5290AC75FD
도막방수 - 비노출공법(재료 별도) | 바닥 3mm | M2 | 1 | 269 | 269 | 8987 | 8987 | 0 | 0 | 9256 | 9256 | 호표 648 | 51F82109ABC3691B93DCF20215A7 | 51F82109ABC3691B93DCF2DFA53F | T | F | F | [18 empty] | 51F82109ABC3691B93DCF20215A751F82109ABC3691B93DCF2DFA53F
[ 합 계 ] |  |  |  |  | 16983 |  | 17973 |  | 0 |  | 34956 |  | TOTAL | TOTAL
고무아스팔트 -바탕,프라이머 포함 수직 3mm, 비노출 M2 건축 12-1,2,5 ( 호표 267 ) | [12 empty] | 51F82109ABC3691B93DCF21CC54B
바탕처리 | - 재료 별도 - | M2 | 1 | 211 | 211 | 7041 | 7041 | 0 | 0 | 7252 | 7252 | 호표 637 | 51F82109ABC3691B93DCF21CC54B | 51F82109ABC3691B93ED1999C501 | T | F | F | [18 empty] | 51F82109ABC3691B93DCF21CC54B51F82109ABC3691B93ED1999C501
프라이머 바름 | 수직, - 재료 별도 - | M2 | 1 | 0 | 0 | 2529 | 2529 | 0 | 0 | 2529 | 2529 | 호표 644 | 51F82109ABC3691B93DCF21CC54B | 51F82109ABC3691B93ED19AA65C7 | T | F | F | [18 empty] | 51F82109ABC3691B93DCF21CC54B51F82109ABC3691B93ED19AA65C7
고무화아스팔트방수제 | 고형분 60% | L | 5.075 | 3000 | 15225 | 0 | 0 | 0 | 0 | 3000 | 15225 |  | 51F82109ABC3691B93DCF21CC54B | 51F82109AA39009E97474B2285C2 | F | F | T | [18 empty] | 51F82109ABC3691B93DCF21CC54B51F82109AA39009E97474B2285C2
고무화아스팔트방수제 | 프라이머 | L | 0.402 | 1800 | 723.6 | 0 | 0 | 0 | 0 | 1800 | 723.6 |  | 51F82109ABC3691B93DCF21CC54B | 51F82109AA39009E97474B2285C1 | F | F | T | [18 empty] | 51F82109ABC3691B93DCF21CC54B51F82109AA39009E97474B2285C1
섬유부직포 | 부직포, PE망 | M2 | 1.11 | 500 | 555 | 0 | 0 | 0 | 0 | 500 | 555 |  | 51F82109ABC3691B93DCF21CC54B | 51F82109AA39009E97474B22E56D | F | F | T | [18 empty] | 51F82109ABC3691B93DCF21CC54B51F82109AA39009E97474B22E56D
시 멘 트 | (별도) | kg | 2.5 | 0 | 0 | 0 | 0 | 0 | 0 | 0 | 0 | 별도 | 51F82109ABC3691B93DCF21CC54B | 51F82109A38AD3769BC59E0415FB | F | F | T | [18 empty] | 51F82109ABC3691B93DCF21CC54B51F82109A38AD3769BC59E0415FB
모 래 | (별도) | M3 | 0.005 | 0 | 0 | 0 | 0 | 0 | 0 | 0 | 0 | 별도 | 51F82109ABC3691B93DCF21CC54B | 51F82109A38AD3769B5290AC75FD | F | F | T | [18 empty] | 51F82109ABC3691B93DCF21CC54B51F82109A38AD3769B5290AC75FD
도막방수 - 비노출공법(재료 별도) | 3mm 수직부 및 특수한 경우 | M2 | 1 | 359 | 359 | 11983 | 11983 | 0 | 0 | 12342 | 12342 | 호표 649 | 51F82109ABC3691B93DCF21CC54B | 51F82109ABC3691B93DCF2DFE59A | T | F | F | [18 empty] | 51F82109ABC3691B93DCF21CC54B51F82109ABC3691B93DCF2DFE59A
[ 합 계 ] |  |  |  |  | 17073 |  | 21553 |  | 0 |  | 38626 |  | TOTAL | TOTAL
시멘트 액체방수 -바탕 포함 바닥, 1종 M2 건축 12-1,7-2 ( 호표 268 ) | [12 empty] | 51F82109ABC3691B93C21B245560
바탕처리 | - 재료 별도 - | M2 | 1 | 211 | 211 | 7041 | 7041 | 0 | 0 | 7252 | 7252 | 호표 637 | 51F82109ABC3691B93C21B245560 | 51F82109ABC3691B93ED1999C501 | T | F | F | [18 empty] | 51F82109ABC3691B93C21B24556051F82109ABC3691B93ED1999C501
시멘트 액체방수 | 바닥, 1종 | M2 | 1 | 2874 | 2874 | 13929 | 13929 | 0 | 0 | 16803 | 16803 | 호표 650 | 51F82109ABC3691B93C21B245560 | 51F82109ABC3691B93C21B1BC5E0 | T | F | F | [18 empty] | 51F82109ABC3691B93C21B24556051F82109ABC3691B93C21B1BC5E0
[ 합 계 ] |  |  |  |  | 3085 |  | 20970 |  | 0 |  | 24055 |  | TOTAL | TOTAL
시멘트 액체방수 -바탕 포함 벽, 2종 M2 건축 12-1,7-2 ( 호표 269 ) | [12 empty] | 51F82109ABC3691B93C21B5195DE
바탕처리 | - 재료 별도 - | M2 | 1 | 211 | 211 | 7041 | 7041 | 0 | 0 | 7252 | 7252 | 호표 637 | 51F82109ABC3691B93C21B5195DE | 51F82109ABC3691B93ED1999C501 | T | F | F | [18 empty] | 51F82109ABC3691B93C21B5195DE51F82109ABC3691B93ED1999C501
시멘트 액체방수 | 벽, 2종 | M2 | 1 | 2053 | 2053 | 10933 | 10933 | 0 | 0 | 12986 | 12986 | 호표 652 | 51F82109ABC3691B93C21B5195DE | 51F82109ABC3691B93C21B47357B | T | F | F | [18 empty] | 51F82109ABC3691B93C21B5195DE51F82109ABC3691B93C21B47357B
[ 합 계 ] |  |  |  |  | 2264 |  | 17974 |  | 0 |  | 20238 |  | TOTAL | TOTAL
개량아스팔트 시트 -바탕,프라이머 바닥, T:3.0 M2 건축 12-1,2,6-1 ( 호표 270 ) | [12 empty] | 51F82109ABC3691B93DCC576D5E5
바탕처리 | - 재료 별도 - | M2 | 1 | 211 | 211 | 7041 | 7041 | 0 | 0 | 7252 | 7252 | 호표 637 | 51F82109ABC3691B93DCC576D5E5 | 51F82109ABC3691B93ED1999C501 | T | F | F | [18 empty] | 51F82109ABC3691B93DCC576D5E551F82109ABC3691B93ED1999C501
프라이머 바름 | 바닥, 시트 | M2 | 1 | 459 | 459 | 1945 | 1945 | 0 | 0 | 2404 | 2404 | 호표 654 | 51F82109ABC3691B93DCC576D5E5 | 51F82109ABC3691B93ED19B495D6 | T | F | F | [18 empty] | 51F82109ABC3691B93DCC576D5E551F82109ABC3691B93ED19B495D6
합성고분자 방수시트 | 고무아스팔트방수쉬트 3.0T | M2 | 1.2 | 10900 | 13080 | 0 | 0 | 0 | 0 | 10900 | 13080 |  | 51F82109ABC3691B93DCC576D5E5 | 51F82109A765A4E8932D9B8BA57C | F | F | T | [18 empty] | 51F82109ABC3691B93DCC576D5E551F82109A765A4E8932D9B8BA57C
액화석유가스(LPG) | 건설용LPG | kg | 0.08 | 790 | 63.2 | 0 | 0 | 0 | 0 | 790 | 63.2 |  | 51F82109ABC3691B93DCC576D5E5 | 51CC71094F53667C97E5994975DD | F | F | T | [18 empty] | 51F82109ABC3691B93DCC576D5E551CC71094F53667C97E5994975DD
시트방수 - 개량아스팔트 시트 | 바닥, 재료 별도 | M2 | 1 | 269 | 269 | 8987 | 8987 | 0 | 0 | 9256 | 9256 | 호표 655 | 51F82109ABC3691B93DCC576D5E5 | 51F82109ABC3691B93DCC549B533 | T | F | F | [18 empty] | 51F82109ABC3691B93DCC576D5E551F82109ABC3691B93DCC549B533
[ 합 계 ] |  |  |  |  | 14082 |  | 17973 |  | 0 |  | 32055 |  | TOTAL | TOTAL
개량아스팔트 시트 -바탕,프라이머 수직, T:3.0 M2 건축 12-1,2,6-1 ( 호표 271 ) | [12 empty] | 51F82109ABC3691B93DCC5039594
바탕처리 | - 재료 별도 - | M2 | 1 | 211 | 211 | 7041 | 7041 | 0 | 0 | 7252 | 7252 | 호표 637 | 51F82109ABC3691B93DCC5039594 | 51F82109ABC3691B93ED1999C501 | T | F | F | [18 empty] | 51F82109ABC3691B93DCC503959451F82109ABC3691B93ED1999C501
프라이머 바름 | 수직, 시트 | M2 | 1 | 459 | 459 | 2529 | 2529 | 0 | 0 | 2988 | 2988 | 호표 656 | 51F82109ABC3691B93DCC5039594 | 51F82109ABC3691B93ED19C525F5 | T | F | F | [18 empty] | 51F82109ABC3691B93DCC503959451F82109ABC3691B93ED19C525F5
합성고분자 방수시트 | 고무아스팔트방수쉬트 3.0T | M2 | 1.2 | 10900 | 13080 | 0 | 0 | 0 | 0 | 10900 | 13080 |  | 51F82109ABC3691B93DCC5039594 | 51F82109A765A4E8932D9B8BA57C | F | F | T | [18 empty] | 51F82109ABC3691B93DCC503959451F82109A765A4E8932D9B8BA57C
액화석유가스(LPG) | 건설용LPG | kg | 0.08 | 790 | 63.2 | 0 | 0 | 0 | 0 | 790 | 63.2 |  | 51F82109ABC3691B93DCC5039594 | 51CC71094F53667C97E5994975DD | F | F | T | [18 empty] | 51F82109ABC3691B93DCC503959451CC71094F53667C97E5994975DD
시트방수 - 개량아스팔트 시트 | 수직부 및 특수한 경우, 재료 별도 | M2 | 1 | 359 | 359 | 11983 | 11983 | 0 | 0 | 12342 | 12342 | 호표 657 | 51F82109ABC3691B93DCC5039594 | 51F82109ABC3691B93DCC549F5AE | T | F | F | [18 empty] | 51F82109ABC3691B93DCC503959451F82109ABC3691B93DCC549F5AE
[ 합 계 ] |  |  |  |  | 14172 |  | 21553 |  | 0 |  | 35725 |  | TOTAL | TOTAL
E.V.A 시트(바탕, 프라이머 포함) 바닥, T:1.0 M2 건축 12-1,2,6-2 ( 호표 272 ) | [12 empty] | 51F82109ABC3691B93DCD78D25C5
바탕처리 | - 재료 별도 - | M2 | 1 | 211 | 211 | 7041 | 7041 | 0 | 0 | 7252 | 7252 | 호표 637 | 51F82109ABC3691B93DCD78D25C5 | 51F82109ABC3691B93ED1999C501 | T | F | F | [18 empty] | 51F82109ABC3691B93DCD78D25C551F82109ABC3691B93ED1999C501
프라이머 바름 | 바닥, 시트 | M2 | 1 | 459 | 459 | 1945 | 1945 | 0 | 0 | 2404 | 2404 | 호표 654 | 51F82109ABC3691B93DCD78D25C5 | 51F82109ABC3691B93ED19B495D6 | T | F | F | [18 empty] | 51F82109ABC3691B93DCD78D25C551F82109ABC3691B93ED19B495D6
합성고분자 방수시트 | EVA시트, 1.0mm | M2 | 1.2 | 8250 | 9900 | 0 | 0 | 0 | 0 | 8250 | 9900 |  | 51F82109ABC3691B93DCD78D25C5 | 51F82109A765A4E8932D9BEC151C | F | F | T | [18 empty] | 51F82109ABC3691B93DCD78D25C551F82109A765A4E8932D9BEC151C
시트방수 - 개량아스팔트 시트 | 바닥, 재료 별도 | M2 | 1 | 269 | 269 | 8987 | 8987 | 0 | 0 | 9256 | 9256 | 호표 655 | 51F82109ABC3691B93DCD78D25C5 | 51F82109ABC3691B93DCC549B533 | T | F | F | [18 empty] | 51F82109ABC3691B93DCD78D25C551F82109ABC3691B93DCC549B533
[ 합 계 ] |  |  |  |  | 10839 |  | 17973 |  | 0 |  | 28812 |  | TOTAL | TOTAL
E.V.A 시트(바탕, 프라이머 포함) 수직, T:1.0 M2 건축 12-1,2,6-2 ( 호표 273 ) | [12 empty] | 51F82109ABC3691B93DCD7C4D52E
바탕처리 | - 재료 별도 - | M2 | 1 | 211 | 211 | 7041 | 7041 | 0 | 0 | 7252 | 7252 | 호표 637 | 51F82109ABC3691B93DCD7C4D52E | 51F82109ABC3691B93ED1999C501 | T | F | F | [18 empty] | 51F82109ABC3691B93DCD7C4D52E51F82109ABC3691B93ED1999C501
프라이머 바름 | 수직, 시트 | M2 | 1 | 459 | 459 | 2529 | 2529 | 0 | 0 | 2988 | 2988 | 호표 656 | 51F82109ABC3691B93DCD7C4D52E | 51F82109ABC3691B93ED19C525F5 | T | F | F | [18 empty] | 51F82109ABC3691B93DCD7C4D52E51F82109ABC3691B93ED19C525F5
합성고분자 방수시트 | EVA시트, 1.0mm | M2 | 1.2 | 8250 | 9900 | 0 | 0 | 0 | 0 | 8250 | 9900 |  | 51F82109ABC3691B93DCD7C4D52E | 51F82109A765A4E8932D9BEC151C | F | F | T | [18 empty] | 51F82109ABC3691B93DCD7C4D52E51F82109A765A4E8932D9BEC151C
시트방수 - 개량아스팔트 시트 | 수직부 및 특수한 경우, 재료 별도 | M2 | 1 | 359 | 359 | 11983 | 11983 | 0 | 0 | 12342 | 12342 | 호표 657 | 51F82109ABC3691B93DCD7C4D52E | 51F82109ABC3691B93DCC549F5AE | T | F | F | [18 empty] | 51F82109ABC3691B93DCD7C4D52E51F82109ABC3691B93DCC549F5AE
[ 합 계 ] |  |  |  |  | 10929 |  | 21553 |  | 0 |  | 32482 |  | TOTAL | TOTAL
방수 모르타르 바름 / 바닥 21mm, 벽돌, 콘크리트 바탕 M2 건축 12-7-4 ( 호표 274 ) | [12 empty] | 51F82109ABC3691B9396E90745FF
방수 모르타르 비빔 | 1:3, 방수액 포함 | M3 | 0.02205 | 133589 | 2945.6 | 107479 | 2369.9 | 0 | 0 | 241068 | 5315.5 | 호표 658 | 51F82109ABC3691B9396E90745FF | 51F82109ABC3691B9396E9070504 | T | F | F | [18 empty] | 51F82109ABC3691B9396E90745FF51F82109ABC3691B9396E9070504
방수 모르타르 바름 - 시공비 | 21mm, 벽돌, 콘크리트 바탕 | M2 | 1 | 0 | 0 | 14963 | 14963 | 0 | 0 | 14963 | 14963 | 호표 659 | 51F82109ABC3691B9396E90745FF | 51F82109ABC3691B9396FB71955F | T | F | F | [18 empty] | 51F82109ABC3691B9396E90745FF51F82109ABC3691B9396FB71955F
[ 합 계 ] |  |  |  |  | 2945 |  | 17332 |  | 0 |  | 20277 |  | TOTAL | TOTAL
방수 모르타르 바름 / 바닥 24mm, 벽돌, 콘크리트 바탕 M2 건축 12-7-4 ( 호표 275 ) | [12 empty] | 51F82109ABC3691B9396E907B52F
방수 모르타르 비빔 | 1:3, 방수액 포함 | M3 | 0.0252 | 133589 | 3366.4 | 107479 | 2708.4 | 0 | 0 | 241068 | 6074.8 | 호표 658 | 51F82109ABC3691B9396E907B52F | 51F82109ABC3691B9396E9070504 | T | F | F | [18 empty] | 51F82109ABC3691B9396E907B52F51F82109ABC3691B9396E9070504
방수 모르타르 바름 - 시공비 | 24mm, 벽돌, 콘크리트 바탕 | M2 | 1 | 0 | 0 | 16278 | 16278 | 0 | 0 | 16278 | 16278 | 호표 660 | 51F82109ABC3691B9396E907B52F | 51F82109ABC3691B9396FB71A566 | T | F | F | [18 empty] | 51F82109ABC3691B9396E907B52F51F82109ABC3691B9396FB71A566
[ 합 계 ] |  |  |  |  | 3366 |  | 18986 |  | 0 |  | 22352 |  | TOTAL | TOTAL
방수 모르타르 바름 / 벽 18mm, 벽돌, 콘크리트, 지하층~지상3층 M2 건축 12-7-4 ( 호표 276 ) | [12 empty] | 51F82109ABC3691B9396D8A29592
방수 모르타르 비빔 | 1:3, 방수액 포함 | M3 | 0.0207 | 133589 | 2765.2 | 107479 | 2224.8 | 0 | 0 | 241068 | 4990 | 호표 658 | 51F82109ABC3691B9396D8A29592 | 51F82109ABC3691B9396E9070504 | T | F | F | [18 empty] | 51F82109ABC3691B9396D8A2959251F82109ABC3691B9396E9070504
방수 모르타르 바름 - 시공비 | 18mm, 벽돌, 콘크리트 바탕 | M2 | 1 | 0 | 0 | 13506 | 13506 | 0 | 0 | 13506 | 13506 | 호표 661 | 51F82109ABC3691B9396D8A29592 | 51F82109ABC3691B9396FB7185B9 | T | F | F | [18 empty] | 51F82109ABC3691B9396D8A2959251F82109ABC3691B9396FB7185B9
[ 합 계 ] |  |  |  |  | 2765 |  | 15730 |  | 0 |  | 18495 |  | TOTAL | TOTAL
방수 모르타르 바름 / 벽 21mm, 벽돌, 콘크리트, 지하층~지상3층 M2 건축 12-7-4 ( 호표 277 ) | [12 empty] | 51F82109ABC3691B9396D8A205B5
방수 모르타르 비빔 | 1:3, 방수액 포함 | M3 | 0.02415 | 133589 | 3226.1 | 107479 | 2595.6 | 0 | 0 | 241068 | 5821.7 | 호표 658 | 51F82109ABC3691B9396D8A205B5 | 51F82109ABC3691B9396E9070504 | T | F | F | [18 empty] | 51F82109ABC3691B9396D8A205B551F82109ABC3691B9396E9070504
방수 모르타르 바름 - 시공비 | 21mm, 벽돌, 콘크리트 바탕 | M2 | 1 | 0 | 0 | 14963 | 14963 | 0 | 0 | 14963 | 14963 | 호표 659 | 51F82109ABC3691B9396D8A205B5 | 51F82109ABC3691B9396FB71955F | T | F | F | [18 empty] | 51F82109ABC3691B9396D8A205B551F82109ABC3691B9396FB71955F
[ 합 계 ] |  |  |  |  | 3226 |  | 17558 |  | 0 |  | 20784 |  | TOTAL | TOTAL
보호모르타르 / 바닥 콘크리트면, 15mm M2 건축 10-1 ( 호표 278 ) | [12 empty] | 51F82109ABC3691B9396CE3BF541
모르타르(비빔품 제외) | 배합비 1:3, 시멘트, 모래 별도 | M3 | 0.015 | 0 | 0 | 0 | 0 | 0 | 0 | 0 | 0 | 호표 629 | 51F82109ABC3691B9396CE3BF541 | 51F82109ABC3691896B183F5E5E8 | T | F | F | [18 empty] | 51F82109ABC3691B9396CE3BF54151F82109ABC3691896B183F5E5E8
바탕고르기 | 바닥, 24mm 이하 기준 | M2 | 1 | 0 | 0 | 6581 | 6581 | 0 | 0 | 6581 | 6581 | 호표 662 | 51F82109ABC3691B9396CE3BF541 | 51F82109ABC3687C98BC249075AF | T | F | F | [18 empty] | 51F82109ABC3691B9396CE3BF54151F82109ABC3687C98BC249075AF
[ 합 계 ] |  |  |  |  | 0 |  | 6581 |  | 0 |  | 6581 |  | TOTAL | TOTAL
보호모르타르 / 바닥 콘크리트면, 24mm M2 건축 10-1 ( 호표 279 ) | [12 empty] | 51F82109ABC3691B9396CE3BC58C
모르타르(비빔품 제외) | 배합비 1:3, 시멘트, 모래 별도 | M3 | 0.024 | 0 | 0 | 0 | 0 | 0 | 0 | 0 | 0 | 호표 629 | 51F82109ABC3691B9396CE3BC58C | 51F82109ABC3691896B183F5E5E8 | T | F | F | [18 empty] | 51F82109ABC3691B9396CE3BC58C51F82109ABC3691896B183F5E5E8
바탕고르기 | 바닥, 24mm 이하 기준 | M2 | 1 | 0 | 0 | 6581 | 6581 | 0 | 0 | 6581 | 6581 | 호표 662 | 51F82109ABC3691B9396CE3BC58C | 51F82109ABC3687C98BC249075AF | T | F | F | [18 empty] | 51F82109ABC3691B9396CE3BC58C51F82109ABC3687C98BC249075AF
[ 합 계 ] |  |  |  |  | 0 |  | 6581 |  | 0 |  | 6581 |  | TOTAL | TOTAL
보호모르타르 / 벽 콘크리트면, 15mm M2 건축 10-1 ( 호표 280 ) | [12 empty] | 51F82109ABC3691B9396CE1F15CD
모르타르(비빔품 제외) | 배합비 1:3, 시멘트, 모래 별도 | M3 | 0.015 | 0 | 0 | 0 | 0 | 0 | 0 | 0 | 0 | 호표 629 | 51F82109ABC3691B9396CE1F15CD | 51F82109ABC3691896B183F5E5E8 | T | F | F | [18 empty] | 51F82109ABC3691B9396CE1F15CD51F82109ABC3691896B183F5E5E8
바탕고르기 | 벽, 24mm 이하 기준 | M2 | 1 | 0 | 0 | 8733 | 8733 | 0 | 0 | 8733 | 8733 | 호표 663 | 51F82109ABC3691B9396CE1F15CD | 51F82109ABC3687C98BC24A2D590 | T | F | F | [18 empty] | 51F82109ABC3691B9396CE1F15CD51F82109ABC3687C98BC24A2D590
[ 합 계 ] |  |  |  |  | 0 |  | 8733 |  | 0 |  | 8733 |  | TOTAL | TOTAL
보호모르타르 / 벽 콘크리트면, 18mm M2 건축 10-1 ( 호표 281 ) | [12 empty] | 51F82109ABC3691B9396CE1F25D4
모르타르(비빔품 제외) | 배합비 1:3, 시멘트, 모래 별도 | M3 | 0.018 | 0 | 0 | 0 | 0 | 0 | 0 | 0 | 0 | 호표 629 | 51F82109ABC3691B9396CE1F25D4 | 51F82109ABC3691896B183F5E5E8 | T | F | F | [18 empty] | 51F82109ABC3691B9396CE1F25D451F82109ABC3691896B183F5E5E8
바탕고르기 | 벽, 24mm 이하 기준 | M2 | 1 | 0 | 0 | 8733 | 8733 | 0 | 0 | 8733 | 8733 | 호표 663 | 51F82109ABC3691B9396CE1F25D4 | 51F82109ABC3687C98BC24A2D590 | T | F | F | [18 empty] | 51F82109ABC3691B9396CE1F25D451F82109ABC3687C98BC24A2D590
[ 합 계 ] |  |  |  |  | 0 |  | 8733 |  | 0 |  | 8733 |  | TOTAL | TOTAL
보호모르타르 / 벽 콘크리트면, 24mm M2 건축 10-1 ( 호표 282 ) | [12 empty] | 51F82109ABC3691B9396CE1F35FB
모르타르(비빔품 제외) | 배합비 1:3, 시멘트, 모래 별도 | M3 | 0.024 | 0 | 0 | 0 | 0 | 0 | 0 | 0 | 0 | 호표 629 | 51F82109ABC3691B9396CE1F35FB | 51F82109ABC3691896B183F5E5E8 | T | F | F | [18 empty] | 51F82109ABC3691B9396CE1F35FB51F82109ABC3691896B183F5E5E8
바탕고르기 | 벽, 24mm 이하 기준 | M2 | 1 | 0 | 0 | 8733 | 8733 | 0 | 0 | 8733 | 8733 | 호표 663 | 51F82109ABC3691B9396CE1F35FB | 51F82109ABC3687C98BC24A2D590 | T | F | F | [18 empty] | 51F82109ABC3691B9396CE1F35FB51F82109ABC3687C98BC24A2D590
[ 합 계 ] |  |  |  |  | 0 |  | 8733 |  | 0 |  | 8733 |  | TOTAL | TOTAL
익스팬션 조인트 일반의 경우 M 건축 12-12-3 ( 호표 283 ) | [12 empty] | 51F82109ABC3691B93848ADB155D
아스팔트 | 수용성 KR-3 | kg | 0.124 | 1625 | 201.5 | 0 | 0 | 0 | 0 | 1625 | 201.5 |  | 51F82109ABC3691B93848ADB155D | 51F82109A38AD3759AD11B04D5B3 | F | F | T | [18 empty] | 51F82109ABC3691B93848ADB155D51F82109A38AD3759AD11B04D5B3
실링재 | 죠인트(텍스류), 9*150mm | M | 1.1 | 1300 | 1430 | 0 | 0 | 0 | 0 | 1300 | 1430 |  | 51F82109ABC3691B93848ADB155D | 51F82109A765A5F69536372CA56A | F | F | T | [18 empty] | 51F82109ABC3691B93848ADB155D51F82109A765A5F69536372CA56A
기계구조용스테인리스강관 | STS304 Φ25.4*1.2mm | M | 0.17 | 2630 | 447.1 | 0 | 0 | 0 | 0 | 2630 | 447.1 |  | 51F82109ABC3691B93848ADB155D | 51EFA109C80C96969194907615C8 | F | F | T | [18 empty] | 51F82109ABC3691B93848ADB155D51EFA109C80C96969194907615C8
철근콘크리트용 봉강 | 이형철근 D19(2.25KG) | M | 1 | 1282.5 | 1282.5 | 0 | 0 | 0 | 0 | 1282.5 | 1282.5 |  | 51F82109ABC3691B93848ADB155D | 513D61091AED01CB9B37DFCEB5C9 | F | F | T | [18 empty] | 51F82109ABC3691B93848ADB155D513D61091AED01CB9B37DFCEB5C9
방청 페인트 | KSM6030(1종 2류), 광명단페인트 | L | 0.005 | 6010 | 30 | 0 | 0 | 0 | 0 | 6010 | 30 |  | 51F82109ABC3691B93848ADB155D | 512CC10954B7969798906CFBD53B | F | F | T | [18 empty] | 51F82109ABC3691B93848ADB155D512CC10954B7969798906CFBD53B
노무비 | 방수공 | 인 | 0.01 | 0 | 0 | 105008 | 1050 | 0 | 0 | 105008 | 1050 |  | 51F82109ABC3691B93848ADB155D | 51F82109ABC0938F9485D7CFA589 | F | F | T | [18 empty] | 51F82109ABC3691B93848ADB155D51F82109ABC0938F9485D7CFA589
노무비 | 철공 | 인 | 0.03 | 0 | 0 | 138413 | 4152.3 | 0 | 0 | 138413 | 4152.3 |  | 51F82109ABC3691B93848ADB155D | 51F82109ABC0938F9485D7D9F55C | F | F | T | [18 empty] | 51F82109ABC3691B93848ADB155D51F82109ABC0938F9485D7D9F55C
[ 합 계 ] |  |  |  |  | 3391 |  | 5202 |  | 0 |  | 8593 |  | TOTAL | TOTAL
익스팬션 조인트(옥상) 기성형 M 건축 12-12-6 ( 호표 284 ) | [12 empty] | 51F82109ABC3691B93848ADB05B6
실링재 | 죠인트(가교발포), 20*80mm(#0.09) | M | 1.05 | 1300 | 1365 | 0 | 0 | 0 | 0 | 1300 | 1365 |  | 51F82109ABC3691B93848ADB05B6 | 51F82109A765A5F69536372CA569 | F | F | T | [18 empty] | 51F82109ABC3691B93848ADB05B651F82109A765A5F69536372CA569
시 멘 트 | (별도) | kg | 6.227 | 0 | 0 | 0 | 0 | 0 | 0 | 0 | 0 | 별도 | 51F82109ABC3691B93848ADB05B6 | 51F82109A38AD3769BC59E0415FB | F | F | T | [18 empty] | 51F82109ABC3691B93848ADB05B651F82109A38AD3769BC59E0415FB
모 래 | (별도) | M3 | 0.0135 | 0 | 0 | 0 | 0 | 0 | 0 | 0 | 0 | 별도 | 51F82109ABC3691B93848ADB05B6 | 51F82109A38AD3769B5290AC75FD | F | F | T | [18 empty] | 51F82109ABC3691B93848ADB05B651F82109A38AD3769B5290AC75FD
노무비 | 방수공 | 인 | 0.07 | 0 | 0 | 105008 | 7350.5 | 0 | 0 | 105008 | 7350.5 |  | 51F82109ABC3691B93848ADB05B6 | 51F82109ABC0938F9485D7CFA589 | F | F | T | [18 empty] | 51F82109ABC3691B93848ADB05B651F82109ABC0938F9485D7CFA589 | bar: JUK1
노무비 | 보통인부 | 인 | 0.05 | 0 | 0 | 89566 | 4478.3 | 0 | 0 | 89566 | 4478.3 |  | 51F82109ABC3691B93848ADB05B6 | 51F82109ABC0938F9485D7CFC54F | F | F | T | [18 empty] | 51F82109ABC3691B93848ADB05B651F82109ABC0938F9485D7CFC54F | bar: JUK1
공구손료 | 인력품의 3% | 식 | 1 | 354.86 | 354.8 | 0 | 0 | 0 | 0 | 354.8 | 354.8 |  | 51F82109ABC3691B93848ADB05B6 | 57AE9109DE9C9DF396A8916D65881 | F | F | F | 1 | 0 | 0.03 | [15 empty] | 51F82109ABC3691B93848ADB05B657AE9109DE9C9DF396A8916D65881
[ 합 계 ] |  |  |  |  | 1719 |  | 11828 |  | 0 |  | 13547 |  | TOTAL | TOTAL
지수판설치 PVC, H200*5t M 건축 12-11 ( 호표 285 ) | [12 empty] | 51F82109ABC3691B93849B4A453B
PVC지수판 | 200*5mm | M | 1.04 | 2400 | 2496 | 0 | 0 | 0 | 0 | 2400 | 2496 | 공장상차도 | 51F82109ABC3691B93849B4A453B | 51F82109AA390090996727F5D5F3 | F | F | T | [18 empty] | 51F82109ABC3691B93849B4A453B51F82109AA390090996727F5D5F3
PVC용접봉 | Φ2.6mm | kg | 0.042 | 4000 | 168 | 0 | 0 | 0 | 0 | 4000 | 168 |  | 51F82109ABC3691B93849B4A453B | 5197F1097C0B2EF7948C3B6225E3 | F | F | T | [18 empty] | 51F82109ABC3691B93849B4A453B5197F1097C0B2EF7948C3B6225E3
소철선 | 어니일링, 4.0㎜ | kg | 0.21 | 1179 | 247.5 | 0 | 0 | 0 | 0 | 1179 | 247.5 |  | 51F82109ABC3691B93849B4A453B | 513D61091BF1BE5897BBFE52F582 | F | F | T | [18 empty] | 51F82109ABC3691B93849B4A453B513D61091BF1BE5897BBFE52F582
노무비 | 특별인부 | 인 | 0.151 | 0 | 0 | 111771 | 16877.4 | 0 | 0 | 111771 | 16877.4 |  | 51F82109ABC3691B93849B4A453B | 51F82109ABC0938F9485D7D9E5BE | F | F | T | [18 empty] | 51F82109ABC3691B93849B4A453B51F82109ABC0938F9485D7D9E5BE | bar: JUK1
노무비 | 보통인부 | 인 | 0.116 | 0 | 0 | 89566 | 10389.6 | 0 | 0 | 89566 | 10389.6 |  | 51F82109ABC3691B93849B4A453B | 51F82109ABC0938F9485D7CFC54F | F | F | T | [18 empty] | 51F82109ABC3691B93849B4A453B51F82109ABC0938F9485D7CFC54F | bar: JUK1
공구손료 | 인력품의 3% | 식 | 1 | 818.01 | 818 | 0 | 0 | 0 | 0 | 818 | 818 |  | 51F82109ABC3691B93849B4A453B | 57AE9109DE9C9DF396A8916D65881 | F | F | F | 1 | 0 | 0.03 | [15 empty] | 51F82109ABC3691B93849B4A453B57AE9109DE9C9DF396A8916D65881
[ 합 계 ] |  |  |  |  | 3729 |  | 27267 |  | 0 |  | 30996 |  | TOTAL | TOTAL
지수판설치 수팽창성, 시공조인트 M 건축 12-11 준용 ( 호표 286 ) | [12 empty] | 51F82109ABC3691B93849B4A75F0
수팽창지수고무 | KCH2010, 시공조인트용BOX연결 | M | 1.04 | 1900 | 1976 | 0 | 0 | 0 | 0 | 1900 | 1976 |  | 51F82109ABC3691B93849B4A75F0 | 51F82109AA390090996727F5C5EC | F | F | T | [18 empty] | 51F82109ABC3691B93849B4A75F051F82109AA390090996727F5C5EC
PVC용접봉 | Φ2.6mm | kg | 0.042 | 4000 | 168 | 0 | 0 | 0 | 0 | 4000 | 168 |  | 51F82109ABC3691B93849B4A75F0 | 5197F1097C0B2EF7948C3B6225E3 | F | F | T | [18 empty] | 51F82109ABC3691B93849B4A75F05197F1097C0B2EF7948C3B6225E3
소철선 | 어니일링, 4.0㎜ | kg | 0.21 | 1179 | 247.5 | 0 | 0 | 0 | 0 | 1179 | 247.5 |  | 51F82109ABC3691B93849B4A75F0 | 513D61091BF1BE5897BBFE52F582 | F | F | T | [18 empty] | 51F82109ABC3691B93849B4A75F0513D61091BF1BE5897BBFE52F582
노무비 | 특별인부 | 인 | 0.151 | 0 | 0 | 111771 | 16877.4 | 0 | 0 | 111771 | 16877.4 |  | 51F82109ABC3691B93849B4A75F0 | 51F82109ABC0938F9485D7D9E5BE | F | F | T | [18 empty] | 51F82109ABC3691B93849B4A75F051F82109ABC0938F9485D7D9E5BE | bar: JUK1
노무비 | 보통인부 | 인 | 0.116 | 0 | 0 | 89566 | 10389.6 | 0 | 0 | 89566 | 10389.6 |  | 51F82109ABC3691B93849B4A75F0 | 51F82109ABC0938F9485D7CFC54F | F | F | T | [18 empty] | 51F82109ABC3691B93849B4A75F051F82109ABC0938F9485D7CFC54F | bar: JUK1
공구손료 | 인력품의 3% | 식 | 1 | 818.01 | 818 | 0 | 0 | 0 | 0 | 818 | 818 |  | 51F82109ABC3691B93849B4A75F0 | 57AE9109DE9C9DF396A8916D65881 | F | F | F | 1 | 0 | 0.03 | [15 empty] | 51F82109ABC3691B93849B4A75F057AE9109DE9C9DF396A8916D65881
[ 합 계 ] |  |  |  |  | 3209 |  | 27267 |  | 0 |  | 30476 |  | TOTAL | TOTAL
수밀코킹(실리콘) 삼각, 5mm이하 M 건축 12-12-1 ( 호표 287 ) | [12 empty] | 51F82109ABC3691B937A2CA36561
실링재 | 실리콘(초산), 유리용 | L | 0.015 | 6300 | 94.5 | 0 | 0 | 0 | 0 | 6300 | 94.5 |  | 51F82109ABC3691B937A2CA36561 | 51F82109A765A5F69536373D4510 | F | F | T | [18 empty] | 51F82109ABC3691B937A2CA3656151F82109A765A5F69536373D4510
수밀코킹(시공비) | 재료비 별도 | M | 1 | 0 | 0 | 3541 | 3541 | 0 | 0 | 3541 | 3541 | 호표 664 | 51F82109ABC3691B937A2CA36561 | 51F82109ABC3691B937A2CA3555A | T | F | F | [18 empty] | 51F82109ABC3691B937A2CA3656151F82109ABC3691B937A2CA3555A
[ 합 계 ] |  |  |  |  | 94 |  | 3541 |  | 0 |  | 3635 |  | TOTAL | TOTAL
수밀코킹(실리콘) 삼각, 5mm이하, 방균용 M 건축 12-12-1 ( 호표 288 ) | [12 empty] | 51F82109ABC3691B937A2CA305DB
실링재 | 실리콘(비초산), 방균용 | L | 0.015 | 12037 | 180.5 | 0 | 0 | 0 | 0 | 12037 | 180.5 |  | 51F82109ABC3691B937A2CA305DB | 51F82109A765A5F69536373D155C | F | F | T | [18 empty] | 51F82109ABC3691B937A2CA305DB51F82109A765A5F69536373D155C
수밀코킹(시공비) | 재료비 별도 | M | 1 | 0 | 0 | 3541 | 3541 | 0 | 0 | 3541 | 3541 | 호표 664 | 51F82109ABC3691B937A2CA305DB | 51F82109ABC3691B937A2CA3555A | T | F | F | [18 empty] | 51F82109ABC3691B937A2CA305DB51F82109ABC3691B937A2CA3555A
[ 합 계 ] |  |  |  |  | 180 |  | 3541 |  | 0 |  | 3721 |  | TOTAL | TOTAL
수밀코킹(실리콘) 삼각, 10mm, 창호주위 M 건축 12-12-1 ( 호표 289 ) | [12 empty] | 51F82109ABC3691B937A2CA32586
실링재 | 실리콘(비초산), 유리용, 창호주위 | L | 0.06 | 9310 | 558.6 | 0 | 0 | 0 | 0 | 9310 | 558.6 |  | 51F82109ABC3691B937A2CA32586 | 51F82109A765A5F69536373D5539 | F | F | T | [18 empty] | 51F82109ABC3691B937A2CA3258651F82109A765A5F69536373D5539
수밀코킹(시공비) | 재료비 별도 | M | 1 | 0 | 0 | 3541 | 3541 | 0 | 0 | 3541 | 3541 | 호표 664 | 51F82109ABC3691B937A2CA32586 | 51F82109ABC3691B937A2CA3555A | T | F | F | [18 empty] | 51F82109ABC3691B937A2CA3258651F82109ABC3691B937A2CA3555A
[ 합 계 ] |  |  |  |  | 558 |  | 3541 |  | 0 |  | 4099 |  | TOTAL | TOTAL
수밀코킹(실리콘) 5㎜*5㎜ M 건축 12-12-1 ( 호표 290 ) | [12 empty] | 51F82109ABC3691B937A2CA315FF
실링재 | 실리콘(비초산), 건축외장, 비오염 | L | 0.03 | 15490 | 464.7 | 0 | 0 | 0 | 0 | 15490 | 464.7 |  | 51F82109ABC3691B937A2CA315FF | 51F82109A765A5F69536373D350A | F | F | T | [18 empty] | 51F82109ABC3691B937A2CA315FF51F82109A765A5F69536373D350A
수밀코킹(시공비) | 재료비 별도 | M | 1 | 0 | 0 | 3541 | 3541 | 0 | 0 | 3541 | 3541 | 호표 664 | 51F82109ABC3691B937A2CA315FF | 51F82109ABC3691B937A2CA3555A | T | F | F | [18 empty] | 51F82109ABC3691B937A2CA315FF51F82109ABC3691B937A2CA3555A
[ 합 계 ] |  |  |  |  | 464 |  | 3541 |  | 0 |  | 4005 |  | TOTAL | TOTAL
수밀코킹(실리콘) 10㎜*10㎜ M 건축 12-12-1 ( 호표 291 ) | [12 empty] | 51F82109ABC3691B937A2CA32584
실링재 | 실리콘(비초산), 건축외장, 비오염 | L | 0.12 | 15490 | 1858.8 | 0 | 0 | 0 | 0 | 15490 | 1858.8 |  | 51F82109ABC3691B937A2CA32584 | 51F82109A765A5F69536373D350A | F | F | T | [18 empty] | 51F82109ABC3691B937A2CA3258451F82109A765A5F69536373D350A
수밀코킹(시공비) | 재료비 별도 | M | 1 | 0 | 0 | 3541 | 3541 | 0 | 0 | 3541 | 3541 | 호표 664 | 51F82109ABC3691B937A2CA32584 | 51F82109ABC3691B937A2CA3555A | T | F | F | [18 empty] | 51F82109ABC3691B937A2CA3258451F82109ABC3691B937A2CA3555A
[ 합 계 ] |  |  |  |  | 1858 |  | 3541 |  | 0 |  | 5399 |  | TOTAL | TOTAL
수밀코킹(우레탄) 삼각, 5mm M 건축 12-12-1 ( 호표 292 ) | [12 empty] | 51F82109ABC3691B937A2CA305D9
실링재 | 폴리우레탄 | L | 0.015 | 3568 | 53.5 | 0 | 0 | 0 | 0 | 3568 | 53.5 |  | 51F82109ABC3691B937A2CA305D9 | 51F82109A765A5F69536372CB573 | F | F | T | [18 empty] | 51F82109ABC3691B937A2CA305D951F82109A765A5F69536372CB573
수밀코킹(시공비) | 재료비 별도 | M | 1 | 0 | 0 | 3541 | 3541 | 0 | 0 | 3541 | 3541 | 호표 664 | 51F82109ABC3691B937A2CA305D9 | 51F82109ABC3691B937A2CA3555A | T | F | F | [18 empty] | 51F82109ABC3691B937A2CA305D951F82109ABC3691B937A2CA3555A
[ 합 계 ] |  |  |  |  | 53 |  | 3541 |  | 0 |  | 3594 |  | TOTAL | TOTAL
수밀코킹(우레탄) 삼각, 10mm M 건축 12-12-1 ( 호표 293 ) | [12 empty] | 51F82109ABC3691B937A2CA3C58A
실링재 | 폴리우레탄 | L | 0.06 | 3568 | 214 | 0 | 0 | 0 | 0 | 3568 | 214 |  | 51F82109ABC3691B937A2CA3C58A | 51F82109A765A5F69536372CB573 | F | F | T | [18 empty] | 51F82109ABC3691B937A2CA3C58A51F82109A765A5F69536372CB573
수밀코킹(시공비) | 재료비 별도 | M | 1 | 0 | 0 | 3541 | 3541 | 0 | 0 | 3541 | 3541 | 호표 664 | 51F82109ABC3691B937A2CA3C58A | 51F82109ABC3691B937A2CA3555A | T | F | F | [18 empty] | 51F82109ABC3691B937A2CA3C58A51F82109ABC3691B937A2CA3555A
[ 합 계 ] |  |  |  |  | 214 |  | 3541 |  | 0 |  | 3755 |  | TOTAL | TOTAL
석재코킹(6mm각) 실리콘, 석재용 M 건축 12-12-1 ( 호표 294 ) | [12 empty] | 51F82109ABC3691B937A2CBDE5B1
실링재 | 실리콘(비초산), 석재용 | L | 0.0432 | 9289 | 401.2 | 0 | 0 | 0 | 0 | 9289 | 401.2 |  | 51F82109ABC3691B937A2CBDE5B1 | 51F82109A765A5F69536373DC566 | F | F | T | [18 empty] | 51F82109ABC3691B937A2CBDE5B151F82109A765A5F69536373DC566
[ 합 계 ] |  |  |  |  | 401 |  | 0 |  | 0 |  | 401 |  | TOTAL | TOTAL
컨트롤(블럭벽체) 조인트 M 건축 12-12-5 ( 호표 295 ) | [12 empty] | 51F82109ABC3691B93848ADB65DF
아스팔트펠트 | 아스팔트펠트 W:200 | M | 1 | 180.95 | 180.9 | 0 | 0 | 0 | 0 | 180.9 | 180.9 |  | 51F82109ABC3691B93848ADB65DF | 51F82109A765A5F69536372CA56E | F | F | T | [18 empty] | 51F82109ABC3691B93848ADB65DF51F82109A765A5F69536372CA56E
아스팔트 | 아스팔트콤파운드, 1종 | kg | 0.091 | 1470 | 133.7 | 0 | 0 | 0 | 0 | 1470 | 133.7 |  | 51F82109ABC3691B93848ADB65DF | 51F82109A38AD3759AD11B16A55D | F | F | T | [18 empty] | 51F82109ABC3691B93848ADB65DF51F82109A38AD3759AD11B16A55D
시 멘 트 | (별도) | kg | 2.57 | 0 | 0 | 0 | 0 | 0 | 0 | 0 | 0 | 별도 | 51F82109ABC3691B93848ADB65DF | 51F82109A38AD3769BC59E0415FB | F | F | T | [18 empty] | 51F82109ABC3691B93848ADB65DF51F82109A38AD3769BC59E0415FB
모 래 | (별도) | M3 | 0.0063 | 0 | 0 | 0 | 0 | 0 | 0 | 0 | 0 | 별도 | 51F82109ABC3691B93848ADB65DF | 51F82109A38AD3769B5290AC75FD | F | F | T | [18 empty] | 51F82109ABC3691B93848ADB65DF51F82109A38AD3769B5290AC75FD
노무비 | 방수공 | 인 | 0.03 | 0 | 0 | 105008 | 3150.2 | 0 | 0 | 105008 | 3150.2 |  | 51F82109ABC3691B93848ADB65DF | 51F82109ABC0938F9485D7CFA589 | F | F | T | [18 empty] | 51F82109ABC3691B93848ADB65DF51F82109ABC0938F9485D7CFA589
[ 합 계 ] |  |  |  |  | 314 |  | 3150 |  | 0 |  | 3464 |  | TOTAL | TOTAL
배수판설치 500*500*35mm, 옥상조경 M2 ( 호표 296 ) | [12 empty] | 51F82109ABC3691B9396BDD55563
배수판 | 500*500*35mm, 옥상조경 | 개 | 4 | 2450 | 9800 | 0 | 0 | 0 | 0 | 2450 | 9800 |  | 51F82109ABC3691B9396BDD55563 | 513D51097637371494B465EA05EE | F | F | T | [18 empty] | 51F82109ABC3691B9396BDD55563513D51097637371494B465EA05EE
토목용부직포 | 토목용부직포, 부직포, 장섬유 | M2 | 1.5 | 900 | 1350 | 0 | 0 | 0 | 0 | 900 | 1350 |  | 51F82109ABC3691B9396BDD55563 | 51F82109AA39009E97474B22E56E | F | F | T | [18 empty] | 51F82109ABC3691B9396BDD5556351F82109AA39009E97474B22E56E
노무비 | 특별인부 | 인 | 0.02 | 0 | 0 | 111771 | 2235.4 | 0 | 0 | 111771 | 2235.4 |  | 51F82109ABC3691B9396BDD55563 | 51F82109ABC0938F9485D7D9E5BE | F | F | T | [18 empty] | 51F82109ABC3691B9396BDD5556351F82109ABC0938F9485D7D9E5BE
노무비 | 보통인부 | 인 | 0.02 | 0 | 0 | 89566 | 1791.3 | 0 | 0 | 89566 | 1791.3 |  | 51F82109ABC3691B9396BDD55563 | 51F82109ABC0938F9485D7CFC54F | F | F | T | [18 empty] | 51F82109ABC3691B9396BDD5556351F82109ABC0938F9485D7CFC54F
[ 합 계 ] |  |  |  |  | 11150 |  | 4026 |  | 0 |  | 15176 |  | TOTAL | TOTAL
폴리카보네이트 지붕잇기 3mm, 투명 M2 건축 13-1-7 ( 호표 297 ) | [12 empty] | 51F82109ABC3691A919F5CAFA551
폴리카보네이트시트 | 3t, 투명 | M2 | 1.1 | 38710 | 42581 | 0 | 0 | 0 | 0 | 38710 | 42581 |  | 51F82109ABC3691A919F5CAFA551 | 51F82109A765A4E495F4339F4585 | F | F | T | [18 empty] | 51F82109ABC3691A919F5CAFA55151F82109A765A4E495F4339F4585 | bar: JUK1
잡재료 | 주재료비의5% | 식 | 1 | 2129.05 | 2129 | 0 | 0 | 0 | 0 | 2129 | 2129 |  | 51F82109ABC3691A919F5CAFA551 | 57AE9109DE9C9DF396A8916D65881 | F | F | F | 0 | 0 | 0.05 | [15 empty] | 51F82109ABC3691A919F5CAFA55157AE9109DE9C9DF396A8916D65881
노무비 | 창호공 | 인 | 0.17 | 0 | 0 | 133792 | 22744.6 | 0 | 0 | 133792 | 22744.6 |  | 51F82109ABC3691A919F5CAFA551 | 51F82109ABC0938F9485D7CF15AA | F | F | T |  |  |  | JUK2: 2 | [7 empty] | 51F82109ABC3691A919F5CAFA55151F82109ABC0938F9485D7CF15AA
노무비 | 보통인부 | 인 | 0.08 | 0 | 0 | 89566 | 7165.2 | 0 | 0 | 89566 | 7165.2 |  | 51F82109ABC3691A919F5CAFA551 | 51F82109ABC0938F9485D7CFC54F | F | F | T |  |  |  | JUK2: 2 | [7 empty] | 51F82109ABC3691A919F5CAFA55151F82109ABC0938F9485D7CFC54F
공구손료 | 인력품의3% | 식 | 1 | 897.29 | 897.2 | 0 | 0 | 0 | 0 | 897.2 | 897.2 |  | 51F82109ABC3691A919F5CAFA551 | 57AE9109DE9C9DF396A8916D658B2 | F | F | F | 1 | 0 | 0.03 | [15 empty] | 51F82109ABC3691A919F5CAFA55157AE9109DE9C9DF396A8916D65881
[ 합 계 ] |  |  |  |  | 45607 |  | 29909 |  | 0 |  | 75516 |  | TOTAL | TOTAL
폴리카보네이트 지붕잇기 4.5mm, 투명 M2 건축 13-1-7 ( 호표 298 ) | [12 empty] | 51F82109ABC3691A919F5CAF9548
폴리카보네이트시트 | 4.5t, 투명 | M2 | 1.1 | 58070 | 63877 | 0 | 0 | 0 | 0 | 58070 | 63877 |  | 51F82109ABC3691A919F5CAF9548 | 51F82109A765A4E495F4339F4587 | F | F | T | [18 empty] | 51F82109ABC3691A919F5CAF954851F82109A765A4E495F4339F4587 | bar: JUK1
잡재료 | 주재료비의 5% | 식 | 1 | 3193.85 | 3193.8 | 0 | 0 | 0 | 0 | 3193.8 | 3193.8 |  | 51F82109ABC3691A919F5CAF9548 | 57AE9109DE9C9DF396A8916D65881 | F | F | F | 0 | 0 | 0.05 | [15 empty] | 51F82109ABC3691A919F5CAF954857AE9109DE9C9DF396A8916D65881
노무비 | 창호공 | 인 | 0.17 | 0 | 0 | 133792 | 22744.6 | 0 | 0 | 133792 | 22744.6 |  | 51F82109ABC3691A919F5CAF9548 | 51F82109ABC0938F9485D7CF15AA | F | F | T |  |  |  | JUK2: 2 | [7 empty] | 51F82109ABC3691A919F5CAF954851F82109ABC0938F9485D7CF15AA
노무비 | 보통인부 | 인 | 0.08 | 0 | 0 | 89566 | 7165.2 | 0 | 0 | 89566 | 7165.2 |  | 51F82109ABC3691A919F5CAF9548 | 51F82109ABC0938F9485D7CFC54F | F | F | T |  |  |  | JUK2: 2 | [7 empty] | 51F82109ABC3691A919F5CAF954851F82109ABC0938F9485D7CFC54F
공구손료 | 인력품의 3% | 식 | 1 | 897.29 | 897.2 | 0 | 0 | 0 | 0 | 897.2 | 897.2 |  | 51F82109ABC3691A919F5CAF9548 | 57AE9109DE9C9DF396A8916D658B2 | F | F | F | 1 | 0 | 0.03 | [15 empty] | 51F82109ABC3691A919F5CAF954857AE9109DE9C9DF396A8916D65881
[ 합 계 ] |  |  |  |  | 67968 |  | 29909 |  | 0 |  | 97877 |  | TOTAL | TOTAL
스텐판처마홈통 150*1.5t(반원) M ( 호표 299 ) | [12 empty] | 51F82109ABC3691A91C4863A55C5
스테인리스강판 | STS304, 1.5mm | kg | 3.081 | 3470 | 10691 | 0 | 0 | 0 | 0 | 3470 | 10691 |  | 51F82109ABC3691A91C4863A55C5 | 513D61091AE89FAD95912972D59A | F | F | T | [18 empty] | 51F82109ABC3691A91C4863A55C5513D61091AE89FAD95912972D59A
잡철물제작설치(스테인리스) | 보통 | kg | 2.801 | 202 | 565.8 | 5192 | 14542.7 | 15 | 42 | 5409 | 15150.5 | 호표 665 | 51F82109ABC3691A91C4863A55C5 | 51F82109ABC36919978902BA25E1 | T | F | F | [18 empty] | 51F82109ABC3691A91C4863A55C551F82109ABC36919978902BA25E1
일반철물 | 선홈통지지철물, 스텐 | 개 | 1.1 | 3300 | 3630 | 0 | 0 | 0 | 0 | 3300 | 3630 |  | 51F82109ABC3691A91C4863A55C5 | 51F871092043415D94DC379E151A | F | F | T | [18 empty] | 51F82109ABC3691A91C4863A55C551F871092043415D94DC379E151A
[ 합 계 ] |  |  |  |  | 14886 |  | 14542 |  | 42 |  | 29470 |  | TOTAL | TOTAL
스텐상자홈통 250*250*250*1.5t EA ( 호표 300 ) | [12 empty] | 51F82109ABC3691A91C4B3702598
스테인리스강판 | STS304, 1.5mm | kg | 4.9 | 3470 | 17003 | 0 | 0 | 0 | 0 | 3470 | 17003 |  | 51F82109ABC3691A91C4B3702598 | 513D61091AE89FAD95912972D59A | F | F | T | [18 empty] | 51F82109ABC3691A91C4B3702598513D61091AE89FAD95912972D59A
잡철물제작설치(스테인리스) | 보통 | kg | 4.5 | 202 | 909 | 5192 | 23364 | 15 | 67.5 | 5409 | 24340.5 | 호표 665 | 51F82109ABC3691A91C4B3702598 | 51F82109ABC36919978902BA25E1 | T | F | F | [18 empty] | 51F82109ABC3691A91C4B370259851F82109ABC36919978902BA25E1
[ 합 계 ] |  |  |  |  | 17912 |  | 23364 |  | 67 |  | 41343 |  | TOTAL | TOTAL
루프드레인설치 수직형, D75mm 개소 건축 13-2-1.3 ( 호표 301 ) | [12 empty] | 51F82109ABC3691A91A9BAE0756D
루프드레인 | ISRD1610, 75mm | 개 | 1 | 25000 | 25000 | 0 | 0 | 0 | 0 | 25000 | 25000 |  | 51F82109ABC3691A91A9BAE0756D | 51F82109A5B7C8A49DC5873CB598 | F | F | T | [18 empty] | 51F82109ABC3691A91A9BAE0756D51F82109A5B7C8A49DC5873CB598 | bar: JUK1
잡재료 | 재료비의5% | 식 | 1 | 1250 | 1250 | 0 | 0 | 0 | 0 | 1250 | 1250 |  | 51F82109ABC3691A91A9BAE0756D | 57AE9109DE9C9DF396A8916D65881 | F | F | F | 0 | 0 | 0.05 | [15 empty] | 51F82109ABC3691A91A9BAE0756D57AE9109DE9C9DF396A8916D65881
노무비 | 형틀목공 | 인 | 0.1 | 0 | 0 | 152831 | 15283.1 | 0 | 0 | 152831 | 15283.1 |  | 51F82109ABC3691A91A9BAE0756D | 51F82109ABC0938F9485D7D9C58E | F | F | T |  |  |  | JUK2: 2 | [7 empty] | 51F82109ABC3691A91A9BAE0756D51F82109ABC0938F9485D7D9C58E
노무비 | 미장공 | 인 | 0.1 | 0 | 0 | 141989 | 14198.9 | 0 | 0 | 141989 | 14198.9 |  | 51F82109ABC3691A91A9BAE0756D | 51F82109ABC0938F9485D7CFA588 | F | F | T |  |  |  | JUK2: 2 | [7 empty] | 51F82109ABC3691A91A9BAE0756D51F82109ABC0938F9485D7CFA588
공구손료 | 인력품의3% | 식 | 1 | 884.46 | 884.4 | 0 | 0 | 0 | 0 | 884.4 | 884.4 |  | 51F82109ABC3691A91A9BAE0756D | 57AE9109DE9C9DF396A8916D658B2 | F | F | F | 1 | 0 | 0.03 | [15 empty] | 51F82109ABC3691A91A9BAE0756D57AE9109DE9C9DF396A8916D65881
[ 합 계 ] |  |  |  |  | 27134 |  | 29482 |  | 0 |  | 56616 |  | TOTAL | TOTAL
루프드레인설치 수직형, D100mm 개소 건축 13-2-1.3 ( 호표 302 ) | [12 empty] | 51F82109ABC3691A91A9BAE06547
루프드레인 | ISRD1610, 100mm | 개 | 1 | 26000 | 26000 | 0 | 0 | 0 | 0 | 26000 | 26000 |  | 51F82109ABC3691A91A9BAE06547 | 51F82109A5B7C8A49DC5873C85C4 | F | F | T | [18 empty] | 51F82109ABC3691A91A9BAE0654751F82109A5B7C8A49DC5873C85C4 | bar: JUK1
잡재료 | 재료비의5% | 식 | 1 | 1300 | 1300 | 0 | 0 | 0 | 0 | 1300 | 1300 |  | 51F82109ABC3691A91A9BAE06547 | 57AE9109DE9C9DF396A8916D65881 | F | F | F | 0 | 0 | 0.05 | [15 empty] | 51F82109ABC3691A91A9BAE0654757AE9109DE9C9DF396A8916D65881
노무비 | 형틀목공 | 인 | 0.1 | 0 | 0 | 152831 | 15283.1 | 0 | 0 | 152831 | 15283.1 |  | 51F82109ABC3691A91A9BAE06547 | 51F82109ABC0938F9485D7D9C58E | F | F | T |  |  |  | JUK2: 2 | [7 empty] | 51F82109ABC3691A91A9BAE0654751F82109ABC0938F9485D7D9C58E
노무비 | 미장공 | 인 | 0.1 | 0 | 0 | 141989 | 14198.9 | 0 | 0 | 141989 | 14198.9 |  | 51F82109ABC3691A91A9BAE06547 | 51F82109ABC0938F9485D7CFA588 | F | F | T |  |  |  | JUK2: 2 | [7 empty] | 51F82109ABC3691A91A9BAE0654751F82109ABC0938F9485D7CFA588
공구손료 | 인력품의3% | 식 | 1 | 884.46 | 884.4 | 0 | 0 | 0 | 0 | 884.4 | 884.4 |  | 51F82109ABC3691A91A9BAE06547 | 57AE9109DE9C9DF396A8916D658B2 | F | F | F | 1 | 0 | 0.03 | [15 empty] | 51F82109ABC3691A91A9BAE0654757AE9109DE9C9DF396A8916D65881
[ 합 계 ] |  |  |  |  | 28184 |  | 29482 |  | 0 |  | 57666 |  | TOTAL | TOTAL
루프드레인설치 수직형, D150mm 개소 건축 13-2-1.3 ( 호표 303 ) | [12 empty] | 51F82109ABC3691A91A9BAE0053E
루프드레인 | ISRD1610, 150mm | 개 | 1 | 78000 | 78000 | 0 | 0 | 0 | 0 | 78000 | 78000 |  | 51F82109ABC3691A91A9BAE0053E | 51F82109A5B7C8A49DC5873CE56C | F | F | T | [18 empty] | 51F82109ABC3691A91A9BAE0053E51F82109A5B7C8A49DC5873CE56C | bar: JUK1
잡재료 | 재료비의5% | 식 | 1 | 3900 | 3900 | 0 | 0 | 0 | 0 | 3900 | 3900 |  | 51F82109ABC3691A91A9BAE0053E | 57AE9109DE9C9DF396A8916D65881 | F | F | F | 0 | 0 | 0.05 | [15 empty] | 51F82109ABC3691A91A9BAE0053E57AE9109DE9C9DF396A8916D65881
노무비 | 형틀목공 | 인 | 0.1 | 0 | 0 | 152831 | 15283.1 | 0 | 0 | 152831 | 15283.1 |  | 51F82109ABC3691A91A9BAE0053E | 51F82109ABC0938F9485D7D9C58E | F | F | T |  |  |  | JUK2: 2 | [7 empty] | 51F82109ABC3691A91A9BAE0053E51F82109ABC0938F9485D7D9C58E
노무비 | 미장공 | 인 | 0.1 | 0 | 0 | 141989 | 14198.9 | 0 | 0 | 141989 | 14198.9 |  | 51F82109ABC3691A91A9BAE0053E | 51F82109ABC0938F9485D7CFA588 | F | F | T |  |  |  | JUK2: 2 | [7 empty] | 51F82109ABC3691A91A9BAE0053E51F82109ABC0938F9485D7CFA588
공구손료 | 인력품의3% | 식 | 1 | 884.46 | 884.4 | 0 | 0 | 0 | 0 | 884.4 | 884.4 |  | 51F82109ABC3691A91A9BAE0053E | 57AE9109DE9C9DF396A8916D658B2 | F | F | F | 1 | 0 | 0.03 | [15 empty] | 51F82109ABC3691A91A9BAE0053E57AE9109DE9C9DF396A8916D65881
[ 합 계 ] |  |  |  |  | 82784 |  | 29482 |  | 0 |  | 112266 |  | TOTAL | TOTAL
루프드레인(L형)설치 D75mm 개소 건축 13-2-1.3 ( 호표 304 ) | [12 empty] | 51F82109ABC3691A91A9A877D524
루프드레인 | L형, ISRD8570, 75mm | 개 | 1 | 22000 | 22000 | 0 | 0 | 0 | 0 | 22000 | 22000 |  | 51F82109ABC3691A91A9A877D524 | 51F82109A5B7C8A49DC5873CF575 | F | F | T | [18 empty] | 51F82109ABC3691A91A9A877D52451F82109A5B7C8A49DC5873CF575 | bar: JUK1
잡재료 | 재료비의5% | 식 | 1 | 1100 | 1100 | 0 | 0 | 0 | 0 | 1100 | 1100 |  | 51F82109ABC3691A91A9A877D524 | 57AE9109DE9C9DF396A8916D65881 | F | F | F | 0 | 0 | 0.05 | [15 empty] | 51F82109ABC3691A91A9A877D52457AE9109DE9C9DF396A8916D65881
노무비 | 형틀목공 | 인 | 0.1 | 0 | 0 | 152831 | 15283.1 | 0 | 0 | 152831 | 15283.1 |  | 51F82109ABC3691A91A9A877D524 | 51F82109ABC0938F9485D7D9C58E | F | F | T |  |  |  | JUK2: 2 | [7 empty] | 51F82109ABC3691A91A9A877D52451F82109ABC0938F9485D7D9C58E
노무비 | 미장공 | 인 | 0.1 | 0 | 0 | 141989 | 14198.9 | 0 | 0 | 141989 | 14198.9 |  | 51F82109ABC3691A91A9A877D524 | 51F82109ABC0938F9485D7CFA588 | F | F | T |  |  |  | JUK2: 2 | [7 empty] | 51F82109ABC3691A91A9A877D52451F82109ABC0938F9485D7CFA588
공구손료 | 인력품의3% | 식 | 1 | 884.46 | 884.4 | 0 | 0 | 0 | 0 | 884.4 | 884.4 |  | 51F82109ABC3691A91A9A877D524 | 57AE9109DE9C9DF396A8916D658B2 | F | F | F | 1 | 0 | 0.03 | [15 empty] | 51F82109ABC3691A91A9A877D52457AE9109DE9C9DF396A8916D65881
[ 합 계 ] |  |  |  |  | 23984 |  | 29482 |  | 0 |  | 53466 |  | TOTAL | TOTAL
루프드레인(L형)설치 D100mm 개소 건축 13-2-1.3 ( 호표 305 ) | [12 empty] | 51F82109ABC3691A91A9A877E5CA
루프드레인 | L형, ISRD8570, 100mm | 개 | 1 | 24000 | 24000 | 0 | 0 | 0 | 0 | 24000 | 24000 |  | 51F82109ABC3691A91A9A877E5CA | 51F82109A5B7C8A49DC5873CC5A1 | F | F | T | [18 empty] | 51F82109ABC3691A91A9A877E5CA51F82109A5B7C8A49DC5873CC5A1 | bar: JUK1
잡재료 | 재료비의5% | 식 | 1 | 1200 | 1200 | 0 | 0 | 0 | 0 | 1200 | 1200 |  | 51F82109ABC3691A91A9A877E5CA | 57AE9109DE9C9DF396A8916D65881 | F | F | F | 0 | 0 | 0.05 | [15 empty] | 51F82109ABC3691A91A9A877E5CA57AE9109DE9C9DF396A8916D65881
노무비 | 형틀목공 | 인 | 0.1 | 0 | 0 | 152831 | 15283.1 | 0 | 0 | 152831 | 15283.1 |  | 51F82109ABC3691A91A9A877E5CA | 51F82109ABC0938F9485D7D9C58E | F | F | T |  |  |  | JUK2: 2 | [7 empty] | 51F82109ABC3691A91A9A877E5CA51F82109ABC0938F9485D7D9C58E
노무비 | 미장공 | 인 | 0.1 | 0 | 0 | 141989 | 14198.9 | 0 | 0 | 141989 | 14198.9 |  | 51F82109ABC3691A91A9A877E5CA | 51F82109ABC0938F9485D7CFA588 | F | F | T |  |  |  | JUK2: 2 | [7 empty] | 51F82109ABC3691A91A9A877E5CA51F82109ABC0938F9485D7CFA588
공구손료 | 인력품의3% | 식 | 1 | 884.46 | 884.4 | 0 | 0 | 0 | 0 | 884.4 | 884.4 |  | 51F82109ABC3691A91A9A877E5CA | 57AE9109DE9C9DF396A8916D658B2 | F | F | F | 1 | 0 | 0.03 | [15 empty] | 51F82109ABC3691A91A9A877E5CA57AE9109DE9C9DF396A8916D65881
[ 합 계 ] |  |  |  |  | 26084 |  | 29482 |  | 0 |  | 55566 |  | TOTAL | TOTAL
루프드레인(L형)설치 D150mm 개소 건축 13-2-1.3 ( 호표 306 ) | [12 empty] | 51F82109ABC3691A91A9A87785A2
루프드레인 | L형, ISRD8570, 150mm | 개 | 1 | 72000 | 72000 | 0 | 0 | 0 | 0 | 72000 | 72000 |  | 51F82109ABC3691A91A9A87785A2 | 51F82109A5B7C8A49DC5873C25BD | F | F | T | [18 empty] | 51F82109ABC3691A91A9A87785A251F82109A5B7C8A49DC5873C25BD | bar: JUK1
잡재료 | 재료비의5% | 식 | 1 | 3600 | 3600 | 0 | 0 | 0 | 0 | 3600 | 3600 |  | 51F82109ABC3691A91A9A87785A2 | 57AE9109DE9C9DF396A8916D65881 | F | F | F | 0 | 0 | 0.05 | [15 empty] | 51F82109ABC3691A91A9A87785A257AE9109DE9C9DF396A8916D65881
노무비 | 형틀목공 | 인 | 0.1 | 0 | 0 | 152831 | 15283.1 | 0 | 0 | 152831 | 15283.1 |  | 51F82109ABC3691A91A9A87785A2 | 51F82109ABC0938F9485D7D9C58E | F | F | T |  |  |  | JUK2: 2 | [7 empty] | 51F82109ABC3691A91A9A87785A251F82109ABC0938F9485D7D9C58E
노무비 | 미장공 | 인 | 0.1 | 0 | 0 | 141989 | 14198.9 | 0 | 0 | 141989 | 14198.9 |  | 51F82109ABC3691A91A9A87785A2 | 51F82109ABC0938F9485D7CFA588 | F | F | T |  |  |  | JUK2: 2 | [7 empty] | 51F82109ABC3691A91A9A87785A251F82109ABC0938F9485D7CFA588
공구손료 | 인력품의3% | 식 | 1 | 884.46 | 884.4 | 0 | 0 | 0 | 0 | 884.4 | 884.4 |  | 51F82109ABC3691A91A9A87785A2 | 57AE9109DE9C9DF396A8916D658B2 | F | F | F | 1 | 0 | 0.03 | [15 empty] | 51F82109ABC3691A91A9A87785A257AE9109DE9C9DF396A8916D65881
[ 합 계 ] |  |  |  |  | 76484 |  | 29482 |  | 0 |  | 105966 |  | TOTAL | TOTAL
루프드레인(L형)설치 D200mm 개소 건축 13-2-1.3 ( 호표 307 ) | [12 empty] | 51F82109ABC3691A91A9A8779549
루프드레인 | L형, ISRD8570, 200mm | 개 | 1 | 115000 | 115000 | 0 | 0 | 0 | 0 | 115000 | 115000 |  | 51F82109ABC3691A91A9A8779549 | 51F82109A5B7C8A49DC5873C25BE | F | F | T | [18 empty] | 51F82109ABC3691A91A9A877954951F82109A5B7C8A49DC5873C25BE | bar: JUK1
잡재료 | 재료비의5% | 식 | 1 | 5750 | 5750 | 0 | 0 | 0 | 0 | 5750 | 5750 |  | 51F82109ABC3691A91A9A8779549 | 57AE9109DE9C9DF396A8916D65881 | F | F | F | 0 | 0 | 0.05 | [15 empty] | 51F82109ABC3691A91A9A877954957AE9109DE9C9DF396A8916D65881
노무비 | 형틀목공 | 인 | 0.1 | 0 | 0 | 152831 | 15283.1 | 0 | 0 | 152831 | 15283.1 |  | 51F82109ABC3691A91A9A8779549 | 51F82109ABC0938F9485D7D9C58E | F | F | T |  |  |  | JUK2: 2 | [7 empty] | 51F82109ABC3691A91A9A877954951F82109ABC0938F9485D7D9C58E
노무비 | 미장공 | 인 | 0.1 | 0 | 0 | 141989 | 14198.9 | 0 | 0 | 141989 | 14198.9 |  | 51F82109ABC3691A91A9A8779549 | 51F82109ABC0938F9485D7CFA588 | F | F | T |  |  |  | JUK2: 2 | [7 empty] | 51F82109ABC3691A91A9A877954951F82109ABC0938F9485D7CFA588
공구손료 | 인력품의3% | 식 | 1 | 884.46 | 884.4 | 0 | 0 | 0 | 0 | 884.4 | 884.4 |  | 51F82109ABC3691A91A9A8779549 | 57AE9109DE9C9DF396A8916D658B2 | F | F | F | 1 | 0 | 0.03 | [15 empty] | 51F82109ABC3691A91A9A877954957AE9109DE9C9DF396A8916D65881
[ 합 계 ] |  |  |  |  | 121634 |  | 29482 |  | 0 |  | 151116 |  | TOTAL | TOTAL
선홈통-스텐레스파이프-설치 D75mm*1.5t이하 M 건축 13-2-4 ( 호표 308 ) | [12 empty] | 51F82109ABC3691A91BA1F950534
배관용 스테인리스 강관 | SUS관, D80*1.5T | M | 1.05 | 18117 | 19022.8 | 0 | 0 | 0 | 0 | 18117 | 19022.8 |  | 51F82109ABC3691A91BA1F950534 | 51EFA109C80C969691E37FB98546 | F | F | T | [18 empty] | 51F82109ABC3691A91BA1F95053451EFA109C80C969691E37FB98546
일반철물 | 선홈통지지철물, 스텐 | 개 | 0.65 | 3300 | 2145 | 0 | 0 | 0 | 0 | 3300 | 2145 |  | 51F82109ABC3691A91BA1F950534 | 51F871092043415D94DC379E151A | F | F | T | [18 empty] | 51F82109ABC3691A91BA1F95053451F871092043415D94DC379E151A
노무비 | 배관공 | 인 | 0.14 | 0 | 0 | 122333 | 17126.6 | 0 | 0 | 122333 | 17126.6 |  | 51F82109ABC3691A91BA1F950534 | 51F82109ABC0938F9485D7CFB5A7 | F | F | T | [18 empty] | 51F82109ABC3691A91BA1F95053451F82109ABC0938F9485D7CFB5A7
[ 합 계 ] |  |  |  |  | 21167 |  | 17126 |  | 0 |  | 38293 |  | TOTAL | TOTAL
선홈통-스텐레스파이프-설치 D100mm*1.5t이하 M 건축 13-2-4 ( 호표 309 ) | [12 empty] | 51F82109ABC3691A91BA1F9515DB
배관용 스테인리스 강관 | SUS관, D100*1.5T | M | 1.05 | 23329 | 24495.4 | 0 | 0 | 0 | 0 | 23329 | 24495.4 |  | 51F82109ABC3691A91BA1F9515DB | 51EFA109C80C969691E37FB975A8 | F | F | T | [18 empty] | 51F82109ABC3691A91BA1F9515DB51EFA109C80C969691E37FB975A8
일반철물 | 선홈통지지철물, 스텐 | 개 | 0.65 | 3300 | 2145 | 0 | 0 | 0 | 0 | 3300 | 2145 |  | 51F82109ABC3691A91BA1F9515DB | 51F871092043415D94DC379E151A | F | F | T | [18 empty] | 51F82109ABC3691A91BA1F9515DB51F871092043415D94DC379E151A
노무비 | 배관공 | 인 | 0.18 | 0 | 0 | 122333 | 22019.9 | 0 | 0 | 122333 | 22019.9 |  | 51F82109ABC3691A91BA1F9515DB | 51F82109ABC0938F9485D7CFB5A7 | F | F | T | [18 empty] | 51F82109ABC3691A91BA1F9515DB51F82109ABC0938F9485D7CFB5A7
[ 합 계 ] |  |  |  |  | 26640 |  | 22019 |  | 0 |  | 48659 |  | TOTAL | TOTAL
선홈통-스텐레스파이프-설치 D150*2t M 건축 13-2-4 ( 호표 310 ) | [12 empty] | 51F82109ABC3691A91BA1F957563
배관용 스테인리스 강관 | SUS관, D150*2.0T | M | 1.05 | 30295 | 31809.7 | 0 | 0 | 0 | 0 | 30295 | 31809.7 |  | 51F82109ABC3691A91BA1F957563 | 51EFA109C80C969691E37F8CA578 | F | F | T | [18 empty] | 51F82109ABC3691A91BA1F95756351EFA109C80C969691E37F8CA578
일반철물 | 선홈통지지철물, 스텐 | 개 | 0.65 | 3300 | 2145 | 0 | 0 | 0 | 0 | 3300 | 2145 |  | 51F82109ABC3691A91BA1F957563 | 51F871092043415D94DC379E151A | F | F | T | [18 empty] | 51F82109ABC3691A91BA1F95756351F871092043415D94DC379E151A
노무비 | 배관공 | 인 | 0.22 | 0 | 0 | 122333 | 26913.2 | 0 | 0 | 122333 | 26913.2 |  | 51F82109ABC3691A91BA1F957563 | 51F82109ABC0938F9485D7CFB5A7 | F | F | T | [18 empty] | 51F82109ABC3691A91BA1F95756351F82109ABC0938F9485D7CFB5A7
[ 합 계 ] |  |  |  |  | 33954 |  | 26913 |  | 0 |  | 60867 |  | TOTAL | TOTAL
강관선홈통설치 D100(백관) M 건축 13-2-4 ( 호표 311 ) | [12 empty] | 51F82109ABC3691A91BA28027515
배관용 탄소강관 | 백관 (SPP), D100, 반제품 | M | 1.05 | 12229 | 12840.4 | 0 | 0 | 0 | 0 | 12229 | 12840.4 |  | 51F82109ABC3691A91BA28027515 | 51EFA109C80C9696917869EF4596 | F | F | T | [18 empty] | 51F82109ABC3691A91BA2802751551EFA109C80C9696917869EF4596
일반철물 | 선홈통지지철물, 철재 | 개 | 0.65 | 1690 | 1098.5 | 0 | 0 | 0 | 0 | 1690 | 1098.5 |  | 51F82109ABC3691A91BA28027515 | 51F871092043415D94DC379E0575 | F | F | T | [18 empty] | 51F82109ABC3691A91BA2802751551F871092043415D94DC379E0575
노무비 | 배관공 | 인 | 0.18 | 0 | 0 | 122333 | 22019.9 | 0 | 0 | 122333 | 22019.9 |  | 51F82109ABC3691A91BA28027515 | 51F82109ABC0938F9485D7CFB5A7 | F | F | T | [18 empty] | 51F82109ABC3691A91BA2802751551F82109ABC0938F9485D7CFB5A7
녹막이페인트(붓칠) | 철재면, 1회, 2종 | M2 | 0.314 | 502 | 157.6 | 2183 | 685.4 | 0 | 0 | 2685 | 843 | 호표 669 | 51F82109ABC3691A91BA28027515 | 51F82109ABC36FA094E43941F514 | T | F | F | [18 empty] | 51F82109ABC3691A91BA2802751551F82109ABC36FA094E43941F514
유성페인트(붓칠) | 철재면, 2회. 2급 | M2 | 0.314 | 643 | 201.9 | 5823 | 1828.4 | 0 | 0 | 6466 | 2030.3 | 호표 670 | 51F82109ABC3691A91BA28027515 | 51F82109ABC36FA79FDB1EC6E5D0 | T | F | F | [18 empty] | 51F82109ABC3691A91BA2802751551F82109ABC36FA79FDB1EC6E5D0
[ 합 계 ] |  |  |  |  | 14298 |  | 24533 |  | 0 |  | 38831 |  | TOTAL | TOTAL
강관선홈통설치 D150(백관) M 건축 13-2-4 ( 호표 312 ) | [12 empty] | 51F82109ABC3691A91BA2802158C
배관용 탄소강관 | 백관 (SPP), D150, 반제품 | M | 1.05 | 19249 | 20211.4 | 0 | 0 | 0 | 0 | 19249 | 20211.4 |  | 51F82109ABC3691A91BA2802158C | 51EFA109C80C9696917869EF55A7 | F | F | T | [18 empty] | 51F82109ABC3691A91BA2802158C51EFA109C80C9696917869EF55A7
일반철물 | 선홈통지지철물, 철재 | 개 | 0.65 | 1690 | 1098.5 | 0 | 0 | 0 | 0 | 1690 | 1098.5 |  | 51F82109ABC3691A91BA2802158C | 51F871092043415D94DC379E0575 | F | F | T | [18 empty] | 51F82109ABC3691A91BA2802158C51F871092043415D94DC379E0575
노무비 | 배관공 | 인 | 0.22 | 0 | 0 | 122333 | 26913.2 | 0 | 0 | 122333 | 26913.2 |  | 51F82109ABC3691A91BA2802158C | 51F82109ABC0938F9485D7CFB5A7 | F | F | T | [18 empty] | 51F82109ABC3691A91BA2802158C51F82109ABC0938F9485D7CFB5A7
녹막이페인트(붓칠) | 철재면, 1회, 2종 | M2 | 0.471 | 502 | 236.4 | 2183 | 1028.1 | 0 | 0 | 2685 | 1264.5 | 호표 669 | 51F82109ABC3691A91BA2802158C | 51F82109ABC36FA094E43941F514 | T | F | F | [18 empty] | 51F82109ABC3691A91BA2802158C51F82109ABC36FA094E43941F514
유성페인트(붓칠) | 철재면, 2회. 2급 | M2 | 0.471 | 643 | 302.8 | 5823 | 2742.6 | 0 | 0 | 6466 | 3045.4 | 호표 670 | 51F82109ABC3691A91BA2802158C | 51F82109ABC36FA79FDB1EC6E5D0 | T | F | F | [18 empty] | 51F82109ABC3691A91BA2802158C51F82109ABC36FA79FDB1EC6E5D0
[ 합 계 ] |  |  |  |  | 21849 |  | 30683 |  | 0 |  | 52532 |  | TOTAL | TOTAL
강관선홈통설치 D100(흑관) M 건축 13-2-4 ( 호표 313 ) | [12 empty] | 51F82109ABC3691A91BA285A45AD
배관용 탄소강관 | 흑관 (SPP), D100, 반제품 | M | 1.05 | 9602 | 10082.1 | 0 | 0 | 0 | 0 | 9602 | 10082.1 |  | 51F82109ABC3691A91BA285A45AD | 51EFA109C80C9696917869F9A56A | F | F | T | [18 empty] | 51F82109ABC3691A91BA285A45AD51EFA109C80C9696917869F9A56A
일반철물 | 선홈통지지철물, 철재 | 개 | 0.65 | 1690 | 1098.5 | 0 | 0 | 0 | 0 | 1690 | 1098.5 |  | 51F82109ABC3691A91BA285A45AD | 51F871092043415D94DC379E0575 | F | F | T | [18 empty] | 51F82109ABC3691A91BA285A45AD51F871092043415D94DC379E0575
노무비 | 배관공 | 인 | 0.18 | 0 | 0 | 122333 | 22019.9 | 0 | 0 | 122333 | 22019.9 |  | 51F82109ABC3691A91BA285A45AD | 51F82109ABC0938F9485D7CFB5A7 | F | F | T | [18 empty] | 51F82109ABC3691A91BA285A45AD51F82109ABC0938F9485D7CFB5A7
녹막이페인트(붓칠) | 철재면, 1회, 2종 | M2 | 0.314 | 502 | 157.6 | 2183 | 685.4 | 0 | 0 | 2685 | 843 | 호표 669 | 51F82109ABC3691A91BA285A45AD | 51F82109ABC36FA094E43941F514 | T | F | F | [18 empty] | 51F82109ABC3691A91BA285A45AD51F82109ABC36FA094E43941F514
유성페인트(붓칠) | 철재면, 2회. 2급 | M2 | 0.314 | 643 | 201.9 | 5823 | 1828.4 | 0 | 0 | 6466 | 2030.3 | 호표 670 | 51F82109ABC3691A91BA285A45AD | 51F82109ABC36FA79FDB1EC6E5D0 | T | F | F | [18 empty] | 51F82109ABC3691A91BA285A45AD51F82109ABC36FA79FDB1EC6E5D0
[ 합 계 ] |  |  |  |  | 11540 |  | 24533 |  | 0 |  | 36073 |  | TOTAL | TOTAL
강관선홈통설치 D150(흑관) M 건축 13-2-4 ( 호표 314 ) | [12 empty] | 51F82109ABC3691A91BA285A25FF
배관용 탄소강관 | 흑관 (SPP), D150, 반제품 | M | 1.05 | 15115 | 15870.7 | 0 | 0 | 0 | 0 | 15115 | 15870.7 |  | 51F82109ABC3691A91BA285A25FF | 51EFA109C80C9696917869F9B508 | F | F | T | [18 empty] | 51F82109ABC3691A91BA285A25FF51EFA109C80C9696917869F9B508
일반철물 | 선홈통지지철물, 철재 | 개 | 0.65 | 1690 | 1098.5 | 0 | 0 | 0 | 0 | 1690 | 1098.5 |  | 51F82109ABC3691A91BA285A25FF | 51F871092043415D94DC379E0575 | F | F | T | [18 empty] | 51F82109ABC3691A91BA285A25FF51F871092043415D94DC379E0575
노무비 | 배관공 | 인 | 0.22 | 0 | 0 | 122333 | 26913.2 | 0 | 0 | 122333 | 26913.2 |  | 51F82109ABC3691A91BA285A25FF | 51F82109ABC0938F9485D7CFB5A7 | F | F | T | [18 empty] | 51F82109ABC3691A91BA285A25FF51F82109ABC0938F9485D7CFB5A7
녹막이페인트(붓칠) | 철재면, 1회, 2종 | M2 | 0.471 | 502 | 236.4 | 2183 | 1028.1 | 0 | 0 | 2685 | 1264.5 | 호표 669 | 51F82109ABC3691A91BA285A25FF | 51F82109ABC36FA094E43941F514 | T | F | F | [18 empty] | 51F82109ABC3691A91BA285A25FF51F82109ABC36FA094E43941F514
유성페인트(붓칠) | 철재면, 2회. 2급 | M2 | 0.471 | 643 | 302.8 | 5823 | 2742.6 | 0 | 0 | 6466 | 3045.4 | 호표 670 | 51F82109ABC3691A91BA285A25FF | 51F82109ABC36FA79FDB1EC6E5D0 | T | F | F | [18 empty] | 51F82109ABC3691A91BA285A25FF51F82109ABC36FA79FDB1EC6E5D0
[ 합 계 ] |  |  |  |  | 17508 |  | 30683 |  | 0 |  | 48191 |  | TOTAL | TOTAL
플로어드레인설치 75mm 개소 건축 13-2-1.3 ( 호표 315 ) | [12 empty] | 51F82109ABC3691A91A99E0F353A
플로어드레인 | 75mm, ISFD302 | 개 | 1 | 15320 | 15320 | 0 | 0 | 0 | 0 | 15320 | 15320 |  | 51F82109ABC3691A91A99E0F353A | 51F82109AA39009E97E7157CD51F | F | F | T | [18 empty] | 51F82109ABC3691A91A99E0F353A51F82109AA39009E97E7157CD51F | bar: JUK1
잡재료 | 재료비의5% | 식 | 1 | 766 | 766 | 0 | 0 | 0 | 0 | 766 | 766 |  | 51F82109ABC3691A91A99E0F353A | 57AE9109DE9C9DF396A8916D65881 | F | F | F | 0 | 0 | 0.05 | [15 empty] | 51F82109ABC3691A91A99E0F353A57AE9109DE9C9DF396A8916D65881
노무비 | 형틀목공 | 인 | 0.1 | 0 | 0 | 152831 | 15283.1 | 0 | 0 | 152831 | 15283.1 |  | 51F82109ABC3691A91A99E0F353A | 51F82109ABC0938F9485D7D9C58E | F | F | T |  |  |  | JUK2: 2 | [7 empty] | 51F82109ABC3691A91A99E0F353A51F82109ABC0938F9485D7D9C58E
노무비 | 미장공 | 인 | 0.1 | 0 | 0 | 141989 | 14198.9 | 0 | 0 | 141989 | 14198.9 |  | 51F82109ABC3691A91A99E0F353A | 51F82109ABC0938F9485D7CFA588 | F | F | T |  |  |  | JUK2: 2 | [7 empty] | 51F82109ABC3691A91A99E0F353A51F82109ABC0938F9485D7CFA588
공구손료 | 인력품의3% | 식 | 1 | 884.46 | 884.4 | 0 | 0 | 0 | 0 | 884.4 | 884.4 |  | 51F82109ABC3691A91A99E0F353A | 57AE9109DE9C9DF396A8916D658B2 | F | F | F | 1 | 0 | 0.03 | [15 empty] | 51F82109ABC3691A91A99E0F353A57AE9109DE9C9DF396A8916D65881
[ 합 계 ] |  |  |  |  | 16970 |  | 29482 |  | 0 |  | 46452 |  | TOTAL | TOTAL
플로어드레인설치 100mm 개소 건축 13-2-1.3 ( 호표 316 ) | [12 empty] | 51F82109ABC3691A91A99E0F2513
플로어드레인 | 100mm, ISFD302 | 개 | 1 | 39990 | 39990 | 0 | 0 | 0 | 0 | 39990 | 39990 |  | 51F82109ABC3691A91A99E0F2513 | 51F82109AA39009E97E7157CE524 | F | F | T | [18 empty] | 51F82109ABC3691A91A99E0F251351F82109AA39009E97E7157CE524 | bar: JUK1
잡재료 | 재료비의5% | 식 | 1 | 1999.5 | 1999.5 | 0 | 0 | 0 | 0 | 1999.5 | 1999.5 |  | 51F82109ABC3691A91A99E0F2513 | 57AE9109DE9C9DF396A8916D65881 | F | F | F | 0 | 0 | 0.05 | [15 empty] | 51F82109ABC3691A91A99E0F251357AE9109DE9C9DF396A8916D65881
노무비 | 형틀목공 | 인 | 0.1 | 0 | 0 | 152831 | 15283.1 | 0 | 0 | 152831 | 15283.1 |  | 51F82109ABC3691A91A99E0F2513 | 51F82109ABC0938F9485D7D9C58E | F | F | T |  |  |  | JUK2: 2 | [7 empty] | 51F82109ABC3691A91A99E0F251351F82109ABC0938F9485D7D9C58E
노무비 | 미장공 | 인 | 0.1 | 0 | 0 | 141989 | 14198.9 | 0 | 0 | 141989 | 14198.9 |  | 51F82109ABC3691A91A99E0F2513 | 51F82109ABC0938F9485D7CFA588 | F | F | T |  |  |  | JUK2: 2 | [7 empty] | 51F82109ABC3691A91A99E0F251351F82109ABC0938F9485D7CFA588
공구손료 | 인력품의3% | 식 | 1 | 884.46 | 884.4 | 0 | 0 | 0 | 0 | 884.4 | 884.4 |  | 51F82109ABC3691A91A99E0F2513 | 57AE9109DE9C9DF396A8916D658B2 | F | F | F | 1 | 0 | 0.03 | [15 empty] | 51F82109ABC3691A91A99E0F251357AE9109DE9C9DF396A8916D65881
[ 합 계 ] |  |  |  |  | 42873 |  | 29482 |  | 0 |  | 72355 |  | TOTAL | TOTAL
콘크리트계단 논슬립 설치 스텐레스, 45mm(박킹 1줄) M 건축 14-1 ( 호표 317 ) | [12 empty] | 51F82109ABC369199705C18FE579
논슬립 | 스테인리스, 45mm | M | 1 | 4400 | 4400 | 0 | 0 | 0 | 0 | 4400 | 4400 |  | 51F82109ABC369199705C18FE579 | 51F82109AA3902459AA6E01065EA | F | F | T | [18 empty] | 51F82109ABC369199705C18FE57951F82109AA3902459AA6E01065EA
계단 논슬립 설치비 | 콘크리트계단, 재료비 별도 | M | 1 | 0 | 0 | 7099 | 7099 | 0 | 0 | 7099 | 7099 | 호표 674 | 51F82109ABC369199705C18FE579 | 51F82109ABC369199705D3F845C8 | T | F | F | [18 empty] | 51F82109ABC369199705C18FE57951F82109ABC369199705D3F845C8
[ 합 계 ] |  |  |  |  | 4400 |  | 7099 |  | 0 |  | 11499 |  | TOTAL | TOTAL
콘크리트계단 논슬립 설치 스텐레스, 50mm(박킹 1줄) M 건축 14-1 ( 호표 318 ) | [12 empty] | 51F82109ABC369199705C18FF500
논슬립 | 스테인리스, 50mm | M | 1 | 5280 | 5280 | 0 | 0 | 0 | 0 | 5280 | 5280 |  | 51F82109ABC369199705C18FF500 | 51F82109AA3902459AA6E01095BE | F | F | T | [18 empty] | 51F82109ABC369199705C18FF50051F82109AA3902459AA6E01095BE
계단 논슬립 설치비 | 콘크리트계단, 재료비 별도 | M | 1 | 0 | 0 | 7099 | 7099 | 0 | 0 | 7099 | 7099 | 호표 674 | 51F82109ABC369199705C18FF500 | 51F82109ABC369199705D3F845C8 | T | F | F | [18 empty] | 51F82109ABC369199705C18FF50051F82109ABC369199705D3F845C8
[ 합 계 ] |  |  |  |  | 5280 |  | 7099 |  | 0 |  | 12379 |  | TOTAL | TOTAL
콘크리트계단 논슬립 설치 PVC경보행용 47*20*3mm M 건축 14-1 ( 호표 319 ) | [12 empty] | 51F82109ABC369199705FEC18529
논슬립 | PVC, 경보행용, 47*20*3mm | M | 1 | 11000 | 11000 | 0 | 0 | 0 | 0 | 11000 | 11000 |  | 51F82109ABC369199705FEC18529 | 51F82109AA3902459AA6E007B5BF | F | F | T | [18 empty] | 51F82109ABC369199705FEC1852951F82109AA3902459AA6E007B5BF
계단 논슬립 설치비 | 콘크리트계단, 재료비 별도 | M | 1 | 0 | 0 | 7099 | 7099 | 0 | 0 | 7099 | 7099 | 호표 674 | 51F82109ABC369199705FEC18529 | 51F82109ABC369199705D3F845C8 | T | F | F | [18 empty] | 51F82109ABC369199705FEC1852951F82109ABC369199705D3F845C8
[ 합 계 ] |  |  |  |  | 11000 |  | 7099 |  | 0 |  | 18099 |  | TOTAL | TOTAL
콘크리트계단 논슬립 설치 PVC중보행용 48*23*4mm M 건축 14-1 ( 호표 320 ) | [12 empty] | 51F82109ABC369199705FEC1B5FD
논슬립 | PVC, 중보행용, 48*23*4mm | M | 1 | 12000 | 12000 | 0 | 0 | 0 | 0 | 12000 | 12000 |  | 51F82109ABC369199705FEC1B5FD | 51F82109AA3902459AA6E007A596 | F | F | T | [18 empty] | 51F82109ABC369199705FEC1B5FD51F82109AA3902459AA6E007A596
계단 논슬립 설치비 | 콘크리트계단, 재료비 별도 | M | 1 | 0 | 0 | 7099 | 7099 | 0 | 0 | 7099 | 7099 | 호표 674 | 51F82109ABC369199705FEC1B5FD | 51F82109ABC369199705D3F845C8 | T | F | F | [18 empty] | 51F82109ABC369199705FEC1B5FD51F82109ABC369199705D3F845C8
[ 합 계 ] |  |  |  |  | 12000 |  | 7099 |  | 0 |  | 19099 |  | TOTAL | TOTAL
미장용 코너비드 설치 AL, H=13mm M ( 호표 321 ) | [12 empty] | 51F82109ABC36919975DF3873565
비드 | AL, 코너, 13*29 | M | 1 | 450 | 450 | 0 | 0 | 0 | 0 | 450 | 450 |  | 51F82109ABC36919975DF3873565 | 51F82109AA39009E97C4E67F85CB | F | F | T | [18 empty] | 51F82109ABC36919975DF387356551F82109AA39009E97C4E67F85CB
[ 합 계 ] |  |  |  |  | 450 |  | 0 |  | 0 |  | 450 |  | TOTAL | TOTAL
미장용 코너비드 설치 아연도, 50*50mm M 건축 14-3 ( 호표 322 ) | [12 empty] | 51F82109ABC36919975DE11665C7
비드 | 아연도, 코너, 50*50 | M | 1 | 360 | 360 | 0 | 0 | 0 | 0 | 360 | 360 |  | 51F82109ABC36919975DE11665C7 | 51F82109AA39009E97C4E67FA5F6 | F | F | T | [18 empty] | 51F82109ABC36919975DE11665C751F82109AA39009E97C4E67FA5F6
[ 합 계 ] |  |  |  |  | 360 |  | 0 |  | 0 |  | 360 |  | TOTAL | TOTAL
건식용 코너비드 설치 아연도. 날개 25mm M 건축 14-3 ( 호표 323 ) | [12 empty] | 51F82109ABC36919975DE10425F2
비드 | 아연도, 건식용코너, 25*25 | M | 1 | 370 | 370 | 0 | 0 | 0 | 0 | 370 | 370 |  | 51F82109ABC36919975DE10425F2 | 51F82109AA39009E97C4E6423584 | F | F | T | [18 empty] | 51F82109ABC36919975DE10425F251F82109AA39009E97C4E6423584
코너비드 설치비 | 재료비 별도 | M | 1 | 0 | 0 | 3407 | 3407 | 0 | 0 | 3407 | 3407 | 호표 675 | 51F82109ABC36919975DE10425F2 | 51F82109ABC36919975DF3870591 | T | F | F | [18 empty] | 51F82109ABC36919975DE10425F251F82109ABC36919975DF3870591
[ 합 계 ] |  |  |  |  | 370 |  | 3407 |  | 0 |  | 3777 |  | TOTAL | TOTAL
건식용 코너비드 아연도. 날개 32mm M 건축 14-3 ( 호표 324 ) | [12 empty] | 51F82109ABC36919975DE1043599
비드 | 아연도, 건식용코너, 32*32 | M | 1 | 390 | 390 | 0 | 0 | 0 | 0 | 390 | 390 |  | 51F82109ABC36919975DE1043599 | 51F82109AA39009E97C4E642C5E3 | F | F | T | [18 empty] | 51F82109ABC36919975DE104359951F82109AA39009E97C4E642C5E3
코너비드 설치비 | 재료비 별도 | M | 1 | 0 | 0 | 3407 | 3407 | 0 | 0 | 3407 | 3407 | 호표 675 | 51F82109ABC36919975DE1043599 | 51F82109ABC36919975DF3870591 | T | F | F | [18 empty] | 51F82109ABC36919975DE104359951F82109ABC36919975DF3870591
[ 합 계 ] |  |  |  |  | 390 |  | 3407 |  | 0 |  | 3797 |  | TOTAL | TOTAL
조인트비드 설치 아연도, H=10mm M 건축 14-3 ( 호표 325 ) | [12 empty] | 51F82109ABC36919975DE11605BF
비드 | 아연도, 죠인트, 10mm | M | 1 | 450 | 450 | 0 | 0 | 0 | 0 | 450 | 450 |  | 51F82109ABC36919975DE11605BF | 51F82109AA39009E97C4E6427561 | F | F | T | [18 empty] | 51F82109ABC36919975DE11605BF51F82109AA39009E97C4E6427561
[ 합 계 ] |  |  |  |  | 450 |  | 0 |  | 0 |  | 450 |  | TOTAL | TOTAL
조인트비드 설치 아연도, H=13mm M 건축 14-3 ( 호표 326 ) | [12 empty] | 51F82109ABC36919975DE116F524
비드 | 아연도, 죠인트, 13mm | M | 1 | 0 | 0 | 0 | 0 | 0 | 0 | 0 | 0 |  | 51F82109ABC36919975DE116F524 | 51F82109AA39009E97C4E6420530 | F | F | T | [18 empty] | 51F82109ABC36919975DE116F52451F82109AA39009E97C4E6420530
[ 합 계 ] |  |  |  |  | 0 |  | 0 |  | 0 |  | 0 |  | TOTAL | TOTAL
타일벽코너가드 스테인리스 1.2t*30*30(코킹 5*5) M ( 호표 327 ) | [12 empty] | 51F82109ABC36919975DB5DA15E7
일반구조용압연강판 | 1.6mm | kg | 1.2434 | 870 | 1081.7 | 0 | 0 | 0 | 0 | 870 | 1081.7 |  | 51F82109ABC36919975DB5DA15E7 | 513D61091AE89FA99E1864912522 | F | F | T | [18 empty] | 51F82109ABC36919975DB5DA15E7513D61091AE89FA99E1864912522
스테인리스강판 | STS304, 1.2mm | kg | 0.942 | 3520 | 3315.8 | 0 | 0 | 0 | 0 | 3520 | 3315.8 |  | 51F82109ABC36919975DB5DA15E7 | 513D61091AE89FAD95912972D597 | F | F | T | [18 empty] | 51F82109ABC36919975DB5DA15E7513D61091AE89FAD95912972D597
잡철물제작설치(철제) -강판 가공시 | 간단 | kg | 1.1304 | 203 | 229.4 | 4039 | 4565.6 | 12 | 13.5 | 4254 | 4808.5 | 호표 676 | 51F82109ABC36919975DB5DA15E7 | 51F82109ABC3691997892D9DA5B7 | T | F | F | [18 empty] | 51F82109ABC36919975DB5DA15E751F82109ABC3691997892D9DA5B7
잡철물제작설치(스테인리스)-강판 가공시 | 간단 | kg | 0.8564 | 160 | 137 | 4039 | 3458.9 | 12 | 10.2 | 4211 | 3606.1 | 호표 677 | 51F82109ABC36919975DB5DA15E7 | 51F82109ABC36919978902A9853B | T | F | F | [18 empty] | 51F82109ABC36919975DB5DA15E751F82109ABC36919978902A9853B
수밀코킹(실리콘) | 삼각, 5mm이하, 방균용 | M | 2 | 180 | 360 | 3541 | 7082 | 0 | 0 | 3721 | 7442 | 호표 288 | 51F82109ABC36919975DB5DA15E7 | 51F82109ABC3691B937A2CA305DB | T | F | F | [18 empty] | 51F82109ABC36919975DB5DA15E751F82109ABC3691B937A2CA305DB
강설 | 고철, 작업설부산물 | kg | -0.1017 | 210 | -21.3 | 0 | 0 | 0 | 0 | 210 | -21.3 | 수집상차도 | 51F82109ABC36919975DB5DA15E7 | 513D51097363587595B646801584 | F | F | T | [18 empty] | 51F82109ABC36919975DB5DA15E7513D51097363587595B646801584
강설 | 스텐레스 | kg | -0.077 | 1150 | -88.5 | 0 | 0 | 0 | 0 | 1150 | -88.5 | 수집상차도 | 51F82109ABC36919975DB5DA15E7 | 513D51097363587595B646801586 | F | F | T | [18 empty] | 51F82109ABC36919975DB5DA15E7513D51097363587595B646801586
[ 합 계 ] |  |  |  |  | 5014 |  | 15106 |  | 23 |  | 20143 |  | TOTAL | TOTAL
경량철골천정틀 M-BAR, H:1m미만. 인써트 유 M2 건축 14-5 ( 호표 328 ) | [12 empty] | 51F82109ABC3691997311E595547
인서트 | 주물, Φ6mm | 개 | 1.362 | 180 | 245.1 | 0 | 0 | 0 | 0 | 180 | 245.1 |  | 51F82109ABC3691997311E595547 | 51F82109AA3901A09E86C0D9A574 | F | F | T | [18 empty] | 51F82109ABC3691997311E59554751F82109AA3901A09E86C0D9A574
인서트설치 | 거푸집용 | 개당 | 1.362 | 8 | 10.8 | 504 | 686.4 | 0 | 0 | 512 | 697.2 | 호표 337 | 51F82109ABC3691997311E595547 | 51F82109ABC3691997310DF4854C | T | F | F | [18 empty] | 51F82109ABC3691997311E59554751F82109ABC3691997310DF4854C
경량철골천장틀 | 달대볼트, Φ6*1000mm | 개 | 1.362 | 690 | 939.7 | 0 | 0 | 0 | 0 | 690 | 939.7 |  | 51F82109ABC3691997311E595547 | 51F82109AA39009A9876E4A3B53F | F | F | T | [18 empty] | 51F82109ABC3691997311E59554751F82109AA39009A9876E4A3B53F
경량철골천장틀 | 캐링찬넬, 38*12*1.2mm | M | 1.222 | 1250 | 1527.5 | 0 | 0 | 0 | 0 | 1250 | 1527.5 |  | 51F82109ABC3691997311E595547 | 51F82109AA39009A9876E4A3856B | F | F | T | [18 empty] | 51F82109ABC3691997311E59554751F82109AA39009A9876E4A3856B
경량철골천장틀 | 마이너찬넬, 19*10*1.2mm | M | 0.525 | 780 | 409.5 | 0 | 0 | 0 | 0 | 780 | 409.5 |  | 51F82109ABC3691997311E595547 | 51F82109AA39009A9876E4A37542 | F | F | T | [18 empty] | 51F82109ABC3691997311E59554751F82109AA39009A9876E4A37542
경량철골천장틀 | 행가및핀, 110*23*18*2.3mm | 조 | 1.362 | 250 | 340.5 | 0 | 0 | 0 | 0 | 250 | 340.5 |  | 51F82109ABC3691997311E595547 | 51F82109AA39009A9876E4A365BD | F | F | T | [18 empty] | 51F82109ABC3691997311E59554751F82109AA39009A9876E4A365BD
경량철골천장틀 | 찬넬크립, 34*34*1.2mm | 조 | 0.584 | 111 | 64.8 | 0 | 0 | 0 | 0 | 111 | 64.8 |  | 51F82109ABC3691997311E595547 | 51F82109AA39009A9876E4DF351E | F | F | T | [18 empty] | 51F82109ABC3691997311E59554751F82109AA39009A9876E4DF351E
경량철골천장틀 | 캐링조인트, 90*40*13*0.5mm | 조 | 0.195 | 107 | 20.8 | 0 | 0 | 0 | 0 | 107 | 20.8 |  | 51F82109ABC3691997311E595547 | 51F82109AA39009A9876E4DF2579 | F | F | T | [18 empty] | 51F82109ABC3691997311E59554751F82109AA39009A9876E4DF2579
경량철골천장틀 | M-BAR더블, 50*19*0.5mm | M | 3.675 | 930 | 3417.7 | 0 | 0 | 0 | 0 | 930 | 3417.7 |  | 51F82109ABC3691997311E595547 | 51F82109AA39009A9876E491858E | F | F | T | [18 empty] | 51F82109ABC3691997311E59554751F82109AA39009A9876E491858E
경량철골천장틀 | BAR크립, 더블 | 개 | 4.084 | 60 | 245 | 0 | 0 | 0 | 0 | 60 | 245 |  | 51F82109ABC3691997311E595547 | 51F82109AA39009A9876E4DF1550 | F | F | T | [18 empty] | 51F82109ABC3691997311E59554751F82109AA39009A9876E4DF1550
경량철골천장틀 | BAR조인트, 더블 | 개 | 0.584 | 80 | 46.7 | 0 | 0 | 0 | 0 | 80 | 46.7 |  | 51F82109ABC3691997311E595547 | 51F82109AA39009A9876E4DF75FB | F | F | T | [18 empty] | 51F82109ABC3691997311E59554751F82109AA39009A9876E4DF75FB
경량철골천장틀 | 피스, 3*16mm | 개 | 42.33 | 0 | 0 | 0 | 0 | 0 | 0 | 0 | 0 |  | 51F82109ABC3691997311E595547 | 51F82109AA39009A9876E4CE9558 | F | F | T | [18 empty] | 51F82109ABC3691997311E59554751F82109AA39009A9876E4CE9558
노무비 | 특별인부 | 인 | 0.221 | 0 | 0 | 111771 | 24701.3 | 0 | 0 | 111771 | 24701.3 |  | 51F82109ABC3691997311E595547 | 51F82109ABC0938F9485D7D9E5BE | F | F | T | [18 empty] | 51F82109ABC3691997311E59554751F82109ABC0938F9485D7D9E5BE | bar: JUK1
노무비 | 보통인부 | 인 | 0.015 | 0 | 0 | 89566 | 1343.4 | 0 | 0 | 89566 | 1343.4 |  | 51F82109ABC3691997311E595547 | 51F82109ABC0938F9485D7CFC54F | F | F | T | [18 empty] | 51F82109ABC3691997311E59554751F82109ABC0938F9485D7CFC54F | bar: JUK1
공구손료 | 인력품의 3% | 식 | 1 | 781.34 | 781.3 | 0 | 0 | 0 | 0 | 781.3 | 781.3 |  | 51F82109ABC3691997311E595547 | 57AE9109DE9C9DF396A8916D65881 | F | F | F | 1 | 0 | 0.03 | [15 empty] | 51F82109ABC3691997311E59554757AE9109DE9C9DF396A8916D65881
[ 합 계 ] |  |  |  |  | 8049 |  | 26731 |  | 0 |  | 34780 |  | TOTAL | TOTAL
경량철골천정틀 M-BAR H:1m 이상. 인써트 유 M2 건축 14-5 ( 호표 329 ) | [12 empty] | 51F82109ABC3691997311E59656D
인서트 | 주물, Φ9mm | 개 | 1.362 | 0 | 0 | 0 | 0 | 0 | 0 | 0 | 0 |  | 51F82109ABC3691997311E59656D | 51F82109AA3901A09E86C0D9A576 | F | F | T | [18 empty] | 51F82109ABC3691997311E59656D51F82109AA3901A09E86C0D9A576
인서트설치 | 거푸집용 | 개당 | 1.362 | 8 | 10.8 | 504 | 686.4 | 0 | 0 | 512 | 697.2 | 호표 337 | 51F82109ABC3691997311E59656D | 51F82109ABC3691997310DF4854C | T | F | F | [18 empty] | 51F82109ABC3691997311E59656D51F82109ABC3691997310DF4854C
경량철골천장틀 | 달대볼트, Φ9*1000mm | 개 | 1.362 | 1160 | 1579.9 | 0 | 0 | 0 | 0 | 1160 | 1579.9 |  | 51F82109ABC3691997311E59656D | 51F82109AA39009A9876E4A39571 | F | F | T | [18 empty] | 51F82109ABC3691997311E59656D51F82109AA39009A9876E4A39571
경량철골천장틀 | 캐링찬넬, 38*12*1.2mm | M | 1.222 | 1250 | 1527.5 | 0 | 0 | 0 | 0 | 1250 | 1527.5 |  | 51F82109ABC3691997311E59656D | 51F82109AA39009A9876E4A3856B | F | F | T | [18 empty] | 51F82109ABC3691997311E59656D51F82109AA39009A9876E4A3856B
경량철골천장틀 | 마이너찬넬, 19*10*1.2mm | M | 0.525 | 780 | 409.5 | 0 | 0 | 0 | 0 | 780 | 409.5 |  | 51F82109ABC3691997311E59656D | 51F82109AA39009A9876E4A37542 | F | F | T | [18 empty] | 51F82109ABC3691997311E59656D51F82109AA39009A9876E4A37542
경량철골천장틀 | 행가및핀, 110*23*18*2.3mm | 조 | 1.362 | 250 | 340.5 | 0 | 0 | 0 | 0 | 250 | 340.5 |  | 51F82109ABC3691997311E59656D | 51F82109AA39009A9876E4A365BD | F | F | T | [18 empty] | 51F82109ABC3691997311E59656D51F82109AA39009A9876E4A365BD
경량철골천장틀 | 찬넬크립, 34*34*1.2mm | 조 | 0.584 | 111 | 64.8 | 0 | 0 | 0 | 0 | 111 | 64.8 |  | 51F82109ABC3691997311E59656D | 51F82109AA39009A9876E4DF351E | F | F | T | [18 empty] | 51F82109ABC3691997311E59656D51F82109AA39009A9876E4DF351E
경량철골천장틀 | 캐링조인트, 90*40*13*0.5mm | 조 | 0.195 | 107 | 20.8 | 0 | 0 | 0 | 0 | 107 | 20.8 |  | 51F82109ABC3691997311E59656D | 51F82109AA39009A9876E4DF2579 | F | F | T | [18 empty] | 51F82109ABC3691997311E59656D51F82109AA39009A9876E4DF2579
경량철골천장틀 | M-BAR더블, 50*19*0.5mm | M | 3.675 | 930 | 3417.7 | 0 | 0 | 0 | 0 | 930 | 3417.7 |  | 51F82109ABC3691997311E59656D | 51F82109AA39009A9876E491858E | F | F | T | [18 empty] | 51F82109ABC3691997311E59656D51F82109AA39009A9876E491858E
경량철골천장틀 | BAR크립, 더블 | 개 | 4.084 | 60 | 245 | 0 | 0 | 0 | 0 | 60 | 245 |  | 51F82109ABC3691997311E59656D | 51F82109AA39009A9876E4DF1550 | F | F | T | [18 empty] | 51F82109ABC3691997311E59656D51F82109AA39009A9876E4DF1550
경량철골천장틀 | BAR조인트, 더블 | 개 | 0.584 | 80 | 46.7 | 0 | 0 | 0 | 0 | 80 | 46.7 |  | 51F82109ABC3691997311E59656D | 51F82109AA39009A9876E4DF75FB | F | F | T | [18 empty] | 51F82109ABC3691997311E59656D51F82109AA39009A9876E4DF75FB
경량철골천장틀 | 피스, 3*16mm | 개 | 42.33 | 0 | 0 | 0 | 0 | 0 | 0 | 0 | 0 |  | 51F82109ABC3691997311E59656D | 51F82109AA39009A9876E4CE9558 | F | F | T | [18 empty] | 51F82109ABC3691997311E59656D51F82109AA39009A9876E4CE9558
노무비 | 특별인부 | 인 | 0.221 | 0 | 0 | 111771 | 24701.3 | 0 | 0 | 111771 | 24701.3 |  | 51F82109ABC3691997311E59656D | 51F82109ABC0938F9485D7D9E5BE | F | F | T | [18 empty] | 51F82109ABC3691997311E59656D51F82109ABC0938F9485D7D9E5BE | bar: JUK1
노무비 | 보통인부 | 인 | 0.015 | 0 | 0 | 89566 | 1343.4 | 0 | 0 | 89566 | 1343.4 |  | 51F82109ABC3691997311E59656D | 51F82109ABC0938F9485D7CFC54F | F | F | T | [18 empty] | 51F82109ABC3691997311E59656D51F82109ABC0938F9485D7CFC54F | bar: JUK1
공구손료 | 인력품의 3% | 식 | 1 | 781.34 | 781.3 | 0 | 0 | 0 | 0 | 781.3 | 781.3 |  | 51F82109ABC3691997311E59656D | 57AE9109DE9C9DF396A8916D65881 | F | F | F | 1 | 0 | 0.03 | [15 empty] | 51F82109ABC3691997311E59656D57AE9109DE9C9DF396A8916D65881
[ 합 계 ] |  |  |  |  | 8444 |  | 26731 |  | 0 |  | 35175 |  | TOTAL | TOTAL
경량철골천정틀 T-BAR H:1m 미만. 인써트 유 M2 건축 14-5 ( 호표 330 ) | [12 empty] | 51F82109ABC3691997311E597574
인서트 | 주물, Φ6mm | 개 | 1.362 | 180 | 245.1 | 0 | 0 | 0 | 0 | 180 | 245.1 |  | 51F82109ABC3691997311E597574 | 51F82109AA3901A09E86C0D9A574 | F | F | T | [18 empty] | 51F82109ABC3691997311E59757451F82109AA3901A09E86C0D9A574
인서트설치 | 거푸집용 | 개당 | 1.362 | 8 | 10.8 | 504 | 686.4 | 0 | 0 | 512 | 697.2 | 호표 337 | 51F82109ABC3691997311E597574 | 51F82109ABC3691997310DF4854C | T | F | F | [18 empty] | 51F82109ABC3691997311E59757451F82109ABC3691997310DF4854C
경량철골천장틀 | 달대볼트, Φ6*1000mm | 개 | 1.362 | 690 | 939.7 | 0 | 0 | 0 | 0 | 690 | 939.7 |  | 51F82109ABC3691997311E597574 | 51F82109AA39009A9876E4A3B53F | F | F | T | [18 empty] | 51F82109ABC3691997311E59757451F82109AA39009A9876E4A3B53F
경량철골천장틀 | 캐링찬넬, 38*12*1.2mm | M | 1.222 | 1250 | 1527.5 | 0 | 0 | 0 | 0 | 1250 | 1527.5 |  | 51F82109ABC3691997311E597574 | 51F82109AA39009A9876E4A3856B | F | F | T | [18 empty] | 51F82109ABC3691997311E59757451F82109AA39009A9876E4A3856B
경량철골천장틀 | 마이너찬넬, 19*10*1.2mm | M | 0.525 | 780 | 409.5 | 0 | 0 | 0 | 0 | 780 | 409.5 |  | 51F82109ABC3691997311E597574 | 51F82109AA39009A9876E4A37542 | F | F | T | [18 empty] | 51F82109ABC3691997311E59757451F82109AA39009A9876E4A37542
경량철골천장틀 | 행가및핀, 110*23*18*2.3mm | 조 | 1.362 | 250 | 340.5 | 0 | 0 | 0 | 0 | 250 | 340.5 |  | 51F82109ABC3691997311E597574 | 51F82109AA39009A9876E4A365BD | F | F | T | [18 empty] | 51F82109ABC3691997311E59757451F82109AA39009A9876E4A365BD
경량철골천장틀 | 찬넬크립, 34*34*1.2mm | 조 | 0.584 | 111 | 64.8 | 0 | 0 | 0 | 0 | 111 | 64.8 |  | 51F82109ABC3691997311E597574 | 51F82109AA39009A9876E4DF351E | F | F | T | [18 empty] | 51F82109ABC3691997311E59757451F82109AA39009A9876E4DF351E
경량철골천장틀 | 캐링조인트, 90*40*13*0.5mm | 조 | 0.195 | 107 | 20.8 | 0 | 0 | 0 | 0 | 107 | 20.8 |  | 51F82109ABC3691997311E597574 | 51F82109AA39009A9876E4DF2579 | F | F | T | [18 empty] | 51F82109ABC3691997311E59757451F82109AA39009A9876E4DF2579
경량철골천장틀 | T-BAR, ST, 25*38*0.4mm | M | 3.36 | 1260 | 4233.6 | 0 | 0 | 0 | 0 | 1260 | 4233.6 |  | 51F82109ABC3691997311E597574 | 51F82109AA39009A9876E491F53F | F | F | T | [18 empty] | 51F82109ABC3691997311E59757451F82109AA39009A9876E491F53F
경량철골천장틀 | BAR크립, 더블 | 개 | 2.04 | 60 | 122.4 | 0 | 0 | 0 | 0 | 60 | 122.4 |  | 51F82109ABC3691997311E597574 | 51F82109AA39009A9876E4DF1550 | F | F | T | [18 empty] | 51F82109ABC3691997311E59757451F82109AA39009A9876E4DF1550
경량철골천장틀 | 연결철물 | 개 | 5.86 | 100 | 586 | 0 | 0 | 0 | 0 | 100 | 586 |  | 51F82109ABC3691997311E597574 | 51F82109AA39009A9876E4CED535 | F | F | T | [18 empty] | 51F82109ABC3691997311E59757451F82109AA39009A9876E4CED535
경량철골천장틀 | 홀드다운크립 | 개 | 5.86 | 650 | 3809 | 0 | 0 | 0 | 0 | 650 | 3809 |  | 51F82109ABC3691997311E597574 | 51F82109AA39009A9876E4CEC52C | F | F | T | [18 empty] | 51F82109ABC3691997311E59757451F82109AA39009A9876E4CEC52C
노무비 | 특별인부 | 인 | 0.221 | 0 | 0 | 111771 | 24701.3 | 0 | 0 | 111771 | 24701.3 |  | 51F82109ABC3691997311E597574 | 51F82109ABC0938F9485D7D9E5BE | F | F | T | [18 empty] | 51F82109ABC3691997311E59757451F82109ABC0938F9485D7D9E5BE | bar: JUK1
노무비 | 보통인부 | 인 | 0.015 | 0 | 0 | 89566 | 1343.4 | 0 | 0 | 89566 | 1343.4 |  | 51F82109ABC3691997311E597574 | 51F82109ABC0938F9485D7CFC54F | F | F | T | [18 empty] | 51F82109ABC3691997311E59757451F82109ABC0938F9485D7CFC54F | bar: JUK1
공구손료 | 인력품의 3% | 식 | 1 | 781.34 | 781.3 | 0 | 0 | 0 | 0 | 781.3 | 781.3 |  | 51F82109ABC3691997311E597574 | 57AE9109DE9C9DF396A8916D65881 | F | F | F | 1 | 0 | 0.03 | [15 empty] | 51F82109ABC3691997311E59757457AE9109DE9C9DF396A8916D65881
[ 합 계 ] |  |  |  |  | 13091 |  | 26731 |  | 0 |  | 39822 |  | TOTAL | TOTAL
잡철물제작설치(철제) 간단 TON 건축 14-6 ( 호표 331 ) | [12 empty] | 51F82109ABC3691997892D8305BA
잡철물제작(철제) | 간단 | TON | 1 | 174519 | 174519 | 3443512 | 3443512 | 11513 | 11513 | 3629544 | 3629544 | 호표 682 | 51F82109ABC3691997892D8305BA | 51F82109ABC3691997893FFDA55A | T | F | F | [18 empty] | 51F82109ABC3691997892D8305BA51F82109ABC3691997893FFDA55A
잡철물설치(철제) | 간단 | TON | 1 | 38884 | 38884 | 884885 | 884885 | 2031 | 2031 | 925800 | 925800 | 호표 683 | 51F82109ABC3691997892D8305BA | 51F82109ABC3691997893FE33511 | T | F | F | [18 empty] | 51F82109ABC3691997892D8305BA51F82109ABC3691997893FE33511
[ 합 계 ] |  |  |  |  | 213403 |  | 4328397 |  | 13544 |  | 4555344 |  | TOTAL | TOTAL
잡철물제작설치(철제) 보통 TON 건축 14-6 ( 호표 332 ) | [12 empty] | 51F82109ABC3691997892D831540
잡철물제작(철제) | 보통 | TON | 1 | 209423 | 209423 | 4132215 | 4132215 | 13816 | 13816 | 4355454 | 4355454 | 호표 684 | 51F82109ABC3691997892D831540 | 51F82109ABC3691997893FFDB561 | T | F | F | [18 empty] | 51F82109ABC3691997892D83154051F82109ABC3691997893FFDB561
잡철물설치(철제) | 보통 | TON | 1 | 46661 | 46661 | 1061862 | 1061862 | 2437 | 2437 | 1110960 | 1110960 | 호표 685 | 51F82109ABC3691997892D831540 | 51F82109ABC3691997893FE3250A | T | F | F | [18 empty] | 51F82109ABC3691997892D83154051F82109ABC3691997893FE3250A
[ 합 계 ] |  |  |  |  | 256084 |  | 5194077 |  | 16253 |  | 5466414 |  | TOTAL | TOTAL
잡철물제작설치(철제) 복잡 TON 건축 14-6 ( 호표 333 ) | [12 empty] | 51F82109ABC3691997892D832567
잡철물제작(철제) | 복잡 | TON | 1 | 244327 | 244327 | 4820918 | 4820918 | 16119 | 16119 | 5081364 | 5081364 | 호표 686 | 51F82109ABC3691997892D832567 | 51F82109ABC3691997893FFD85AD | T | F | F | [18 empty] | 51F82109ABC3691997892D83256751F82109ABC3691997893FFD85AD
잡철물설치(철제) | 복잡 | TON | 1 | 54438 | 54438 | 1238839 | 1238839 | 2843 | 2843 | 1296120 | 1296120 | 호표 687 | 51F82109ABC3691997892D832567 | 51F82109ABC3691997893FE31564 | T | F | F | [18 empty] | 51F82109ABC3691997892D83256751F82109ABC3691997893FE31564
[ 합 계 ] |  |  |  |  | 298765 |  | 6059757 |  | 18962 |  | 6377484 |  | TOTAL | TOTAL
잡철물제작설치(스테인리스) 간단 TON 건축 14-6 ( 호표 334 ) | [12 empty] | 51F82109ABC36919978902BA45AE
잡철물제작(스테인리스) | 간단 | TON | 1 | 136815 | 136815 | 3443512 | 3443512 | 11513 | 11513 | 3591840 | 3591840 | 호표 688 | 51F82109ABC36919978902BA45AE | 51F82109ABC3691997891318F574 | T | F | F | [18 empty] | 51F82109ABC36919978902BA45AE51F82109ABC3691997891318F574
잡철물설치(스테인리스) | 간단 | TON | 1 | 32236 | 32236 | 884885 | 884885 | 2031 | 2031 | 919152 | 919152 | 호표 689 | 51F82109ABC36919978902BA45AE | 51F82109ABC369199789130E05B4 | T | F | F | [18 empty] | 51F82109ABC36919978902BA45AE51F82109ABC369199789130E05B4
[ 합 계 ] |  |  |  |  | 169051 |  | 4328397 |  | 13544 |  | 4510992 |  | TOTAL | TOTAL
잡철물제작설치(스테인리스) 보통 TON 건축 14-6 ( 호표 335 ) | [12 empty] | 51F82109ABC36919978902BA55B5
잡철물제작(스테인리스) | 보통 | TON | 1 | 164178 | 164178 | 4132215 | 4132215 | 13816 | 13816 | 4310209 | 4310209 | 호표 690 | 51F82109ABC36919978902BA55B5 | 51F82109ABC3691997891318E56D | T | F | F | [18 empty] | 51F82109ABC36919978902BA55B551F82109ABC3691997891318E56D
잡철물설치(스테인리스) | 보통 | TON | 1 | 38683 | 38683 | 1061862 | 1061862 | 2437 | 2437 | 1102982 | 1102982 | 호표 691 | 51F82109ABC36919978902BA55B5 | 51F82109ABC369199789130E155B | T | F | F | [18 empty] | 51F82109ABC36919978902BA55B551F82109ABC369199789130E155B
[ 합 계 ] |  |  |  |  | 202861 |  | 5194077 |  | 16253 |  | 5413191 |  | TOTAL | TOTAL
잡철물제작설치(스테인리스) 복잡 TON 건축 14-6 ( 호표 336 ) | [12 empty] | 51F82109ABC36919978902BA655C
잡철물제작(스테인리스) | 복잡 | TON | 1 | 191541 | 191541 | 4820918 | 4820918 | 16119 | 16119 | 5028578 | 5028578 | 호표 692 | 51F82109ABC36919978902BA655C | 51F82109ABC3691997891318D547 | T | F | F | [18 empty] | 51F82109ABC36919978902BA655C51F82109ABC3691997891318D547
잡철물설치(스테인리스) | 복잡 | TON | 1 | 45131 | 45131 | 1238839 | 1238839 | 2843 | 2843 | 1286813 | 1286813 | 호표 693 | 51F82109ABC36919978902BA655C | 51F82109ABC369199789130E2561 | T | F | F | [18 empty] | 51F82109ABC36919978902BA655C51F82109ABC369199789130E2561
[ 합 계 ] |  |  |  |  | 236672 |  | 6059757 |  | 18962 |  | 6315391 |  | TOTAL | TOTAL
인서트설치 거푸집용 개당 건축 14-7.1 ( 호표 337 ) | [12 empty] | 51F82109ABC3691997310DF4854C
못 | 일반못 N65 | kg | 0.008 | 1012.5 | 8.1 | 0 | 0 | 0 | 0 | 1012.5 | 8.1 |  | 51F82109ABC3691997310DF4854C | 51F8710925C1E0B9910D604C45AA | F | F | T | [18 empty] | 51F82109ABC3691997310DF4854C51F8710925C1E0B9910D604C45AA
노무비 | 형틀목공 | 인 | 0.0033 | 0 | 0 | 152831 | 504.3 | 0 | 0 | 152831 | 504.3 |  | 51F82109ABC3691997310DF4854C | 51F82109ABC0938F9485D7D9C58E | F | F | T | [18 empty] | 51F82109ABC3691997310DF4854C51F82109ABC0938F9485D7D9C58E
[ 합 계 ] |  |  |  |  | 8 |  | 504 |  | 0 |  | 512 |  | TOTAL | TOTAL
인서트설치 데크플레이트용 개당 건축 14-7.2 ( 호표 338 ) | [12 empty] | 51F82109ABC3691997310DF4B501
인서트 | 주물, Φ6mm | 개 | 1.03 | 180 | 185.4 | 0 | 0 | 0 | 0 | 180 | 185.4 |  | 51F82109ABC3691997310DF4B501 | 51F82109AA3901A09E86C0D9A574 | F | F | T | [18 empty] | 51F82109ABC3691997310DF4B50151F82109AA3901A09E86C0D9A574
노무비 | 철공 | 인 | 0.007 | 0 | 0 | 138413 | 968.8 | 0 | 0 | 138413 | 968.8 |  | 51F82109ABC3691997310DF4B501 | 51F82109ABC0938F9485D7D9F55C | F | F | T | [18 empty] | 51F82109ABC3691997310DF4B50151F82109ABC0938F9485D7D9F55C | bar: JUK1
공구손료 | 인력품의 3% | 식 | 1 | 29.06 | 29 | 0 | 0 | 0 | 0 | 29 | 29 |  | 51F82109ABC3691997310DF4B501 | 57AE9109DE9C9DF396A8916D65881 | F | F | F | 1 | 0 | 0.03 | [15 empty] | 51F82109ABC3691997310DF4B50157AE9109DE9C9DF396A8916D65881
[ 합 계 ] |  |  |  |  | 214 |  | 968 |  | 0 |  | 1182 |  | TOTAL | TOTAL
AL몰딩설(L형) 백색, 15*15*1.0mm M 건축 14-8 ( 호표 339 ) | [12 empty] | 51F82109ABC3691997313930D5AC
경량철골천장틀 | 몰딩(AL), L형 15*15*1.0 | M | 1.1 | 0 | 0 | 0 | 0 | 0 | 0 | 0 | 0 |  | 51F82109ABC3691997313930D5AC | 51F82109AA39009A9876E4CEA57E | F | F | T | [18 empty] | 51F82109ABC3691997313930D5AC51F82109AA39009A9876E4CEA57E | bar: JUK1
잡재료 | 재료비의 5% | 식 | 1 | 0 | 0 | 0 | 0 | 0 | 0 | 0 | 0 |  | 51F82109ABC3691997313930D5AC | 57AE9109DE9C9DF396A8916D65881 | F | F | F | 0 | 0 | 0.05 | [15 empty] | 51F82109ABC3691997313930D5AC57AE9109DE9C9DF396A8916D65881
천정몰딩설치 | 재료비 별도 | M | 1 | 150 | 150 | 5022 | 5022 | 0 | 0 | 5172 | 5172 | 호표 694 | 51F82109ABC3691997313930D5AC | 51F82109ABC3691997313930E5B3 | T | F | F | [18 empty] | 51F82109ABC3691997313930D5AC51F82109ABC3691997313930E5B3
[ 합 계 ] |  |  |  |  | 150 |  | 5022 |  | 0 |  | 5172 |  | TOTAL | TOTAL
AL몰딩설(L형) 19*19*1.0mm M 건축 14-8 ( 호표 340 ) | [12 empty] | 51F82109ABC3691997313930C586
경량철골천장틀 | 몰딩(AL), L형 19*19*1.0 | M | 1.1 | 1450 | 1595 | 0 | 0 | 0 | 0 | 1450 | 1595 |  | 51F82109ABC3691997313930C586 | 51F82109AA39009A9876E4CE55FF | F | F | T | [18 empty] | 51F82109ABC3691997313930C58651F82109AA39009A9876E4CE55FF | bar: JUK1
잡재료 | 재료비의 5% | 식 | 1 | 79.75 | 79.7 | 0 | 0 | 0 | 0 | 79.7 | 79.7 |  | 51F82109ABC3691997313930C586 | 57AE9109DE9C9DF396A8916D65881 | F | F | F | 0 | 0 | 0.05 | [15 empty] | 51F82109ABC3691997313930C58657AE9109DE9C9DF396A8916D65881
천정몰딩설치 | 재료비 별도 | M | 1 | 150 | 150 | 5022 | 5022 | 0 | 0 | 5172 | 5172 | 호표 694 | 51F82109ABC3691997313930C586 | 51F82109ABC3691997313930E5B3 | T | F | F | [18 empty] | 51F82109ABC3691997313930C58651F82109ABC3691997313930E5B3
[ 합 계 ] |  |  |  |  | 1824 |  | 5022 |  | 0 |  | 6846 |  | TOTAL | TOTAL
AL몰딩설(L형) 25*25*1.0mm M 건축 14-8 ( 호표 341 ) | [12 empty] | 51F82109ABC3691997313930B5FF
경량철골천장틀 | 몰딩(AL), L형 25*25*1.0 | M | 1.1 | 0 | 0 | 0 | 0 | 0 | 0 | 0 | 0 |  | 51F82109ABC3691997313930B5FF | 51F82109AA39009A9876E4CE45D6 | F | F | T | [18 empty] | 51F82109ABC3691997313930B5FF51F82109AA39009A9876E4CE45D6 | bar: JUK1
잡재료 | 재료비의 5% | 식 | 1 | 0 | 0 | 0 | 0 | 0 | 0 | 0 | 0 |  | 51F82109ABC3691997313930B5FF | 57AE9109DE9C9DF396A8916D65881 | F | F | F | 0 | 0 | 0.05 | [15 empty] | 51F82109ABC3691997313930B5FF57AE9109DE9C9DF396A8916D65881
천정몰딩설치 | 재료비 별도 | M | 1 | 150 | 150 | 5022 | 5022 | 0 | 0 | 5172 | 5172 | 호표 694 | 51F82109ABC3691997313930B5FF | 51F82109ABC3691997313930E5B3 | T | F | F | [18 empty] | 51F82109ABC3691997313930B5FF51F82109ABC3691997313930E5B3
[ 합 계 ] |  |  |  |  | 150 |  | 5022 |  | 0 |  | 5172 |  | TOTAL | TOTAL
AL몰딩설(L형) 30*30*1.0mm M 건축 14-8 ( 호표 342 ) | [12 empty] | 51F82109ABC3691997313930A5D8
경량철골천장틀 | 몰딩(AL), L형 30*30*1.0 | M | 1.1 | 2030 | 2233 | 0 | 0 | 0 | 0 | 2030 | 2233 |  | 51F82109ABC3691997313930A5D8 | 51F82109AA39009A9876E4FA15FB | F | F | T | [18 empty] | 51F82109ABC3691997313930A5D851F82109AA39009A9876E4FA15FB | bar: JUK1
잡재료 | 재료비의 5% | 식 | 1 | 111.65 | 111.6 | 0 | 0 | 0 | 0 | 111.6 | 111.6 |  | 51F82109ABC3691997313930A5D8 | 57AE9109DE9C9DF396A8916D65881 | F | F | F | 0 | 0 | 0.05 | [15 empty] | 51F82109ABC3691997313930A5D857AE9109DE9C9DF396A8916D65881
천정몰딩설치 | 재료비 별도 | M | 1 | 150 | 150 | 5022 | 5022 | 0 | 0 | 5172 | 5172 | 호표 694 | 51F82109ABC3691997313930A5D8 | 51F82109ABC3691997313930E5B3 | T | F | F | [18 empty] | 51F82109ABC3691997313930A5D851F82109ABC3691997313930E5B3
[ 합 계 ] |  |  |  |  | 2494 |  | 5022 |  | 0 |  | 7516 |  | TOTAL | TOTAL
스틸몰딩설치 T-BAR-L M 건축 14-8 ( 호표 343 ) | [12 empty] | 51F82109ABC369199731392695F7
경량철골천장틀 | 몰딩(STEEL), T-BAR-L | M | 1.1 | 1340 | 1474 | 0 | 0 | 0 | 0 | 1340 | 1474 |  | 51F82109ABC369199731392695F7 | 51F82109AA39009A9876E4CE85B3 | F | F | T | [18 empty] | 51F82109ABC369199731392695F751F82109AA39009A9876E4CE85B3 | bar: JUK1
잡재료 | 재료비의 5% | 식 | 1 | 73.7 | 73.7 | 0 | 0 | 0 | 0 | 73.7 | 73.7 |  | 51F82109ABC369199731392695F7 | 57AE9109DE9C9DF396A8916D65881 | F | F | F | 0 | 0 | 0.05 | [15 empty] | 51F82109ABC369199731392695F757AE9109DE9C9DF396A8916D65881
천정몰딩설치 | 재료비 별도 | M | 1 | 150 | 150 | 5022 | 5022 | 0 | 0 | 5172 | 5172 | 호표 694 | 51F82109ABC369199731392695F7 | 51F82109ABC3691997313930E5B3 | T | F | F | [18 empty] | 51F82109ABC369199731392695F751F82109ABC3691997313930E5B3
[ 합 계 ] |  |  |  |  | 1697 |  | 5022 |  | 0 |  | 6719 |  | TOTAL | TOTAL
스틸몰딩설치 T-BAR-W M 건축 14-8 ( 호표 344 ) | [12 empty] | 51F82109ABC369199731392685D0
경량철골천장틀 | 몰딩(STEEL), T-BAR-W | M | 1.1 | 1310 | 1441 | 0 | 0 | 0 | 0 | 1310 | 1441 |  | 51F82109ABC369199731392685D0 | 51F82109AA39009A9876E4CEB507 | F | F | T | [18 empty] | 51F82109ABC369199731392685D051F82109AA39009A9876E4CEB507 | bar: JUK1
잡재료 | 재료비의 5% | 식 | 1 | 72.05 | 72 | 0 | 0 | 0 | 0 | 72 | 72 |  | 51F82109ABC369199731392685D0 | 57AE9109DE9C9DF396A8916D65881 | F | F | F | 0 | 0 | 0.05 | [15 empty] | 51F82109ABC369199731392685D057AE9109DE9C9DF396A8916D65881
천정몰딩설치 | 재료비 별도 | M | 1 | 150 | 150 | 5022 | 5022 | 0 | 0 | 5172 | 5172 | 호표 694 | 51F82109ABC369199731392685D0 | 51F82109ABC3691997313930E5B3 | T | F | F | [18 empty] | 51F82109ABC369199731392685D051F82109ABC3691997313930E5B3
[ 합 계 ] |  |  |  |  | 1663 |  | 5022 |  | 0 |  | 6685 |  | TOTAL | TOTAL
스테인리스재료분리대 바닥, W15*H20*1.5t M ( 호표 345 ) | [12 empty] | 51F82109ABC36919979B8DBAD5D3
스테인리스강판 | STS304, 1.5mm | kg | 0.7196 | 3470 | 2497 | 0 | 0 | 0 | 0 | 3470 | 2497 |  | 51F82109ABC36919979B8DBAD5D3 | 513D61091AE89FAD95912972D59A | F | F | T | [18 empty] | 51F82109ABC36919979B8DBAD5D3513D61091AE89FAD95912972D59A
일반구조용압연강판 | 2.3mm | kg | 1.3902 | 1064 | 1479.1 | 0 | 0 | 0 | 0 | 1064 | 1479.1 |  | 51F82109ABC36919979B8DBAD5D3 | 513D61091AE89FA99E18649145D0 | F | F | T | [18 empty] | 51F82109ABC36919979B8DBAD5D3513D61091AE89FA99E18649145D0
일반구조용압연강판 | 1.6mm | kg | 0.0511 | 870 | 44.4 | 0 | 0 | 0 | 0 | 870 | 44.4 |  | 51F82109ABC36919979B8DBAD5D3 | 513D61091AE89FA99E1864912522 | F | F | T | [18 empty] | 51F82109ABC36919979B8DBAD5D3513D61091AE89FA99E1864912522
잡철물제작설치(스테인리스)-강판 가공시 | 간단 | kg | 0.6542 | 160 | 104.6 | 4039 | 2642.3 | 12 | 7.8 | 4211 | 2754.7 | 호표 677 | 51F82109ABC36919979B8DBAD5D3 | 51F82109ABC36919978902A9853B | T | F | F | [18 empty] | 51F82109ABC36919979B8DBAD5D351F82109ABC36919978902A9853B
잡철물제작설치(철제) -강판 가공시 | 간단 | kg | 1.3102 | 203 | 265.9 | 4039 | 5291.8 | 12 | 15.7 | 4254 | 5573.4 | 호표 676 | 51F82109ABC36919979B8DBAD5D3 | 51F82109ABC3691997892D9DA5B7 | T | F | F | [18 empty] | 51F82109ABC36919979B8DBAD5D351F82109ABC3691997892D9DA5B7
강설 | 스텐레스 | kg | -0.0588 | 1150 | -67.6 | 0 | 0 | 0 | 0 | 1150 | -67.6 | 수집상차도 | 51F82109ABC36919979B8DBAD5D3 | 513D51097363587595B646801586 | F | F | T | [18 empty] | 51F82109ABC36919979B8DBAD5D3513D51097363587595B646801586
강설 | 고철, 작업설부산물 | kg | -0.1179 | 210 | -24.7 | 0 | 0 | 0 | 0 | 210 | -24.7 | 수집상차도 | 51F82109ABC36919979B8DBAD5D3 | 513D51097363587595B646801584 | F | F | T | [18 empty] | 51F82109ABC36919979B8DBAD5D3513D51097363587595B646801584
[ 합 계 ] |  |  |  |  | 4298 |  | 7934 |  | 23 |  | 12255 |  | TOTAL | TOTAL
스테인리스재료분리대 바닥, W25*H20*1.5t M ( 호표 346 ) | [12 empty] | 51F82109ABC36919979B8DBAE5F9
스테인리스강판 | STS304, 1.5mm | kg | 0.8504 | 3470 | 2950.8 | 0 | 0 | 0 | 0 | 3470 | 2950.8 |  | 51F82109ABC36919979B8DBAE5F9 | 513D61091AE89FAD95912972D59A | F | F | T | [18 empty] | 51F82109ABC36919979B8DBAE5F9513D61091AE89FAD95912972D59A
일반구조용압연강판 | 2.3mm | kg | 1.7874 | 1064 | 1901.7 | 0 | 0 | 0 | 0 | 1064 | 1901.7 |  | 51F82109ABC36919979B8DBAE5F9 | 513D61091AE89FA99E18649145D0 | F | F | T | [18 empty] | 51F82109ABC36919979B8DBAE5F9513D61091AE89FA99E18649145D0
일반구조용압연강판 | 1.6mm | kg | 0.0511 | 870 | 44.4 | 0 | 0 | 0 | 0 | 870 | 44.4 |  | 51F82109ABC36919979B8DBAE5F9 | 513D61091AE89FA99E1864912522 | F | F | T | [18 empty] | 51F82109ABC36919979B8DBAE5F9513D61091AE89FA99E1864912522
잡철물제작설치(스테인리스)-강판 가공시 | 간단 | kg | 0.7731 | 160 | 123.6 | 4039 | 3122.5 | 12 | 9.2 | 4211 | 3255.3 | 호표 677 | 51F82109ABC36919979B8DBAE5F9 | 51F82109ABC36919978902A9853B | T | F | F | [18 empty] | 51F82109ABC36919979B8DBAE5F951F82109ABC36919978902A9853B
잡철물제작설치(철제) -강판 가공시 | 간단 | kg | 1.6713 | 203 | 339.2 | 4039 | 6750.3 | 12 | 20 | 4254 | 7109.5 | 호표 676 | 51F82109ABC36919979B8DBAE5F9 | 51F82109ABC3691997892D9DA5B7 | T | F | F | [18 empty] | 51F82109ABC36919979B8DBAE5F951F82109ABC3691997892D9DA5B7
강설 | 스텐레스 | kg | -0.0695 | 1150 | -79.9 | 0 | 0 | 0 | 0 | 1150 | -79.9 | 수집상차도 | 51F82109ABC36919979B8DBAE5F9 | 513D51097363587595B646801586 | F | F | T | [18 empty] | 51F82109ABC36919979B8DBAE5F9513D51097363587595B646801586
강설 | 고철, 작업설부산물 | kg | -0.1504 | 210 | -31.5 | 0 | 0 | 0 | 0 | 210 | -31.5 | 수집상차도 | 51F82109ABC36919979B8DBAE5F9 | 513D51097363587595B646801584 | F | F | T | [18 empty] | 51F82109ABC36919979B8DBAE5F9513D51097363587595B646801584
[ 합 계 ] |  |  |  |  | 5248 |  | 9872 |  | 29 |  | 15149 |  | TOTAL | TOTAL
스테인리스재료분리대 벽, W15*H20*1.2t M ( 호표 347 ) | [12 empty] | 51F82109ABC36919979B8DBA8551
스테인리스강판 | STS304, 1.2mm | kg | 0.7327 | 3520 | 2579.1 | 0 | 0 | 0 | 0 | 3520 | 2579.1 |  | 51F82109ABC36919979B8DBA8551 | 513D61091AE89FAD95912972D597 | F | F | T | [18 empty] | 51F82109ABC36919979B8DBA8551513D61091AE89FAD95912972D597
일반구조용압연강판 | 1.6mm | kg | 0.0552 | 870 | 48 | 0 | 0 | 0 | 0 | 870 | 48 |  | 51F82109ABC36919979B8DBA8551 | 513D61091AE89FA99E1864912522 | F | F | T | [18 empty] | 51F82109ABC36919979B8DBA8551513D61091AE89FA99E1864912522
잡철물제작설치(스테인리스)-강판 가공시 | 간단 | kg | 0.6661 | 160 | 106.5 | 4039 | 2690.3 | 12 | 7.9 | 4211 | 2804.7 | 호표 677 | 51F82109ABC36919979B8DBA8551 | 51F82109ABC36919978902A9853B | T | F | F | [18 empty] | 51F82109ABC36919979B8DBA855151F82109ABC36919978902A9853B
잡철물제작설치(철제) -강판 가공시 | 간단 | kg | 0.0502 | 203 | 10.1 | 4039 | 202.7 | 12 | 0.6 | 4254 | 213.4 | 호표 676 | 51F82109ABC36919979B8DBA8551 | 51F82109ABC3691997892D9DA5B7 | T | F | F | [18 empty] | 51F82109ABC36919979B8DBA855151F82109ABC3691997892D9DA5B7
강설 | 스텐레스 | kg | -0.0599 | 1150 | -68.8 | 0 | 0 | 0 | 0 | 1150 | -68.8 | 수집상차도 | 51F82109ABC36919979B8DBA8551 | 513D51097363587595B646801586 | F | F | T | [18 empty] | 51F82109ABC36919979B8DBA8551513D51097363587595B646801586
강설 | 고철, 작업설부산물 | kg | -0.0045 | 210 | -0.9 | 0 | 0 | 0 | 0 | 210 | -0.9 | 수집상차도 | 51F82109ABC36919979B8DBA8551 | 513D51097363587595B646801584 | F | F | T | [18 empty] | 51F82109ABC36919979B8DBA8551513D51097363587595B646801584
[ 합 계 ] |  |  |  |  | 2674 |  | 2893 |  | 8 |  | 5575 |  | TOTAL | TOTAL
난간설치 스테인레스제 TON 건축 14-9.1 ( 호표 348 ) | [12 empty] | 51F82109ABC369199778D94DC53D
스테인리스강용피복아크용접봉 | Φ3.2mm, AWSE308 | kg | 6.7 | 0 | 0 | 0 | 0 | 0 | 0 | 0 | 0 |  | 51F82109ABC369199778D94DC53D | 5197F1097C0B2EF895AC7E38C56A | F | F | T | [18 empty] | 51F82109ABC369199778D94DC53D5197F1097C0B2EF895AC7E38C56A
공통자재 | 전력 | kwh | 45.714 | 0 | 0 | 0 | 0 | 87 | 3977.1 | 87 | 3977.1 |  | 51F82109ABC369199778D94DC53D | 51F82109A38AD1489B8E017AC521 | F | F | T | [18 empty] | 51F82109ABC369199778D94DC53D51F82109A38AD1489B8E017AC521
용접기(교류) | 500A | HR | 7.546 | 0 | 0 | 0 | 0 | 124 | 935.7 | 124 | 935.7 | 호표 668 | 51F82109ABC369199778D94DC53D | 51F82109ABC240449E0A9DC885B8 | T | F | F | [18 empty] | 51F82109ABC369199778D94DC53D51F82109ABC240449E0A9DC885B8
노무비 | 용접공 | 인 | 13.86 | 0 | 0 | 138252 | 1916172.7 | 0 | 0 | 138252 | 1916172.7 |  | 51F82109ABC369199778D94DC53D | 51F82109ABC0938F9485D7CFD552 | F | F | T | [18 empty] | 51F82109ABC369199778D94DC53D51F82109ABC0938F9485D7CFD552 | bar: JUK1
노무비 | 특별인부 | 인 | 7.7 | 0 | 0 | 111771 | 860636.7 | 0 | 0 | 111771 | 860636.7 |  | 51F82109ABC369199778D94DC53D | 51F82109ABC0938F9485D7D9E5BE | F | F | T | [18 empty] | 51F82109ABC369199778D94DC53D51F82109ABC0938F9485D7D9E5BE | bar: JUK1
노무비 | 보통인부 | 인 | 8.98 | 0 | 0 | 89566 | 804302.6 | 0 | 0 | 89566 | 804302.6 |  | 51F82109ABC369199778D94DC53D | 51F82109ABC0938F9485D7CFC54F | F | F | T | [18 empty] | 51F82109ABC369199778D94DC53D51F82109ABC0938F9485D7CFC54F | bar: JUK1
공구손료 | 인력품의 3% | 식 | 1 | 107433.36 | 107433.3 | 0 | 0 | 0 | 0 | 107433.3 | 107433.3 |  | 51F82109ABC369199778D94DC53D | 57AE9109DE9C9DF396A8916D65881 | F | F | F | 1 | 0 | 0.03 | [15 empty] | 51F82109ABC369199778D94DC53D57AE9109DE9C9DF396A8916D65881
[ 합 계 ] |  |  |  |  | 107433 |  | 3581112 |  | 4912 |  | 3693457 |  | TOTAL | TOTAL
난간설치 스틸 TON 건축 14-9.1 ( 호표 349 ) | [12 empty] | 51F82109ABC369199778D94DE5EB
연강용피복아크용접봉 | Φ3.2mm, CR-13 | kg | 6.15 | 2400 | 14760 | 0 | 0 | 0 | 0 | 2400 | 14760 |  | 51F82109ABC369199778D94DE5EB | 5197F1097C0B2EF89528D47D8507 | F | F | T | [18 empty] | 51F82109ABC369199778D94DE5EB5197F1097C0B2EF89528D47D8507
공통자재 | 전력 | kwh | 41.962 | 0 | 0 | 0 | 0 | 87 | 3650.6 | 87 | 3650.6 |  | 51F82109ABC369199778D94DE5EB | 51F82109A38AD1489B8E017AC521 | F | F | T | [18 empty] | 51F82109ABC369199778D94DE5EB51F82109A38AD1489B8E017AC521
용접기(교류) | 500A | HR | 6.926 | 0 | 0 | 0 | 0 | 124 | 858.8 | 124 | 858.8 | 호표 668 | 51F82109ABC369199778D94DE5EB | 51F82109ABC240449E0A9DC885B8 | T | F | F | [18 empty] | 51F82109ABC369199778D94DE5EB51F82109ABC240449E0A9DC885B8
노무비 | 용접공 | 인 | 10.15 | 0 | 0 | 138252 | 1403257.8 | 0 | 0 | 138252 | 1403257.8 |  | 51F82109ABC369199778D94DE5EB | 51F82109ABC0938F9485D7CFD552 | F | F | T | [18 empty] | 51F82109ABC369199778D94DE5EB51F82109ABC0938F9485D7CFD552 | bar: JUK1
노무비 | 특별인부 | 인 | 5.83 | 0 | 0 | 111771 | 651624.9 | 0 | 0 | 111771 | 651624.9 |  | 51F82109ABC369199778D94DE5EB | 51F82109ABC0938F9485D7D9E5BE | F | F | T | [18 empty] | 51F82109ABC369199778D94DE5EB51F82109ABC0938F9485D7D9E5BE | bar: JUK1
노무비 | 보통인부 | 인 | 6.89 | 0 | 0 | 89566 | 617109.7 | 0 | 0 | 89566 | 617109.7 |  | 51F82109ABC369199778D94DE5EB | 51F82109ABC0938F9485D7CFC54F | F | F | T | [18 empty] | 51F82109ABC369199778D94DE5EB51F82109ABC0938F9485D7CFC54F | bar: JUK1
공구손료 | 인력품의 3% | 식 | 1 | 80159.77 | 80159.7 | 0 | 0 | 0 | 0 | 80159.7 | 80159.7 |  | 51F82109ABC369199778D94DE5EB | 57AE9109DE9C9DF396A8916D65881 | F | F | F | 1 | 0 | 0.03 | [15 empty] | 51F82109ABC369199778D94DE5EB57AE9109DE9C9DF396A8916D65881
[ 합 계 ] |  |  |  |  | 94919 |  | 2671992 |  | 4509 |  | 2771420 |  | TOTAL | TOTAL
앵커고정식 난간설치 M 건축 14-9.2 ( 호표 350 ) | [12 empty] | 51F82109ABC369199778D94D050C
셋트앵커 | M10*L75mm | 개 | 3.3 | 135 | 445.5 | 0 | 0 | 0 | 0 | 135 | 445.5 |  | 51F82109ABC369199778D94D050C | 51F871092438A192925E587855DF | F | F | T | [18 empty] | 51F82109ABC369199778D94D050C51F871092438A192925E587855DF
AL리벳 | Ø4.2mm | 개 | 0.7 | 22.8 | 15.9 | 0 | 0 | 0 | 0 | 22.8 | 15.9 |  | 51F82109ABC369199778D94D050C | 51F871092438A1939CB020DF9591 | F | F | T | [18 empty] | 51F82109ABC369199778D94D050C51F871092438A1939CB020DF9591
노무비 | 철공 | 인 | 0.02 | 0 | 0 | 138413 | 2768.2 | 0 | 0 | 138413 | 2768.2 |  | 51F82109ABC369199778D94D050C | 51F82109ABC0938F9485D7D9F55C | F | F | T | [18 empty] | 51F82109ABC369199778D94D050C51F82109ABC0938F9485D7D9F55C | bar: JUK1
노무비 | 특별인부 | 인 | 0.03 | 0 | 0 | 111771 | 3353.1 | 0 | 0 | 111771 | 3353.1 |  | 51F82109ABC369199778D94D050C | 51F82109ABC0938F9485D7D9E5BE | F | F | T | [18 empty] | 51F82109ABC369199778D94D050C51F82109ABC0938F9485D7D9E5BE | bar: JUK1
노무비 | 보통인부 | 인 | 0.03 | 0 | 0 | 89566 | 2686.9 | 0 | 0 | 89566 | 2686.9 |  | 51F82109ABC369199778D94D050C | 51F82109ABC0938F9485D7CFC54F | F | F | T | [18 empty] | 51F82109ABC369199778D94D050C51F82109ABC0938F9485D7CFC54F | bar: JUK1
공구손료 | 인력품의 3% | 식 | 1 | 264.24 | 264.2 | 0 | 0 | 0 | 0 | 264.2 | 264.2 |  | 51F82109ABC369199778D94D050C | 57AE9109DE9C9DF396A8916D65881 | F | F | F | 1 | 0 | 0.03 | [15 empty] | 51F82109ABC369199778D94D050C57AE9109DE9C9DF396A8916D65881
[ 합 계 ] |  |  |  |  | 725 |  | 8808 |  | 0 |  | 9533 |  | TOTAL | TOTAL
천장 점검구 설치 AL 백색, 450*450mm 개 건축 14-10 ( 호표 351 ) | [12 empty] | 51F82109ABC36919976E24F79539
점검구 | AL(백색), 450*450mm | 조 | 1 | 9000 | 9000 | 0 | 0 | 0 | 0 | 9000 | 9000 |  | 51F82109ABC36919976E24F79539 | 51F82109AA39009A9891074B95B5 | F | F | T | [18 empty] | 51F82109ABC36919976E24F7953951F82109AA39009A9891074B95B5 | bar: JUK1
잡재료 | 재료비의 5% | 식 | 1 | 450 | 450 | 0 | 0 | 0 | 0 | 450 | 450 |  | 51F82109ABC36919976E24F79539 | 57AE9109DE9C9DF396A8916D65881 | F | F | F | 0 | 0 | 0.05 | [15 empty] | 51F82109ABC36919976E24F7953957AE9109DE9C9DF396A8916D65881
노무비 | 내장공 | 인 | 0.267 | 0 | 0 | 137611 | 36742.1 | 0 | 0 | 137611 | 36742.1 |  | 51F82109ABC36919976E24F79539 | 51F82109ABC0938F9485D7CF95FE | F | F | T |  |  |  | JUK2: 2 | [7 empty] | 51F82109ABC36919976E24F7953951F82109ABC0938F9485D7CF95FE
노무비 | 덕트공 | 인 | 0.13 | 0 | 0 | 112186 | 14584.1 | 0 | 0 | 112186 | 14584.1 |  | 51F82109ABC36919976E24F79539 | 51F82109ABC0938F9485D7CF95F0 | F | F | T |  |  |  | JUK2: 2 | [7 empty] | 51F82109ABC36919976E24F7953951F82109ABC0938F9485D7CF95F0
공구손료 | 인력품의 3% | 식 | 1 | 1539.78 | 1539.7 | 0 | 0 | 0 | 0 | 1539.7 | 1539.7 |  | 51F82109ABC36919976E24F79539 | 57AE9109DE9C9DF396A8916D658B2 | F | F | F | 1 | 0 | 0.03 | [15 empty] | 51F82109ABC36919976E24F7953957AE9109DE9C9DF396A8916D65881
[ 합 계 ] |  |  |  |  | 10989 |  | 51326 |  | 0 |  | 62315 |  | TOTAL | TOTAL
천장 점검구 설치 AL 백색, 650*650mm 개 건축 14-10 ( 호표 352 ) | [12 empty] | 51F82109ABC36919976E24F7A5DF
점검구 | AL(백색), 650*650mm | 조 | 1 | 18080 | 18080 | 0 | 0 | 0 | 0 | 18080 | 18080 |  | 51F82109ABC36919976E24F7A5DF | 51F82109AA39009A9891074BA559 | F | F | T | [18 empty] | 51F82109ABC36919976E24F7A5DF51F82109AA39009A9891074BA559 | bar: JUK1
잡재료 | 재료비의 5% | 식 | 1 | 904 | 904 | 0 | 0 | 0 | 0 | 904 | 904 |  | 51F82109ABC36919976E24F7A5DF | 57AE9109DE9C9DF396A8916D65881 | F | F | F | 0 | 0 | 0.05 | [15 empty] | 51F82109ABC36919976E24F7A5DF57AE9109DE9C9DF396A8916D65881
노무비 | 내장공 | 인 | 0.316 | 0 | 0 | 137611 | 43485 | 0 | 0 | 137611 | 43485 |  | 51F82109ABC36919976E24F7A5DF | 51F82109ABC0938F9485D7CF95FE | F | F | T |  |  |  | JUK2: 2 | [7 empty] | 51F82109ABC36919976E24F7A5DF51F82109ABC0938F9485D7CF95FE
노무비 | 덕트공 | 인 | 0.15 | 0 | 0 | 112186 | 16827.9 | 0 | 0 | 112186 | 16827.9 |  | 51F82109ABC36919976E24F7A5DF | 51F82109ABC0938F9485D7CF95F0 | F | F | T |  |  |  | JUK2: 2 | [7 empty] | 51F82109ABC36919976E24F7A5DF51F82109ABC0938F9485D7CF95F0
공구손료 | 인력품의 3% | 식 | 1 | 1809.38 | 1809.3 | 0 | 0 | 0 | 0 | 1809.3 | 1809.3 |  | 51F82109ABC36919976E24F7A5DF | 57AE9109DE9C9DF396A8916D658B2 | F | F | F | 1 | 0 | 0.03 | [15 empty] | 51F82109ABC36919976E24F7A5DF57AE9109DE9C9DF396A8916D65881
[ 합 계 ] |  |  |  |  | 20793 |  | 60312 |  | 0 |  | 81105 |  | TOTAL | TOTAL
스틸점검구뚜껑 무늬강판, 600*600*3.2t 개 ( 호표 353 ) | [12 empty] | 51F82109ABC36919976E62ACA5CF
무늬강판 | 3.2mm | kg | 10.611 | 1000 | 10611 | 0 | 0 | 0 | 0 | 1000 | 10611 |  | 51F82109ABC36919976E62ACA5CF | 513D61091AE89FAF90C74B4CB506 | F | F | T | [18 empty] | 51F82109ABC36919976E62ACA5CF513D61091AE89FAF90C74B4CB506
ㄱ형강 | 등변, 50*50*4mm | kg | 15.422 | 710 | 10949.6 | 0 | 0 | 0 | 0 | 710 | 10949.6 |  | 51F82109ABC36919976E62ACA5CF | 513D610919C67785995177A0F5DF | F | F | T | [18 empty] | 51F82109ABC36919976E62ACA5CF513D610919C67785995177A0F5DF
ㄱ형강 | 등변, 25*25*3mm | kg | 1.9956 | 710 | 1416.8 | 0 | 0 | 0 | 0 | 710 | 1416.8 |  | 51F82109ABC36919976E62ACA5CF | 513D610919C67785995177A0A55D | F | F | T | [18 empty] | 51F82109ABC36919976E62ACA5CF513D610919C67785995177A0A55D
일반봉강 | SS400, Φ13mm | kg | 0.4258 | 740 | 315 | 0 | 0 | 0 | 0 | 740 | 315 |  | 51F82109ABC36919976E62ACA5CF | 513D61091AED01CA9AC0F60F7518 | F | F | T | [18 empty] | 51F82109ABC36919976E62ACA5CF513D61091AED01CA9AC0F60F7518
잡철물제작설치(철제) | 간단 | kg | 26.641 | 212 | 5647.8 | 4327 | 115275.6 | 4 | 106.5 | 4543 | 121029.9 | 호표 695 | 51F82109ABC36919976E62ACA5CF | 51F82109ABC3691997892D83553B | T | F | F | [18 empty] | 51F82109ABC36919976E62ACA5CF51F82109ABC3691997892D83553B
녹막이페인트(붓칠) | 철재면, 1회, 2종 | M2 | 1.8656 | 502 | 936.5 | 2183 | 4072.6 | 0 | 0 | 2685 | 5009.1 | 호표 669 | 51F82109ABC36919976E62ACA5CF | 51F82109ABC36FA094E43941F514 | T | F | F | [18 empty] | 51F82109ABC36919976E62ACA5CF51F82109ABC36FA094E43941F514
유성페인트(붓칠) | 철재면, 2회. 1급 | M2 | 1.8656 | 889 | 1658.5 | 5823 | 10863.3 | 0 | 0 | 6712 | 12521.8 | 호표 696 | 51F82109ABC36919976E62ACA5CF | 51F82109ABC36FA79FDB1ED755C2 | T | F | F | [18 empty] | 51F82109ABC36919976E62ACA5CF51F82109ABC36FA79FDB1ED755C2
강설 | 고철, 작업설부산물 | kg | -1.632 | 210 | -342.7 | 0 | 0 | 0 | 0 | 210 | -342.7 | 수집상차도 | 51F82109ABC36919976E62ACA5CF | 513D51097363587595B646801584 | F | F | T | [18 empty] | 51F82109ABC36919976E62ACA5CF513D51097363587595B646801584
[ 합 계 ] |  |  |  |  | 31192 |  | 130211 |  | 106 |  | 161509 |  | TOTAL | TOTAL
스틸점검구뚜껑 무늬강판, 900*900*3.2t 개 ( 호표 354 ) | [12 empty] | 51F82109ABC36919976E62ACC5FD
무늬강판 | 3.2mm | kg | 23.876 | 1000 | 23876 | 0 | 0 | 0 | 0 | 1000 | 23876 |  | 51F82109ABC36919976E62ACC5FD | 513D61091AE89FAF90C74B4CB506 | F | F | T | [18 empty] | 51F82109ABC36919976E62ACC5FD513D61091AE89FAF90C74B4CB506
ㄱ형강 | 등변, 50*50*4mm | kg | 23.133 | 710 | 16424.4 | 0 | 0 | 0 | 0 | 710 | 16424.4 |  | 51F82109ABC36919976E62ACC5FD | 513D610919C67785995177A0F5DF | F | F | T | [18 empty] | 51F82109ABC36919976E62ACC5FD513D610919C67785995177A0F5DF
ㄱ형강 | 등변, 25*25*3mm | kg | 2.9933 | 710 | 2125.2 | 0 | 0 | 0 | 0 | 710 | 2125.2 |  | 51F82109ABC36919976E62ACC5FD | 513D610919C67785995177A0A55D | F | F | T | [18 empty] | 51F82109ABC36919976E62ACC5FD513D610919C67785995177A0A55D
일반봉강 | SS400, Φ13mm | kg | 0.4258 | 740 | 315 | 0 | 0 | 0 | 0 | 740 | 315 |  | 51F82109ABC36919976E62ACC5FD | 513D61091AED01CA9AC0F60F7518 | F | F | T | [18 empty] | 51F82109ABC36919976E62ACC5FD513D61091AED01CA9AC0F60F7518
잡철물제작설치(철제) | 간단 | kg | 46.994 | 212 | 9962.7 | 4327 | 203343 | 4 | 187.9 | 4543 | 213493.6 | 호표 695 | 51F82109ABC36919976E62ACC5FD | 51F82109ABC3691997892D83553B | T | F | F | [18 empty] | 51F82109ABC36919976E62ACC5FD51F82109ABC3691997892D83553B
녹막이페인트(붓칠) | 철재면, 1회, 2종 | M2 | 3.3304 | 502 | 1671.8 | 2183 | 7270.2 | 0 | 0 | 2685 | 8942 | 호표 669 | 51F82109ABC36919976E62ACC5FD | 51F82109ABC36FA094E43941F514 | T | F | F | [18 empty] | 51F82109ABC36919976E62ACC5FD51F82109ABC36FA094E43941F514
유성페인트(붓칠) | 철재면, 2회. 1급 | M2 | 3.3304 | 889 | 2960.7 | 5823 | 19392.9 | 0 | 0 | 6712 | 22353.6 | 호표 696 | 51F82109ABC36919976E62ACC5FD | 51F82109ABC36FA79FDB1ED755C2 | T | F | F | [18 empty] | 51F82109ABC36919976E62ACC5FD51F82109ABC36FA79FDB1ED755C2
강설 | 고철, 작업설부산물 | kg | -3.09 | 210 | -648.9 | 0 | 0 | 0 | 0 | 210 | -648.9 | 수집상차도 | 51F82109ABC36919976E62ACC5FD | 513D51097363587595B646801584 | F | F | T | [18 empty] | 51F82109ABC36919976E62ACC5FD513D51097363587595B646801584
[ 합 계 ] |  |  |  |  | 56686 |  | 230006 |  | 187 |  | 286879 |  | TOTAL | TOTAL
스틸점검구뚜껑 강판, 600*600*3.2t 개 ( 호표 355 ) | [12 empty] | 51F82109ABC36919976E7313858C
일반구조용압연강판 | 3.2mm | kg | 9.9475 | 1063.2 | 10576.1 | 0 | 0 | 0 | 0 | 1063.2 | 10576.1 |  | 51F82109ABC36919976E7313858C | 513D61091AE89FA99E18649175AC | F | F | T | [18 empty] | 51F82109ABC36919976E7313858C513D61091AE89FA99E18649175AC
ㄱ형강 | 등변, 50*50*4mm | kg | 15.422 | 710 | 10949.6 | 0 | 0 | 0 | 0 | 710 | 10949.6 |  | 51F82109ABC36919976E7313858C | 513D610919C67785995177A0F5DF | F | F | T | [18 empty] | 51F82109ABC36919976E7313858C513D610919C67785995177A0F5DF
ㄱ형강 | 등변, 25*25*3mm | kg | 1.9956 | 710 | 1416.8 | 0 | 0 | 0 | 0 | 710 | 1416.8 |  | 51F82109ABC36919976E7313858C | 513D610919C67785995177A0A55D | F | F | T | [18 empty] | 51F82109ABC36919976E7313858C513D610919C67785995177A0A55D
일반봉강 | SS400, Φ13mm | kg | 0.4258 | 740 | 315 | 0 | 0 | 0 | 0 | 740 | 315 |  | 51F82109ABC36919976E7313858C | 513D61091AED01CA9AC0F60F7518 | F | F | T | [18 empty] | 51F82109ABC36919976E7313858C513D61091AED01CA9AC0F60F7518
잡철물제작설치(철제) | 간단 | kg | 26.037 | 212 | 5519.8 | 4327 | 112662 | 4 | 104.1 | 4543 | 118285.9 | 호표 695 | 51F82109ABC36919976E7313858C | 51F82109ABC3691997892D83553B | T | F | F | [18 empty] | 51F82109ABC36919976E7313858C51F82109ABC3691997892D83553B
녹막이페인트(붓칠) | 철재면, 1회, 2종 | M2 | 1.8656 | 502 | 936.5 | 2183 | 4072.6 | 0 | 0 | 2685 | 5009.1 | 호표 669 | 51F82109ABC36919976E7313858C | 51F82109ABC36FA094E43941F514 | T | F | F | [18 empty] | 51F82109ABC36919976E7313858C51F82109ABC36FA094E43941F514
유성페인트(붓칠) | 철재면, 2회. 1급 | M2 | 1.8656 | 889 | 1658.5 | 5823 | 10863.3 | 0 | 0 | 6712 | 12521.8 | 호표 696 | 51F82109ABC36919976E7313858C | 51F82109ABC36FA79FDB1ED755C2 | T | F | F | [18 empty] | 51F82109ABC36919976E7313858C51F82109ABC36FA79FDB1ED755C2
강설 | 고철, 작업설부산물 | kg | -1.5785 | 210 | -331.4 | 0 | 0 | 0 | 0 | 210 | -331.4 | 수집상차도 | 51F82109ABC36919976E7313858C | 513D51097363587595B646801584 | F | F | T | [18 empty] | 51F82109ABC36919976E7313858C513D51097363587595B646801584
[ 합 계 ] |  |  |  |  | 31040 |  | 127597 |  | 104 |  | 158741 |  | TOTAL | TOTAL
스틸점검구뚜껑 강판, 900*900*3.2t 개 ( 호표 356 ) | [12 empty] | 51F82109ABC36919976E7313E515
일반구조용압연강판 | 3.2mm | kg | 22.381 | 1063.2 | 23795.4 | 0 | 0 | 0 | 0 | 1063.2 | 23795.4 |  | 51F82109ABC36919976E7313E515 | 513D61091AE89FA99E18649175AC | F | F | T | [18 empty] | 51F82109ABC36919976E7313E515513D61091AE89FA99E18649175AC
ㄱ형강 | 등변, 50*50*4mm | kg | 23.133 | 710 | 16424.4 | 0 | 0 | 0 | 0 | 710 | 16424.4 |  | 51F82109ABC36919976E7313E515 | 513D610919C67785995177A0F5DF | F | F | T | [18 empty] | 51F82109ABC36919976E7313E515513D610919C67785995177A0F5DF
ㄱ형강 | 등변, 25*25*3mm | kg | 2.9933 | 710 | 2125.2 | 0 | 0 | 0 | 0 | 710 | 2125.2 |  | 51F82109ABC36919976E7313E515 | 513D610919C67785995177A0A55D | F | F | T | [18 empty] | 51F82109ABC36919976E7313E515513D610919C67785995177A0A55D
일반봉강 | SS400, Φ13mm | kg | 0.4258 | 740 | 315 | 0 | 0 | 0 | 0 | 740 | 315 |  | 51F82109ABC36919976E7313E515 | 513D61091AED01CA9AC0F60F7518 | F | F | T | [18 empty] | 51F82109ABC36919976E7313E515513D61091AED01CA9AC0F60F7518
잡철물제작설치(철제) | 간단 | kg | 45.635 | 212 | 9674.6 | 4327 | 197462.6 | 4 | 182.5 | 4543 | 207319.7 | 호표 695 | 51F82109ABC36919976E7313E515 | 51F82109ABC3691997892D83553B | T | F | F | [18 empty] | 51F82109ABC36919976E7313E51551F82109ABC3691997892D83553B
녹막이페인트(붓칠) | 철재면, 1회, 2종 | M2 | 3.3304 | 502 | 1671.8 | 2183 | 7270.2 | 0 | 0 | 2685 | 8942 | 호표 669 | 51F82109ABC36919976E7313E515 | 51F82109ABC36FA094E43941F514 | T | F | F | [18 empty] | 51F82109ABC36919976E7313E51551F82109ABC36FA094E43941F514
유성페인트(붓칠) | 철재면, 2회. 1급 | M2 | 3.3304 | 889 | 2960.7 | 5823 | 19392.9 | 0 | 0 | 6712 | 22353.6 | 호표 696 | 51F82109ABC36919976E7313E515 | 51F82109ABC36FA79FDB1ED755C2 | T | F | F | [18 empty] | 51F82109ABC36919976E7313E51551F82109ABC36FA79FDB1ED755C2
강설 | 고철, 작업설부산물 | kg | -2.9682 | 210 | -623.3 | 0 | 0 | 0 | 0 | 210 | -623.3 | 수집상차도 | 51F82109ABC36919976E7313E515 | 513D51097363587595B646801584 | F | F | T | [18 empty] | 51F82109ABC36919976E7313E515513D51097363587595B646801584
[ 합 계 ] |  |  |  |  | 56343 |  | 224125 |  | 182 |  | 280650 |  | TOTAL | TOTAL
와이어메시 깔기 #8 -100*100 M2 건축 14-4.2 ( 호표 357 ) | [12 empty] | 51F82109ABC369199720B9A4757E
용접철망 | 와이어메시, #8-100*100 | M2 | 1.16 | 2511 | 2912.7 | 0 | 0 | 0 | 0 | 2511 | 2912.7 |  | 51F82109ABC369199720B9A4757E | 51F82109AA39036F9076C3309514 | F | F | T | [18 empty] | 51F82109ABC369199720B9A4757E51F82109AA39036F9076C3309514
소철선 | 어니일링, 0.9㎜ | kg | 0.05 | 1404 | 70.2 | 0 | 0 | 0 | 0 | 1404 | 70.2 |  | 51F82109ABC369199720B9A4757E | 513D61091BF1BE5897BBFE52D5D4 | F | F | T | [18 empty] | 51F82109ABC369199720B9A4757E513D61091BF1BE5897BBFE52D5D4
노무비 | 특별인부 | 인 | 0.006 | 0 | 0 | 111771 | 670.6 | 0 | 0 | 111771 | 670.6 |  | 51F82109ABC369199720B9A4757E | 51F82109ABC0938F9485D7D9E5BE | F | F | T | [18 empty] | 51F82109ABC369199720B9A4757E51F82109ABC0938F9485D7D9E5BE
[ 합 계 ] |  |  |  |  | 2982 |  | 670 |  | 0 |  | 3652 |  | TOTAL | TOTAL
와이어메시 깔기 #8 -150*150 M2 건축 14-4.2 ( 호표 358 ) | [12 empty] | 51F82109ABC369199720B9A445AA
용접철망 | 와이어메시, #8-150*150 | M2 | 1.16 | 1728 | 2004.4 | 0 | 0 | 0 | 0 | 1728 | 2004.4 |  | 51F82109ABC369199720B9A445AA | 51F82109AA39036F9076C330850E | F | F | T | [18 empty] | 51F82109ABC369199720B9A445AA51F82109AA39036F9076C330850E
소철선 | 어니일링, 0.9㎜ | kg | 0.05 | 1404 | 70.2 | 0 | 0 | 0 | 0 | 1404 | 70.2 |  | 51F82109ABC369199720B9A445AA | 513D61091BF1BE5897BBFE52D5D4 | F | F | T | [18 empty] | 51F82109ABC369199720B9A445AA513D61091BF1BE5897BBFE52D5D4
노무비 | 특별인부 | 인 | 0.006 | 0 | 0 | 111771 | 670.6 | 0 | 0 | 111771 | 670.6 |  | 51F82109ABC369199720B9A445AA | 51F82109ABC0938F9485D7D9E5BE | F | F | T | [18 empty] | 51F82109ABC369199720B9A445AA51F82109ABC0938F9485D7D9E5BE
[ 합 계 ] |  |  |  |  | 2074 |  | 670 |  | 0 |  | 2744 |  | TOTAL | TOTAL
메탈라스 붙임 벽. #300 M2 건축 14-4.1 ( 호표 359 ) | [12 empty] | 51F82109ABC369199720AF4E75D3
메탈라스 | 일반 #300 | M2 | 1.1 | 320 | 352 | 0 | 0 | 0 | 0 | 320 | 352 |  | 51F82109ABC369199720AF4E75D3 | 51F82109A5B7C8A698761E3D3549 | F | F | T | [18 empty] | 51F82109ABC369199720AF4E75D351F82109A5B7C8A698761E3D3549
아스팔트펠트 | 아스팔트펠트 25㎏ | M2 | 1.1 | 1071.42 | 1178.5 | 0 | 0 | 0 | 0 | 1071.4 | 1178.5 |  | 51F82109ABC369199720AF4E75D3 | 51F82109A765A4EC99350E4FA562 | F | F | T | [18 empty] | 51F82109ABC369199720AF4E75D351F82109A765A4EC99350E4FA562
못 | U형못, 3*38mm | kg | 0.04 | 1455 | 58.2 | 0 | 0 | 0 | 0 | 1455 | 58.2 |  | 51F82109ABC369199720AF4E75D3 | 51F8710925C1E0B9910D9DB385E7 | F | F | T | [18 empty] | 51F82109ABC369199720AF4E75D351F8710925C1E0B9910D9DB385E7
노무비 | 미장공 | 인 | 0.02 | 0 | 0 | 141989 | 2839.7 | 0 | 0 | 141989 | 2839.7 |  | 51F82109ABC369199720AF4E75D3 | 51F82109ABC0938F9485D7CFA588 | F | F | T | [18 empty] | 51F82109ABC369199720AF4E75D351F82109ABC0938F9485D7CFA588
[ 합 계 ] |  |  |  |  | 1588 |  | 2839 |  | 0 |  | 4427 |  | TOTAL | TOTAL
오픈트랜치 한면, L-25*25*3t 아연도금 M ( 호표 360 ) | [12 empty] | 51F82109ABC36919974388FF451B
ㄱ형강 | 등변, 25*25*3mm | kg | 1.176 | 710 | 834.9 | 0 | 0 | 0 | 0 | 710 | 834.9 |  | 51F82109ABC36919974388FF451B | 513D610919C67785995177A0A55D | F | F | T | [18 empty] | 51F82109ABC36919974388FF451B513D610919C67785995177A0A55D
평강 | 평강, 3t*19∼50mm | kg | 0.5004 | 730 | 365.2 | 0 | 0 | 0 | 0 | 730 | 365.2 |  | 51F82109ABC36919974388FF451B | 513D610919C677849F05455C2563 | F | F | T | [18 empty] | 51F82109ABC36919974388FF451B513D610919C677849F05455C2563
잡철물제작설치(철제) | 간단 | kg | 1.5749 | 212 | 333.8 | 4327 | 6814.5 | 4 | 6.2 | 4543 | 7154.5 | 호표 695 | 51F82109ABC36919974388FF451B | 51F82109ABC3691997892D83553B | T | F | F | [18 empty] | 51F82109ABC36919974388FF451B51F82109ABC3691997892D83553B
아연도금 |  | kg | 1.176 | 0 | 0 | 0 | 0 | 0 | 0 | 0 | 0 |  | 51F82109ABC36919974388FF451B | 513D6109182557B591E314A0E50F | F | F | T | [18 empty] | 51F82109ABC36919974388FF451B513D6109182557B591E314A0E50F
녹막이페인트(붓칠) | 철재면, 1회, 2종 | M2 | 0.0386 | 502 | 19.3 | 2183 | 84.2 | 0 | 0 | 2685 | 103.5 | 호표 669 | 51F82109ABC36919974388FF451B | 51F82109ABC36FA094E43941F514 | T | F | F | [18 empty] | 51F82109ABC36919974388FF451B51F82109ABC36FA094E43941F514
강설 | 고철, 작업설부산물 | kg | -0.0913 | 210 | -19.1 | 0 | 0 | 0 | 0 | 210 | -19.1 | 수집상차도 | 51F82109ABC36919974388FF451B | 513D51097363587595B646801584 | F | F | T | [18 empty] | 51F82109ABC36919974388FF451B513D51097363587595B646801584
[ 합 계 ] |  |  |  |  | 1534 |  | 6898 |  | 6 |  | 8438 |  | TOTAL | TOTAL
오픈트랜치 양면, L-25*25*3t 아연도금 M ( 호표 361 ) | [12 empty] | 51F82109ABC36919974388FF75EF
ㄱ형강 | 등변, 25*25*3mm | kg | 2.352 | 710 | 1669.9 | 0 | 0 | 0 | 0 | 710 | 1669.9 |  | 51F82109ABC36919974388FF75EF | 513D610919C67785995177A0A55D | F | F | T | [18 empty] | 51F82109ABC36919974388FF75EF513D610919C67785995177A0A55D
평강 | 평강, 3t*19∼50mm | kg | 1.0008 | 730 | 730.5 | 0 | 0 | 0 | 0 | 730 | 730.5 |  | 51F82109ABC36919974388FF75EF | 513D610919C677849F05455C2563 | F | F | T | [18 empty] | 51F82109ABC36919974388FF75EF513D610919C677849F05455C2563
잡철물제작설치(철제) | 간단 | kg | 3.1499 | 212 | 667.7 | 4327 | 13629.6 | 4 | 12.5 | 4543 | 14309.8 | 호표 695 | 51F82109ABC36919974388FF75EF | 51F82109ABC3691997892D83553B | T | F | F | [18 empty] | 51F82109ABC36919974388FF75EF51F82109ABC3691997892D83553B
아연도금 |  | kg | 2.352 | 0 | 0 | 0 | 0 | 0 | 0 | 0 | 0 |  | 51F82109ABC36919974388FF75EF | 513D6109182557B591E314A0E50F | F | F | T | [18 empty] | 51F82109ABC36919974388FF75EF513D6109182557B591E314A0E50F
녹막이페인트(붓칠) | 철재면, 1회, 2종 | M2 | 0.0772 | 502 | 38.7 | 2183 | 168.5 | 0 | 0 | 2685 | 207.2 | 호표 669 | 51F82109ABC36919974388FF75EF | 51F82109ABC36FA094E43941F514 | T | F | F | [18 empty] | 51F82109ABC36919974388FF75EF51F82109ABC36FA094E43941F514
강설 | 고철, 작업설부산물 | kg | -0.1826 | 210 | -38.3 | 0 | 0 | 0 | 0 | 210 | -38.3 | 수집상차도 | 51F82109ABC36919974388FF75EF | 513D51097363587595B646801584 | F | F | T | [18 empty] | 51F82109ABC36919974388FF75EF513D51097363587595B646801584
[ 합 계 ] |  |  |  |  | 3068 |  | 13798 |  | 12 |  | 16878 |  | TOTAL | TOTAL
트랜치 무늬강판, W200*4.5t(도장 유) M ( 호표 362 ) | [12 empty] | 51F82109ABC369199743996E55CB
무늬강판 | 4.5mm | kg | 8.1461 | 1000 | 8146.1 | 0 | 0 | 0 | 0 | 1000 | 8146.1 |  | 51F82109ABC369199743996E55CB | 513D61091AE89FAF90C74B4CA561 | F | F | T | [18 empty] | 51F82109ABC369199743996E55CB513D61091AE89FAF90C74B4CA561
ㄱ형강 | 등변, 40*40*5mm | kg | 6.195 | 710 | 4398.4 | 0 | 0 | 0 | 0 | 710 | 4398.4 |  | 51F82109ABC369199743996E55CB | 513D610919C67785995177A095B4 | F | F | T | [18 empty] | 51F82109ABC369199743996E55CB513D610919C67785995177A095B4
평강 | 평강, t12*90∼125mm | kg | 1.8651 | 730 | 1361.5 | 0 | 0 | 0 | 0 | 730 | 1361.5 |  | 51F82109ABC369199743996E55CB | 513D610919C677849F05455CE510 | F | F | T | [18 empty] | 51F82109ABC369199743996E55CB513D610919C677849F05455CE510
평강 | 평강, 3t*19∼50mm | kg | 1.0008 | 730 | 730.5 | 0 | 0 | 0 | 0 | 730 | 730.5 |  | 51F82109ABC369199743996E55CB | 513D610919C677849F05455C2563 | F | F | T | [18 empty] | 51F82109ABC369199743996E55CB513D610919C677849F05455C2563
잡철물제작설치(철제) | 간단 | kg | 15.911 | 212 | 3373.1 | 4327 | 68846.8 | 4 | 63.6 | 4543 | 72283.5 | 호표 695 | 51F82109ABC369199743996E55CB | 51F82109ABC3691997892D83553B | T | F | F | [18 empty] | 51F82109ABC369199743996E55CB51F82109ABC3691997892D83553B
아연도금 |  | kg | 6.195 | 0 | 0 | 0 | 0 | 0 | 0 | 0 | 0 |  | 51F82109ABC369199743996E55CB | 513D6109182557B591E314A0E50F | F | F | T | [18 empty] | 51F82109ABC369199743996E55CB513D6109182557B591E314A0E50F
녹막이페인트(붓칠) | 철재면, 1회, 2종 | M2 | 0.472 | 502 | 236.9 | 2183 | 1030.3 | 0 | 0 | 2685 | 1267.2 | 호표 669 | 51F82109ABC369199743996E55CB | 51F82109ABC36FA094E43941F514 | T | F | F | [18 empty] | 51F82109ABC369199743996E55CB51F82109ABC36FA094E43941F514
유성페인트(붓칠) | 철재면, 2회. 1급 | M2 | 0.472 | 889 | 419.6 | 5823 | 2748.4 | 0 | 0 | 6712 | 3168 | 호표 696 | 51F82109ABC369199743996E55CB | 51F82109ABC36FA79FDB1ED755C2 | T | F | F | [18 empty] | 51F82109ABC369199743996E55CB51F82109ABC36FA79FDB1ED755C2
강설 | 고철, 작업설부산물 | kg | -1.1664 | 210 | -244.9 | 0 | 0 | 0 | 0 | 210 | -244.9 | 수집상차도 | 51F82109ABC369199743996E55CB | 513D51097363587595B646801584 | F | F | T | [18 empty] | 51F82109ABC369199743996E55CB513D51097363587595B646801584
[ 합 계 ] |  |  |  |  | 18421 |  | 72625 |  | 63 |  | 91109 |  | TOTAL | TOTAL
트랜치 무늬강판, W250*4.5t(도장 유) M ( 호표 363 ) | [12 empty] | 51F82109ABC369199743996E4525
무늬강판 | 4.5mm | kg | 10.182 | 1000 | 10182 | 0 | 0 | 0 | 0 | 1000 | 10182 |  | 51F82109ABC369199743996E4525 | 513D61091AE89FAF90C74B4CA561 | F | F | T | [18 empty] | 51F82109ABC369199743996E4525513D61091AE89FAF90C74B4CA561
ㄱ형강 | 등변, 40*40*5mm | kg | 6.195 | 710 | 4398.4 | 0 | 0 | 0 | 0 | 710 | 4398.4 |  | 51F82109ABC369199743996E4525 | 513D610919C67785995177A095B4 | F | F | T | [18 empty] | 51F82109ABC369199743996E4525513D610919C67785995177A095B4
평강 | 평강, t12*90∼125mm | kg | 1.8651 | 730 | 1361.5 | 0 | 0 | 0 | 0 | 730 | 1361.5 |  | 51F82109ABC369199743996E4525 | 513D610919C677849F05455CE510 | F | F | T | [18 empty] | 51F82109ABC369199743996E4525513D610919C677849F05455CE510
평강 | 평강, 3t*19∼50mm | kg | 1.0008 | 730 | 730.5 | 0 | 0 | 0 | 0 | 730 | 730.5 |  | 51F82109ABC369199743996E4525 | 513D610919C677849F05455C2563 | F | F | T | [18 empty] | 51F82109ABC369199743996E4525513D610919C677849F05455C2563
잡철물제작설치(철제) | 간단 | kg | 17.762 | 212 | 3765.5 | 4327 | 76856.1 | 4 | 71 | 4543 | 80692.6 | 호표 695 | 51F82109ABC369199743996E4525 | 51F82109ABC3691997892D83553B | T | F | F | [18 empty] | 51F82109ABC369199743996E452551F82109ABC3691997892D83553B
아연도금 |  | kg | 6.195 | 0 | 0 | 0 | 0 | 0 | 0 | 0 | 0 |  | 51F82109ABC369199743996E4525 | 513D6109182557B591E314A0E50F | F | F | T | [18 empty] | 51F82109ABC369199743996E4525513D6109182557B591E314A0E50F
녹막이페인트(붓칠) | 철재면, 1회, 2종 | M2 | 0.572 | 502 | 287.1 | 2183 | 1248.6 | 0 | 0 | 2685 | 1535.7 | 호표 669 | 51F82109ABC369199743996E4525 | 51F82109ABC36FA094E43941F514 | T | F | F | [18 empty] | 51F82109ABC369199743996E452551F82109ABC36FA094E43941F514
유성페인트(붓칠) | 철재면, 2회. 1급 | M2 | 0.572 | 889 | 508.5 | 5823 | 3330.7 | 0 | 0 | 6712 | 3839.2 | 호표 696 | 51F82109ABC369199743996E4525 | 51F82109ABC36FA79FDB1ED755C2 | T | F | F | [18 empty] | 51F82109ABC369199743996E452551F82109ABC36FA79FDB1ED755C2
강설 | 고철, 작업설부산물 | kg | -1.3328 | 210 | -279.8 | 0 | 0 | 0 | 0 | 210 | -279.8 | 수집상차도 | 51F82109ABC369199743996E4525 | 513D51097363587595B646801584 | F | F | T | [18 empty] | 51F82109ABC369199743996E4525513D51097363587595B646801584
[ 합 계 ] |  |  |  |  | 20953 |  | 81435 |  | 71 |  | 102459 |  | TOTAL | TOTAL
모르타르 바름 - 초벌 바르기 3.6m 이하 10M2 건축 15-1-2.1 ( 호표 364 ) | [12 empty] | 51F82109ABC3691896B1DBE855A2
노무비 | 미장공 | 인 | 0.31 | 0 | 0 | 141989 | 44016.5 | 0 | 0 | 141989 | 44016.5 |  | 51F82109ABC3691896B1DBE855A2 | 51F82109ABC0938F9485D7CFA588 | F | F | T | [18 empty] | 51F82109ABC3691896B1DBE855A251F82109ABC0938F9485D7CFA588
노무비 | 보통인부 | 인 | 0.13 | 0 | 0 | 89566 | 11643.5 | 0 | 0 | 89566 | 11643.5 |  | 51F82109ABC3691896B1DBE855A2 | 51F82109ABC0938F9485D7CFC54F | F | F | T | [18 empty] | 51F82109ABC3691896B1DBE855A251F82109ABC0938F9485D7CFC54F
[ 합 계 ] |  |  |  |  | 0 |  | 55660 |  | 0 |  | 55660 |  | TOTAL | TOTAL
모르타르 바름 - 재벌 바르기 3.6m 이하 10M2 건축 15-1-2.1 ( 호표 365 ) | [12 empty] | 51F82109ABC3691896B1DBE86549
노무비 | 미장공 | 인 | 0.48 | 0 | 0 | 141989 | 68154.7 | 0 | 0 | 141989 | 68154.7 |  | 51F82109ABC3691896B1DBE86549 | 51F82109ABC0938F9485D7CFA588 | F | F | T | [18 empty] | 51F82109ABC3691896B1DBE8654951F82109ABC0938F9485D7CFA588
노무비 | 보통인부 | 인 | 0.2 | 0 | 0 | 89566 | 17913.2 | 0 | 0 | 89566 | 17913.2 |  | 51F82109ABC3691896B1DBE86549 | 51F82109ABC0938F9485D7CFC54F | F | F | T | [18 empty] | 51F82109ABC3691896B1DBE8654951F82109ABC0938F9485D7CFC54F
[ 합 계 ] |  |  |  |  | 0 |  | 86067 |  | 0 |  | 86067 |  | TOTAL | TOTAL
모르타르 바름 - 정벌 바르기 3.6m 이하 10M2 건축 15-1-2.1 ( 호표 366 ) | [12 empty] | 51F82109ABC3691896B1DBE87550
노무비 | 미장공 | 인 | 0.52 | 0 | 0 | 141989 | 73834.2 | 0 | 0 | 141989 | 73834.2 |  | 51F82109ABC3691896B1DBE87550 | 51F82109ABC0938F9485D7CFA588 | F | F | T | [18 empty] | 51F82109ABC3691896B1DBE8755051F82109ABC0938F9485D7CFA588
노무비 | 보통인부 | 인 | 0.2 | 0 | 0 | 89566 | 17913.2 | 0 | 0 | 89566 | 17913.2 |  | 51F82109ABC3691896B1DBE87550 | 51F82109ABC0938F9485D7CFC54F | F | F | T | [18 empty] | 51F82109ABC3691896B1DBE8755051F82109ABC0938F9485D7CFC54F
[ 합 계 ] |  |  |  |  | 0 |  | 91747 |  | 0 |  | 91747 |  | TOTAL | TOTAL
모르타르 바름 - 초벌 바르기 3.6m 이상 10M2 건축 15-1-2.1 ( 호표 367 ) | [12 empty] | 51F82109ABC3691896B1DBE815C7
노무비 | 미장공 | 인 | 0.41 | 0 | 0 | 141989 | 58215.4 | 0 | 0 | 141989 | 58215.4 |  | 51F82109ABC3691896B1DBE815C7 | 51F82109ABC0938F9485D7CFA588 | F | F | T | [18 empty] | 51F82109ABC3691896B1DBE815C751F82109ABC0938F9485D7CFA588
노무비 | 보통인부 | 인 | 0.22 | 0 | 0 | 89566 | 19704.5 | 0 | 0 | 89566 | 19704.5 |  | 51F82109ABC3691896B1DBE815C7 | 51F82109ABC0938F9485D7CFC54F | F | F | T | [18 empty] | 51F82109ABC3691896B1DBE815C751F82109ABC0938F9485D7CFC54F
[ 합 계 ] |  |  |  |  | 0 |  | 77919 |  | 0 |  | 77919 |  | TOTAL | TOTAL
모르타르 바름 - 재벌 바르기 3.6m 이상 10M2 건축 15-1-2.1 ( 호표 368 ) | [12 empty] | 51F82109ABC3691896B1DBE825EE
노무비 | 미장공 | 인 | 0.59 | 0 | 0 | 141989 | 83773.5 | 0 | 0 | 141989 | 83773.5 |  | 51F82109ABC3691896B1DBE825EE | 51F82109ABC0938F9485D7CFA588 | F | F | T | [18 empty] | 51F82109ABC3691896B1DBE825EE51F82109ABC0938F9485D7CFA588
노무비 | 보통인부 | 인 | 0.3 | 0 | 0 | 89566 | 26869.8 | 0 | 0 | 89566 | 26869.8 |  | 51F82109ABC3691896B1DBE825EE | 51F82109ABC0938F9485D7CFC54F | F | F | T | [18 empty] | 51F82109ABC3691896B1DBE825EE51F82109ABC0938F9485D7CFC54F
[ 합 계 ] |  |  |  |  | 0 |  | 110643 |  | 0 |  | 110643 |  | TOTAL | TOTAL
모르타르 바름 - 정벌 바르기 3.6m 이상 10M2 건축 15-1-2.1 ( 호표 369 ) | [12 empty] | 51F82109ABC3691896B1DBE835F5
노무비 | 미장공 | 인 | 0.63 | 0 | 0 | 141989 | 89453 | 0 | 0 | 141989 | 89453 |  | 51F82109ABC3691896B1DBE835F5 | 51F82109ABC0938F9485D7CFA588 | F | F | T | [18 empty] | 51F82109ABC3691896B1DBE835F551F82109ABC0938F9485D7CFA588
노무비 | 보통인부 | 인 | 0.3 | 0 | 0 | 89566 | 26869.8 | 0 | 0 | 89566 | 26869.8 |  | 51F82109ABC3691896B1DBE835F5 | 51F82109ABC0938F9485D7CFC54F | F | F | T | [18 empty] | 51F82109ABC3691896B1DBE835F551F82109ABC0938F9485D7CFC54F
[ 합 계 ] |  |  |  |  | 0 |  | 116322 |  | 0 |  | 116322 |  | TOTAL | TOTAL
모르타르 기계바름 인력마감, 구배가 있는 경우 100M2 건축 15-1-2.2 ( 호표 370 ) | [12 empty] | 51F82109ABC3691896B1E4557501
노무비 | 미장공 | 인 | 0.36 | 0 | 0 | 141989 | 51116 | 0 | 0 | 141989 | 51116 |  | 51F82109ABC3691896B1E4557501 | 51F82109ABC0938F9485D7CFA588 | F | F | T | [18 empty] | 51F82109ABC3691896B1E455750151F82109ABC0938F9485D7CFA588
[ 합 계 ] |  |  |  |  | 0 |  | 51116 |  | 0 |  | 51116 |  | TOTAL | TOTAL
모르타르 기계바름 인력마감, 구배가 없는 경우 100M2 건축 15-1-2.2 ( 호표 371 ) | [12 empty] | 51F82109ABC3691896B1E455454D
노무비 | 미장공 | 인 | 0.24 | 0 | 0 | 141989 | 34077.3 | 0 | 0 | 141989 | 34077.3 |  | 51F82109ABC3691896B1E455454D | 51F82109ABC0938F9485D7CFA588 | F | F | T | [18 empty] | 51F82109ABC3691896B1E455454D51F82109ABC0938F9485D7CFA588
[ 합 계 ] |  |  |  |  | 0 |  | 34077 |  | 0 |  | 34077 |  | TOTAL | TOTAL
콘크리트면 정리 10M2 건축 15-2-1 ( 호표 372 ) | [12 empty] | 51F82109ABC3691896969BAFE561
노무비 | 견출공 | 인 | 0.13 | 0 | 0 | 129962 | 16895 | 0 | 0 | 129962 | 16895 |  | 51F82109ABC3691896969BAFE561 | 51F82109ABC0938F9485D7CF85D5 | F | F | T | [18 empty] | 51F82109ABC3691896969BAFE56151F82109ABC0938F9485D7CF85D5 | bar: JUK1
공구손료 | 인력품의 2.5% | 식 | 1 | 0 | 0 | 0 | 0 | 422.37 | 422.3 | 422.3 | 422.3 |  | 51F82109ABC3691896969BAFE561 | 57AE9109DE9C9DF396A8916D65881 | F | F | F | 1 | 2 | 0.025 | [15 empty] | 51F82109ABC3691896969BAFE56157AE9109DE9C9DF396A8916D65881
[ 합 계 ] |  |  |  |  | 0 |  | 16895 |  | 422 |  | 17317 |  | TOTAL | TOTAL
마감 미장 10M2 건축 15-2-2 ( 호표 373 ) | [12 empty] | 51F82109ABC369189696893D5587
노무비 | 미장공 | 인 | 0.2 | 0 | 0 | 141989 | 28397.8 | 0 | 0 | 141989 | 28397.8 |  | 51F82109ABC369189696893D5587 | 51F82109ABC0938F9485D7CFA588 | F | F | T | [18 empty] | 51F82109ABC369189696893D558751F82109ABC0938F9485D7CFA588
노무비 | 보통인부 | 인 | 0.08 | 0 | 0 | 89566 | 7165.2 | 0 | 0 | 89566 | 7165.2 |  | 51F82109ABC369189696893D5587 | 51F82109ABC0938F9485D7CFC54F | F | F | T | [18 empty] | 51F82109ABC369189696893D558751F82109ABC0938F9485D7CFC54F
시 멘 트 | (별도) | kg | 14.3 | 0 | 0 | 0 | 0 | 0 | 0 | 0 | 0 | 별도 | 51F82109ABC369189696893D5587 | 51F82109A38AD3769BC59E0415FB | F | F | T | [18 empty] | 51F82109ABC369189696893D558751F82109A38AD3769BC59E0415FB
[ 합 계 ] |  |  |  |  | 0 |  | 35563 |  | 0 |  | 35563 |  | TOTAL | TOTAL
판넬히팅 T=120mm(단50mm+자갈40mm+몰30mm) M2 건축 19-6-1,15-1 ( 호표 374 ) | [12 empty] | 51F82109ABC3691896DC77E0758C
발포폴리스티렌(슬래브 위 깔기) | 비드법 1종, 바닥, 비중 0.03, 50mm | M2 | 1 | 4374 | 4374 | 1100 | 1100 | 0 | 0 | 5474 | 5474 | 호표 699 | 51F82109ABC3691896DC77E0758C | 51F82109ABC36BCD9330E378A5E5 | T | F | F | [18 empty] | 51F82109ABC3691896DC77E0758C51F82109ABC36BCD9330E378A5E5
자갈깔기지정 | 인력 | M3 | 0.04 | 0 | 0 | 1433 | 57.3 | 0 | 0 | 1433 | 57.3 | 호표 700 | 51F82109ABC3691896DC77E0758C | 51F82109ABC36876967C4E7DE54F | T | F | F | [18 empty] | 51F82109ABC3691896DC77E0758C51F82109ABC36876967C4E7DE54F
모르타르 | 1:3 500kg | M3 | 0.03 | 79490 | 2384.7 | 0 | 0 | 0 | 0 | 79490 | 2384.7 |  | 51F82109ABC3691896DC77E0758C | 51F82109A38AD37F99633EE4C558 | F | F | T | [18 empty] | 51F82109ABC3691896DC77E0758C51F82109A38AD37F99633EE4C558
모르타르 타설 |  | M3 | 0.03 | 220 | 6.6 | 11565 | 346.9 | 2415 | 72.4 | 14200 | 425.9 | 호표 701 | 51F82109ABC3691896DC77E0758C | 51F82109ABC3691896B1F6D0754E | T | F | F | [18 empty] | 51F82109ABC3691896DC77E0758C51F82109ABC3691896B1F6D0754E
모르타르 기계바름 | 인력마감, 구배가 없는 경우 | M2 | 1 | 0 | 0 | 340 | 340 | 0 | 0 | 340 | 340 | 호표 702 | 51F82109ABC3691896DC77E0758C | 51F82109ABC3691896B1E444D55B | T | F | F | [18 empty] | 51F82109ABC3691896DC77E0758C51F82109ABC3691896B1E444D55B
[ 합 계 ] |  |  |  |  | 6765 |  | 1844 |  | 72 |  | 8681 |  | TOTAL | TOTAL
판넬히팅 T=150mm(단50mm+자갈70mm+몰30mm) M2 건축 19-6-1,15-1 ( 호표 375 ) | [12 empty] | 51F82109ABC3691896DC77E04538
발포폴리스티렌(슬래브 위 깔기) | 비드법 1종, 바닥, 비중 0.03, 50mm | M2 | 1 | 4374 | 4374 | 1100 | 1100 | 0 | 0 | 5474 | 5474 | 호표 699 | 51F82109ABC3691896DC77E04538 | 51F82109ABC36BCD9330E378A5E5 | T | F | F | [18 empty] | 51F82109ABC3691896DC77E0453851F82109ABC36BCD9330E378A5E5
자갈깔기지정 | 인력 | M3 | 0.07 | 0 | 0 | 1433 | 100.3 | 0 | 0 | 1433 | 100.3 | 호표 700 | 51F82109ABC3691896DC77E04538 | 51F82109ABC36876967C4E7DE54F | T | F | F | [18 empty] | 51F82109ABC3691896DC77E0453851F82109ABC36876967C4E7DE54F
모르타르 | 1:3 500kg | M3 | 0.03 | 79490 | 2384.7 | 0 | 0 | 0 | 0 | 79490 | 2384.7 |  | 51F82109ABC3691896DC77E04538 | 51F82109A38AD37F99633EE4C558 | F | F | T | [18 empty] | 51F82109ABC3691896DC77E0453851F82109A38AD37F99633EE4C558
모르타르 타설 |  | M3 | 0.03 | 220 | 6.6 | 11565 | 346.9 | 2415 | 72.4 | 14200 | 425.9 | 호표 701 | 51F82109ABC3691896DC77E04538 | 51F82109ABC3691896B1F6D0754E | T | F | F | [18 empty] | 51F82109ABC3691896DC77E0453851F82109ABC3691896B1F6D0754E
모르타르 기계바름 | 인력마감, 구배가 없는 경우 | M2 | 1 | 0 | 0 | 340 | 340 | 0 | 0 | 340 | 340 | 호표 702 | 51F82109ABC3691896DC77E04538 | 51F82109ABC3691896B1E444D55B | T | F | F | [18 empty] | 51F82109ABC3691896DC77E0453851F82109ABC3691896B1E444D55B
[ 합 계 ] |  |  |  |  | 6765 |  | 1887 |  | 72 |  | 8724 |  | TOTAL | TOTAL
알루미늄창호 설치 1.5m2 미만 개소 건축 16-1-3 ( 호표 376 ) | [12 empty] | 51F82109ABC3691F99C9520985B6
노무비 | 창호공 | 인 | 0.208 | 0 | 0 | 133792 | 27828.7 | 0 | 0 | 133792 | 27828.7 |  | 51F82109ABC3691F99C9520985B6 | 51F82109ABC0938F9485D7CF15AA | F | F | T | [18 empty] | 51F82109ABC3691F99C9520985B651F82109ABC0938F9485D7CF15AA | bar: JUK1
노무비 | 보통인부 | 인 | 0.047 | 0 | 0 | 89566 | 4209.6 | 0 | 0 | 89566 | 4209.6 |  | 51F82109ABC3691F99C9520985B6 | 51F82109ABC0938F9485D7CFC54F | F | F | T | [18 empty] | 51F82109ABC3691F99C9520985B651F82109ABC0938F9485D7CFC54F | bar: JUK1
공구손료 | 인력품의 2% | 식 | 1 | 0 | 0 | 0 | 0 | 640.76 | 640.7 | 640.7 | 640.7 |  | 51F82109ABC3691F99C9520985B6 | 57AE9109DE9C9DF396A8916D65881 | F | F | F | 1 | 2 | 0.02 | [15 empty] | 51F82109ABC3691F99C9520985B657AE9109DE9C9DF396A8916D65881
[ 합 계 ] |  |  |  |  | 0 |  | 32038 |  | 640 |  | 32678 |  | TOTAL | TOTAL
알루미늄창호 설치 1.5~3.5m2 미만 개소 건축 16-1-3 ( 호표 377 ) | [12 empty] | 51F82109ABC3691F99C95209B50A
노무비 | 창호공 | 인 | 0.283 | 0 | 0 | 133792 | 37863.1 | 0 | 0 | 133792 | 37863.1 |  | 51F82109ABC3691F99C95209B50A | 51F82109ABC0938F9485D7CF15AA | F | F | T | [18 empty] | 51F82109ABC3691F99C95209B50A51F82109ABC0938F9485D7CF15AA | bar: JUK1
노무비 | 보통인부 | 인 | 0.064 | 0 | 0 | 89566 | 5732.2 | 0 | 0 | 89566 | 5732.2 |  | 51F82109ABC3691F99C95209B50A | 51F82109ABC0938F9485D7CFC54F | F | F | T | [18 empty] | 51F82109ABC3691F99C95209B50A51F82109ABC0938F9485D7CFC54F | bar: JUK1
공구손료 | 인력품의 2% | 식 | 1 | 0 | 0 | 0 | 0 | 871.9 | 871.9 | 871.9 | 871.9 |  | 51F82109ABC3691F99C95209B50A | 57AE9109DE9C9DF396A8916D65881 | F | F | F | 1 | 2 | 0.02 | [15 empty] | 51F82109ABC3691F99C95209B50A57AE9109DE9C9DF396A8916D65881
[ 합 계 ] |  |  |  |  | 0 |  | 43595 |  | 871 |  | 44466 |  | TOTAL | TOTAL
알루미늄창호 설치 3.5~5.5m2 미만 개소 건축 16-1-3 ( 호표 378 ) | [12 empty] | 51F82109ABC3691F99C95209A563
노무비 | 창호공 | 인 | 0.375 | 0 | 0 | 133792 | 50172 | 0 | 0 | 133792 | 50172 |  | 51F82109ABC3691F99C95209A563 | 51F82109ABC0938F9485D7CF15AA | F | F | T | [18 empty] | 51F82109ABC3691F99C95209A56351F82109ABC0938F9485D7CF15AA | bar: JUK1
노무비 | 보통인부 | 인 | 0.089 | 0 | 0 | 89566 | 7971.3 | 0 | 0 | 89566 | 7971.3 |  | 51F82109ABC3691F99C95209A563 | 51F82109ABC0938F9485D7CFC54F | F | F | T | [18 empty] | 51F82109ABC3691F99C95209A56351F82109ABC0938F9485D7CFC54F | bar: JUK1
공구손료 | 인력품의 2% | 식 | 1 | 0 | 0 | 0 | 0 | 1162.86 | 1162.8 | 1162.8 | 1162.8 |  | 51F82109ABC3691F99C95209A563 | 57AE9109DE9C9DF396A8916D65881 | F | F | F | 1 | 2 | 0.02 | [15 empty] | 51F82109ABC3691F99C95209A56357AE9109DE9C9DF396A8916D65881
[ 합 계 ] |  |  |  |  | 0 |  | 58143 |  | 1162 |  | 59305 |  | TOTAL | TOTAL
합성수지창호 설치 1.5m2 미만 개소 건축 16-1-4 ( 호표 379 ) | [12 empty] | 51F82109ABC3691F99DBCCABB596
노무비 | 창호공 | 인 | 0.179 | 0 | 0 | 133792 | 23948.7 | 0 | 0 | 133792 | 23948.7 |  | 51F82109ABC3691F99DBCCABB596 | 51F82109ABC0938F9485D7CF15AA | F | F | T | [18 empty] | 51F82109ABC3691F99DBCCABB59651F82109ABC0938F9485D7CF15AA | bar: JUK1
노무비 | 보통인부 | 인 | 0.039 | 0 | 0 | 89566 | 3493 | 0 | 0 | 89566 | 3493 |  | 51F82109ABC3691F99DBCCABB596 | 51F82109ABC0938F9485D7CFC54F | F | F | T | [18 empty] | 51F82109ABC3691F99DBCCABB59651F82109ABC0938F9485D7CFC54F | bar: JUK1
공구손료 | 인력품의 2% | 식 | 1 | 0 | 0 | 0 | 0 | 548.83 | 548.8 | 548.8 | 548.8 |  | 51F82109ABC3691F99DBCCABB596 | 57AE9109DE9C9DF396A8916D65881 | F | F | F | 1 | 2 | 0.02 | [15 empty] | 51F82109ABC3691F99DBCCABB59657AE9109DE9C9DF396A8916D65881
[ 합 계 ] |  |  |  |  | 0 |  | 27441 |  | 548 |  | 27989 |  | TOTAL | TOTAL
합성수지창호 설치 1.5~3.5m2 미만 개소 건축 16-1-4 ( 호표 380 ) | [12 empty] | 51F82109ABC3691F99DBCCAB85C2
노무비 | 창호공 | 인 | 0.235 | 0 | 0 | 133792 | 31441.1 | 0 | 0 | 133792 | 31441.1 |  | 51F82109ABC3691F99DBCCAB85C2 | 51F82109ABC0938F9485D7CF15AA | F | F | T | [18 empty] | 51F82109ABC3691F99DBCCAB85C251F82109ABC0938F9485D7CF15AA | bar: JUK1
노무비 | 보통인부 | 인 | 0.052 | 0 | 0 | 89566 | 4657.4 | 0 | 0 | 89566 | 4657.4 |  | 51F82109ABC3691F99DBCCAB85C2 | 51F82109ABC0938F9485D7CFC54F | F | F | T | [18 empty] | 51F82109ABC3691F99DBCCAB85C251F82109ABC0938F9485D7CFC54F | bar: JUK1
공구손료 | 인력품의 2% | 식 | 1 | 0 | 0 | 0 | 0 | 721.97 | 721.9 | 721.9 | 721.9 |  | 51F82109ABC3691F99DBCCAB85C2 | 57AE9109DE9C9DF396A8916D65881 | F | F | F | 1 | 2 | 0.02 | [15 empty] | 51F82109ABC3691F99DBCCAB85C257AE9109DE9C9DF396A8916D65881
[ 합 계 ] |  |  |  |  | 0 |  | 36098 |  | 721 |  | 36819 |  | TOTAL | TOTAL
합성수지창호 설치 3.5~5.5m2 미만 개소 건축 16-1-4 ( 호표 381 ) | [12 empty] | 51F82109ABC3691F99DBCCAB95E9
노무비 | 창호공 | 인 | 0.327 | 0 | 0 | 133792 | 43749.9 | 0 | 0 | 133792 | 43749.9 |  | 51F82109ABC3691F99DBCCAB95E9 | 51F82109ABC0938F9485D7CF15AA | F | F | T | [18 empty] | 51F82109ABC3691F99DBCCAB95E951F82109ABC0938F9485D7CF15AA | bar: JUK1
노무비 | 보통인부 | 인 | 0.072 | 0 | 0 | 89566 | 6448.7 | 0 | 0 | 89566 | 6448.7 |  | 51F82109ABC3691F99DBCCAB95E9 | 51F82109ABC0938F9485D7CFC54F | F | F | T | [18 empty] | 51F82109ABC3691F99DBCCAB95E951F82109ABC0938F9485D7CFC54F | bar: JUK1
공구손료 | 인력품의 2% | 식 | 1 | 0 | 0 | 0 | 0 | 1003.97 | 1003.9 | 1003.9 | 1003.9 |  | 51F82109ABC3691F99DBCCAB95E9 | 57AE9109DE9C9DF396A8916D65881 | F | F | F | 1 | 2 | 0.02 | [15 empty] | 51F82109ABC3691F99DBCCAB95E957AE9109DE9C9DF396A8916D65881
[ 합 계 ] |  |  |  |  | 0 |  | 50198 |  | 1003 |  | 51201 |  | TOTAL | TOTAL
도아체크달기 재료비 별도 10개소 건축 16-2 ( 호표 382 ) | [12 empty] | 51F82109ABC3691F99B8ECE18547
노무비 | 창호공 | 인 | 0.62 | 0 | 0 | 133792 | 82951 | 0 | 0 | 133792 | 82951 |  | 51F82109ABC3691F99B8ECE18547 | 51F82109ABC0938F9485D7CF15AA | F | F | T | [18 empty] | 51F82109ABC3691F99B8ECE1854751F82109ABC0938F9485D7CF15AA | bar: JUK1
노무비 | 보통인부 | 인 | 0.31 | 0 | 0 | 89566 | 27765.4 | 0 | 0 | 89566 | 27765.4 |  | 51F82109ABC3691F99B8ECE18547 | 51F82109ABC0938F9485D7CFC54F | F | F | T | [18 empty] | 51F82109ABC3691F99B8ECE1854751F82109ABC0938F9485D7CFC54F | bar: JUK1
공구손료 | 인력품의 2% | 식 | 1 | 0 | 0 | 0 | 0 | 2214.32 | 2214.3 | 2214.3 | 2214.3 |  | 51F82109ABC3691F99B8ECE18547 | 57AE9109DE9C9DF396A8916D65881 | F | F | F | 1 | 2 | 0.02 | [15 empty] | 51F82109ABC3691F99B8ECE1854757AE9109DE9C9DF396A8916D65881
[ 합 계 ] |  |  |  |  | 0 |  | 110716 |  | 2214 |  | 112930 |  | TOTAL | TOTAL
플로아힌지설치 재료비 별도 10개소 건축 16-2 ( 호표 383 ) | [12 empty] | 51F82109ABC3691F99B8C01ED59A
노무비 | 창호공 | 인 | 0.96 | 0 | 0 | 133792 | 128440.3 | 0 | 0 | 133792 | 128440.3 |  | 51F82109ABC3691F99B8C01ED59A | 51F82109ABC0938F9485D7CF15AA | F | F | T | [18 empty] | 51F82109ABC3691F99B8C01ED59A51F82109ABC0938F9485D7CF15AA | bar: JUK1
노무비 | 보통인부 | 인 | 0.48 | 0 | 0 | 89566 | 42991.6 | 0 | 0 | 89566 | 42991.6 |  | 51F82109ABC3691F99B8C01ED59A | 51F82109ABC0938F9485D7CFC54F | F | F | T | [18 empty] | 51F82109ABC3691F99B8C01ED59A51F82109ABC0938F9485D7CFC54F | bar: JUK1
공구손료 | 인력품의 2% | 식 | 1 | 0 | 0 | 0 | 0 | 3428.63 | 3428.6 | 3428.6 | 3428.6 |  | 51F82109ABC3691F99B8C01ED59A | 57AE9109DE9C9DF396A8916D65881 | F | F | F | 1 | 2 | 0.02 | [15 empty] | 51F82109ABC3691F99B8C01ED59A57AE9109DE9C9DF396A8916D65881
[ 합 계 ] |  |  |  |  | 0 |  | 171431 |  | 3428 |  | 174859 |  | TOTAL | TOTAL
도아록설치 목재문, 재료비 별도 10개소 건축 16-2 ( 호표 384 ) | [12 empty] | 51F82109ABC3691F99B8D299F5F5
노무비 | 창호공 | 인 | 0.19 | 0 | 0 | 133792 | 25420.4 | 0 | 0 | 133792 | 25420.4 |  | 51F82109ABC3691F99B8D299F5F5 | 51F82109ABC0938F9485D7CF15AA | F | F | T | [18 empty] | 51F82109ABC3691F99B8D299F5F551F82109ABC0938F9485D7CF15AA | bar: JUK1
공구손료 | 인력품의 2% | 식 | 1 | 0 | 0 | 0 | 0 | 508.4 | 508.4 | 508.4 | 508.4 |  | 51F82109ABC3691F99B8D299F5F5 | 57AE9109DE9C9DF396A8916D65881 | F | F | F | 1 | 2 | 0.02 | [15 empty] | 51F82109ABC3691F99B8D299F5F557AE9109DE9C9DF396A8916D65881
[ 합 계 ] |  |  |  |  | 0 |  | 25420 |  | 508 |  | 25928 |  | TOTAL | TOTAL
도아록설치 강재문, 재료비 별도 개소 건축 16-2 ( 호표 385 ) | [12 empty] | 51F82109ABC3691F99B8A5370574
노무비 | 창호공 | 인 | 0.011 | 0 | 0 | 133792 | 1471.7 | 0 | 0 | 133792 | 1471.7 |  | 51F82109ABC3691F99B8A5370574 | 51F82109ABC0938F9485D7CF15AA | F | F | T | [18 empty] | 51F82109ABC3691F99B8A537057451F82109ABC0938F9485D7CF15AA | bar: JUK1
공구손료 | 인력품의 2% | 식 | 1 | 0 | 0 | 0 | 0 | 29.43 | 29.4 | 29.4 | 29.4 |  | 51F82109ABC3691F99B8A5370574 | 57AE9109DE9C9DF396A8916D65881 | F | F | F | 1 | 2 | 0.02 | [15 empty] | 51F82109ABC3691F99B8A537057457AE9109DE9C9DF396A8916D65881
[ 합 계 ] |  |  |  |  | 0 |  | 1471 |  | 29 |  | 1500 |  | TOTAL | TOTAL
창문틀 주위 충전 모르타르 충전 10M 건축 16-3-1 ( 호표 386 ) | [12 empty] | 51F82109ABC3691F99292F3565AA
시 멘 트 | (별도) | kg | 27.3 | 0 | 0 | 0 | 0 | 0 | 0 | 0 | 0 | 별도 | 51F82109ABC3691F99292F3565AA | 51F82109A38AD3769BC59E0415FB | F | F | T | [18 empty] | 51F82109ABC3691F99292F3565AA51F82109A38AD3769BC59E0415FB
모 래 | (별도) | M3 | 0.06 | 0 | 0 | 0 | 0 | 0 | 0 | 0 | 0 | 별도 | 51F82109ABC3691F99292F3565AA | 51F82109A38AD3769B5290AC75FD | F | F | T | [18 empty] | 51F82109ABC3691F99292F3565AA51F82109A38AD3769B5290AC75FD
노무비 | 미장공 | 인 | 0.14 | 0 | 0 | 141989 | 19878.4 | 0 | 0 | 141989 | 19878.4 |  | 51F82109ABC3691F99292F3565AA | 51F82109ABC0938F9485D7CFA588 | F | F | T | [18 empty] | 51F82109ABC3691F99292F3565AA51F82109ABC0938F9485D7CFA588
노무비 | 보통인부 | 인 | 0.04 | 0 | 0 | 89566 | 3582.6 | 0 | 0 | 89566 | 3582.6 |  | 51F82109ABC3691F99292F3565AA | 51F82109ABC0938F9485D7CFC54F | F | F | T | [18 empty] | 51F82109ABC3691F99292F3565AA51F82109ABC0938F9485D7CFC54F
[ 합 계 ] |  |  |  |  | 0 |  | 23461 |  | 0 |  | 23461 | 별도 | TOTAL | TOTAL
창문틀 주위 충전 발포우레탄 충전 10M 건축 16-3-2 ( 호표 387 ) | [12 empty] | 51F82109ABC3691F993B8F6CF568
노무비 | 미장공 | 인 | 0.08 | 0 | 0 | 141989 | 11359.1 | 0 | 0 | 141989 | 11359.1 |  | 51F82109ABC3691F993B8F6CF568 | 51F82109ABC0938F9485D7CFA588 | F | F | T | [18 empty] | 51F82109ABC3691F993B8F6CF56851F82109ABC0938F9485D7CFA588
노무비 | 보통인부 | 인 | 0.03 | 0 | 0 | 89566 | 2686.9 | 0 | 0 | 89566 | 2686.9 |  | 51F82109ABC3691F993B8F6CF568 | 51F82109ABC0938F9485D7CFC54F | F | F | T | [18 empty] | 51F82109ABC3691F993B8F6CF56851F82109ABC0938F9485D7CFC54F
[ 합 계 ] |  |  |  |  | 0 |  | 14046 |  | 0 |  | 14046 |  | TOTAL | TOTAL
알루미늄 프레임 설치 1∼3층 kg 건축 16-4-1 ( 호표 388 ) | [12 empty] | 51F82109ABC3691F9983A30D1548
노무비 | 창호공 | 인 | 0.023 | 0 | 0 | 133792 | 3077.2 | 0 | 0 | 133792 | 3077.2 |  | 51F82109ABC3691F9983A30D1548 | 51F82109ABC0938F9485D7CF15AA | F | F | T | [18 empty] | 51F82109ABC3691F9983A30D154851F82109ABC0938F9485D7CF15AA | bar: JUK1
노무비 | 보통인부 | 인 | 0.008 | 0 | 0 | 89566 | 716.5 | 0 | 0 | 89566 | 716.5 |  | 51F82109ABC3691F9983A30D1548 | 51F82109ABC0938F9485D7CFC54F | F | F | T | [18 empty] | 51F82109ABC3691F9983A30D154851F82109ABC0938F9485D7CFC54F | bar: JUK1
공구손료 | 인력품의 3% | 식 | 1 | 0 | 0 | 0 | 0 | 113.81 | 113.8 | 113.8 | 113.8 |  | 51F82109ABC3691F9983A30D1548 | 57AE9109DE9C9DF396A8916D65881 | F | F | F | 1 | 2 | 0.03 | [15 empty] | 51F82109ABC3691F9983A30D154857AE9109DE9C9DF396A8916D65881
[ 합 계 ] |  |  |  |  | 0 |  | 3793 |  | 113 |  | 3906 |  | TOTAL | TOTAL
알루미늄 프레임 설치 4∼6층 kg 건축 16-4-1 ( 호표 389 ) | [12 empty] | 51F82109ABC3691F9983A30D256F
노무비 | 창호공 | 인 | 0.023 | 0 | 0 | 133792 | 3077.2 | 0 | 0 | 133792 | 3077.2 |  | 51F82109ABC3691F9983A30D256F | 51F82109ABC0938F9485D7CF15AA | F | F | T |  |  |  | JUK1: 1; JUK2: 2 | [7 empty] | 51F82109ABC3691F9983A30D256F51F82109ABC0938F9485D7CF15AA
노무비 | 보통인부 | 인 | 0.008 | 0 | 0 | 89566 | 716.5 | 0 | 0 | 89566 | 716.5 |  | 51F82109ABC3691F9983A30D256F | 51F82109ABC0938F9485D7CFC54F | F | F | T |  |  |  | JUK1: 1; JUK2: 2 | [7 empty] | 51F82109ABC3691F9983A30D256F51F82109ABC0938F9485D7CFC54F
노임할증 | 인력품의 5% | 식 | 1 | 0 | 0 | 189.68 | 189.6 | 0 | 0 | 189.6 | 189.6 |  | 51F82109ABC3691F9983A30D256F | 57AE9109DE9C9DF396A8916D65881 | F | F | F | 1 | 1 | 0.05 | JUK2: 2 | [7 empty] | 51F82109ABC3691F9983A30D256F57AE9109DE9C9DF396A8916D65881
공구손료 | 인력품의 3% | 식 | 1 | 0 | 0 | 0 | 0 | 119.49 | 119.4 | 119.4 | 119.4 |  | 51F82109ABC3691F9983A30D256F | 57AE9109DE9C9DF396A8916D658B2 | F | F | F | 1 | 2 | 0.03 | [15 empty] | 51F82109ABC3691F9983A30D256F57AE9109DE9C9DF396A8916D65881
[ 합 계 ] |  |  |  |  | 0 |  | 3983 |  | 119 |  | 4102 |  | TOTAL | TOTAL
외벽용패널 설치 1∼3층 10M2 건축 16-4-2.1 ( 호표 390 ) | [12 empty] | 51F82109ABC3691F9983BD7195B5
노무비 | 철공 | 인 | 0.39 | 0 | 0 | 138413 | 53981 | 0 | 0 | 138413 | 53981 |  | 51F82109ABC3691F9983BD7195B5 | 51F82109ABC0938F9485D7D9F55C | F | F | T | [18 empty] | 51F82109ABC3691F9983BD7195B551F82109ABC0938F9485D7D9F55C | bar: JUK1
노무비 | 보통인부 | 인 | 0.24 | 0 | 0 | 89566 | 21495.8 | 0 | 0 | 89566 | 21495.8 |  | 51F82109ABC3691F9983BD7195B5 | 51F82109ABC0938F9485D7CFC54F | F | F | T | [18 empty] | 51F82109ABC3691F9983BD7195B551F82109ABC0938F9485D7CFC54F | bar: JUK1
공구손료 | 인력품의 3% | 식 | 1 | 0 | 0 | 0 | 0 | 2264.3 | 2264.3 | 2264.3 | 2264.3 |  | 51F82109ABC3691F9983BD7195B5 | 57AE9109DE9C9DF396A8916D65881 | F | F | F | 1 | 2 | 0.03 | [15 empty] | 51F82109ABC3691F9983BD7195B557AE9109DE9C9DF396A8916D65881
[ 합 계 ] |  |  |  |  | 0 |  | 75476 |  | 2264 |  | 77740 |  | TOTAL | TOTAL
외벽용패널 설치 4∼6층 10M2 건축 16-4-2.1 ( 호표 391 ) | [12 empty] | 51F82109ABC3691F9983BD7195B4
노무비 | 철공 | 인 | 0.39 | 0 | 0 | 138413 | 53981 | 0 | 0 | 138413 | 53981 |  | 51F82109ABC3691F9983BD7195B4 | 51F82109ABC0938F9485D7D9F55C | F | F | T |  |  |  | JUK1: 1; JUK2: 2 | [7 empty] | 51F82109ABC3691F9983BD7195B451F82109ABC0938F9485D7D9F55C
노무비 | 보통인부 | 인 | 0.24 | 0 | 0 | 89566 | 21495.8 | 0 | 0 | 89566 | 21495.8 |  | 51F82109ABC3691F9983BD7195B4 | 51F82109ABC0938F9485D7CFC54F | F | F | T |  |  |  | JUK1: 1; JUK2: 2 | [7 empty] | 51F82109ABC3691F9983BD7195B451F82109ABC0938F9485D7CFC54F
노임할증 | 인력품의 5% | 식 | 1 | 0 | 0 | 3773.84 | 3773.8 | 0 | 0 | 3773.8 | 3773.8 |  | 51F82109ABC3691F9983BD7195B4 | 57AE9109DE9C9DF396A8916D65881 | F | F | F | 1 | 1 | 0.05 | JUK2: 2 | [7 empty] | 51F82109ABC3691F9983BD7195B457AE9109DE9C9DF396A8916D65881
공구손료 | 인력품의 3% | 식 | 1 | 0 | 0 | 0 | 0 | 2377.51 | 2377.5 | 2377.5 | 2377.5 |  | 51F82109ABC3691F9983BD7195B4 | 57AE9109DE9C9DF396A8916D658B2 | F | F | F | 1 | 2 | 0.03 | [15 empty] | 51F82109ABC3691F9983BD7195B457AE9109DE9C9DF396A8916D65881
[ 합 계 ] |  |  |  |  | 0 |  | 79250 |  | 2377 |  | 81627 |  | TOTAL | TOTAL
유리끼우기 - 판유리 3mm 이하 M2 건축 16-5-1 ( 호표 392 ) | [12 empty] | 51F82109ABC3691E9F257B032574
노무비 | 유리공 | 인 | 0.08 | 0 | 0 | 129263 | 10341 | 0 | 0 | 129263 | 10341 |  | 51F82109ABC3691E9F257B032574 | 51F82109ABC0938F9485D7CFF501 | F | F | T | [18 empty] | 51F82109ABC3691E9F257B03257451F82109ABC0938F9485D7CFF501
[ 합 계 ] |  |  |  |  | 0 |  | 10341 |  | 0 |  | 10341 |  | TOTAL | TOTAL
유리끼우기 - 판유리 5mm 이하 M2 건축 16-5-1 ( 호표 393 ) | [12 empty] | 51F82109ABC3691E9F257B03351A
노무비 | 유리공 | 인 | 0.092 | 0 | 0 | 129263 | 11892.1 | 0 | 0 | 129263 | 11892.1 |  | 51F82109ABC3691E9F257B03351A | 51F82109ABC0938F9485D7CFF501 | F | F | T | [18 empty] | 51F82109ABC3691E9F257B03351A51F82109ABC0938F9485D7CFF501
[ 합 계 ] |  |  |  |  | 0 |  | 11892 |  | 0 |  | 11892 |  | TOTAL | TOTAL
유리끼우기 - 판유리 10mm 미만 M2 건축 16-5-1 ( 호표 394 ) | [12 empty] | 51F82109ABC3691E9F257B030546
노무비 | 유리공 | 인 | 0.106 | 0 | 0 | 129263 | 13701.8 | 0 | 0 | 129263 | 13701.8 |  | 51F82109ABC3691E9F257B030546 | 51F82109ABC0938F9485D7CFF501 | F | F | T | [18 empty] | 51F82109ABC3691E9F257B03054651F82109ABC0938F9485D7CFF501
[ 합 계 ] |  |  |  |  | 0 |  | 13701 |  | 0 |  | 13701 |  | TOTAL | TOTAL
유리끼우기 - 판유리 10mm 이상 M2 건축 16-5-1 ( 호표 395 ) | [12 empty] | 51F82109ABC3691E9F257B03156D
노무비 | 유리공 | 인 | 0.136 | 0 | 0 | 129263 | 17579.7 | 0 | 0 | 129263 | 17579.7 |  | 51F82109ABC3691E9F257B03156D | 51F82109ABC0938F9485D7CFF501 | F | F | T | [18 empty] | 51F82109ABC3691E9F257B03156D51F82109ABC0938F9485D7CFF501
[ 합 계 ] |  |  |  |  | 0 |  | 17579 |  | 0 |  | 17579 |  | TOTAL | TOTAL
유리끼우기 - 복층유리, 일반창호 16mm(5+6A+5) M2 건축 16-5-2 ( 호표 396 ) | [12 empty] | 51F82109ABC3691E9F256AB8C5A2
노무비 | 유리공 | 인 | 0.126 | 0 | 0 | 129263 | 16287.1 | 0 | 0 | 129263 | 16287.1 |  | 51F82109ABC3691E9F256AB8C5A2 | 51F82109ABC0938F9485D7CFF501 | F | F | T | [18 empty] | 51F82109ABC3691E9F256AB8C5A251F82109ABC0938F9485D7CFF501
[ 합 계 ] |  |  |  |  | 0 |  | 16287 |  | 0 |  | 16287 |  | TOTAL | TOTAL
유리끼우기 - 복층유리, 일반창호 18mm(6+6A+6) M2 건축 16-5-2 ( 호표 397 ) | [12 empty] | 51F82109ABC3691E9F256AB8F576
노무비 | 유리공 | 인 | 0.131 | 0 | 0 | 129263 | 16933.4 | 0 | 0 | 129263 | 16933.4 |  | 51F82109ABC3691E9F256AB8F576 | 51F82109ABC0938F9485D7CFF501 | F | F | T | [18 empty] | 51F82109ABC3691E9F256AB8F57651F82109ABC0938F9485D7CFF501
[ 합 계 ] |  |  |  |  | 0 |  | 16933 |  | 0 |  | 16933 |  | TOTAL | TOTAL
유리끼우기 - 복층유리, 일반창호 22mm(5+12A+5) M2 건축 16-5-2 ( 호표 398 ) | [12 empty] | 51F82109ABC3691E9F256AB8E56F
노무비 | 유리공 | 인 | 0.133 | 0 | 0 | 129263 | 17191.9 | 0 | 0 | 129263 | 17191.9 |  | 51F82109ABC3691E9F256AB8E56F | 51F82109ABC0938F9485D7CFF501 | F | F | T | [18 empty] | 51F82109ABC3691E9F256AB8E56F51F82109ABC0938F9485D7CFF501
[ 합 계 ] |  |  |  |  | 0 |  | 17191 |  | 0 |  | 17191 |  | TOTAL | TOTAL
유리끼우기 - 복층유리, 일반창호 24mm(6+12A+6) M2 건축 16-5-2 ( 호표 399 ) | [12 empty] | 51F82109ABC3691E9F256AB895EE
노무비 | 유리공 | 인 | 0.138 | 0 | 0 | 129263 | 17838.2 | 0 | 0 | 129263 | 17838.2 |  | 51F82109ABC3691E9F256AB895EE | 51F82109ABC0938F9485D7CFF501 | F | F | T | [18 empty] | 51F82109ABC3691E9F256AB895EE51F82109ABC0938F9485D7CFF501
[ 합 계 ] |  |  |  |  | 0 |  | 17838 |  | 0 |  | 17838 |  | TOTAL | TOTAL
유리끼우기 - 복층유리, 커튼월 16mm(5+6A+5) M2 건축 16-5-2 ( 호표 400 ) | [12 empty] | 51F82109ABC3691E9F25582375FA
노무비 | 유리공 | 인 | 0.146 | 0 | 0 | 129263 | 18872.3 | 0 | 0 | 129263 | 18872.3 |  | 51F82109ABC3691E9F25582375FA | 51F82109ABC0938F9485D7CFF501 | F | F | T | [18 empty] | 51F82109ABC3691E9F25582375FA51F82109ABC0938F9485D7CFF501
[ 합 계 ] |  |  |  |  | 0 |  | 18872 |  | 0 |  | 18872 |  | TOTAL | TOTAL
유리끼우기 - 복층유리, 커튼월 18mm(6+6A+6) M2 건축 16-5-2 ( 호표 401 ) | [12 empty] | 51F82109ABC3691E9F2558234525
노무비 | 유리공 | 인 | 0.152 | 0 | 0 | 129263 | 19647.9 | 0 | 0 | 129263 | 19647.9 |  | 51F82109ABC3691E9F2558234525 | 51F82109ABC0938F9485D7CFF501 | F | F | T | [18 empty] | 51F82109ABC3691E9F255823452551F82109ABC0938F9485D7CFF501
[ 합 계 ] |  |  |  |  | 0 |  | 19647 |  | 0 |  | 19647 |  | TOTAL | TOTAL
유리끼우기 - 복층유리, 커튼월 22mm(5+12A+5) M2 건축 16-5-2 ( 호표 402 ) | [12 empty] | 51F82109ABC3691E9F25582355CC
노무비 | 유리공 | 인 | 0.154 | 0 | 0 | 129263 | 19906.5 | 0 | 0 | 129263 | 19906.5 |  | 51F82109ABC3691E9F25582355CC | 51F82109ABC0938F9485D7CFF501 | F | F | T | [18 empty] | 51F82109ABC3691E9F25582355CC51F82109ABC0938F9485D7CFF501
[ 합 계 ] |  |  |  |  | 0 |  | 19906 |  | 0 |  | 19906 |  | TOTAL | TOTAL
유리끼우기 - 복층유리, 커튼월 24mm(6+12A+6) M2 건축 16-5-2 ( 호표 403 ) | [12 empty] | 51F82109ABC3691E9F2558232578
노무비 | 유리공 | 인 | 0.161 | 0 | 0 | 129263 | 20811.3 | 0 | 0 | 129263 | 20811.3 |  | 51F82109ABC3691E9F2558232578 | 51F82109ABC0938F9485D7CFF501 | F | F | T | [18 empty] | 51F82109ABC3691E9F255823257851F82109ABC0938F9485D7CFF501
[ 합 계 ] |  |  |  |  | 0 |  | 20811 |  | 0 |  | 20811 |  | TOTAL | TOTAL
유리주위코킹 5*5, 실리콘 M 건축 12-12-1 ( 호표 404 ) | [12 empty] | 51F82109ABC3691E9F7D8A47850B
실링재 | 실리콘(비초산), 유리용, 창호주위 | L | 0.03 | 9310 | 279.3 | 0 | 0 | 0 | 0 | 9310 | 279.3 |  | 51F82109ABC3691E9F7D8A47850B | 51F82109A765A5F69536373D5539 | F | F | T | [18 empty] | 51F82109ABC3691E9F7D8A47850B51F82109A765A5F69536373D5539
[ 합 계 ] |  |  |  |  | 279 |  | 0 |  | 0 |  | 279 |  | TOTAL | TOTAL
복층유리주위코킹 5*5, 실리콘 M 건축 12-12-1 ( 호표 405 ) | [12 empty] | 51F82109ABC3691E9F7D8A47B5DF
실링재 | 실리콘(비초산), 유리용, 창호주위 | L | 0.03 | 9310 | 279.3 | 0 | 0 | 0 | 0 | 9310 | 279.3 |  | 51F82109ABC3691E9F7D8A47B5DF | 51F82109A765A5F69536373D5539 | F | F | T | [18 empty] | 51F82109ABC3691E9F7D8A47B5DF51F82109A765A5F69536373D5539
[ 합 계 ] |  |  |  |  | 279 |  | 0 |  | 0 |  | 279 |  | TOTAL | TOTAL
구조용코킹 5*16, 실리콘 M 건축 12-12-1 ( 호표 406 ) | [12 empty] | 51F82109ABC3691E9F7D8A47A538
실링재 | 실리콘(비초산), 구조용 | L | 0.096 | 9333 | 895.9 | 0 | 0 | 0 | 0 | 9333 | 895.9 |  | 51F82109ABC3691E9F7D8A47A538 | 51F82109A765A5F69536373D75E7 | F | F | T | [18 empty] | 51F82109ABC3691E9F7D8A47A53851F82109A765A5F69536373D75E7
[ 합 계 ] |  |  |  |  | 895 |  | 0 |  | 0 |  | 895 | 1L=1.55kg | TOTAL | TOTAL
바탕만들기 Con'c · Mortar면, 천장, 지하층 및 1∼33 M2 건축 17-1-1.1 ( 호표 407 ) | [12 empty] | 51F82109ABC3691D9EC0C65BC5DD
퍼티,PUTTY | 319퍼티, 백색 | kg | 0.05 | 2139.78 | 106.9 | 0 | 0 | 0 | 0 | 2139.7 | 106.9 | 1L=1.55kg | 51F82109ABC3691D9EC0C65BC5DD | 512CC109566572DF9474ECDAC56E | F | F | T | [18 empty] | 51F82109ABC3691D9EC0C65BC5DD512CC109566572DF9474ECDAC56E
연마지 | 연마지, #120~180, 230*280 | 매 | 0.1 | 200 | 20 | 0 | 0 | 0 | 0 | 200 | 20 |  | 51F82109ABC3691D9EC0C65BC5DD | 51F87109216944CD92D565EA35AF | F | F | T | [18 empty] | 51F82109ABC3691D9EC0C65BC5DD51F87109216944CD92D565EA35AF
노무비 | 도장공 | 인 | 0.01 | 0 | 0 | 127681 | 1276.8 | 0 | 0 | 127681 | 1276.8 |  | 51F82109ABC3691D9EC0C65BC5DD | 51F82109ABC0938F9485D7CFA581 | F | F | T | [18 empty] | 51F82109ABC3691D9EC0C65BC5DD51F82109ABC0938F9485D7CFA581 | bar: JUK1
노무비 | 보통인부 | 인 | 0.001 | 0 | 0 | 89566 | 89.5 | 0 | 0 | 89566 | 89.5 |  | 51F82109ABC3691D9EC0C65BC5DD | 51F82109ABC0938F9485D7CFC54F | F | F | T | [18 empty] | 51F82109ABC3691D9EC0C65BC5DD51F82109ABC0938F9485D7CFC54F | bar: JUK1
노임할증 | 인력품의 20% | 식 | 1 | 0 | 0 | 273.26 | 273.2 | 0 | 0 | 273.2 | 273.2 |  | 51F82109ABC3691D9EC0C65BC5DD | 57AE9109DE9C9DF396A8916D65881 | F | F | F | 1 | 1 | 0.2 | [15 empty] | 51F82109ABC3691D9EC0C65BC5DD57AE9109DE9C9DF396A8916D65881
[ 합 계 ] |  |  |  |  | 126 |  | 1639 |  | 0 |  | 1765 | 1L=1.55kg | TOTAL | TOTAL
바탕만들기 Con'c · Mortar면, 천장, 4∼6층 M2 건축 17-1-1.1 ( 호표 408 ) | [12 empty] | 51F82109ABC3691D9EC0C65BF591
퍼티,PUTTY | 319퍼티, 백색 | kg | 0.05 | 2139.78 | 106.9 | 0 | 0 | 0 | 0 | 2139.7 | 106.9 | 1L=1.55kg | 51F82109ABC3691D9EC0C65BF591 | 512CC109566572DF9474ECDAC56E | F | F | T | [18 empty] | 51F82109ABC3691D9EC0C65BF591512CC109566572DF9474ECDAC56E
연마지 | 연마지, #120~180, 230*280 | 매 | 0.1 | 200 | 20 | 0 | 0 | 0 | 0 | 200 | 20 |  | 51F82109ABC3691D9EC0C65BF591 | 51F87109216944CD92D565EA35AF | F | F | T | [18 empty] | 51F82109ABC3691D9EC0C65BF59151F87109216944CD92D565EA35AF
노무비 | 도장공 | 인 | 0.01 | 0 | 0 | 127681 | 1276.8 | 0 | 0 | 127681 | 1276.8 |  | 51F82109ABC3691D9EC0C65BF591 | 51F82109ABC0938F9485D7CFA581 | F | F | T |  |  |  | JUK1: 1; JUK2: 2 | [7 empty] | 51F82109ABC3691D9EC0C65BF59151F82109ABC0938F9485D7CFA581
노무비 | 보통인부 | 인 | 0.001 | 0 | 0 | 89566 | 89.5 | 0 | 0 | 89566 | 89.5 |  | 51F82109ABC3691D9EC0C65BF591 | 51F82109ABC0938F9485D7CFC54F | F | F | T |  |  |  | JUK1: 1; JUK2: 2 | [7 empty] | 51F82109ABC3691D9EC0C65BF59151F82109ABC0938F9485D7CFC54F
노임할증 | 인력품의 20% | 식 | 1 | 0 | 0 | 273.26 | 273.2 | 0 | 0 | 273.2 | 273.2 |  | 51F82109ABC3691D9EC0C65BF591 | 57AE9109DE9C9DF396A8916D65881 | F | F | F | 1 | 1 | 0.2 | JUK2: 2 | [7 empty] | 51F82109ABC3691D9EC0C65BF59157AE9109DE9C9DF396A8916D65881
노임할증 | 인력품의 5% | 식 | 1 | 0 | 0 | 81.97 | 81.9 | 0 | 0 | 81.9 | 81.9 |  | 51F82109ABC3691D9EC0C65BF591 | 57AE9109DE9C9DF396A8916D658B2 | F | F | F | 1 | 1 | 0.05 | [15 empty] | 51F82109ABC3691D9EC0C65BF59157AE9109DE9C9DF396A8916D65881
[ 합 계 ] |  |  |  |  | 126 |  | 1721 |  | 0 |  | 1847 | 1L=1.55kg | TOTAL | TOTAL
바탕만들기 석고보드면(올퍼티) M2 건축 17-1-1.2 ( 호표 409 ) | [12 empty] | 51F82109ABC3691D9ED124F79580
F-Tape | 35~100mm | M | 1.52 | 73 | 110.9 | 0 | 0 | 0 | 0 | 73 | 110.9 |  | 51F82109ABC3691D9ED124F79580 | 512CC109566572DF9474ECDA350B | F | F | T | [18 empty] | 51F82109ABC3691D9ED124F79580512CC109566572DF9474ECDA350B
휠러 |  | kg | 0.325 | 1150 | 373.7 | 0 | 0 | 0 | 0 | 1150 | 373.7 |  | 51F82109ABC3691D9ED124F79580 | 512CC109566572DF9474ECDA350F | F | F | T | [18 empty] | 51F82109ABC3691D9ED124F79580512CC109566572DF9474ECDA350F
퍼티,PUTTY | 319퍼티, 백색 | kg | 0.667 | 2139.78 | 1427.2 | 0 | 0 | 0 | 0 | 2139.7 | 1427.2 | 1L=1.55kg | 51F82109ABC3691D9ED124F79580 | 512CC109566572DF9474ECDAC56E | F | F | T | [18 empty] | 51F82109ABC3691D9ED124F79580512CC109566572DF9474ECDAC56E
연마지 | 연마지, #120~180, 230*280 | 매 | 0.18 | 200 | 36 | 0 | 0 | 0 | 0 | 200 | 36 |  | 51F82109ABC3691D9ED124F79580 | 51F87109216944CD92D565EA35AF | F | F | T | [18 empty] | 51F82109ABC3691D9ED124F7958051F87109216944CD92D565EA35AF
노무비 | 도장공 | 인 | 0.066 | 0 | 0 | 127681 | 8426.9 | 0 | 0 | 127681 | 8426.9 |  | 51F82109ABC3691D9ED124F79580 | 51F82109ABC0938F9485D7CFA581 | F | F | T | [18 empty] | 51F82109ABC3691D9ED124F7958051F82109ABC0938F9485D7CFA581 | bar: JUK1
노무비 | 보통인부 | 인 | 0.018 | 0 | 0 | 89566 | 1612.1 | 0 | 0 | 89566 | 1612.1 |  | 51F82109ABC3691D9ED124F79580 | 51F82109ABC0938F9485D7CFC54F | F | F | T | [18 empty] | 51F82109ABC3691D9ED124F7958051F82109ABC0938F9485D7CFC54F | bar: JUK1
공구손료 | 인력품의 2% | 식 | 1 | 0 | 0 | 0 | 0 | 200.78 | 200.7 | 200.7 | 200.7 |  | 51F82109ABC3691D9ED124F79580 | 57AE9109DE9C9DF396A8916D65881 | F | F | F | 1 | 2 | 0.02 | [15 empty] | 51F82109ABC3691D9ED124F7958057AE9109DE9C9DF396A8916D65881
[ 합 계 ] |  |  |  |  | 1947 |  | 10039 |  | 200 |  | 12186 |  | TOTAL | TOTAL
바탕만들기 석고보드면(줄퍼티) M2 건축 17-1-1.2 ( 호표 410 ) | [12 empty] | 51F82109ABC3691D9ED124F79585
F-Tape | 35~100mm | M | 1.52 | 73 | 110.9 | 0 | 0 | 0 | 0 | 73 | 110.9 |  | 51F82109ABC3691D9ED124F79585 | 512CC109566572DF9474ECDA350B | F | F | T | [18 empty] | 51F82109ABC3691D9ED124F79585512CC109566572DF9474ECDA350B
휠러 |  | kg | 0.325 | 1150 | 373.7 | 0 | 0 | 0 | 0 | 1150 | 373.7 |  | 51F82109ABC3691D9ED124F79585 | 512CC109566572DF9474ECDA350F | F | F | T | [18 empty] | 51F82109ABC3691D9ED124F79585512CC109566572DF9474ECDA350F
퍼티,PUTTY | 319퍼티, 백색 | kg | 0.453 | 2139.78 | 969.3 | 0 | 0 | 0 | 0 | 2139.7 | 969.3 | 1L=1.55kg | 51F82109ABC3691D9ED124F79585 | 512CC109566572DF9474ECDAC56E | F | F | T | [18 empty] | 51F82109ABC3691D9ED124F79585512CC109566572DF9474ECDAC56E
연마지 | 연마지, #120~180, 230*280 | 매 | 0.123 | 200 | 24.6 | 0 | 0 | 0 | 0 | 200 | 24.6 |  | 51F82109ABC3691D9ED124F79585 | 51F87109216944CD92D565EA35AF | F | F | T | [18 empty] | 51F82109ABC3691D9ED124F7958551F87109216944CD92D565EA35AF
노무비 | 도장공 | 인 | 0.035 | 0 | 0 | 127681 | 4468.8 | 0 | 0 | 127681 | 4468.8 |  | 51F82109ABC3691D9ED124F79585 | 51F82109ABC0938F9485D7CFA581 | F | F | T | [18 empty] | 51F82109ABC3691D9ED124F7958551F82109ABC0938F9485D7CFA581 | bar: JUK1
노무비 | 보통인부 | 인 | 0.01 | 0 | 0 | 89566 | 895.6 | 0 | 0 | 89566 | 895.6 |  | 51F82109ABC3691D9ED124F79585 | 51F82109ABC0938F9485D7CFC54F | F | F | T | [18 empty] | 51F82109ABC3691D9ED124F7958551F82109ABC0938F9485D7CFC54F | bar: JUK1
공구손료 | 인력품의 2% | 식 | 1 | 0 | 0 | 0 | 0 | 107.28 | 107.2 | 107.2 | 107.2 |  | 51F82109ABC3691D9ED124F79585 | 57AE9109DE9C9DF396A8916D65881 | F | F | F | 1 | 2 | 0.02 | [15 empty] | 51F82109ABC3691D9ED124F7958557AE9109DE9C9DF396A8916D65881
[ 합 계 ] |  |  |  |  | 1478 |  | 5364 |  | 107 |  | 6949 |  | TOTAL | TOTAL
바탕만들기 석고보드면(올퍼티), 천장 M2 건축 17-1-1.2 ( 호표 411 ) | [12 empty] | 51F82109ABC3691D9ED13554657B
F-Tape | 35~100mm | M | 1.52 | 73 | 110.9 | 0 | 0 | 0 | 0 | 73 | 110.9 |  | 51F82109ABC3691D9ED13554657B | 512CC109566572DF9474ECDA350B | F | F | T | [18 empty] | 51F82109ABC3691D9ED13554657B512CC109566572DF9474ECDA350B
휠러 |  | kg | 0.325 | 1150 | 373.7 | 0 | 0 | 0 | 0 | 1150 | 373.7 |  | 51F82109ABC3691D9ED13554657B | 512CC109566572DF9474ECDA350F | F | F | T | [18 empty] | 51F82109ABC3691D9ED13554657B512CC109566572DF9474ECDA350F
퍼티,PUTTY | 319퍼티, 백색 | kg | 0.667 | 2139.78 | 1427.2 | 0 | 0 | 0 | 0 | 2139.7 | 1427.2 | 1L=1.55kg | 51F82109ABC3691D9ED13554657B | 512CC109566572DF9474ECDAC56E | F | F | T | [18 empty] | 51F82109ABC3691D9ED13554657B512CC109566572DF9474ECDAC56E
연마지 | 연마지, #120~180, 230*280 | 매 | 0.18 | 200 | 36 | 0 | 0 | 0 | 0 | 200 | 36 |  | 51F82109ABC3691D9ED13554657B | 51F87109216944CD92D565EA35AF | F | F | T | [18 empty] | 51F82109ABC3691D9ED13554657B51F87109216944CD92D565EA35AF
노무비 | 도장공 | 인 | 0.066 | 0 | 0 | 127681 | 8426.9 | 0 | 0 | 127681 | 8426.9 |  | 51F82109ABC3691D9ED13554657B | 51F82109ABC0938F9485D7CFA581 | F | F | T |  |  |  | JUK1: 1; JUK2: 2 | [7 empty] | 51F82109ABC3691D9ED13554657B51F82109ABC0938F9485D7CFA581
노무비 | 보통인부 | 인 | 0.018 | 0 | 0 | 89566 | 1612.1 | 0 | 0 | 89566 | 1612.1 |  | 51F82109ABC3691D9ED13554657B | 51F82109ABC0938F9485D7CFC54F | F | F | T |  |  |  | JUK1: 1; JUK2: 2 | [7 empty] | 51F82109ABC3691D9ED13554657B51F82109ABC0938F9485D7CFC54F
노임할증 | 인력품의 20% | 식 | 1 | 0 | 0 | 2007.8 | 2007.8 | 0 | 0 | 2007.8 | 2007.8 |  | 51F82109ABC3691D9ED13554657B | 57AE9109DE9C9DF396A8916D65881 | F | F | F | 1 | 1 | 0.2 | JUK2: 2 | [7 empty] | 51F82109ABC3691D9ED13554657B57AE9109DE9C9DF396A8916D65881
공구손료 | 인력품의 2% | 식 | 1 | 0 | 0 | 0 | 0 | 240.93 | 240.9 | 240.9 | 240.9 |  | 51F82109ABC3691D9ED13554657B | 57AE9109DE9C9DF396A8916D658B2 | F | F | F | 1 | 2 | 0.02 | [15 empty] | 51F82109ABC3691D9ED13554657B57AE9109DE9C9DF396A8916D65881
[ 합 계 ] |  |  |  |  | 1947 |  | 12046 |  | 240 |  | 14233 |  | TOTAL | TOTAL
바탕만들기 석고보드면(줄퍼티), 천장 M2 건축 17-1-1.2 ( 호표 412 ) | [12 empty] | 51F82109ABC3691D9ED135545554
F-Tape | 35~100mm | M | 1.52 | 73 | 110.9 | 0 | 0 | 0 | 0 | 73 | 110.9 |  | 51F82109ABC3691D9ED135545554 | 512CC109566572DF9474ECDA350B | F | F | T | [18 empty] | 51F82109ABC3691D9ED135545554512CC109566572DF9474ECDA350B
휠러 |  | kg | 0.325 | 1150 | 373.7 | 0 | 0 | 0 | 0 | 1150 | 373.7 |  | 51F82109ABC3691D9ED135545554 | 512CC109566572DF9474ECDA350F | F | F | T | [18 empty] | 51F82109ABC3691D9ED135545554512CC109566572DF9474ECDA350F
퍼티,PUTTY | 319퍼티, 백색 | kg | 0.453 | 2139.78 | 969.3 | 0 | 0 | 0 | 0 | 2139.7 | 969.3 | 1L=1.55kg | 51F82109ABC3691D9ED135545554 | 512CC109566572DF9474ECDAC56E | F | F | T | [18 empty] | 51F82109ABC3691D9ED135545554512CC109566572DF9474ECDAC56E
연마지 | 연마지, #120~180, 230*280 | 매 | 0.123 | 200 | 24.6 | 0 | 0 | 0 | 0 | 200 | 24.6 |  | 51F82109ABC3691D9ED135545554 | 51F87109216944CD92D565EA35AF | F | F | T | [18 empty] | 51F82109ABC3691D9ED13554555451F87109216944CD92D565EA35AF
노무비 | 도장공 | 인 | 0.035 | 0 | 0 | 127681 | 4468.8 | 0 | 0 | 127681 | 4468.8 |  | 51F82109ABC3691D9ED135545554 | 51F82109ABC0938F9485D7CFA581 | F | F | T |  |  |  | JUK1: 1; JUK2: 2 | [7 empty] | 51F82109ABC3691D9ED13554555451F82109ABC0938F9485D7CFA581
노무비 | 보통인부 | 인 | 0.01 | 0 | 0 | 89566 | 895.6 | 0 | 0 | 89566 | 895.6 |  | 51F82109ABC3691D9ED135545554 | 51F82109ABC0938F9485D7CFC54F | F | F | T |  |  |  | JUK1: 1; JUK2: 2 | [7 empty] | 51F82109ABC3691D9ED13554555451F82109ABC0938F9485D7CFC54F
노임할증 | 인력품의 20% | 식 | 1 | 0 | 0 | 1072.88 | 1072.8 | 0 | 0 | 1072.8 | 1072.8 |  | 51F82109ABC3691D9ED135545554 | 57AE9109DE9C9DF396A8916D65881 | F | F | F | 1 | 1 | 0.2 | JUK2: 2 | [7 empty] | 51F82109ABC3691D9ED13554555457AE9109DE9C9DF396A8916D65881
공구손료 | 인력품의 2% | 식 | 1 | 0 | 0 | 0 | 0 | 128.74 | 128.7 | 128.7 | 128.7 |  | 51F82109ABC3691D9ED135545554 | 57AE9109DE9C9DF396A8916D658B2 | F | F | F | 1 | 2 | 0.02 | [15 empty] | 51F82109ABC3691D9ED13554555457AE9109DE9C9DF396A8916D65881
[ 합 계 ] |  |  |  |  | 1478 |  | 6437 |  | 128 |  | 8043 |  | TOTAL | TOTAL
도장 후 퍼티 및 연마 철재면 M2 건축 17-1-2 ( 호표 413 ) | [12 empty] | 51F82109ABC3691D9EC0C66445B6
퍼티,PUTTY | 319퍼티, 백색 | kg | 0.08 | 2139.78 | 171.1 | 0 | 0 | 0 | 0 | 2139.7 | 171.1 | 1L=1.55kg | 51F82109ABC3691D9EC0C66445B6 | 512CC109566572DF9474ECDAC56E | F | F | T | [18 empty] | 51F82109ABC3691D9EC0C66445B6512CC109566572DF9474ECDAC56E
연마지 | 연마지, #120~180, 230*280 | 매 | 0.05 | 200 | 10 | 0 | 0 | 0 | 0 | 200 | 10 |  | 51F82109ABC3691D9EC0C66445B6 | 51F87109216944CD92D565EA35AF | F | F | T | [18 empty] | 51F82109ABC3691D9EC0C66445B651F87109216944CD92D565EA35AF
노무비 | 도장공 | 인 | 0.005 | 0 | 0 | 127681 | 638.4 | 0 | 0 | 127681 | 638.4 |  | 51F82109ABC3691D9EC0C66445B6 | 51F82109ABC0938F9485D7CFA581 | F | F | T | [18 empty] | 51F82109ABC3691D9EC0C66445B651F82109ABC0938F9485D7CFA581
노무비 | 보통인부 | 인 | 0.001 | 0 | 0 | 89566 | 89.5 | 0 | 0 | 89566 | 89.5 |  | 51F82109ABC3691D9EC0C66445B6 | 51F82109ABC0938F9485D7CFC54F | F | F | T | [18 empty] | 51F82109ABC3691D9EC0C66445B651F82109ABC0938F9485D7CFC54F
[ 합 계 ] |  |  |  |  | 181 |  | 727 |  | 0 |  | 908 | 1L=1.55kg | TOTAL | TOTAL
도장 후 퍼티 및 연마 철재면, 천장 M2 건축 17-1-2 ( 호표 414 ) | [12 empty] | 51F82109ABC3691D9EC0C676B55F
퍼티,PUTTY | 319퍼티, 백색 | kg | 0.08 | 2139.78 | 171.1 | 0 | 0 | 0 | 0 | 2139.7 | 171.1 | 1L=1.55kg | 51F82109ABC3691D9EC0C676B55F | 512CC109566572DF9474ECDAC56E | F | F | T | [18 empty] | 51F82109ABC3691D9EC0C676B55F512CC109566572DF9474ECDAC56E
연마지 | 연마지, #120~180, 230*280 | 매 | 0.05 | 200 | 10 | 0 | 0 | 0 | 0 | 200 | 10 |  | 51F82109ABC3691D9EC0C676B55F | 51F87109216944CD92D565EA35AF | F | F | T | [18 empty] | 51F82109ABC3691D9EC0C676B55F51F87109216944CD92D565EA35AF
노무비 | 도장공 | 인 | 0.005 | 0 | 0 | 127681 | 638.4 | 0 | 0 | 127681 | 638.4 |  | 51F82109ABC3691D9EC0C676B55F | 51F82109ABC0938F9485D7CFA581 | F | F | T | [18 empty] | 51F82109ABC3691D9EC0C676B55F51F82109ABC0938F9485D7CFA581 | bar: JUK1
노무비 | 보통인부 | 인 | 0.001 | 0 | 0 | 89566 | 89.5 | 0 | 0 | 89566 | 89.5 |  | 51F82109ABC3691D9EC0C676B55F | 51F82109ABC0938F9485D7CFC54F | F | F | T | [18 empty] | 51F82109ABC3691D9EC0C676B55F51F82109ABC0938F9485D7CFC54F | bar: JUK1
노임할증 | 인력품의 20% | 식 | 1 | 0 | 0 | 145.58 | 145.5 | 0 | 0 | 145.5 | 145.5 |  | 51F82109ABC3691D9EC0C676B55F | 57AE9109DE9C9DF396A8916D65881 | F | F | F | 1 | 1 | 0.2 | [15 empty] | 51F82109ABC3691D9EC0C676B55F57AE9109DE9C9DF396A8916D65881
[ 합 계 ] |  |  |  |  | 181 |  | 873 |  | 0 |  | 1054 | 1L=1.55kg | TOTAL | TOTAL
도장 후 퍼티 및 연마 콘크리트면 M2 건축 17-1-2 ( 호표 415 ) | [12 empty] | 51F82109ABC3691D9EC0C603C5F1
퍼티,PUTTY | 319퍼티, 백색 | kg | 0.06 | 2139.78 | 128.3 | 0 | 0 | 0 | 0 | 2139.7 | 128.3 | 1L=1.55kg | 51F82109ABC3691D9EC0C603C5F1 | 512CC109566572DF9474ECDAC56E | F | F | T | [18 empty] | 51F82109ABC3691D9EC0C603C5F1512CC109566572DF9474ECDAC56E
연마지 | 연마지, #120~180, 230*280 | 매 | 0.25 | 200 | 50 | 0 | 0 | 0 | 0 | 200 | 50 |  | 51F82109ABC3691D9EC0C603C5F1 | 51F87109216944CD92D565EA35AF | F | F | T | [18 empty] | 51F82109ABC3691D9EC0C603C5F151F87109216944CD92D565EA35AF
노무비 | 도장공 | 인 | 0.005 | 0 | 0 | 127681 | 638.4 | 0 | 0 | 127681 | 638.4 |  | 51F82109ABC3691D9EC0C603C5F1 | 51F82109ABC0938F9485D7CFA581 | F | F | T | [18 empty] | 51F82109ABC3691D9EC0C603C5F151F82109ABC0938F9485D7CFA581
노무비 | 보통인부 | 인 | 0.001 | 0 | 0 | 89566 | 89.5 | 0 | 0 | 89566 | 89.5 |  | 51F82109ABC3691D9EC0C603C5F1 | 51F82109ABC0938F9485D7CFC54F | F | F | T | [18 empty] | 51F82109ABC3691D9EC0C603C5F151F82109ABC0938F9485D7CFC54F
[ 합 계 ] |  |  |  |  | 178 |  | 727 |  | 0 |  | 905 | 1L=1.55kg | TOTAL | TOTAL
도장 후 퍼티 및 연마 콘크리트면, 천장 M2 건축 17-1-2 ( 호표 416 ) | [12 empty] | 51F82109ABC3691D9EC0C61C257B
퍼티,PUTTY | 319퍼티, 백색 | kg | 0.06 | 2139.78 | 128.3 | 0 | 0 | 0 | 0 | 2139.7 | 128.3 | 1L=1.55kg | 51F82109ABC3691D9EC0C61C257B | 512CC109566572DF9474ECDAC56E | F | F | T | [18 empty] | 51F82109ABC3691D9EC0C61C257B512CC109566572DF9474ECDAC56E
연마지 | 연마지, #120~180, 230*280 | 매 | 0.25 | 200 | 50 | 0 | 0 | 0 | 0 | 200 | 50 |  | 51F82109ABC3691D9EC0C61C257B | 51F87109216944CD92D565EA35AF | F | F | T | [18 empty] | 51F82109ABC3691D9EC0C61C257B51F87109216944CD92D565EA35AF
노무비 | 도장공 | 인 | 0.005 | 0 | 0 | 127681 | 638.4 | 0 | 0 | 127681 | 638.4 |  | 51F82109ABC3691D9EC0C61C257B | 51F82109ABC0938F9485D7CFA581 | F | F | T | [18 empty] | 51F82109ABC3691D9EC0C61C257B51F82109ABC0938F9485D7CFA581 | bar: JUK1
노무비 | 보통인부 | 인 | 0.001 | 0 | 0 | 89566 | 89.5 | 0 | 0 | 89566 | 89.5 |  | 51F82109ABC3691D9EC0C61C257B | 51F82109ABC0938F9485D7CFC54F | F | F | T | [18 empty] | 51F82109ABC3691D9EC0C61C257B51F82109ABC0938F9485D7CFC54F | bar: JUK1
노임할증 | 인력품의 20% | 식 | 1 | 0 | 0 | 145.58 | 145.5 | 0 | 0 | 145.5 | 145.5 |  | 51F82109ABC3691D9EC0C61C257B | 57AE9109DE9C9DF396A8916D65881 | F | F | F | 1 | 1 | 0.2 | [15 empty] | 51F82109ABC3691D9EC0C61C257B57AE9109DE9C9DF396A8916D65881
[ 합 계 ] |  |  |  |  | 178 |  | 873 |  | 0 |  | 1051 | 1L=1.55kg | TOTAL | TOTAL
기존 건축물의 바탕만들기(재도장시) 페인트면 긁어내기 M2 건축 17-1-3 ( 호표 417 ) | [12 empty] | 51F82109ABC3691D9ED124E56551
노무비 | 특별인부 | 인 | 0.1 | 0 | 0 | 111771 | 11177.1 | 0 | 0 | 111771 | 11177.1 |  | 51F82109ABC3691D9ED124E56551 | 51F82109ABC0938F9485D7D9E5BE | F | F | T | [18 empty] | 51F82109ABC3691D9ED124E5655151F82109ABC0938F9485D7D9E5BE
[ 합 계 ] |  |  |  |  | 0 |  | 11177 |  | 0 |  | 11177 |  | TOTAL | TOTAL
기존 건축물의 바탕만들기(재도장시) 수성페인트면 긁어내기 M2 건축 17-1-3 ( 호표 418 ) | [12 empty] | 51F82109ABC3691D9ED124E515D0
노무비 | 특별인부 | 인 | 0.08 | 0 | 0 | 111771 | 8941.6 | 0 | 0 | 111771 | 8941.6 |  | 51F82109ABC3691D9ED124E515D0 | 51F82109ABC0938F9485D7D9E5BE | F | F | T | [18 empty] | 51F82109ABC3691D9ED124E515D051F82109ABC0938F9485D7D9E5BE
[ 합 계 ] |  |  |  |  | 0 |  | 8941 |  | 0 |  | 8941 |  | TOTAL | TOTAL
기존 건축물의 바탕만들기(재도장시) 철재면, 약품사용 M2 건축 17-1-3 ( 호표 419 ) | [12 empty] | 51F82109ABC3691D9ED124E505C9
노무비 | 특별인부 | 인 | 0.08 | 0 | 0 | 111771 | 8941.6 | 0 | 0 | 111771 | 8941.6 |  | 51F82109ABC3691D9ED124E505C9 | 51F82109ABC0938F9485D7D9E5BE | F | F | T | [18 empty] | 51F82109ABC3691D9ED124E505C951F82109ABC0938F9485D7D9E5BE
[ 합 계 ] |  |  |  |  | 0 |  | 8941 |  | 0 |  | 8941 |  | TOTAL | TOTAL
기존 건축물의 바탕만들기(재도장시) 철재면, 가솔린사용 M2 건축 17-1-3 ( 호표 420 ) | [12 empty] | 51F82109ABC3691D9ED124E5359D
노무비 | 특별인부 | 인 | 0.05 | 0 | 0 | 111771 | 5588.5 | 0 | 0 | 111771 | 5588.5 |  | 51F82109ABC3691D9ED124E5359D | 51F82109ABC0938F9485D7D9E5BE | F | F | T | [18 empty] | 51F82109ABC3691D9ED124E5359D51F82109ABC0938F9485D7D9E5BE
[ 합 계 ] |  |  |  |  | 0 |  | 5588 |  | 0 |  | 5588 |  | TOTAL | TOTAL
기존 건축물의 바탕만들기(재도장시) 철재면, 녹제거 M2 건축 17-1-3 ( 호표 421 ) | [12 empty] | 51F82109ABC3691D9ED124E525F6
노무비 | 특별인부 | 인 | 0.2 | 0 | 0 | 111771 | 22354.2 | 0 | 0 | 111771 | 22354.2 |  | 51F82109ABC3691D9ED124E525F6 | 51F82109ABC0938F9485D7D9E5BE | F | F | T | [18 empty] | 51F82109ABC3691D9ED124E525F651F82109ABC0938F9485D7D9E5BE
[ 합 계 ] |  |  |  |  | 0 |  | 22354 |  | 0 |  | 22354 |  | TOTAL | TOTAL
수성페인트(붓칠) - 노무비 2회 칠 M2 건축 17-2-1 ( 호표 422 ) | [12 empty] | 51F82109ABC3691D9EC0F38775A7
노무비 | 도장공 | 인 | 0.022 | 0 | 0 | 127681 | 2808.9 | 0 | 0 | 127681 | 2808.9 |  | 51F82109ABC3691D9EC0F38775A7 | 51F82109ABC0938F9485D7CFA581 | F | F | T | [18 empty] | 51F82109ABC3691D9EC0F38775A751F82109ABC0938F9485D7CFA581
노무비 | 보통인부 | 인 | 0.004 | 0 | 0 | 89566 | 358.2 | 0 | 0 | 89566 | 358.2 |  | 51F82109ABC3691D9EC0F38775A7 | 51F82109ABC0938F9485D7CFC54F | F | F | T | [18 empty] | 51F82109ABC3691D9EC0F38775A751F82109ABC0938F9485D7CFC54F
노무비 | 도장공 | 인 | 0.022 | 0 | 0 | 127681 | 2808.9 | 0 | 0 | 127681 | 2808.9 |  | 51F82109ABC3691D9EC0F38775A7 | 51F82109ABC0938F9485D7CFA581 | F | F | T | [18 empty] | 51F82109ABC3691D9EC0F38775A751F82109ABC0938F9485D7CFA581
노무비 | 보통인부 | 인 | 0.004 | 0 | 0 | 89566 | 358.2 | 0 | 0 | 89566 | 358.2 |  | 51F82109ABC3691D9EC0F38775A7 | 51F82109ABC0938F9485D7CFC54F | F | F | T | [18 empty] | 51F82109ABC3691D9EC0F38775A751F82109ABC0938F9485D7CFC54F
[ 합 계 ] |  |  |  |  | 0 |  | 6334 |  | 0 |  | 6334 |  | TOTAL | TOTAL
수성페인트(붓칠) - 노무비 3회 칠 M2 건축 17-2-1 ( 호표 423 ) | [12 empty] | 51F82109ABC3691D9EC0F3876580
노무비 | 도장공 | 인 | 0.022 | 0 | 0 | 127681 | 2808.9 | 0 | 0 | 127681 | 2808.9 |  | 51F82109ABC3691D9EC0F3876580 | 51F82109ABC0938F9485D7CFA581 | F | F | T | [18 empty] | 51F82109ABC3691D9EC0F387658051F82109ABC0938F9485D7CFA581
노무비 | 보통인부 | 인 | 0.004 | 0 | 0 | 89566 | 358.2 | 0 | 0 | 89566 | 358.2 |  | 51F82109ABC3691D9EC0F3876580 | 51F82109ABC0938F9485D7CFC54F | F | F | T | [18 empty] | 51F82109ABC3691D9EC0F387658051F82109ABC0938F9485D7CFC54F
노무비 | 도장공 | 인 | 0.022 | 0 | 0 | 127681 | 2808.9 | 0 | 0 | 127681 | 2808.9 |  | 51F82109ABC3691D9EC0F3876580 | 51F82109ABC0938F9485D7CFA581 | F | F | T | [18 empty] | 51F82109ABC3691D9EC0F387658051F82109ABC0938F9485D7CFA581
노무비 | 보통인부 | 인 | 0.004 | 0 | 0 | 89566 | 358.2 | 0 | 0 | 89566 | 358.2 |  | 51F82109ABC3691D9EC0F3876580 | 51F82109ABC0938F9485D7CFC54F | F | F | T | [18 empty] | 51F82109ABC3691D9EC0F387658051F82109ABC0938F9485D7CFC54F
노무비 | 도장공 | 인 | 0.022 | 0 | 0 | 127681 | 2808.9 | 0 | 0 | 127681 | 2808.9 |  | 51F82109ABC3691D9EC0F3876580 | 51F82109ABC0938F9485D7CFA581 | F | F | T | [18 empty] | 51F82109ABC3691D9EC0F387658051F82109ABC0938F9485D7CFA581
노무비 | 보통인부 | 인 | 0.004 | 0 | 0 | 89566 | 358.2 | 0 | 0 | 89566 | 358.2 |  | 51F82109ABC3691D9EC0F3876580 | 51F82109ABC0938F9485D7CFC54F | F | F | T | [18 empty] | 51F82109ABC3691D9EC0F387658051F82109ABC0938F9485D7CFC54F
[ 합 계 ] |  |  |  |  | 0 |  | 9501 |  | 0 |  | 9501 |  | TOTAL | TOTAL
수성페인트(붓칠) - 재료비 내부, 2회, 1급, 합성수지 에멀션페인트 M2 건축 17-2-1 ( 호표 424 ) | [12 empty] | 51F82109ABC3691D9EC0F3A2254F
수성 페인트 | KSM6010(1급)내부, 백색 | L | 0.197 | 2470 | 486.5 | 0 | 0 | 0 | 0 | 2470 | 486.5 |  | 51F82109ABC3691D9EC0F3A2254F | 512CC10954B7969F9C188EA8A5D5 | F | F | T | [18 empty] | 51F82109ABC3691D9EC0F3A2254F512CC10954B7969F9C188EA8A5D5 | bar: JUK1
잡재료 | 주재료비의 6% | 식 | 1 | 29.19 | 29.1 | 0 | 0 | 0 | 0 | 29.1 | 29.1 |  | 51F82109ABC3691D9EC0F3A2254F | 57AE9109DE9C9DF396A8916D65881 | F | F | F | 0 | 0 | 0.06 | [15 empty] | 51F82109ABC3691D9EC0F3A2254F57AE9109DE9C9DF396A8916D65881
[ 합 계 ] |  |  |  |  | 515 |  | 0 |  | 0 |  | 515 |  | TOTAL | TOTAL
수성페인트(붓칠) - 재료비 내부, 3회, 1급, 합성수지 에멀션페인트 M2 건축 17-2-1 ( 호표 425 ) | [12 empty] | 51F82109ABC3691D9EC0F3BC85D1
수성 페인트 | KSM6010(1급)내부, 백색 | L | 0.296 | 2470 | 731.1 | 0 | 0 | 0 | 0 | 2470 | 731.1 |  | 51F82109ABC3691D9EC0F3BC85D1 | 512CC10954B7969F9C188EA8A5D5 | F | F | T | [18 empty] | 51F82109ABC3691D9EC0F3BC85D1512CC10954B7969F9C188EA8A5D5 | bar: JUK1
잡재료 | 주재료비의 6% | 식 | 1 | 43.86 | 43.8 | 0 | 0 | 0 | 0 | 43.8 | 43.8 |  | 51F82109ABC3691D9EC0F3BC85D1 | 57AE9109DE9C9DF396A8916D65881 | F | F | F | 0 | 0 | 0.06 | [15 empty] | 51F82109ABC3691D9EC0F3BC85D157AE9109DE9C9DF396A8916D65881
[ 합 계 ] |  |  |  |  | 774 |  | 0 |  | 0 |  | 774 |  | TOTAL | TOTAL
수성페인트(붓칠) - 재료비 외부, 2회, 1급, 합성수지 에멀션페인트 M2 건축 17-2-1 ( 호표 426 ) | [12 empty] | 51F82109ABC3691D9EC0F3DF65EC
수성 페인트 | KSM6010(1급)외부, 백색 | L | 0.098 | 3380 | 331.2 | 0 | 0 | 0 | 0 | 3380 | 331.2 |  | 51F82109ABC3691D9EC0F3DF65EC | 512CC10954B7969F9C188EA8E54E | F | F | T | [18 empty] | 51F82109ABC3691D9EC0F3DF65EC512CC10954B7969F9C188EA8E54E | bar: JUK1
잡재료 | 주재료비의 6% | 식 | 1 | 19.87 | 19.8 | 0 | 0 | 0 | 0 | 19.8 | 19.8 |  | 51F82109ABC3691D9EC0F3DF65EC | 57AE9109DE9C9DF396A8916D65881 | F | F | F | 0 | 0 | 0.06 | [15 empty] | 51F82109ABC3691D9EC0F3DF65EC57AE9109DE9C9DF396A8916D65881
[ 합 계 ] |  |  |  |  | 351 |  | 0 |  | 0 |  | 351 |  | TOTAL | TOTAL
수성페인트(붓칠) - 재료비 외부, 3회, 1급, 합성수지 에멀션페인트 M2 건축 17-2-1 ( 호표 427 ) | [12 empty] | 51F82109ABC3691D9EC0F3E9F504
수성 페인트 | KSM6010(1급)외부, 백색 | L | 0.098 | 3380 | 331.2 | 0 | 0 | 0 | 0 | 3380 | 331.2 |  | 51F82109ABC3691D9EC0F3E9F504 | 512CC10954B7969F9C188EA8E54E | F | F | T | [18 empty] | 51F82109ABC3691D9EC0F3E9F504512CC10954B7969F9C188EA8E54E | bar: JUK1
잡재료 | 주재료비의 6% | 식 | 1 | 19.87 | 19.8 | 0 | 0 | 0 | 0 | 19.8 | 19.8 |  | 51F82109ABC3691D9EC0F3E9F504 | 57AE9109DE9C9DF396A8916D65881 | F | F | F | 0 | 0 | 0.06 | [15 empty] | 51F82109ABC3691D9EC0F3E9F50457AE9109DE9C9DF396A8916D65881
[ 합 계 ] |  |  |  |  | 351 |  | 0 |  | 0 |  | 351 |  | TOTAL | TOTAL
수성페인트(붓칠) - 노무비 천장, 2회 칠 M2 건축 17-2-1 ( 호표 428 ) | [12 empty] | 51F82109ABC3691D9EC0F3FA6576
노무비 | 도장공 | 인 | 0.022 | 0 | 0 | 127681 | 2808.9 | 0 | 0 | 127681 | 2808.9 |  | 51F82109ABC3691D9EC0F3FA6576 | 51F82109ABC0938F9485D7CFA581 | F | F | T | [18 empty] | 51F82109ABC3691D9EC0F3FA657651F82109ABC0938F9485D7CFA581 | bar: JUK1
노무비 | 보통인부 | 인 | 0.004 | 0 | 0 | 89566 | 358.2 | 0 | 0 | 89566 | 358.2 |  | 51F82109ABC3691D9EC0F3FA6576 | 51F82109ABC0938F9485D7CFC54F | F | F | T | [18 empty] | 51F82109ABC3691D9EC0F3FA657651F82109ABC0938F9485D7CFC54F | bar: JUK1
노무비 | 도장공 | 인 | 0.022 | 0 | 0 | 127681 | 2808.9 | 0 | 0 | 127681 | 2808.9 |  | 51F82109ABC3691D9EC0F3FA6576 | 51F82109ABC0938F9485D7CFA581 | F | F | T | [18 empty] | 51F82109ABC3691D9EC0F3FA657651F82109ABC0938F9485D7CFA581 | bar: JUK1
노무비 | 보통인부 | 인 | 0.004 | 0 | 0 | 89566 | 358.2 | 0 | 0 | 89566 | 358.2 |  | 51F82109ABC3691D9EC0F3FA6576 | 51F82109ABC0938F9485D7CFC54F | F | F | T | [18 empty] | 51F82109ABC3691D9EC0F3FA657651F82109ABC0938F9485D7CFC54F | bar: JUK1
노임할증 | 인력품의 20% | 식 | 1 | 0 | 0 | 1266.84 | 1266.8 | 0 | 0 | 1266.8 | 1266.8 |  | 51F82109ABC3691D9EC0F3FA6576 | 57AE9109DE9C9DF396A8916D65881 | F | F | F | 1 | 1 | 0.2 | [15 empty] | 51F82109ABC3691D9EC0F3FA657657AE9109DE9C9DF396A8916D65881
[ 합 계 ] |  |  |  |  | 0 |  | 7601 |  | 0 |  | 7601 |  | TOTAL | TOTAL
수성페인트(붓칠) - 노무비 천장, 3회 칠 M2 건축 17-2-1 ( 호표 429 ) | [12 empty] | 51F82109ABC3691D9EC0F3FA751C
노무비 | 도장공 | 인 | 0.022 | 0 | 0 | 127681 | 2808.9 | 0 | 0 | 127681 | 2808.9 |  | 51F82109ABC3691D9EC0F3FA751C | 51F82109ABC0938F9485D7CFA581 | F | F | T | [18 empty] | 51F82109ABC3691D9EC0F3FA751C51F82109ABC0938F9485D7CFA581 | bar: JUK1
노무비 | 보통인부 | 인 | 0.004 | 0 | 0 | 89566 | 358.2 | 0 | 0 | 89566 | 358.2 |  | 51F82109ABC3691D9EC0F3FA751C | 51F82109ABC0938F9485D7CFC54F | F | F | T | [18 empty] | 51F82109ABC3691D9EC0F3FA751C51F82109ABC0938F9485D7CFC54F | bar: JUK1
노무비 | 도장공 | 인 | 0.022 | 0 | 0 | 127681 | 2808.9 | 0 | 0 | 127681 | 2808.9 |  | 51F82109ABC3691D9EC0F3FA751C | 51F82109ABC0938F9485D7CFA581 | F | F | T | [18 empty] | 51F82109ABC3691D9EC0F3FA751C51F82109ABC0938F9485D7CFA581 | bar: JUK1
노무비 | 보통인부 | 인 | 0.004 | 0 | 0 | 89566 | 358.2 | 0 | 0 | 89566 | 358.2 |  | 51F82109ABC3691D9EC0F3FA751C | 51F82109ABC0938F9485D7CFC54F | F | F | T | [18 empty] | 51F82109ABC3691D9EC0F3FA751C51F82109ABC0938F9485D7CFC54F | bar: JUK1
노무비 | 도장공 | 인 | 0.022 | 0 | 0 | 127681 | 2808.9 | 0 | 0 | 127681 | 2808.9 |  | 51F82109ABC3691D9EC0F3FA751C | 51F82109ABC0938F9485D7CFA581 | F | F | T | [18 empty] | 51F82109ABC3691D9EC0F3FA751C51F82109ABC0938F9485D7CFA581 | bar: JUK1
노무비 | 보통인부 | 인 | 0.004 | 0 | 0 | 89566 | 358.2 | 0 | 0 | 89566 | 358.2 |  | 51F82109ABC3691D9EC0F3FA751C | 51F82109ABC0938F9485D7CFC54F | F | F | T | [18 empty] | 51F82109ABC3691D9EC0F3FA751C51F82109ABC0938F9485D7CFC54F | bar: JUK1
노임할증 | 인력품의 20% | 식 | 1 | 0 | 0 | 1900.26 | 1900.2 | 0 | 0 | 1900.2 | 1900.2 |  | 51F82109ABC3691D9EC0F3FA751C | 57AE9109DE9C9DF396A8916D65881 | F | F | F | 1 | 1 | 0.2 | [15 empty] | 51F82109ABC3691D9EC0F3FA751C57AE9109DE9C9DF396A8916D65881
[ 합 계 ] |  |  |  |  | 0 |  | 11401 |  | 0 |  | 11401 |  | TOTAL | TOTAL
수성페인트(롤러칠) - 노무비 2회 칠 M2 건축 17-2-2 ( 호표 430 ) | [12 empty] | 51F82109ABC3691D9EC0F303D50C
노무비 | 도장공 | 인 | 0.012 | 0 | 0 | 127681 | 1532.1 | 0 | 0 | 127681 | 1532.1 |  | 51F82109ABC3691D9EC0F303D50C | 51F82109ABC0938F9485D7CFA581 | F | F | T | [18 empty] | 51F82109ABC3691D9EC0F303D50C51F82109ABC0938F9485D7CFA581
노무비 | 보통인부 | 인 | 0.002 | 0 | 0 | 89566 | 179.1 | 0 | 0 | 89566 | 179.1 |  | 51F82109ABC3691D9EC0F303D50C | 51F82109ABC0938F9485D7CFC54F | F | F | T | [18 empty] | 51F82109ABC3691D9EC0F303D50C51F82109ABC0938F9485D7CFC54F
노무비 | 도장공 | 인 | 0.012 | 0 | 0 | 127681 | 1532.1 | 0 | 0 | 127681 | 1532.1 |  | 51F82109ABC3691D9EC0F303D50C | 51F82109ABC0938F9485D7CFA581 | F | F | T | [18 empty] | 51F82109ABC3691D9EC0F303D50C51F82109ABC0938F9485D7CFA581
노무비 | 보통인부 | 인 | 0.002 | 0 | 0 | 89566 | 179.1 | 0 | 0 | 89566 | 179.1 |  | 51F82109ABC3691D9EC0F303D50C | 51F82109ABC0938F9485D7CFC54F | F | F | T | [18 empty] | 51F82109ABC3691D9EC0F303D50C51F82109ABC0938F9485D7CFC54F
[ 합 계 ] |  |  |  |  | 0 |  | 3422 |  | 0 |  | 3422 |  | TOTAL | TOTAL
수성페인트(롤러칠) - 노무비 3회 칠 M2 건축 17-2-2 ( 호표 431 ) | [12 empty] | 51F82109ABC3691D9EC0F303C565
노무비 | 도장공 | 인 | 0.012 | 0 | 0 | 127681 | 1532.1 | 0 | 0 | 127681 | 1532.1 |  | 51F82109ABC3691D9EC0F303C565 | 51F82109ABC0938F9485D7CFA581 | F | F | T | [18 empty] | 51F82109ABC3691D9EC0F303C56551F82109ABC0938F9485D7CFA581
노무비 | 보통인부 | 인 | 0.002 | 0 | 0 | 89566 | 179.1 | 0 | 0 | 89566 | 179.1 |  | 51F82109ABC3691D9EC0F303C565 | 51F82109ABC0938F9485D7CFC54F | F | F | T | [18 empty] | 51F82109ABC3691D9EC0F303C56551F82109ABC0938F9485D7CFC54F
노무비 | 도장공 | 인 | 0.012 | 0 | 0 | 127681 | 1532.1 | 0 | 0 | 127681 | 1532.1 |  | 51F82109ABC3691D9EC0F303C565 | 51F82109ABC0938F9485D7CFA581 | F | F | T | [18 empty] | 51F82109ABC3691D9EC0F303C56551F82109ABC0938F9485D7CFA581
노무비 | 보통인부 | 인 | 0.002 | 0 | 0 | 89566 | 179.1 | 0 | 0 | 89566 | 179.1 |  | 51F82109ABC3691D9EC0F303C565 | 51F82109ABC0938F9485D7CFC54F | F | F | T | [18 empty] | 51F82109ABC3691D9EC0F303C56551F82109ABC0938F9485D7CFC54F
노무비 | 도장공 | 인 | 0.012 | 0 | 0 | 127681 | 1532.1 | 0 | 0 | 127681 | 1532.1 |  | 51F82109ABC3691D9EC0F303C565 | 51F82109ABC0938F9485D7CFA581 | F | F | T | [18 empty] | 51F82109ABC3691D9EC0F303C56551F82109ABC0938F9485D7CFA581
노무비 | 보통인부 | 인 | 0.002 | 0 | 0 | 89566 | 179.1 | 0 | 0 | 89566 | 179.1 |  | 51F82109ABC3691D9EC0F303C565 | 51F82109ABC0938F9485D7CFC54F | F | F | T | [18 empty] | 51F82109ABC3691D9EC0F303C56551F82109ABC0938F9485D7CFC54F
[ 합 계 ] |  |  |  |  | 0 |  | 5133 |  | 0 |  | 5133 |  | TOTAL | TOTAL
수성페인트(롤러칠) - 재료비 내부, 2회, 1급, 합성수지 에멀션페인트 M2 건축 17-2-2 ( 호표 432 ) | [12 empty] | 51F82109ABC3691D9EC0889C7510
수성 페인트 | KSM6010(1급)내부, 백색 | L | 0.197 | 2470 | 486.5 | 0 | 0 | 0 | 0 | 2470 | 486.5 |  | 51F82109ABC3691D9EC0889C7510 | 512CC10954B7969F9C188EA8A5D5 | F | F | T | [18 empty] | 51F82109ABC3691D9EC0889C7510512CC10954B7969F9C188EA8A5D5 | bar: JUK1
잡재료 | 주재료비의 6% | 식 | 1 | 29.19 | 29.1 | 0 | 0 | 0 | 0 | 29.1 | 29.1 |  | 51F82109ABC3691D9EC0889C7510 | 57AE9109DE9C9DF396A8916D65881 | F | F | F | 0 | 0 | 0.06 | [15 empty] | 51F82109ABC3691D9EC0889C751057AE9109DE9C9DF396A8916D65881
[ 합 계 ] |  |  |  |  | 515 |  | 0 |  | 0 |  | 515 |  | TOTAL | TOTAL
수성페인트(롤러칠) - 재료비 내부, 3회, 1급, 합성수지 에멀션페인트 M2 건축 17-2-2 ( 호표 433 ) | [12 empty] | 51F82109ABC3691D9EC08883E5D1
수성 페인트 | KSM6010(1급)내부, 백색 | L | 0.296 | 2470 | 731.1 | 0 | 0 | 0 | 0 | 2470 | 731.1 |  | 51F82109ABC3691D9EC08883E5D1 | 512CC10954B7969F9C188EA8A5D5 | F | F | T | [18 empty] | 51F82109ABC3691D9EC08883E5D1512CC10954B7969F9C188EA8A5D5 | bar: JUK1
잡재료 | 주재료비의 6% | 식 | 1 | 43.86 | 43.8 | 0 | 0 | 0 | 0 | 43.8 | 43.8 |  | 51F82109ABC3691D9EC08883E5D1 | 57AE9109DE9C9DF396A8916D65881 | F | F | F | 0 | 0 | 0.06 | [15 empty] | 51F82109ABC3691D9EC08883E5D157AE9109DE9C9DF396A8916D65881
[ 합 계 ] |  |  |  |  | 774 |  | 0 |  | 0 |  | 774 |  | TOTAL | TOTAL
수성페인트(롤러칠) - 재료비 외부, 2회, 1급, 합성수지 에멀션페인트 M2 건축 17-2-2 ( 호표 434 ) | [12 empty] | 51F82109ABC3691D9EC088AEC50C
수성 페인트 | KSM6010(1급)외부, 백색 | L | 0.197 | 3380 | 665.8 | 0 | 0 | 0 | 0 | 3380 | 665.8 |  | 51F82109ABC3691D9EC088AEC50C | 512CC10954B7969F9C188EA8E54E | F | F | T | [18 empty] | 51F82109ABC3691D9EC088AEC50C512CC10954B7969F9C188EA8E54E | bar: JUK1
잡재료 | 주재료비의 6% | 식 | 1 | 39.94 | 39.9 | 0 | 0 | 0 | 0 | 39.9 | 39.9 |  | 51F82109ABC3691D9EC088AEC50C | 57AE9109DE9C9DF396A8916D65881 | F | F | F | 0 | 0 | 0.06 | [15 empty] | 51F82109ABC3691D9EC088AEC50C57AE9109DE9C9DF396A8916D65881
[ 합 계 ] |  |  |  |  | 705 |  | 0 |  | 0 |  | 705 |  | TOTAL | TOTAL
수성페인트(롤러칠) - 재료비 외부, 3회, 1급, 합성수지 에멀션페인트 M2 건축 17-2-2 ( 호표 435 ) | [12 empty] | 51F82109ABC3691D9EC088DA0533
수성 페인트 | KSM6010(1급)외부, 백색 | L | 0.296 | 3380 | 1000.4 | 0 | 0 | 0 | 0 | 3380 | 1000.4 |  | 51F82109ABC3691D9EC088DA0533 | 512CC10954B7969F9C188EA8E54E | F | F | T | [18 empty] | 51F82109ABC3691D9EC088DA0533512CC10954B7969F9C188EA8E54E | bar: JUK1
잡재료 | 주재료비의 6% | 식 | 1 | 60.02 | 60 | 0 | 0 | 0 | 0 | 60 | 60 |  | 51F82109ABC3691D9EC088DA0533 | 57AE9109DE9C9DF396A8916D65881 | F | F | F | 0 | 0 | 0.06 | [15 empty] | 51F82109ABC3691D9EC088DA053357AE9109DE9C9DF396A8916D65881
[ 합 계 ] |  |  |  |  | 1060 |  | 0 |  | 0 |  | 1060 |  | TOTAL | TOTAL
수성페인트(롤러칠) - 노무비 천장, 2회 칠 M2 건축 17-2-2 ( 호표 436 ) | [12 empty] | 51F82109ABC3691D9EC088C9853A
노무비 | 도장공 | 인 | 0.012 | 0 | 0 | 127681 | 1532.1 | 0 | 0 | 127681 | 1532.1 |  | 51F82109ABC3691D9EC088C9853A | 51F82109ABC0938F9485D7CFA581 | F | F | T | [18 empty] | 51F82109ABC3691D9EC088C9853A51F82109ABC0938F9485D7CFA581 | bar: JUK1
노무비 | 보통인부 | 인 | 0.002 | 0 | 0 | 89566 | 179.1 | 0 | 0 | 89566 | 179.1 |  | 51F82109ABC3691D9EC088C9853A | 51F82109ABC0938F9485D7CFC54F | F | F | T | [18 empty] | 51F82109ABC3691D9EC088C9853A51F82109ABC0938F9485D7CFC54F | bar: JUK1
노무비 | 도장공 | 인 | 0.012 | 0 | 0 | 127681 | 1532.1 | 0 | 0 | 127681 | 1532.1 |  | 51F82109ABC3691D9EC088C9853A | 51F82109ABC0938F9485D7CFA581 | F | F | T | [18 empty] | 51F82109ABC3691D9EC088C9853A51F82109ABC0938F9485D7CFA581 | bar: JUK1
노무비 | 보통인부 | 인 | 0.002 | 0 | 0 | 89566 | 179.1 | 0 | 0 | 89566 | 179.1 |  | 51F82109ABC3691D9EC088C9853A | 51F82109ABC0938F9485D7CFC54F | F | F | T | [18 empty] | 51F82109ABC3691D9EC088C9853A51F82109ABC0938F9485D7CFC54F | bar: JUK1
노임할증 | 인력품의 20% | 식 | 1 | 0 | 0 | 684.48 | 684.4 | 0 | 0 | 684.4 | 684.4 |  | 51F82109ABC3691D9EC088C9853A | 57AE9109DE9C9DF396A8916D65881 | F | F | F | 1 | 1 | 0.2 | [15 empty] | 51F82109ABC3691D9EC088C9853A57AE9109DE9C9DF396A8916D65881
[ 합 계 ] |  |  |  |  | 0 |  | 4106 |  | 0 |  | 4106 |  | TOTAL | TOTAL
수성페인트(롤러칠) - 노무비 천장, 3회 칠 M2 건축 17-2-2 ( 호표 437 ) | [12 empty] | 51F82109ABC3691D9EC088C995C1
노무비 | 도장공 | 인 | 0.012 | 0 | 0 | 127681 | 1532.1 | 0 | 0 | 127681 | 1532.1 |  | 51F82109ABC3691D9EC088C995C1 | 51F82109ABC0938F9485D7CFA581 | F | F | T | [18 empty] | 51F82109ABC3691D9EC088C995C151F82109ABC0938F9485D7CFA581 | bar: JUK1
노무비 | 보통인부 | 인 | 0.002 | 0 | 0 | 89566 | 179.1 | 0 | 0 | 89566 | 179.1 |  | 51F82109ABC3691D9EC088C995C1 | 51F82109ABC0938F9485D7CFC54F | F | F | T | [18 empty] | 51F82109ABC3691D9EC088C995C151F82109ABC0938F9485D7CFC54F | bar: JUK1
노무비 | 도장공 | 인 | 0.012 | 0 | 0 | 127681 | 1532.1 | 0 | 0 | 127681 | 1532.1 |  | 51F82109ABC3691D9EC088C995C1 | 51F82109ABC0938F9485D7CFA581 | F | F | T | [18 empty] | 51F82109ABC3691D9EC088C995C151F82109ABC0938F9485D7CFA581 | bar: JUK1
노무비 | 보통인부 | 인 | 0.002 | 0 | 0 | 89566 | 179.1 | 0 | 0 | 89566 | 179.1 |  | 51F82109ABC3691D9EC088C995C1 | 51F82109ABC0938F9485D7CFC54F | F | F | T | [18 empty] | 51F82109ABC3691D9EC088C995C151F82109ABC0938F9485D7CFC54F | bar: JUK1
노무비 | 도장공 | 인 | 0.012 | 0 | 0 | 127681 | 1532.1 | 0 | 0 | 127681 | 1532.1 |  | 51F82109ABC3691D9EC088C995C1 | 51F82109ABC0938F9485D7CFA581 | F | F | T | [18 empty] | 51F82109ABC3691D9EC088C995C151F82109ABC0938F9485D7CFA581 | bar: JUK1
노무비 | 보통인부 | 인 | 0.002 | 0 | 0 | 89566 | 179.1 | 0 | 0 | 89566 | 179.1 |  | 51F82109ABC3691D9EC088C995C1 | 51F82109ABC0938F9485D7CFC54F | F | F | T | [18 empty] | 51F82109ABC3691D9EC088C995C151F82109ABC0938F9485D7CFC54F | bar: JUK1
노임할증 | 인력품의 20% | 식 | 1 | 0 | 0 | 1026.72 | 1026.7 | 0 | 0 | 1026.7 | 1026.7 |  | 51F82109ABC3691D9EC088C995C1 | 57AE9109DE9C9DF396A8916D65881 | F | F | F | 1 | 1 | 0.2 | [15 empty] | 51F82109ABC3691D9EC088C995C157AE9109DE9C9DF396A8916D65881
[ 합 계 ] |  |  |  |  | 0 |  | 6160 |  | 0 |  | 6160 |  | TOTAL | TOTAL
수성페인트(뿜칠) 내부, 2회, 1급 M2 건축 17-2-3 ( 호표 438 ) | [12 empty] | 51F82109ABC36FA69D3D3A23950E
수성페인트(뿜칠) - 재료비 | 내부, 2회, 1급, 합성수지 에멀션페인트 | M2 | 1 | 670 | 670 | 0 | 0 | 0 | 0 | 670 | 670 | 호표 704 | 51F82109ABC36FA69D3D3A23950E | 51F82109ABC3691D9EC0881F15D7 | T | F | F | [18 empty] | 51F82109ABC36FA69D3D3A23950E51F82109ABC3691D9EC0881F15D7
수성페인트(뿜칠) - 노무비 및 공구손료 | 2회 칠 | M2 | 1 | 0 | 0 | 922 | 922 | 82 | 82 | 1004 | 1004 | 호표 705 | 51F82109ABC36FA69D3D3A23950E | 51F82109ABC3691D9EC088F6D5A0 | T | F | F | [18 empty] | 51F82109ABC36FA69D3D3A23950E51F82109ABC3691D9EC088F6D5A0
[ 합 계 ] |  |  |  |  | 670 |  | 922 |  | 82 |  | 1674 |  | TOTAL | TOTAL
수성페인트(뿜칠) 외부, 2회, 1급 M2 건축 17-2-3 ( 호표 439 ) | [12 empty] | 51F82109ABC36FA69D3DC8111573
수성페인트(뿜칠) - 재료비 | 외부, 2회, 1급, 합성수지 에멀션페인트 | M2 | 1 | 917 | 917 | 0 | 0 | 0 | 0 | 917 | 917 | 호표 706 | 51F82109ABC36FA69D3DC8111573 | 51F82109ABC3691D9EC09AD1D573 | T | F | F | [18 empty] | 51F82109ABC36FA69D3DC811157351F82109ABC3691D9EC09AD1D573
수성페인트(뿜칠) - 노무비 및 공구손료 | 2회 칠 | M2 | 1 | 0 | 0 | 922 | 922 | 82 | 82 | 1004 | 1004 | 호표 705 | 51F82109ABC36FA69D3DC8111573 | 51F82109ABC3691D9EC088F6D5A0 | T | F | F | [18 empty] | 51F82109ABC36FA69D3DC811157351F82109ABC3691D9EC088F6D5A0
[ 합 계 ] |  |  |  |  | 917 |  | 922 |  | 82 |  | 1921 |  | TOTAL | TOTAL
유성페인트(붓칠) - 노무비 철재면, 2회 칠 M2 건축 17-3-1 ( 호표 440 ) | [12 empty] | 51F82109ABC3691D9EE3D338D5DC
노무비 | 도장공 | 인 | 0.02 | 0 | 0 | 127681 | 2553.6 | 0 | 0 | 127681 | 2553.6 |  | 51F82109ABC3691D9EE3D338D5DC | 51F82109ABC0938F9485D7CFA581 | F | F | T | [18 empty] | 51F82109ABC3691D9EE3D338D5DC51F82109ABC0938F9485D7CFA581
노무비 | 보통인부 | 인 | 0.004 | 0 | 0 | 89566 | 358.2 | 0 | 0 | 89566 | 358.2 |  | 51F82109ABC3691D9EE3D338D5DC | 51F82109ABC0938F9485D7CFC54F | F | F | T | [18 empty] | 51F82109ABC3691D9EE3D338D5DC51F82109ABC0938F9485D7CFC54F
노무비 | 도장공 | 인 | 0.02 | 0 | 0 | 127681 | 2553.6 | 0 | 0 | 127681 | 2553.6 |  | 51F82109ABC3691D9EE3D338D5DC | 51F82109ABC0938F9485D7CFA581 | F | F | T | [18 empty] | 51F82109ABC3691D9EE3D338D5DC51F82109ABC0938F9485D7CFA581
노무비 | 보통인부 | 인 | 0.004 | 0 | 0 | 89566 | 358.2 | 0 | 0 | 89566 | 358.2 |  | 51F82109ABC3691D9EE3D338D5DC | 51F82109ABC0938F9485D7CFC54F | F | F | T | [18 empty] | 51F82109ABC3691D9EE3D338D5DC51F82109ABC0938F9485D7CFC54F
[ 합 계 ] |  |  |  |  | 0 |  | 5823 |  | 0 |  | 5823 |  | TOTAL | TOTAL
유성페인트(붓칠) - 노무비 철재면, 3회 칠 M2 건축 17-3-1 ( 호표 441 ) | [12 empty] | 51F82109ABC3691D9EE3D338C536
노무비 | 도장공 | 인 | 0.02 | 0 | 0 | 127681 | 2553.6 | 0 | 0 | 127681 | 2553.6 |  | 51F82109ABC3691D9EE3D338C536 | 51F82109ABC0938F9485D7CFA581 | F | F | T | [18 empty] | 51F82109ABC3691D9EE3D338C53651F82109ABC0938F9485D7CFA581
노무비 | 보통인부 | 인 | 0.004 | 0 | 0 | 89566 | 358.2 | 0 | 0 | 89566 | 358.2 |  | 51F82109ABC3691D9EE3D338C536 | 51F82109ABC0938F9485D7CFC54F | F | F | T | [18 empty] | 51F82109ABC3691D9EE3D338C53651F82109ABC0938F9485D7CFC54F
노무비 | 도장공 | 인 | 0.02 | 0 | 0 | 127681 | 2553.6 | 0 | 0 | 127681 | 2553.6 |  | 51F82109ABC3691D9EE3D338C536 | 51F82109ABC0938F9485D7CFA581 | F | F | T | [18 empty] | 51F82109ABC3691D9EE3D338C53651F82109ABC0938F9485D7CFA581
노무비 | 보통인부 | 인 | 0.004 | 0 | 0 | 89566 | 358.2 | 0 | 0 | 89566 | 358.2 |  | 51F82109ABC3691D9EE3D338C536 | 51F82109ABC0938F9485D7CFC54F | F | F | T | [18 empty] | 51F82109ABC3691D9EE3D338C53651F82109ABC0938F9485D7CFC54F
노무비 | 도장공 | 인 | 0.02 | 0 | 0 | 127681 | 2553.6 | 0 | 0 | 127681 | 2553.6 |  | 51F82109ABC3691D9EE3D338C536 | 51F82109ABC0938F9485D7CFA581 | F | F | T | [18 empty] | 51F82109ABC3691D9EE3D338C53651F82109ABC0938F9485D7CFA581
노무비 | 보통인부 | 인 | 0.004 | 0 | 0 | 89566 | 358.2 | 0 | 0 | 89566 | 358.2 |  | 51F82109ABC3691D9EE3D338C536 | 51F82109ABC0938F9485D7CFC54F | F | F | T | [18 empty] | 51F82109ABC3691D9EE3D338C53651F82109ABC0938F9485D7CFC54F
[ 합 계 ] |  |  |  |  | 0 |  | 8735 |  | 0 |  | 8735 |  | TOTAL | TOTAL
유성페인트(붓칠) - 재료비 철재면, 2회 칠, 1급 M2 건축 17-3-1 ( 호표 442 ) | [12 empty] | 51F82109ABC3691D9EE3D31C3524
조합 페인트 | KSM6020(1급), 백색 | L | 0.166 | 5060 | 839.9 | 0 | 0 | 0 | 0 | 5060 | 839.9 |  | 51F82109ABC3691D9EE3D31C3524 | 512CC10954B7969F9CBF4FC0059B | F | F | T | [18 empty] | 51F82109ABC3691D9EE3D31C3524512CC10954B7969F9CBF4FC0059B | bar: JUK1
신너 | KSM6060, 1종 | L | 0.008 | 1944.44 | 15.5 | 0 | 0 | 0 | 0 | 1944.4 | 15.5 |  | 51F82109ABC3691D9EE3D31C3524 | 512CC10954B7969798E846D395BB | F | F | T | [18 empty] | 51F82109ABC3691D9EE3D31C3524512CC10954B7969798E846D395BB | bar: JUK1
잡재료 | 주재료비의 4% | 식 | 1 | 34.21 | 34.2 | 0 | 0 | 0 | 0 | 34.2 | 34.2 |  | 51F82109ABC3691D9EE3D31C3524 | 57AE9109DE9C9DF396A8916D65881 | F | F | F | 0 | 0 | 0.04 | [15 empty] | 51F82109ABC3691D9EE3D31C352457AE9109DE9C9DF396A8916D65881
[ 합 계 ] |  |  |  |  | 889 |  | 0 |  | 0 |  | 889 |  | TOTAL | TOTAL
유성페인트(붓칠) - 재료비 철재면, 3회 칠, 1급 M2 건축 17-3-1 ( 호표 443 ) | [12 empty] | 51F82109ABC3691D9EE3D303A5E5
조합 페인트 | KSM6020(1급), 백색 | L | 0.246 | 5060 | 1244.7 | 0 | 0 | 0 | 0 | 5060 | 1244.7 |  | 51F82109ABC3691D9EE3D303A5E5 | 512CC10954B7969F9CBF4FC0059B | F | F | T | [18 empty] | 51F82109ABC3691D9EE3D303A5E5512CC10954B7969F9CBF4FC0059B | bar: JUK1
신너 | KSM6060, 1종 | L | 0.012 | 1944.44 | 23.3 | 0 | 0 | 0 | 0 | 1944.4 | 23.3 |  | 51F82109ABC3691D9EE3D303A5E5 | 512CC10954B7969798E846D395BB | F | F | T | [18 empty] | 51F82109ABC3691D9EE3D303A5E5512CC10954B7969798E846D395BB | bar: JUK1
잡재료 | 주재료비의 4% | 식 | 1 | 50.72 | 50.7 | 0 | 0 | 0 | 0 | 50.7 | 50.7 |  | 51F82109ABC3691D9EE3D303A5E5 | 57AE9109DE9C9DF396A8916D65881 | F | F | F | 0 | 0 | 0.04 | [15 empty] | 51F82109ABC3691D9EE3D303A5E557AE9109DE9C9DF396A8916D65881
[ 합 계 ] |  |  |  |  | 1318 |  | 0 |  | 0 |  | 1318 |  | TOTAL | TOTAL
유성페인트(붓칠) - 노무비 Con'c·Mortar면, GB면, 2회 칠 M2 건축 17-3-1 ( 호표 444 ) | [12 empty] | 51F82109ABC3691D9EE3D3641583
노무비 | 도장공 | 인 | 0.024 | 0 | 0 | 127681 | 3064.3 | 0 | 0 | 127681 | 3064.3 |  | 51F82109ABC3691D9EE3D3641583 | 51F82109ABC0938F9485D7CFA581 | F | F | T | [18 empty] | 51F82109ABC3691D9EE3D364158351F82109ABC0938F9485D7CFA581
노무비 | 보통인부 | 인 | 0.004 | 0 | 0 | 89566 | 358.2 | 0 | 0 | 89566 | 358.2 |  | 51F82109ABC3691D9EE3D3641583 | 51F82109ABC0938F9485D7CFC54F | F | F | T | [18 empty] | 51F82109ABC3691D9EE3D364158351F82109ABC0938F9485D7CFC54F
노무비 | 도장공 | 인 | 0.024 | 0 | 0 | 127681 | 3064.3 | 0 | 0 | 127681 | 3064.3 |  | 51F82109ABC3691D9EE3D3641583 | 51F82109ABC0938F9485D7CFA581 | F | F | T | [18 empty] | 51F82109ABC3691D9EE3D364158351F82109ABC0938F9485D7CFA581
노무비 | 보통인부 | 인 | 0.004 | 0 | 0 | 89566 | 358.2 | 0 | 0 | 89566 | 358.2 |  | 51F82109ABC3691D9EE3D3641583 | 51F82109ABC0938F9485D7CFC54F | F | F | T | [18 empty] | 51F82109ABC3691D9EE3D364158351F82109ABC0938F9485D7CFC54F
[ 합 계 ] |  |  |  |  | 0 |  | 6845 |  | 0 |  | 6845 |  | TOTAL | TOTAL
유성페인트(붓칠) - 노무비 Con'c·Mortar면, GB면, 3회 칠 M2 건축 17-3-1 ( 호표 445 ) | [12 empty] | 51F82109ABC3691D9EE3D36405FC
노무비 | 도장공 | 인 | 0.024 | 0 | 0 | 127681 | 3064.3 | 0 | 0 | 127681 | 3064.3 |  | 51F82109ABC3691D9EE3D36405FC | 51F82109ABC0938F9485D7CFA581 | F | F | T | [18 empty] | 51F82109ABC3691D9EE3D36405FC51F82109ABC0938F9485D7CFA581
노무비 | 보통인부 | 인 | 0.004 | 0 | 0 | 89566 | 358.2 | 0 | 0 | 89566 | 358.2 |  | 51F82109ABC3691D9EE3D36405FC | 51F82109ABC0938F9485D7CFC54F | F | F | T | [18 empty] | 51F82109ABC3691D9EE3D36405FC51F82109ABC0938F9485D7CFC54F
노무비 | 도장공 | 인 | 0.024 | 0 | 0 | 127681 | 3064.3 | 0 | 0 | 127681 | 3064.3 |  | 51F82109ABC3691D9EE3D36405FC | 51F82109ABC0938F9485D7CFA581 | F | F | T | [18 empty] | 51F82109ABC3691D9EE3D36405FC51F82109ABC0938F9485D7CFA581
노무비 | 보통인부 | 인 | 0.004 | 0 | 0 | 89566 | 358.2 | 0 | 0 | 89566 | 358.2 |  | 51F82109ABC3691D9EE3D36405FC | 51F82109ABC0938F9485D7CFC54F | F | F | T | [18 empty] | 51F82109ABC3691D9EE3D36405FC51F82109ABC0938F9485D7CFC54F
노무비 | 도장공 | 인 | 0.024 | 0 | 0 | 127681 | 3064.3 | 0 | 0 | 127681 | 3064.3 |  | 51F82109ABC3691D9EE3D36405FC | 51F82109ABC0938F9485D7CFA581 | F | F | T | [18 empty] | 51F82109ABC3691D9EE3D36405FC51F82109ABC0938F9485D7CFA581
노무비 | 보통인부 | 인 | 0.004 | 0 | 0 | 89566 | 358.2 | 0 | 0 | 89566 | 358.2 |  | 51F82109ABC3691D9EE3D36405FC | 51F82109ABC0938F9485D7CFC54F | F | F | T | [18 empty] | 51F82109ABC3691D9EE3D36405FC51F82109ABC0938F9485D7CFC54F
[ 합 계 ] |  |  |  |  | 0 |  | 10267 |  | 0 |  | 10267 |  | TOTAL | TOTAL
유성페인트(붓칠) - 재료비 Con'c·Mortar면, GB면, 2회 칠 1급 M2 건축 17-3-1 ( 호표 446 ) | [12 empty] | 51F82109ABC3691D9EE3D3497582
조합 페인트 | KSM6020(1급), 백색 | L | 0.199 | 5060 | 1006.9 | 0 | 0 | 0 | 0 | 5060 | 1006.9 |  | 51F82109ABC3691D9EE3D3497582 | 512CC10954B7969F9CBF4FC0059B | F | F | T | [18 empty] | 51F82109ABC3691D9EE3D3497582512CC10954B7969F9CBF4FC0059B | bar: JUK1
신너 | KSM6060, 1종 | L | 0.008 | 1944.44 | 15.5 | 0 | 0 | 0 | 0 | 1944.4 | 15.5 |  | 51F82109ABC3691D9EE3D3497582 | 512CC10954B7969798E846D395BB | F | F | T | [18 empty] | 51F82109ABC3691D9EE3D3497582512CC10954B7969798E846D395BB | bar: JUK1
잡재료 | 주재료비의 4% | 식 | 1 | 40.89 | 40.8 | 0 | 0 | 0 | 0 | 40.8 | 40.8 |  | 51F82109ABC3691D9EE3D3497582 | 57AE9109DE9C9DF396A8916D65881 | F | F | F | 0 | 0 | 0.04 | [15 empty] | 51F82109ABC3691D9EE3D349758257AE9109DE9C9DF396A8916D65881
[ 합 계 ] |  |  |  |  | 1063 |  | 0 |  | 0 |  | 1063 |  | TOTAL | TOTAL
유성페인트(붓칠) - 재료비 Con'c·Mortar면, GB면, 3회 칠 1급 M2 건축 17-3-1 ( 호표 447 ) | [12 empty] | 51F82109ABC3691D9EE3D3BC45A3
조합 페인트 | KSM6020(1급), 백색 | L | 0.282 | 5060 | 1426.9 | 0 | 0 | 0 | 0 | 5060 | 1426.9 |  | 51F82109ABC3691D9EE3D3BC45A3 | 512CC10954B7969F9CBF4FC0059B | F | F | T | [18 empty] | 51F82109ABC3691D9EE3D3BC45A3512CC10954B7969F9CBF4FC0059B | bar: JUK1
신너 | KSM6060, 1종 | L | 0.012 | 1944.44 | 23.3 | 0 | 0 | 0 | 0 | 1944.4 | 23.3 |  | 51F82109ABC3691D9EE3D3BC45A3 | 512CC10954B7969798E846D395BB | F | F | T | [18 empty] | 51F82109ABC3691D9EE3D3BC45A3512CC10954B7969798E846D395BB | bar: JUK1
잡재료 | 주재료비의 4% | 식 | 1 | 58 | 58 | 0 | 0 | 0 | 0 | 58 | 58 |  | 51F82109ABC3691D9EE3D3BC45A3 | 57AE9109DE9C9DF396A8916D65881 | F | F | F | 0 | 0 | 0.04 | [15 empty] | 51F82109ABC3691D9EE3D3BC45A357AE9109DE9C9DF396A8916D65881
[ 합 계 ] |  |  |  |  | 1508 |  | 0 |  | 0 |  | 1508 |  | TOTAL | TOTAL
유성페인트(롤러칠) - 노무비 철재면, 2회 칠 M2 건축 17-3-2 ( 호표 448 ) | [12 empty] | 51F82109ABC3691D9EE3C2F505D3
노무비 | 도장공 | 인 | 0.011 | 0 | 0 | 127681 | 1404.4 | 0 | 0 | 127681 | 1404.4 |  | 51F82109ABC3691D9EE3C2F505D3 | 51F82109ABC0938F9485D7CFA581 | F | F | T | [18 empty] | 51F82109ABC3691D9EE3C2F505D351F82109ABC0938F9485D7CFA581
노무비 | 보통인부 | 인 | 0.002 | 0 | 0 | 89566 | 179.1 | 0 | 0 | 89566 | 179.1 |  | 51F82109ABC3691D9EE3C2F505D3 | 51F82109ABC0938F9485D7CFC54F | F | F | T | [18 empty] | 51F82109ABC3691D9EE3C2F505D351F82109ABC0938F9485D7CFC54F
노무비 | 도장공 | 인 | 0.011 | 0 | 0 | 127681 | 1404.4 | 0 | 0 | 127681 | 1404.4 |  | 51F82109ABC3691D9EE3C2F505D3 | 51F82109ABC0938F9485D7CFA581 | F | F | T | [18 empty] | 51F82109ABC3691D9EE3C2F505D351F82109ABC0938F9485D7CFA581
노무비 | 보통인부 | 인 | 0.002 | 0 | 0 | 89566 | 179.1 | 0 | 0 | 89566 | 179.1 |  | 51F82109ABC3691D9EE3C2F505D3 | 51F82109ABC0938F9485D7CFC54F | F | F | T | [18 empty] | 51F82109ABC3691D9EE3C2F505D351F82109ABC0938F9485D7CFC54F
[ 합 계 ] |  |  |  |  | 0 |  | 3167 |  | 0 |  | 3167 |  | TOTAL | TOTAL
유성페인트(롤러칠) - 노무비 철재면, 3회 칠 M2 건축 17-3-2 ( 호표 449 ) | [12 empty] | 51F82109ABC3691D9EE3C2F515F9
노무비 | 도장공 | 인 | 0.011 | 0 | 0 | 127681 | 1404.4 | 0 | 0 | 127681 | 1404.4 |  | 51F82109ABC3691D9EE3C2F515F9 | 51F82109ABC0938F9485D7CFA581 | F | F | T | [18 empty] | 51F82109ABC3691D9EE3C2F515F951F82109ABC0938F9485D7CFA581
노무비 | 보통인부 | 인 | 0.002 | 0 | 0 | 89566 | 179.1 | 0 | 0 | 89566 | 179.1 |  | 51F82109ABC3691D9EE3C2F515F9 | 51F82109ABC0938F9485D7CFC54F | F | F | T | [18 empty] | 51F82109ABC3691D9EE3C2F515F951F82109ABC0938F9485D7CFC54F
노무비 | 도장공 | 인 | 0.011 | 0 | 0 | 127681 | 1404.4 | 0 | 0 | 127681 | 1404.4 |  | 51F82109ABC3691D9EE3C2F515F9 | 51F82109ABC0938F9485D7CFA581 | F | F | T | [18 empty] | 51F82109ABC3691D9EE3C2F515F951F82109ABC0938F9485D7CFA581
노무비 | 보통인부 | 인 | 0.002 | 0 | 0 | 89566 | 179.1 | 0 | 0 | 89566 | 179.1 |  | 51F82109ABC3691D9EE3C2F515F9 | 51F82109ABC0938F9485D7CFC54F | F | F | T | [18 empty] | 51F82109ABC3691D9EE3C2F515F951F82109ABC0938F9485D7CFC54F
노무비 | 도장공 | 인 | 0.011 | 0 | 0 | 127681 | 1404.4 | 0 | 0 | 127681 | 1404.4 |  | 51F82109ABC3691D9EE3C2F515F9 | 51F82109ABC0938F9485D7CFA581 | F | F | T | [18 empty] | 51F82109ABC3691D9EE3C2F515F951F82109ABC0938F9485D7CFA581
노무비 | 보통인부 | 인 | 0.002 | 0 | 0 | 89566 | 179.1 | 0 | 0 | 89566 | 179.1 |  | 51F82109ABC3691D9EE3C2F515F9 | 51F82109ABC0938F9485D7CFC54F | F | F | T | [18 empty] | 51F82109ABC3691D9EE3C2F515F951F82109ABC0938F9485D7CFC54F
[ 합 계 ] |  |  |  |  | 0 |  | 4750 |  | 0 |  | 4750 |  | TOTAL | TOTAL
유성페인트(롤러칠) - 재료비 철재면, 2회 칠, 1급 M2 건축 17-3-2 ( 호표 450 ) | [12 empty] | 51F82109ABC3691D9EE3C29C854D
조합 페인트 | KSM6020(1급), 백색 | L | 0.166 | 5060 | 839.9 | 0 | 0 | 0 | 0 | 5060 | 839.9 |  | 51F82109ABC3691D9EE3C29C854D | 512CC10954B7969F9CBF4FC0059B | F | F | T | [18 empty] | 51F82109ABC3691D9EE3C29C854D512CC10954B7969F9CBF4FC0059B | bar: JUK1
신너 | KSM6060, 1종 | L | 0.008 | 1944.44 | 15.5 | 0 | 0 | 0 | 0 | 1944.4 | 15.5 |  | 51F82109ABC3691D9EE3C29C854D | 512CC10954B7969798E846D395BB | F | F | T | [18 empty] | 51F82109ABC3691D9EE3C29C854D512CC10954B7969798E846D395BB | bar: JUK1
잡재료 | 주재료비의 4% | 식 | 1 | 34.21 | 34.2 | 0 | 0 | 0 | 0 | 34.2 | 34.2 |  | 51F82109ABC3691D9EE3C29C854D | 57AE9109DE9C9DF396A8916D65881 | F | F | F | 0 | 0 | 0.04 | [15 empty] | 51F82109ABC3691D9EE3C29C854D57AE9109DE9C9DF396A8916D65881
[ 합 계 ] |  |  |  |  | 889 |  | 0 |  | 0 |  | 889 |  | TOTAL | TOTAL
유성페인트(롤러칠) - 재료비 철재면, 3회 칠, 1급 M2 건축 17-3-2 ( 호표 451 ) | [12 empty] | 51F82109ABC3691D9EE3C2AD156C
조합 페인트 | KSM6020(1급), 백색 | L | 0.246 | 5060 | 1244.7 | 0 | 0 | 0 | 0 | 5060 | 1244.7 |  | 51F82109ABC3691D9EE3C2AD156C | 512CC10954B7969F9CBF4FC0059B | F | F | T | [18 empty] | 51F82109ABC3691D9EE3C2AD156C512CC10954B7969F9CBF4FC0059B | bar: JUK1
신너 | KSM6060, 1종 | L | 0.012 | 1944.44 | 23.3 | 0 | 0 | 0 | 0 | 1944.4 | 23.3 |  | 51F82109ABC3691D9EE3C2AD156C | 512CC10954B7969798E846D395BB | F | F | T | [18 empty] | 51F82109ABC3691D9EE3C2AD156C512CC10954B7969798E846D395BB | bar: JUK1
잡재료 | 주재료비의 4% | 식 | 1 | 50.72 | 50.7 | 0 | 0 | 0 | 0 | 50.7 | 50.7 |  | 51F82109ABC3691D9EE3C2AD156C | 57AE9109DE9C9DF396A8916D65881 | F | F | F | 0 | 0 | 0.04 | [15 empty] | 51F82109ABC3691D9EE3C2AD156C57AE9109DE9C9DF396A8916D65881
[ 합 계 ] |  |  |  |  | 1318 |  | 0 |  | 0 |  | 1318 |  | TOTAL | TOTAL
유성페인트(롤러칠) - 노무비 Con'c·Mortar면, GB면, 2회 칠 M2 건축 17-3-2 ( 호표 452 ) | [12 empty] | 51F82109ABC3691D9EE3C24455AD
노무비 | 도장공 | 인 | 0.013 | 0 | 0 | 127681 | 1659.8 | 0 | 0 | 127681 | 1659.8 |  | 51F82109ABC3691D9EE3C24455AD | 51F82109ABC0938F9485D7CFA581 | F | F | T | [18 empty] | 51F82109ABC3691D9EE3C24455AD51F82109ABC0938F9485D7CFA581
노무비 | 보통인부 | 인 | 0.003 | 0 | 0 | 89566 | 268.6 | 0 | 0 | 89566 | 268.6 |  | 51F82109ABC3691D9EE3C24455AD | 51F82109ABC0938F9485D7CFC54F | F | F | T | [18 empty] | 51F82109ABC3691D9EE3C24455AD51F82109ABC0938F9485D7CFC54F
노무비 | 도장공 | 인 | 0.013 | 0 | 0 | 127681 | 1659.8 | 0 | 0 | 127681 | 1659.8 |  | 51F82109ABC3691D9EE3C24455AD | 51F82109ABC0938F9485D7CFA581 | F | F | T | [18 empty] | 51F82109ABC3691D9EE3C24455AD51F82109ABC0938F9485D7CFA581
노무비 | 보통인부 | 인 | 0.003 | 0 | 0 | 89566 | 268.6 | 0 | 0 | 89566 | 268.6 |  | 51F82109ABC3691D9EE3C24455AD | 51F82109ABC0938F9485D7CFC54F | F | F | T | [18 empty] | 51F82109ABC3691D9EE3C24455AD51F82109ABC0938F9485D7CFC54F
[ 합 계 ] |  |  |  |  | 0 |  | 3856 |  | 0 |  | 3856 |  | TOTAL | TOTAL
유성페인트(롤러칠) - 노무비 Con'c·Mortar면, GB면, 3회 칠 M2 건축 17-3-2 ( 호표 453 ) | [12 empty] | 51F82109ABC3691D9EE3C2444586
노무비 | 도장공 | 인 | 0.013 | 0 | 0 | 127681 | 1659.8 | 0 | 0 | 127681 | 1659.8 |  | 51F82109ABC3691D9EE3C2444586 | 51F82109ABC0938F9485D7CFA581 | F | F | T | [18 empty] | 51F82109ABC3691D9EE3C244458651F82109ABC0938F9485D7CFA581
노무비 | 보통인부 | 인 | 0.003 | 0 | 0 | 89566 | 268.6 | 0 | 0 | 89566 | 268.6 |  | 51F82109ABC3691D9EE3C2444586 | 51F82109ABC0938F9485D7CFC54F | F | F | T | [18 empty] | 51F82109ABC3691D9EE3C244458651F82109ABC0938F9485D7CFC54F
노무비 | 도장공 | 인 | 0.013 | 0 | 0 | 127681 | 1659.8 | 0 | 0 | 127681 | 1659.8 |  | 51F82109ABC3691D9EE3C2444586 | 51F82109ABC0938F9485D7CFA581 | F | F | T | [18 empty] | 51F82109ABC3691D9EE3C244458651F82109ABC0938F9485D7CFA581
노무비 | 보통인부 | 인 | 0.003 | 0 | 0 | 89566 | 268.6 | 0 | 0 | 89566 | 268.6 |  | 51F82109ABC3691D9EE3C2444586 | 51F82109ABC0938F9485D7CFC54F | F | F | T | [18 empty] | 51F82109ABC3691D9EE3C244458651F82109ABC0938F9485D7CFC54F
노무비 | 도장공 | 인 | 0.013 | 0 | 0 | 127681 | 1659.8 | 0 | 0 | 127681 | 1659.8 |  | 51F82109ABC3691D9EE3C2444586 | 51F82109ABC0938F9485D7CFA581 | F | F | T | [18 empty] | 51F82109ABC3691D9EE3C244458651F82109ABC0938F9485D7CFA581
노무비 | 보통인부 | 인 | 0.003 | 0 | 0 | 89566 | 268.6 | 0 | 0 | 89566 | 268.6 |  | 51F82109ABC3691D9EE3C2444586 | 51F82109ABC0938F9485D7CFC54F | F | F | T | [18 empty] | 51F82109ABC3691D9EE3C244458651F82109ABC0938F9485D7CFC54F
[ 합 계 ] |  |  |  |  | 0 |  | 5785 |  | 0 |  | 5785 |  | TOTAL | TOTAL
유성페인트(롤러칠) - 재료비 Con'c·Mortar면, GB면, 2회 칠 1급 M2 건축 17-3-2 ( 호표 454 ) | [12 empty] | 51F82109ABC3691D9EE3FE12B5E3
조합 페인트 | KSM6020(1급), 백색 | L | 0.199 | 5060 | 1006.9 | 0 | 0 | 0 | 0 | 5060 | 1006.9 |  | 51F82109ABC3691D9EE3FE12B5E3 | 512CC10954B7969F9CBF4FC0059B | F | F | T | [18 empty] | 51F82109ABC3691D9EE3FE12B5E3512CC10954B7969F9CBF4FC0059B | bar: JUK1
신너 | KSM6060, 1종 | L | 0.008 | 1944.44 | 15.5 | 0 | 0 | 0 | 0 | 1944.4 | 15.5 |  | 51F82109ABC3691D9EE3FE12B5E3 | 512CC10954B7969798E846D395BB | F | F | T | [18 empty] | 51F82109ABC3691D9EE3FE12B5E3512CC10954B7969798E846D395BB | bar: JUK1
잡재료 | 주재료비의 4% | 식 | 1 | 40.89 | 40.8 | 0 | 0 | 0 | 0 | 40.8 | 40.8 |  | 51F82109ABC3691D9EE3FE12B5E3 | 57AE9109DE9C9DF396A8916D65881 | F | F | F | 0 | 0 | 0.04 | [15 empty] | 51F82109ABC3691D9EE3FE12B5E357AE9109DE9C9DF396A8916D65881
[ 합 계 ] |  |  |  |  | 1063 |  | 0 |  | 0 |  | 1063 |  | TOTAL | TOTAL
유성페인트(롤러칠) - 재료비 Con'c·Mortar면, GB면, 3회 칠 1급 M2 건축 17-3-2 ( 호표 455 ) | [12 empty] | 51F82109ABC3691D9EE3FE00252C
조합 페인트 | KSM6020(1급), 백색 | L | 0.282 | 5060 | 1426.9 | 0 | 0 | 0 | 0 | 5060 | 1426.9 |  | 51F82109ABC3691D9EE3FE00252C | 512CC10954B7969F9CBF4FC0059B | F | F | T | [18 empty] | 51F82109ABC3691D9EE3FE00252C512CC10954B7969F9CBF4FC0059B | bar: JUK1
신너 | KSM6060, 1종 | L | 0.012 | 1944.44 | 23.3 | 0 | 0 | 0 | 0 | 1944.4 | 23.3 |  | 51F82109ABC3691D9EE3FE00252C | 512CC10954B7969798E846D395BB | F | F | T | [18 empty] | 51F82109ABC3691D9EE3FE00252C512CC10954B7969798E846D395BB | bar: JUK1
잡재료 | 주재료비의 4% | 식 | 1 | 58 | 58 | 0 | 0 | 0 | 0 | 58 | 58 |  | 51F82109ABC3691D9EE3FE00252C | 57AE9109DE9C9DF396A8916D65881 | F | F | F | 0 | 0 | 0.04 | [15 empty] | 51F82109ABC3691D9EE3FE00252C57AE9109DE9C9DF396A8916D65881
[ 합 계 ] |  |  |  |  | 1508 |  | 0 |  | 0 |  | 1508 |  | TOTAL | TOTAL
녹막이페인트(붓칠) - 노무비 철재면, 2회 칠 M2 건축 17-4 ( 호표 456 ) | [12 empty] | 51F82109ABC36FA094F637023582
노무비 | 도장공 | 인 | 0.015 | 0 | 0 | 127681 | 1915.2 | 0 | 0 | 127681 | 1915.2 |  | 51F82109ABC36FA094F637023582 | 51F82109ABC0938F9485D7CFA581 | F | F | T | [18 empty] | 51F82109ABC36FA094F63702358251F82109ABC0938F9485D7CFA581
노무비 | 보통인부 | 인 | 0.003 | 0 | 0 | 89566 | 268.6 | 0 | 0 | 89566 | 268.6 |  | 51F82109ABC36FA094F637023582 | 51F82109ABC0938F9485D7CFC54F | F | F | T | [18 empty] | 51F82109ABC36FA094F63702358251F82109ABC0938F9485D7CFC54F
노무비 | 도장공 | 인 | 0.015 | 0 | 0 | 127681 | 1915.2 | 0 | 0 | 127681 | 1915.2 |  | 51F82109ABC36FA094F637023582 | 51F82109ABC0938F9485D7CFA581 | F | F | T | [18 empty] | 51F82109ABC36FA094F63702358251F82109ABC0938F9485D7CFA581
노무비 | 보통인부 | 인 | 0.003 | 0 | 0 | 89566 | 268.6 | 0 | 0 | 89566 | 268.6 |  | 51F82109ABC36FA094F637023582 | 51F82109ABC0938F9485D7CFC54F | F | F | T | [18 empty] | 51F82109ABC36FA094F63702358251F82109ABC0938F9485D7CFC54F
[ 합 계 ] |  |  |  |  | 0 |  | 4367 |  | 0 |  | 4367 |  | TOTAL | TOTAL
녹막이페인트(붓칠) - 노무비 철재면, 3회 칠 M2 건축 17-4 ( 호표 457 ) | [12 empty] | 51F82109ABC36FA094F6370225FB
노무비 | 도장공 | 인 | 0.015 | 0 | 0 | 127681 | 1915.2 | 0 | 0 | 127681 | 1915.2 |  | 51F82109ABC36FA094F6370225FB | 51F82109ABC0938F9485D7CFA581 | F | F | T | [18 empty] | 51F82109ABC36FA094F6370225FB51F82109ABC0938F9485D7CFA581
노무비 | 보통인부 | 인 | 0.003 | 0 | 0 | 89566 | 268.6 | 0 | 0 | 89566 | 268.6 |  | 51F82109ABC36FA094F6370225FB | 51F82109ABC0938F9485D7CFC54F | F | F | T | [18 empty] | 51F82109ABC36FA094F6370225FB51F82109ABC0938F9485D7CFC54F
노무비 | 도장공 | 인 | 0.015 | 0 | 0 | 127681 | 1915.2 | 0 | 0 | 127681 | 1915.2 |  | 51F82109ABC36FA094F6370225FB | 51F82109ABC0938F9485D7CFA581 | F | F | T | [18 empty] | 51F82109ABC36FA094F6370225FB51F82109ABC0938F9485D7CFA581
노무비 | 보통인부 | 인 | 0.003 | 0 | 0 | 89566 | 268.6 | 0 | 0 | 89566 | 268.6 |  | 51F82109ABC36FA094F6370225FB | 51F82109ABC0938F9485D7CFC54F | F | F | T | [18 empty] | 51F82109ABC36FA094F6370225FB51F82109ABC0938F9485D7CFC54F
노무비 | 도장공 | 인 | 0.015 | 0 | 0 | 127681 | 1915.2 | 0 | 0 | 127681 | 1915.2 |  | 51F82109ABC36FA094F6370225FB | 51F82109ABC0938F9485D7CFA581 | F | F | T | [18 empty] | 51F82109ABC36FA094F6370225FB51F82109ABC0938F9485D7CFA581
노무비 | 보통인부 | 인 | 0.003 | 0 | 0 | 89566 | 268.6 | 0 | 0 | 89566 | 268.6 |  | 51F82109ABC36FA094F6370225FB | 51F82109ABC0938F9485D7CFC54F | F | F | T | [18 empty] | 51F82109ABC36FA094F6370225FB51F82109ABC0938F9485D7CFC54F
[ 합 계 ] |  |  |  |  | 0 |  | 6551 |  | 0 |  | 6551 |  | TOTAL | TOTAL
녹막이페인트(붓칠) - 재료비 철재면, 2회, 1종 M2 건축 17-4 ( 호표 458 ) | [12 empty] | 51F82109ABC36FA094F6372EF527
방청 페인트 | KSM6030(1종 1류), 광명단페인트 | L | 0.161 | 9040 | 1455.4 | 0 | 0 | 0 | 0 | 9040 | 1455.4 |  | 51F82109ABC36FA094F6372EF527 | 512CC10954B7969798906CFBC512 | F | F | T | [18 empty] | 51F82109ABC36FA094F6372EF527512CC10954B7969798906CFBC512 | bar: JUK1
신너 | KSM6060, 1종 | L | 0.008 | 1944.44 | 15.5 | 0 | 0 | 0 | 0 | 1944.4 | 15.5 |  | 51F82109ABC36FA094F6372EF527 | 512CC10954B7969798E846D395BB | F | F | T | [18 empty] | 51F82109ABC36FA094F6372EF527512CC10954B7969798E846D395BB | bar: JUK1
잡재료 | 주재료비의 3% | 식 | 1 | 44.12 | 44.1 | 0 | 0 | 0 | 0 | 44.1 | 44.1 |  | 51F82109ABC36FA094F6372EF527 | 57AE9109DE9C9DF396A8916D65881 | F | F | F | 0 | 0 | 0.03 | [15 empty] | 51F82109ABC36FA094F6372EF52757AE9109DE9C9DF396A8916D65881
[ 합 계 ] |  |  |  |  | 1515 |  | 0 |  | 0 |  | 1515 |  | TOTAL | TOTAL
녹막이페인트(붓칠) - 재료비 철재면, 3회, 1종 M2 건축 17-4 ( 호표 459 ) | [12 empty] | 51F82109ABC36FA094F6373F456B
방청 페인트 | KSM6030(1종 1류), 광명단페인트 | L | 0.182 | 9040 | 1645.2 | 0 | 0 | 0 | 0 | 9040 | 1645.2 |  | 51F82109ABC36FA094F6373F456B | 512CC10954B7969798906CFBC512 | F | F | T | [18 empty] | 51F82109ABC36FA094F6373F456B512CC10954B7969798906CFBC512 | bar: JUK1
신너 | KSM6060, 1종 | L | 0.12 | 1944.44 | 233.3 | 0 | 0 | 0 | 0 | 1944.4 | 233.3 |  | 51F82109ABC36FA094F6373F456B | 512CC10954B7969798E846D395BB | F | F | T | [18 empty] | 51F82109ABC36FA094F6373F456B512CC10954B7969798E846D395BB | bar: JUK1
잡재료 | 주재료비의 3% | 식 | 1 | 56.35 | 56.3 | 0 | 0 | 0 | 0 | 56.3 | 56.3 |  | 51F82109ABC36FA094F6373F456B | 57AE9109DE9C9DF396A8916D65881 | F | F | F | 0 | 0 | 0.03 | [15 empty] | 51F82109ABC36FA094F6373F456B57AE9109DE9C9DF396A8916D65881
[ 합 계 ] |  |  |  |  | 1934 |  | 0 |  | 0 |  | 1934 |  | TOTAL | TOTAL
오일스테인 목재면, 1회칠 M2 건축 17-5 ( 호표 460 ) | [12 empty] | 51F82109ABC36FA19565D1DA4523
특수페인트 | 오일스테인, 적색 | L | 0.091 | 6000 | 546 | 0 | 0 | 0 | 0 | 6000 | 546 |  | 51F82109ABC36FA19565D1DA4523 | 512CC10954B7969E93C2BC5F05C4 | F | F | T | [18 empty] | 51F82109ABC36FA19565D1DA4523512CC10954B7969E93C2BC5F05C4
신너 | KSM6060, 2종 | L | 0.008 | 1777.77 | 14.2 | 0 | 0 | 0 | 0 | 1777.7 | 14.2 |  | 51F82109ABC36FA19565D1DA4523 | 512CC10954B7969798E846D3A540 | F | F | T | [18 empty] | 51F82109ABC36FA19565D1DA4523512CC10954B7969798E846D3A540
퍼티,PUTTY | 319퍼티, 백색 | kg | 0.006 | 2139.78 | 12.8 | 0 | 0 | 0 | 0 | 2139.7 | 12.8 | 1L=1.55kg | 51F82109ABC36FA19565D1DA4523 | 512CC109566572DF9474ECDAC56E | F | F | T | [18 empty] | 51F82109ABC36FA19565D1DA4523512CC109566572DF9474ECDAC56E
공업용휘발유 | 무연 | L | 0.02 | 1419.09 | 28.3 | 0 | 0 | 0 | 0 | 1419 | 28.3 |  | 51F82109ABC36FA19565D1DA4523 | 513D2109A406F3E09113B188D5CC | F | F | T | [18 empty] | 51F82109ABC36FA19565D1DA4523513D2109A406F3E09113B188D5CC
공통자재 | 넝마 | kg | 0.01 | 1200 | 12 | 0 | 0 | 0 | 0 | 1200 | 12 |  | 51F82109ABC36FA19565D1DA4523 | 51F82109A38AD1489B8E017AD5C7 | F | F | T | [18 empty] | 51F82109ABC36FA19565D1DA452351F82109A38AD1489B8E017AD5C7
노무비 | 도장공 | 인 | 0.024 | 0 | 0 | 127681 | 3064.3 | 0 | 0 | 127681 | 3064.3 |  | 51F82109ABC36FA19565D1DA4523 | 51F82109ABC0938F9485D7CFA581 | F | F | T | [18 empty] | 51F82109ABC36FA19565D1DA452351F82109ABC0938F9485D7CFA581
[ 합 계 ] |  |  |  |  | 613 |  | 3064 |  | 0 |  | 3677 |  | TOTAL | TOTAL
오일스테인 목재면, 2회칠 M2 건축 17-5 ( 호표 461 ) | [12 empty] | 51F82109ABC36FA19565E24965FB
특수페인트 | 오일스테인, 적색 | L | 0.15 | 6000 | 900 | 0 | 0 | 0 | 0 | 6000 | 900 |  | 51F82109ABC36FA19565E24965FB | 512CC10954B7969E93C2BC5F05C4 | F | F | T | [18 empty] | 51F82109ABC36FA19565E24965FB512CC10954B7969E93C2BC5F05C4
신너 | KSM6060, 2종 | L | 0.018 | 1777.77 | 31.9 | 0 | 0 | 0 | 0 | 1777.7 | 31.9 |  | 51F82109ABC36FA19565E24965FB | 512CC10954B7969798E846D3A540 | F | F | T | [18 empty] | 51F82109ABC36FA19565E24965FB512CC10954B7969798E846D3A540
퍼티,PUTTY | 319퍼티, 백색 | kg | 0.006 | 2139.78 | 12.8 | 0 | 0 | 0 | 0 | 2139.7 | 12.8 | 1L=1.55kg | 51F82109ABC36FA19565E24965FB | 512CC109566572DF9474ECDAC56E | F | F | T | [18 empty] | 51F82109ABC36FA19565E24965FB512CC109566572DF9474ECDAC56E
공업용휘발유 | 무연 | L | 0.02 | 1419.09 | 28.3 | 0 | 0 | 0 | 0 | 1419 | 28.3 |  | 51F82109ABC36FA19565E24965FB | 513D2109A406F3E09113B188D5CC | F | F | T | [18 empty] | 51F82109ABC36FA19565E24965FB513D2109A406F3E09113B188D5CC
공통자재 | 넝마 | kg | 0.01 | 1200 | 12 | 0 | 0 | 0 | 0 | 1200 | 12 |  | 51F82109ABC36FA19565E24965FB | 51F82109A38AD1489B8E017AD5C7 | F | F | T | [18 empty] | 51F82109ABC36FA19565E24965FB51F82109A38AD1489B8E017AD5C7
노무비 | 도장공 | 인 | 0.045 | 0 | 0 | 127681 | 5745.6 | 0 | 0 | 127681 | 5745.6 |  | 51F82109ABC36FA19565E24965FB | 51F82109ABC0938F9485D7CFA581 | F | F | T | [18 empty] | 51F82109ABC36FA19565E24965FB51F82109ABC0938F9485D7CFA581
[ 합 계 ] |  |  |  |  | 985 |  | 5745 |  | 0 |  | 6730 |  | TOTAL | TOTAL
에폭시 코팅 바닥, 롤러칠 M2 건축 17-6 ( 호표 462 ) | [12 empty] | 51F82109ABC36FA297C5EC7C85E4
에폭시 페인트 - 재료비 | 바닥 | M2 | 1 | 5262 | 5262 | 0 | 0 | 0 | 0 | 5262 | 5262 | 호표 707 | 51F82109ABC36FA297C5EC7C85E4 | 51F82109ABC36FA297E0CA37150D | T | F | F | [18 empty] | 51F82109ABC36FA297C5EC7C85E451F82109ABC36FA297E0CA37150D
에폭시 코팅 - 노무비 | 바닥, 롤러칠 | M2 | 1 | 0 | 0 | 5696 | 5696 | 0 | 0 | 5696 | 5696 | 호표 708 | 51F82109ABC36FA297C5EC7C85E4 | 51F82109ABC36FA297C5FEED3554 | T | F | F | [18 empty] | 51F82109ABC36FA297C5EC7C85E451F82109ABC36FA297C5FEED3554
[ 합 계 ] |  |  |  |  | 5262 |  | 5696 |  | 0 |  | 10958 |  | TOTAL | TOTAL
에폭시 라이닝 바닥, 레기칠 M2 건축 17-6 ( 호표 463 ) | [12 empty] | 51F82109ABC36FA297D64125655C
에폭시 페인트 - 재료비 | 바닥 | M2 | 1 | 5262 | 5262 | 0 | 0 | 0 | 0 | 5262 | 5262 | 호표 707 | 51F82109ABC36FA297D64125655C | 51F82109ABC36FA297E0CA37150D | T | F | F | [18 empty] | 51F82109ABC36FA297D64125655C51F82109ABC36FA297E0CA37150D
에폭시 라이닝 - 노무비 | 바닥, 레기칠 | M2 | 1 | 0 | 0 | 7677 | 7677 | 0 | 0 | 7677 | 7677 | 호표 709 | 51F82109ABC36FA297D64125655C | 51F82109ABC36FA297D6539615CC | T | F | F | [18 empty] | 51F82109ABC36FA297D64125655C51F82109ABC36FA297D6539615CC
[ 합 계 ] |  |  |  |  | 5262 |  | 7677 |  | 0 |  | 12939 |  | TOTAL | TOTAL
무늬코트 - 노무비 및 공구손료 벽 M2 건축 17-7-1 ( 호표 464 ) | [12 empty] | 51F82109ABC36FA3903119518581
노무비 | 도장공 | 인 | 0.056 | 0 | 0 | 127681 | 7150.1 | 0 | 0 | 127681 | 7150.1 |  | 51F82109ABC36FA3903119518581 | 51F82109ABC0938F9485D7CFA581 | F | F | T | [18 empty] | 51F82109ABC36FA390311951858151F82109ABC0938F9485D7CFA581 | bar: JUK1
노무비 | 보통인부 | 인 | 0.011 | 0 | 0 | 89566 | 985.2 | 0 | 0 | 89566 | 985.2 |  | 51F82109ABC36FA3903119518581 | 51F82109ABC0938F9485D7CFC54F | F | F | T | [18 empty] | 51F82109ABC36FA390311951858151F82109ABC0938F9485D7CFC54F | bar: JUK1
공구손료 | 인력품의 1% | 식 | 1 | 0 | 0 | 0 | 0 | 81.35 | 81.3 | 81.3 | 81.3 |  | 51F82109ABC36FA3903119518581 | 57AE9109DE9C9DF396A8916D65881 | F | F | F | 1 | 2 | 0.01 | [15 empty] | 51F82109ABC36FA390311951858157AE9109DE9C9DF396A8916D65881
[ 합 계 ] |  |  |  |  | 0 |  | 8135 |  | 81 |  | 8216 |  | TOTAL | TOTAL
무늬코트 - 노무비 및 공구손료 천장 M2 건축 17-7-1 ( 호표 465 ) | [12 empty] | 51F82109ABC36FA39020AA343503
노무비 | 도장공 | 인 | 0.056 | 0 | 0 | 127681 | 7150.1 | 0 | 0 | 127681 | 7150.1 |  | 51F82109ABC36FA39020AA343503 | 51F82109ABC0938F9485D7CFA581 | F | F | T |  |  |  | JUK1: 1; JUK2: 2 | [7 empty] | 51F82109ABC36FA39020AA34350351F82109ABC0938F9485D7CFA581
노무비 | 보통인부 | 인 | 0.011 | 0 | 0 | 89566 | 985.2 | 0 | 0 | 89566 | 985.2 |  | 51F82109ABC36FA39020AA343503 | 51F82109ABC0938F9485D7CFC54F | F | F | T |  |  |  | JUK1: 1; JUK2: 2 | [7 empty] | 51F82109ABC36FA39020AA34350351F82109ABC0938F9485D7CFC54F
노임할증 | 인력품의 20% | 식 | 1 | 0 | 0 | 1627.06 | 1627 | 0 | 0 | 1627 | 1627 |  | 51F82109ABC36FA39020AA343503 | 57AE9109DE9C9DF396A8916D65881 | F | F | F | 1 | 1 | 0.2 | JUK2: 2 | [7 empty] | 51F82109ABC36FA39020AA34350357AE9109DE9C9DF396A8916D65881
공구손료 | 인력품의 1% | 식 | 1 | 0 | 0 | 0 | 0 | 97.62 | 97.6 | 97.6 | 97.6 |  | 51F82109ABC36FA39020AA343503 | 57AE9109DE9C9DF396A8916D658B2 | F | F | F | 1 | 2 | 0.01 | [15 empty] | 51F82109ABC36FA39020AA34350357AE9109DE9C9DF396A8916D65881
[ 합 계 ] |  |  |  |  | 0 |  | 9762 |  | 97 |  | 9859 |  | TOTAL | TOTAL
탄성코트 - 노무비 및 공구손료 벽 M2 건축 17-7-2 ( 호표 466 ) | [12 empty] | 51F82109ABC36FA39016339B05AE
노무비 | 도장공 | 인 | 0.044 | 0 | 0 | 127681 | 5617.9 | 0 | 0 | 127681 | 5617.9 |  | 51F82109ABC36FA39016339B05AE | 51F82109ABC0938F9485D7CFA581 | F | F | T | [18 empty] | 51F82109ABC36FA39016339B05AE51F82109ABC0938F9485D7CFA581 | bar: JUK1
노무비 | 보통인부 | 인 | 0.009 | 0 | 0 | 89566 | 806 | 0 | 0 | 89566 | 806 |  | 51F82109ABC36FA39016339B05AE | 51F82109ABC0938F9485D7CFC54F | F | F | T | [18 empty] | 51F82109ABC36FA39016339B05AE51F82109ABC0938F9485D7CFC54F | bar: JUK1
공구손료 | 인력품의 1% | 식 | 1 | 0 | 0 | 0 | 0 | 64.23 | 64.2 | 64.2 | 64.2 |  | 51F82109ABC36FA39016339B05AE | 57AE9109DE9C9DF396A8916D65881 | F | F | F | 1 | 2 | 0.01 | [15 empty] | 51F82109ABC36FA39016339B05AE57AE9109DE9C9DF396A8916D65881
[ 합 계 ] |  |  |  |  | 0 |  | 6423 |  | 64 |  | 6487 |  | TOTAL | TOTAL
탄성코트 - 노무비 및 공구손료 천장 M2 건축 17-7-2 ( 호표 467 ) | [12 empty] | 51F82109ABC36FA39005DEE22577
노무비 | 도장공 | 인 | 0.044 | 0 | 0 | 127681 | 5617.9 | 0 | 0 | 127681 | 5617.9 |  | 51F82109ABC36FA39005DEE22577 | 51F82109ABC0938F9485D7CFA581 | F | F | T |  |  |  | JUK1: 1; JUK2: 2 | [7 empty] | 51F82109ABC36FA39005DEE2257751F82109ABC0938F9485D7CFA581
노무비 | 보통인부 | 인 | 0.009 | 0 | 0 | 89566 | 806 | 0 | 0 | 89566 | 806 |  | 51F82109ABC36FA39005DEE22577 | 51F82109ABC0938F9485D7CFC54F | F | F | T |  |  |  | JUK1: 1; JUK2: 2 | [7 empty] | 51F82109ABC36FA39005DEE2257751F82109ABC0938F9485D7CFC54F
노임할증 | 인력품의 20% | 식 | 1 | 0 | 0 | 1284.78 | 1284.7 | 0 | 0 | 1284.7 | 1284.7 |  | 51F82109ABC36FA39005DEE22577 | 57AE9109DE9C9DF396A8916D65881 | F | F | F | 1 | 1 | 0.2 | JUK2: 2 | [7 empty] | 51F82109ABC36FA39005DEE2257757AE9109DE9C9DF396A8916D65881
공구손료 | 인력품의 1% | 식 | 1 | 0 | 0 | 0 | 0 | 77.08 | 77 | 77 | 77 |  | 51F82109ABC36FA39005DEE22577 | 57AE9109DE9C9DF396A8916D658B2 | F | F | F | 1 | 2 | 0.01 | [15 empty] | 51F82109ABC36FA39005DEE2257757AE9109DE9C9DF396A8916D65881
[ 합 계 ] |  |  |  |  | 0 |  | 7708 |  | 77 |  | 7785 |  | TOTAL | TOTAL
걸레받이용 페인트 붓칠, 2회 M2 건축 17-9 ( 호표 468 ) | [12 empty] | 51F82109ABC36FAD9065C81ED5EA
걸레받이용 페인트 - 재료비 |  | M2 | 1 | 1437 | 1437 | 0 | 0 | 0 | 0 | 1437 | 1437 | 호표 710 | 51F82109ABC36FAD9065C81ED5EA | 51F82109ABC36FAD9065F554C56B | T | F | F | [18 empty] | 51F82109ABC36FAD9065C81ED5EA51F82109ABC36FAD9065F554C56B
걸레받이용 페인트 - 노무비 | 붓칠, 2회 | M2 | 1 | 0 | 0 | 9539 | 9539 | 0 | 0 | 9539 | 9539 | 호표 711 | 51F82109ABC36FAD9065C81ED5EA | 51F82109ABC36FAD9065E4E5B5BA | T | F | F | [18 empty] | 51F82109ABC36FAD9065C81ED5EA51F82109ABC36FAD9065E4E5B5BA
[ 합 계 ] |  |  |  |  | 1437 |  | 9539 |  | 0 |  | 10976 |  | TOTAL | TOTAL
콘크리트면 뿜칠 100M2 건축 17-17 ( 호표 469 ) | [12 empty] | 51F82109ABC3691C9C562020F57E
노무비 | 도장공 | 인 | 0.62 | 0 | 0 | 127681 | 79162.2 | 0 | 0 | 127681 | 79162.2 |  | 51F82109ABC3691C9C562020F57E | 51F82109ABC0938F9485D7CFA581 | F | F | T | [18 empty] | 51F82109ABC3691C9C562020F57E51F82109ABC0938F9485D7CFA581 | bar: JUK1
노무비 | 보통인부 | 인 | 0.12 | 0 | 0 | 89566 | 10747.9 | 0 | 0 | 89566 | 10747.9 |  | 51F82109ABC3691C9C562020F57E | 51F82109ABC0938F9485D7CFC54F | F | F | T | [18 empty] | 51F82109ABC3691C9C562020F57E51F82109ABC0938F9485D7CFC54F | bar: JUK1
트럭탑재형 크레인 | 5톤 | HR | 3.27 | 7449 | 24358.2 | 24483 | 80059.4 | 8500 | 27795 | 40432 | 132212.6 | 호표 589 | 51F82109ABC3691C9C562020F57E | 51F82109ABC240449EBB37CC3557 | T | F | F | [18 empty] | 51F82109ABC3691C9C562020F57E51F82109ABC240449EBB37CC3557
공구손료 | 인력품의 3% | 식 | 1 | 0 | 0 | 0 | 0 | 2697.3 | 2697.3 | 2697.3 | 2697.3 |  | 51F82109ABC3691C9C562020F57E | 57AE9109DE9C9DF396A8916D65881 | F | F | F | 1 | 2 | 0.03 | [15 empty] | 51F82109ABC3691C9C562020F57E57AE9109DE9C9DF396A8916D65881
[ 합 계 ] |  |  |  |  | 24358 |  | 169969 |  | 30492 |  | 224819 |  | TOTAL | TOTAL
비닐타일 깔기 비닐타일, 3.0*300*300mm, 디럭스타일 M2 건축 18-1-1.1 ( 호표 470 ) | [12 empty] | 51F82109ABC3691C9C45DDF92541
비닐타일 | 디럭스타일, 3*300*300 | M2 | 1.05 | 6000 | 6300 | 0 | 0 | 0 | 0 | 6000 | 6300 |  | 51F82109ABC3691C9C45DDF92541 | 51F82109A65EB2129D1A92C4F58C | F | F | T | [18 empty] | 51F82109ABC3691C9C45DDF9254151F82109A65EB2129D1A92C4F58C
PVC계 바닥재 - 타일 깔기 | 주재료 제외 | M2 | 1 | 845 | 845 | 9084 | 9084 | 0 | 0 | 9929 | 9929 | 호표 712 | 51F82109ABC3691C9C45DDF92541 | 51F82109ABC3691C9C7118D36573 | T | F | F | [18 empty] | 51F82109ABC3691C9C45DDF9254151F82109ABC3691C9C7118D36573
[ 합 계 ] |  |  |  |  | 7145 |  | 9084 |  | 0 |  | 16229 |  | TOTAL | TOTAL
비닐타일 깔기 비닐타일, 3*450*450mm, 데코타일 M2 건축 18-1-1.1 ( 호표 471 ) | [12 empty] | 51F82109ABC3691C9C45DDDE35DE
비닐타일 | 데코타일, 3*450*450 | M2 | 1.05 | 12700 | 13335 | 0 | 0 | 0 | 0 | 12700 | 13335 |  | 51F82109ABC3691C9C45DDDE35DE | 51F82109A65EB2129D1A92D54530 | F | F | T | [18 empty] | 51F82109ABC3691C9C45DDDE35DE51F82109A65EB2129D1A92D54530
PVC계 바닥재 - 타일 깔기 | 주재료 제외 | M2 | 1 | 845 | 845 | 9084 | 9084 | 0 | 0 | 9929 | 9929 | 호표 712 | 51F82109ABC3691C9C45DDDE35DE | 51F82109ABC3691C9C7118D36573 | T | F | F | [18 empty] | 51F82109ABC3691C9C45DDDE35DE51F82109ABC3691C9C7118D36573
[ 합 계 ] |  |  |  |  | 14180 |  | 9084 |  | 0 |  | 23264 |  | TOTAL | TOTAL
비닐타일 깔기 고무타일, 3.0*500*500mm, 단색칩표면 M2 건축 18-1-1.1 ( 호표 472 ) | [12 empty] | 51F82109ABC3691C9C45DDB355A3
고무타일 | 단색칩표면, 3.0*500*500 | M2 | 1.05 | 38200 | 40110 | 0 | 0 | 0 | 0 | 38200 | 40110 |  | 51F82109ABC3691C9C45DDB355A3 | 51F82109A65EB2139FB0BAFCB5AF | F | F | T | [18 empty] | 51F82109ABC3691C9C45DDB355A351F82109A65EB2139FB0BAFCB5AF
PVC계 바닥재 - 타일 깔기 | 주재료 제외 | M2 | 1 | 845 | 845 | 9084 | 9084 | 0 | 0 | 9929 | 9929 | 호표 712 | 51F82109ABC3691C9C45DDB355A3 | 51F82109ABC3691C9C7118D36573 | T | F | F | [18 empty] | 51F82109ABC3691C9C45DDB355A351F82109ABC3691C9C7118D36573
[ 합 계 ] |  |  |  |  | 40955 |  | 9084 |  | 0 |  | 50039 |  | TOTAL | TOTAL
PVC계 바닥재 - 시트 깔기 주재료 제외, 전면접합 M2 건축 18-1-1.1 ( 호표 473 ) | [12 empty] | 51F82109ABC3691C9C7118D3751A
초산비닐계접착제 | 비닐타일용 | kg | 0.4 | 2450 | 980 | 0 | 0 | 0 | 0 | 2450 | 980 |  | 51F82109ABC3691C9C7118D3751A | 512CC10951E3375797357E5665F9 | F | F | T | [18 empty] | 51F82109ABC3691C9C7118D3751A512CC10951E3375797357E5665F9
노무비 | 내장공 | 인 | 0.02 | 0 | 0 | 137611 | 2752.2 | 0 | 0 | 137611 | 2752.2 |  | 51F82109ABC3691C9C7118D3751A | 51F82109ABC0938F9485D7CF95FE | F | F | T | [18 empty] | 51F82109ABC3691C9C7118D3751A51F82109ABC0938F9485D7CF95FE
노무비 | 보통인부 | 인 | 0.01 | 0 | 0 | 89566 | 895.6 | 0 | 0 | 89566 | 895.6 |  | 51F82109ABC3691C9C7118D3751A | 51F82109ABC0938F9485D7CFC54F | F | F | T | [18 empty] | 51F82109ABC3691C9C7118D3751A51F82109ABC0938F9485D7CFC54F
[ 합 계 ] |  |  |  |  | 980 |  | 3647 |  | 0 |  | 4627 |  | TOTAL | TOTAL
계단 깔기 - 시공비 주재료비 제외(왁스 무) M2 건축 18-1-1.2 ( 호표 474 ) | [12 empty] | 51F82109ABC3691C9C712ABE057D
초산비닐계접착제 | 비닐타일용 | kg | 0.34 | 2450 | 833 | 0 | 0 | 0 | 0 | 2450 | 833 |  | 51F82109ABC3691C9C712ABE057D | 512CC10951E3375797357E5665F9 | F | F | T | [18 empty] | 51F82109ABC3691C9C712ABE057D512CC10951E3375797357E5665F9
노무비 | 내장공 | 인 | 0.07 | 0 | 0 | 137611 | 9632.7 | 0 | 0 | 137611 | 9632.7 |  | 51F82109ABC3691C9C712ABE057D | 51F82109ABC0938F9485D7CF95FE | F | F | T | [18 empty] | 51F82109ABC3691C9C712ABE057D51F82109ABC0938F9485D7CF95FE
노무비 | 보통인부 | 인 | 0.04 | 0 | 0 | 89566 | 3582.6 | 0 | 0 | 89566 | 3582.6 |  | 51F82109ABC3691C9C712ABE057D | 51F82109ABC0938F9485D7CFC54F | F | F | T | [18 empty] | 51F82109ABC3691C9C712ABE057D51F82109ABC0938F9485D7CFC54F
[ 합 계 ] |  |  |  |  | 833 |  | 13215 |  | 0 |  | 14048 | LG 청맥기준 | TOTAL | TOTAL
플로어링 마루 22mm, 경질단풍나무, 비도장제품 M2 건축 18-1-3 ( 호표 475 ) | [12 empty] | 51F82109ABC3687D9900B6B9A596
플로어링보드 | 경질단풍나무(비도장) 22mm | M2 | 1.05 | 55000 | 57750 | 0 | 0 | 0 | 0 | 55000 | 57750 |  | 51F82109ABC3687D9900B6B9A596 | 51F811099E46F82B91C24294F5C7 | F | F | T | [18 empty] | 51F82109ABC3687D9900B6B9A59651F811099E46F82B91C24294F5C7
플로어링 마루 - 노무비 및 공구손료 |  | M2 | 1 | 0 | 0 | 6985 | 6985 | 139 | 139 | 7124 | 7124 | 호표 713 | 51F82109ABC3687D9900B6B9A596 | 51F82109ABC3687D9900B6B9B5BC | T | F | F | [18 empty] | 51F82109ABC3687D9900B6B9A59651F82109ABC3687D9900B6B9B5BC
[ 합 계 ] |  |  |  |  | 57750 |  | 6985 |  | 139 |  | 64874 |  | TOTAL | TOTAL
플로어링 마루 24mm, 경질단풍나무, 비도장제품 M2 건축 18-1-3 ( 호표 476 ) | [12 empty] | 51F82109ABC3687D9900B6B9958F
플로어링보드 | 경질단풍나무(비도장) 24mm | M2 | 1.05 | 63600 | 66780 | 0 | 0 | 0 | 0 | 63600 | 66780 |  | 51F82109ABC3687D9900B6B9958F | 51F811099E46F82B91C24294F5C1 | F | F | T | [18 empty] | 51F82109ABC3687D9900B6B9958F51F811099E46F82B91C24294F5C1
플로어링 마루 - 노무비 및 공구손료 |  | M2 | 1 | 0 | 0 | 6985 | 6985 | 139 | 139 | 7124 | 7124 | 호표 713 | 51F82109ABC3687D9900B6B9958F | 51F82109ABC3687D9900B6B9B5BC | T | F | F | [18 empty] | 51F82109ABC3687D9900B6B9958F51F82109ABC3687D9900B6B9B5BC
[ 합 계 ] |  |  |  |  | 66780 |  | 6985 |  | 139 |  | 73904 |  | TOTAL | TOTAL
플로어링 마루 27mm, 경질단풍나무, 비도장제품 M2 건축 18-1-3 ( 호표 477 ) | [12 empty] | 51F82109ABC3687D9900B6B985E8
플로어링보드 | 경질단풍나무(비도장) 27mm | M2 | 1.05 | 65500 | 68775 | 0 | 0 | 0 | 0 | 65500 | 68775 |  | 51F82109ABC3687D9900B6B985E8 | 51F811099E46F82B91C24294F5C2 | F | F | T | [18 empty] | 51F82109ABC3687D9900B6B985E851F811099E46F82B91C24294F5C2
플로어링 마루 - 노무비 및 공구손료 |  | M2 | 1 | 0 | 0 | 6985 | 6985 | 139 | 139 | 7124 | 7124 | 호표 713 | 51F82109ABC3687D9900B6B985E8 | 51F82109ABC3687D9900B6B9B5BC | T | F | F | [18 empty] | 51F82109ABC3687D9900B6B985E851F82109ABC3687D9900B6B9B5BC
[ 합 계 ] |  |  |  |  | 68775 |  | 6985 |  | 139 |  | 75899 |  | TOTAL | TOTAL
석고판 나사 고정(바탕용) - 시공비 벽, 1겹 붙임 M2 건축 18-2-1.2.가 ( 호표 478 ) | [12 empty] | 51F82109ABC3687D99239650F52A
노무비 | 내장공 | 인 | 0.033 | 0 | 0 | 137611 | 4541.1 | 0 | 0 | 137611 | 4541.1 |  | 51F82109ABC3687D99239650F52A | 51F82109ABC0938F9485D7CF95FE | F | F | T | [18 empty] | 51F82109ABC3687D99239650F52A51F82109ABC0938F9485D7CF95FE | bar: JUK1
노무비 | 보통인부 | 인 | 0.016 | 0 | 0 | 89566 | 1433 | 0 | 0 | 89566 | 1433 |  | 51F82109ABC3687D99239650F52A | 51F82109ABC0938F9485D7CFC54F | F | F | T | [18 empty] | 51F82109ABC3687D99239650F52A51F82109ABC0938F9485D7CFC54F | bar: JUK1
공구손료 | 인력품의 1% | 식 | 1 | 0 | 0 | 0 | 0 | 59.74 | 59.7 | 59.7 | 59.7 |  | 51F82109ABC3687D99239650F52A | 57AE9109DE9C9DF396A8916D65881 | F | F | F | 1 | 2 | 0.01 | [15 empty] | 51F82109ABC3687D99239650F52A57AE9109DE9C9DF396A8916D65881
[ 합 계 ] |  |  |  |  | 0 |  | 5974 |  | 59 |  | 6033 |  | TOTAL | TOTAL
석고판 나사 고정(바탕용) - 시공비 벽, 2겹 붙임 M2 건축 18-2-1.2.가 ( 호표 479 ) | [12 empty] | 51F82109ABC3687D99239650C556
노무비 | 내장공 | 인 | 0.046 | 0 | 0 | 137611 | 6330.1 | 0 | 0 | 137611 | 6330.1 |  | 51F82109ABC3687D99239650C556 | 51F82109ABC0938F9485D7CF95FE | F | F | T | [18 empty] | 51F82109ABC3687D99239650C55651F82109ABC0938F9485D7CF95FE | bar: JUK1
노무비 | 보통인부 | 인 | 0.023 | 0 | 0 | 89566 | 2060 | 0 | 0 | 89566 | 2060 |  | 51F82109ABC3687D99239650C556 | 51F82109ABC0938F9485D7CFC54F | F | F | T | [18 empty] | 51F82109ABC3687D99239650C55651F82109ABC0938F9485D7CFC54F | bar: JUK1
공구손료 | 인력품의 1% | 식 | 1 | 0 | 0 | 0 | 0 | 83.9 | 83.9 | 83.9 | 83.9 |  | 51F82109ABC3687D99239650C556 | 57AE9109DE9C9DF396A8916D65881 | F | F | F | 1 | 2 | 0.01 | [15 empty] | 51F82109ABC3687D99239650C55657AE9109DE9C9DF396A8916D65881
[ 합 계 ] |  |  |  |  | 0 |  | 8390 |  | 83 |  | 8473 |  | TOTAL | TOTAL
석고판 나사 고정(치장용) - 시공비 벽, 바탕용(1겹) + 치장용(1겹) M2 건축 18-2-1.2.가 ( 호표 480 ) | [12 empty] | 51F82109ABC3687D99239650D57D
노무비 | 내장공 | 인 | 0.066 | 0 | 0 | 137611 | 9082.3 | 0 | 0 | 137611 | 9082.3 |  | 51F82109ABC3687D99239650D57D | 51F82109ABC0938F9485D7CF95FE | F | F | T | [18 empty] | 51F82109ABC3687D99239650D57D51F82109ABC0938F9485D7CF95FE | bar: JUK1
노무비 | 보통인부 | 인 | 0.032 | 0 | 0 | 89566 | 2866.1 | 0 | 0 | 89566 | 2866.1 |  | 51F82109ABC3687D99239650D57D | 51F82109ABC0938F9485D7CFC54F | F | F | T | [18 empty] | 51F82109ABC3687D99239650D57D51F82109ABC0938F9485D7CFC54F | bar: JUK1
공구손료 | 인력품의 1% | 식 | 1 | 0 | 0 | 0 | 0 | 119.48 | 119.4 | 119.4 | 119.4 |  | 51F82109ABC3687D99239650D57D | 57AE9109DE9C9DF396A8916D65881 | F | F | F | 1 | 2 | 0.01 | [15 empty] | 51F82109ABC3687D99239650D57D57AE9109DE9C9DF396A8916D65881
[ 합 계 ] |  |  |  |  | 0 |  | 11948 |  | 119 |  | 12067 |  | TOTAL | TOTAL
석고판 나사 고정(바탕용) - 시공비 천장, 1겹 붙임 M2 건축 18-2-1.2.가 ( 호표 481 ) | [12 empty] | 51F82109ABC3687D99239661456F
노무비 | 내장공 | 인 | 0.033 | 0 | 0 | 137611 | 4541.1 | 0 | 0 | 137611 | 4541.1 |  | 51F82109ABC3687D99239661456F | 51F82109ABC0938F9485D7CF95FE | F | F | T |  |  |  | JUK1: 1; JUK2: 2 | [7 empty] | 51F82109ABC3687D99239661456F51F82109ABC0938F9485D7CF95FE
노무비 | 보통인부 | 인 | 0.016 | 0 | 0 | 89566 | 1433 | 0 | 0 | 89566 | 1433 |  | 51F82109ABC3687D99239661456F | 51F82109ABC0938F9485D7CFC54F | F | F | T |  |  |  | JUK1: 1; JUK2: 2 | [7 empty] | 51F82109ABC3687D99239661456F51F82109ABC0938F9485D7CFC54F
노임할증 | 인력품의 30% | 식 | 1 | 0 | 0 | 1792.23 | 1792.2 | 0 | 0 | 1792.2 | 1792.2 |  | 51F82109ABC3687D99239661456F | 57AE9109DE9C9DF396A8916D65881 | F | F | F | 1 | 1 | 0.3 | JUK2: 2 | [7 empty] | 51F82109ABC3687D99239661456F57AE9109DE9C9DF396A8916D65881
공구손료 | 인력품의 1% | 식 | 1 | 0 | 0 | 0 | 0 | 77.66 | 77.6 | 77.6 | 77.6 |  | 51F82109ABC3687D99239661456F | 57AE9109DE9C9DF396A8916D658B2 | F | F | F | 1 | 2 | 0.01 | [15 empty] | 51F82109ABC3687D99239661456F57AE9109DE9C9DF396A8916D65881
[ 합 계 ] |  |  |  |  | 0 |  | 7766 |  | 77 |  | 7843 |  | TOTAL | TOTAL
석고판 나사 고정(바탕용) - 시공비 천장, 2겹 붙임 M2 건축 18-2-1.2.가 ( 호표 482 ) | [12 empty] | 51F82109ABC3687D992396617523
노무비 | 내장공 | 인 | 0.046 | 0 | 0 | 137611 | 6330.1 | 0 | 0 | 137611 | 6330.1 |  | 51F82109ABC3687D992396617523 | 51F82109ABC0938F9485D7CF95FE | F | F | T |  |  |  | JUK1: 1; JUK2: 2 | [7 empty] | 51F82109ABC3687D99239661752351F82109ABC0938F9485D7CF95FE
노무비 | 보통인부 | 인 | 0.023 | 0 | 0 | 89566 | 2060 | 0 | 0 | 89566 | 2060 |  | 51F82109ABC3687D992396617523 | 51F82109ABC0938F9485D7CFC54F | F | F | T |  |  |  | JUK1: 1; JUK2: 2 | [7 empty] | 51F82109ABC3687D99239661752351F82109ABC0938F9485D7CFC54F
노임할증 | 인력품의 30% | 식 | 1 | 0 | 0 | 2517.03 | 2517 | 0 | 0 | 2517 | 2517 |  | 51F82109ABC3687D992396617523 | 57AE9109DE9C9DF396A8916D65881 | F | F | F | 1 | 1 | 0.3 | JUK2: 2 | [7 empty] | 51F82109ABC3687D99239661752357AE9109DE9C9DF396A8916D65881
공구손료 | 인력품의 1% | 식 | 1 | 0 | 0 | 0 | 0 | 109.07 | 109 | 109 | 109 |  | 51F82109ABC3687D992396617523 | 57AE9109DE9C9DF396A8916D658B2 | F | F | F | 1 | 2 | 0.01 | [15 empty] | 51F82109ABC3687D99239661752357AE9109DE9C9DF396A8916D65881
[ 합 계 ] |  |  |  |  | 0 |  | 10907 |  | 109 |  | 11016 |  | TOTAL | TOTAL
석고판 나사 고정(치장용) - 시공비 천장, 바탕용(1겹) + 치장용(1겹) M2 건축 18-2-1.2.가 ( 호표 483 ) | [12 empty] | 51F82109ABC3687D99239661651C
노무비 | 내장공 | 인 | 0.066 | 0 | 0 | 137611 | 9082.3 | 0 | 0 | 137611 | 9082.3 |  | 51F82109ABC3687D99239661651C | 51F82109ABC0938F9485D7CF95FE | F | F | T |  |  |  | JUK1: 1; JUK2: 2 | [7 empty] | 51F82109ABC3687D99239661651C51F82109ABC0938F9485D7CF95FE
노무비 | 보통인부 | 인 | 0.032 | 0 | 0 | 89566 | 2866.1 | 0 | 0 | 89566 | 2866.1 |  | 51F82109ABC3687D99239661651C | 51F82109ABC0938F9485D7CFC54F | F | F | T |  |  |  | JUK1: 1; JUK2: 2 | [7 empty] | 51F82109ABC3687D99239661651C51F82109ABC0938F9485D7CFC54F
노임할증 | 인력품의 30% | 식 | 1 | 0 | 0 | 3584.52 | 3584.5 | 0 | 0 | 3584.5 | 3584.5 |  | 51F82109ABC3687D99239661651C | 57AE9109DE9C9DF396A8916D65881 | F | F | F | 1 | 1 | 0.3 | JUK2: 2 | [7 empty] | 51F82109ABC3687D99239661651C57AE9109DE9C9DF396A8916D65881
공구손료 | 인력품의 1% | 식 | 1 | 0 | 0 | 0 | 0 | 155.32 | 155.3 | 155.3 | 155.3 |  | 51F82109ABC3687D99239661651C | 57AE9109DE9C9DF396A8916D658B2 | F | F | F | 1 | 2 | 0.01 | [15 empty] | 51F82109ABC3687D99239661651C57AE9109DE9C9DF396A8916D65881
[ 합 계 ] |  |  |  |  | 0 |  | 15532 |  | 155 |  | 15687 |  | TOTAL | TOTAL
석고판 접착제 붙임 - 시공비 M2 건축 18-2-1.2.나 ( 호표 484 ) | [12 empty] | 51F82109ABC3687D99239673D526
노무비 | 내장공 | 인 | 0.03 | 0 | 0 | 137611 | 4128.3 | 0 | 0 | 137611 | 4128.3 |  | 51F82109ABC3687D99239673D526 | 51F82109ABC0938F9485D7CF95FE | F | F | T | [18 empty] | 51F82109ABC3687D99239673D52651F82109ABC0938F9485D7CF95FE | bar: JUK1
노무비 | 보통인부 | 인 | 0.013 | 0 | 0 | 89566 | 1164.3 | 0 | 0 | 89566 | 1164.3 |  | 51F82109ABC3687D99239673D526 | 51F82109ABC0938F9485D7CFC54F | F | F | T | [18 empty] | 51F82109ABC3687D99239673D52651F82109ABC0938F9485D7CFC54F | bar: JUK1
공구손료 | 인력품의 1% | 식 | 1 | 0 | 0 | 0 | 0 | 52.92 | 52.9 | 52.9 | 52.9 |  | 51F82109ABC3687D99239673D526 | 57AE9109DE9C9DF396A8916D65881 | F | F | F | 1 | 2 | 0.01 | [15 empty] | 51F82109ABC3687D99239673D52657AE9109DE9C9DF396A8916D65881
석고본드 | 석고 | kg | 2.43 | 380 | 923.4 | 0 | 0 | 0 | 0 | 380 | 923.4 |  | 51F82109ABC3687D99239673D526 | 512CC10951E337549A51D4FA656D | F | F | T | [18 empty] | 51F82109ABC3687D99239673D526512CC10951E337549A51D4FA656D
[ 합 계 ] |  |  |  |  | 923 |  | 5292 |  | 52 |  | 6267 |  | TOTAL | TOTAL
샌드위치(단열)페널 - 칸막이벽 시공비, 두께 50mm기준 M2 건축 18-2-1.3 ( 호표 485 ) | [12 empty] | 51F82109ABC3687D993D6AA8D549
노무비 | 내장공 | 인 | 0.086 | 0 | 0 | 137611 | 11834.5 | 0 | 0 | 137611 | 11834.5 |  | 51F82109ABC3687D993D6AA8D549 | 51F82109ABC0938F9485D7CF95FE | F | F | T | [18 empty] | 51F82109ABC3687D993D6AA8D54951F82109ABC0938F9485D7CF95FE | bar: JUK1
노무비 | 보통인부 | 인 | 0.022 | 0 | 0 | 89566 | 1970.4 | 0 | 0 | 89566 | 1970.4 |  | 51F82109ABC3687D993D6AA8D549 | 51F82109ABC0938F9485D7CFC54F | F | F | T | [18 empty] | 51F82109ABC3687D993D6AA8D54951F82109ABC0938F9485D7CFC54F | bar: JUK1
공구손료 | 인력품의 3% | 식 | 1 | 414.14 | 414.1 | 0 | 0 | 0 | 0 | 414.1 | 414.1 |  | 51F82109ABC3687D993D6AA8D549 | 57AE9109DE9C9DF396A8916D65881 | F | F | F | 1 | 0 | 0.03 | [15 empty] | 51F82109ABC3687D993D6AA8D54957AE9109DE9C9DF396A8916D65881
[ 합 계 ] |  |  |  |  | 414 |  | 13804 |  | 0 |  | 14218 |  | TOTAL | TOTAL
샌드위치(단열)패널 - 지붕 시공비, 두께 50mm기준 M2 건축 18-2-1.3 ( 호표 486 ) | [12 empty] | 51F82109ABC3687D993D6AF0F583
노무비 | 내장공 | 인 | 0.029 | 0 | 0 | 137611 | 3990.7 | 0 | 0 | 137611 | 3990.7 |  | 51F82109ABC3687D993D6AF0F583 | 51F82109ABC0938F9485D7CF95FE | F | F | T | [18 empty] | 51F82109ABC3687D993D6AF0F58351F82109ABC0938F9485D7CF95FE | bar: JUK1
노무비 | 보통인부 | 인 | 0.023 | 0 | 0 | 89566 | 2060 | 0 | 0 | 89566 | 2060 |  | 51F82109ABC3687D993D6AF0F583 | 51F82109ABC0938F9485D7CFC54F | F | F | T | [18 empty] | 51F82109ABC3687D993D6AF0F58351F82109ABC0938F9485D7CFC54F | bar: JUK1
공구손료 | 인력품의 3% | 식 | 1 | 181.52 | 181.5 | 0 | 0 | 0 | 0 | 181.5 | 181.5 |  | 51F82109ABC3687D993D6AF0F583 | 57AE9109DE9C9DF396A8916D65881 | F | F | F | 1 | 0 | 0.03 | [15 empty] | 51F82109ABC3687D993D6AF0F58357AE9109DE9C9DF396A8916D65881
크레인(타이어) | 20톤 | HR | 0.0445 | 9136 | 406.5 | 27168 | 1208.9 | 47994 | 2135.7 | 84298 | 3751.1 | 호표 595 | 51F82109ABC3687D993D6AF0F583 | 51F82109ABC240449EBB37F995E3 | T | F | F | [18 empty] | 51F82109ABC3687D993D6AF0F58351F82109ABC240449EBB37F995E3
[ 합 계 ] |  |  |  |  | 588 |  | 7259 |  | 2135 |  | 9982 |  | TOTAL | TOTAL
샌드위치(단열)패널 - 코킹 시공비, 두께 50mm기준, 연결부분 M 건축 18-2-1.3,(3) ( 호표 487 ) | [12 empty] | 51F82109ABC3687D993D6AF0E5FD
실링재 | 실리콘(비초산), 건축외장, 비오염 | L | 0.12 | 15490 | 1858.8 | 0 | 0 | 0 | 0 | 15490 | 1858.8 |  | 51F82109ABC3687D993D6AF0E5FD | 51F82109A765A5F69536373D350A | F | F | T | [18 empty] | 51F82109ABC3687D993D6AF0E5FD51F82109A765A5F69536373D350A
노무비 | 내장공 | 인 | 0.04 | 0 | 0 | 137611 | 5504.4 | 0 | 0 | 137611 | 5504.4 |  | 51F82109ABC3687D993D6AF0E5FD | 51F82109ABC0938F9485D7CF95FE | F | F | T | [18 empty] | 51F82109ABC3687D993D6AF0E5FD51F82109ABC0938F9485D7CF95FE
[ 합 계 ] |  |  |  |  | 1858 |  | 5504 |  | 0 |  | 7362 |  | TOTAL | TOTAL
샌드위치(단열)패널 - 줄눈재 시공비, 두께 50mm기준, 연결부분 M 건축 18-2-1.3,(3) ( 호표 488 ) | [12 empty] | 51F82109ABC3687D993D6AF0D5D6
줄눈재 |  | M | 1 | 3300 | 3300 | 0 | 0 | 0 | 0 | 3300 | 3300 |  | 51F82109ABC3687D993D6AF0D5D6 | 51F82109A65EB3399FB2819DB52A | F | F | T | [18 empty] | 51F82109ABC3687D993D6AF0D5D651F82109A65EB3399FB2819DB52A
노무비 | 내장공 | 인 | 0.027 | 0 | 0 | 137611 | 3715.4 | 0 | 0 | 137611 | 3715.4 |  | 51F82109ABC3687D993D6AF0D5D6 | 51F82109ABC0938F9485D7CF95FE | F | F | T | [18 empty] | 51F82109ABC3687D993D6AF0D5D651F82109ABC0938F9485D7CF95FE
[ 합 계 ] |  |  |  |  | 3300 |  | 3715 |  | 0 |  | 7015 |  | TOTAL | TOTAL
흡음판(유리면유공흡음재) 벽, 50t, G/C+유공G/W64K, 견적단가 M2 건축 18-2-1.4 ( 호표 489 ) | [12 empty] | 51F82109ABC3687D992396192514
유리면유공흡음재 | 50t, G/C+유공G/W64K | M2 | 1.05 | 0 | 0 | 0 | 0 | 0 | 0 | 0 | 0 | 견적단가 | 51F82109ABC3687D992396192514 | 51F82109A65EB3399FB2819DF582 | F | F | T | [18 empty] | 51F82109ABC3687D99239619251451F82109A65EB3399FB2819DF582
PVC조이너 | 50t | M | 3.05 | 1600 | 4880 | 0 | 0 | 0 | 0 | 1600 | 4880 |  | 51F82109ABC3687D992396192514 | 51F82109A65EB3399FB2819DB529 | F | F | T | [18 empty] | 51F82109ABC3687D99239619251451F82109A65EB3399FB2819DB529
초산비닐계접착제 | 스치로폴, 암면 | kg | 0.28 | 1930 | 540.4 | 0 | 0 | 0 | 0 | 1930 | 540.4 |  | 51F82109ABC3687D992396192514 | 512CC10951E3375797357E560551 | F | F | T | [18 empty] | 51F82109ABC3687D992396192514512CC10951E3375797357E560551
흡음판 - 노무비 및 공구손료 | 벽 | M2 | 1 | 0 | 0 | 8968 | 8968 | 89 | 89 | 9057 | 9057 | 호표 714 | 51F82109ABC3687D992396192514 | 51F82109ABC3687D99239608C5C9 | T | F | F | [18 empty] | 51F82109ABC3687D99239619251451F82109ABC3687D99239608C5C9
[ 합 계 ] |  |  |  |  | 5420 |  | 8968 |  | 89 |  | 14477 | 견적단가 | TOTAL | TOTAL
흡음판(유리면유공흡음재) 천장, 50t, G/C+유공G/W64K, 견적단가 M2 건축 18-2-1.4 ( 호표 490 ) | [12 empty] | 51F82109ABC3687D99239619150D
유리면유공흡음재 | 50t, G/C+유공G/W64K | M2 | 1.05 | 0 | 0 | 0 | 0 | 0 | 0 | 0 | 0 | 견적단가 | 51F82109ABC3687D99239619150D | 51F82109A65EB3399FB2819DF582 | F | F | T | [18 empty] | 51F82109ABC3687D99239619150D51F82109A65EB3399FB2819DF582
PVC조이너 | 50t | M | 3.05 | 1600 | 4880 | 0 | 0 | 0 | 0 | 1600 | 4880 |  | 51F82109ABC3687D99239619150D | 51F82109A65EB3399FB2819DB529 | F | F | T | [18 empty] | 51F82109ABC3687D99239619150D51F82109A65EB3399FB2819DB529
초산비닐계접착제 | 스치로폴, 암면 | kg | 0.28 | 1930 | 540.4 | 0 | 0 | 0 | 0 | 1930 | 540.4 |  | 51F82109ABC3687D99239619150D | 512CC10951E3375797357E560551 | F | F | T | [18 empty] | 51F82109ABC3687D99239619150D512CC10951E3375797357E560551
흡음판 - 노무비 및 공구손료 | 천장 | M2 | 1 | 0 | 0 | 11659 | 11659 | 116 | 116 | 11775 | 11775 | 호표 715 | 51F82109ABC3687D99239619150D | 51F82109ABC3687D99239608F59D | T | F | F | [18 empty] | 51F82109ABC3687D99239619150D51F82109ABC3687D99239608F59D
[ 합 계 ] |  |  |  |  | 5420 |  | 11659 |  | 116 |  | 17195 | 견적단가 | TOTAL | TOTAL
흡음판(암면유공흡음재) 벽, 50t, 유색G/C+유공R/W200K, 견적단가 M2 건축 18-2-1.4 ( 호표 491 ) | [12 empty] | 51F82109ABC3687D9923962BB5EB
암면유공흡음재 | 50t, 유색G/C+유공R/W200K | M2 | 1.05 | 0 | 0 | 0 | 0 | 0 | 0 | 0 | 0 | 견적단가 | 51F82109ABC3687D9923962BB5EB | 51F82109A65EB3399FB2819DF583 | F | F | T | [18 empty] | 51F82109ABC3687D9923962BB5EB51F82109A65EB3399FB2819DF583
PVC조이너 | 50t | M | 3.05 | 1600 | 4880 | 0 | 0 | 0 | 0 | 1600 | 4880 |  | 51F82109ABC3687D9923962BB5EB | 51F82109A65EB3399FB2819DB529 | F | F | T | [18 empty] | 51F82109ABC3687D9923962BB5EB51F82109A65EB3399FB2819DB529
초산비닐계접착제 | 스치로폴, 암면 | kg | 0.28 | 1930 | 540.4 | 0 | 0 | 0 | 0 | 1930 | 540.4 |  | 51F82109ABC3687D9923962BB5EB | 512CC10951E3375797357E560551 | F | F | T | [18 empty] | 51F82109ABC3687D9923962BB5EB512CC10951E3375797357E560551
흡음판 - 노무비 및 공구손료 | 벽 | M2 | 1 | 0 | 0 | 8968 | 8968 | 89 | 89 | 9057 | 9057 | 호표 714 | 51F82109ABC3687D9923962BB5EB | 51F82109ABC3687D99239608C5C9 | T | F | F | [18 empty] | 51F82109ABC3687D9923962BB5EB51F82109ABC3687D99239608C5C9
[ 합 계 ] |  |  |  |  | 5420 |  | 8968 |  | 89 |  | 14477 | 견적단가 | TOTAL | TOTAL
흡음판(암면유공흡음재) 천장, 50t, 유색G/C+유공R/W200K, 견적단가 M2 건축 18-2-1.4 ( 호표 492 ) | [12 empty] | 51F82109ABC3687D9923962B8517
암면유공흡음재 | 50t, 유색G/C+유공R/W200K | M2 | 1.05 | 0 | 0 | 0 | 0 | 0 | 0 | 0 | 0 | 견적단가 | 51F82109ABC3687D9923962B8517 | 51F82109A65EB3399FB2819DF583 | F | F | T | [18 empty] | 51F82109ABC3687D9923962B851751F82109A65EB3399FB2819DF583
PVC조이너 | 50t | M | 3.05 | 1600 | 4880 | 0 | 0 | 0 | 0 | 1600 | 4880 |  | 51F82109ABC3687D9923962B8517 | 51F82109A65EB3399FB2819DB529 | F | F | T | [18 empty] | 51F82109ABC3687D9923962B851751F82109A65EB3399FB2819DB529
초산비닐계접착제 | 스치로폴, 암면 | kg | 0.28 | 1930 | 540.4 | 0 | 0 | 0 | 0 | 1930 | 540.4 |  | 51F82109ABC3687D9923962B8517 | 512CC10951E3375797357E560551 | F | F | T | [18 empty] | 51F82109ABC3687D9923962B8517512CC10951E3375797357E560551
흡음판 - 노무비 및 공구손료 | 천장 | M2 | 1 | 0 | 0 | 11659 | 11659 | 116 | 116 | 11775 | 11775 | 호표 715 | 51F82109ABC3687D9923962B8517 | 51F82109ABC3687D99239608F59D | T | F | F | [18 empty] | 51F82109ABC3687D9923962B851751F82109ABC3687D99239608F59D
[ 합 계 ] |  |  |  |  | 5420 |  | 11659 |  | 116 |  | 17195 |  | TOTAL | TOTAL
테라조판 걸레받이 H100*15mm, 모르타르 18mm M 건축 9-1-1, 19-7-1 ( 호표 493 ) | [12 empty] | 51F82109ABC368739ABC83DBD567
테라조판 | 걸레받이, 100*15mm | M | 1.1 | 0 | 0 | 0 | 0 | 0 | 0 | 0 | 0 |  | 51F82109ABC368739ABC83DBD567 | 51F82109A036D736918F59C7051E | F | F | T | [18 empty] | 51F82109ABC368739ABC83DBD56751F82109A036D736918F59C7051E
모르타르비빔 -돌붙임(벽) | 배합용적비 1:3 | M3 | 0.0018 | 0 | 0 | 0 | 0 | 0 | 0 | 0 | 0 | 호표 631 | 51F82109ABC368739ABC83DBD567 | 51F82109ABC368739AFA38EB653A | T | F | F | [18 empty] | 51F82109ABC368739ABC83DBD56751F82109ABC368739AFA38EB653A
대리석/테라조판붙임(습식) | 벽, 자재별도(시공비) | M2 | 0.1 | 0 | 0 | 78213 | 7821.3 | 0 | 0 | 78213 | 7821.3 | 호표 198 | 51F82109ABC368739ABC83DBD567 | 51F82109ABC368739ABC8383F5C8 | T | F | F | [18 empty] | 51F82109ABC368739ABC83DBD56751F82109ABC368739ABC8383F5C8
[ 합 계 ] |  |  |  |  | 0 |  | 7821 |  | 0 |  | 7821 |  | TOTAL | TOTAL
테라조판 걸레받이 H100*25mm, 모르타르 18mm M 건축 9-1-1, 19-7-1 ( 호표 494 ) | [12 empty] | 51F82109ABC368739ABC83DBC540
테라조판 | 걸레받이, 100*25mm | M | 1.1 | 8000 | 8800 | 0 | 0 | 0 | 0 | 8000 | 8800 |  | 51F82109ABC368739ABC83DBC540 | 51F82109A036D736918F59C7F584 | F | F | T | [18 empty] | 51F82109ABC368739ABC83DBC54051F82109A036D736918F59C7F584
모르타르비빔 -돌붙임(벽) | 배합용적비 1:3 | M3 | 0.0018 | 0 | 0 | 0 | 0 | 0 | 0 | 0 | 0 | 호표 631 | 51F82109ABC368739ABC83DBC540 | 51F82109ABC368739AFA38EB653A | T | F | F | [18 empty] | 51F82109ABC368739ABC83DBC54051F82109ABC368739AFA38EB653A
대리석/테라조판붙임(습식) | 벽, 자재별도(시공비) | M2 | 0.1 | 0 | 0 | 78213 | 7821.3 | 0 | 0 | 78213 | 7821.3 | 호표 198 | 51F82109ABC368739ABC83DBC540 | 51F82109ABC368739ABC8383F5C8 | T | F | F | [18 empty] | 51F82109ABC368739ABC83DBC54051F82109ABC368739ABC8383F5C8
[ 합 계 ] |  |  |  |  | 8800 |  | 7821 |  | 0 |  | 16621 |  | TOTAL | TOTAL
도배 - 합판·석고보드면 벽, 비닐벽지, 실크형, A급 M2 건축 18-2-3 ( 호표 495 ) | [12 empty] | 51F82109ABC3603C9C39E6DDC5FA
도배 - 합판·석고보드면 | 재료비, 비닐벽지, 실크형, A급 | M2 | 1 | 397 | 397 | 0 | 0 | 0 | 0 | 397 | 397 | 호표 716 | 51F82109ABC3603C9C39E6DDC5FA | 51F82109ABC3603C9C4A55CC3509 | T | F | F | [18 empty] | 51F82109ABC3603C9C39E6DDC5FA51F82109ABC3603C9C4A55CC3509
도배 - 합판·석고보드면 | 노무비, 벽 | M2 | 1 | 0 | 0 | 3681 | 3681 | 0 | 0 | 3681 | 3681 | 호표 717 | 51F82109ABC3603C9C39E6DDC5FA | 51F82109ABC3603C9C4A55E8E5C9 | T | F | F | [18 empty] | 51F82109ABC3603C9C39E6DDC5FA51F82109ABC3603C9C4A55E8E5C9
[ 합 계 ] |  |  |  |  | 397 |  | 3681 |  | 0 |  | 4078 |  | TOTAL | TOTAL
도배 - 합판·석고보드면 벽, 종이벽지, 그라비아, A급 M2 건축 18-2-3 ( 호표 496 ) | [12 empty] | 51F82109ABC3603C9C39E6DDB5D3
도배 - 합판·석고보드면 | 재료비, 종이벽지, 그라비아, A급 | M2 | 1 | 1779 | 1779 | 0 | 0 | 0 | 0 | 1779 | 1779 | 호표 718 | 51F82109ABC3603C9C39E6DDB5D3 | 51F82109ABC3603C9C4A55CC4510 | T | F | F | [18 empty] | 51F82109ABC3603C9C39E6DDB5D351F82109ABC3603C9C4A55CC4510
도배 - 합판·석고보드면 | 노무비, 벽 | M2 | 1 | 0 | 0 | 3681 | 3681 | 0 | 0 | 3681 | 3681 | 호표 717 | 51F82109ABC3603C9C39E6DDB5D3 | 51F82109ABC3603C9C4A55E8E5C9 | T | F | F | [18 empty] | 51F82109ABC3603C9C39E6DDB5D351F82109ABC3603C9C4A55E8E5C9
[ 합 계 ] |  |  |  |  | 1779 |  | 3681 |  | 0 |  | 5460 |  | TOTAL | TOTAL
도배 - 합판·석고보드면 벽, 발포벽지, 고발포 M2 건축 18-2-3 ( 호표 497 ) | [12 empty] | 51F82109ABC3603C9C39E6C315D6
도배 - 합판·석고보드면 | 재료비, 발포벽지, 고발포 | M2 | 1 | 5134 | 5134 | 0 | 0 | 0 | 0 | 5134 | 5134 | 호표 719 | 51F82109ABC3603C9C39E6C315D6 | 51F82109ABC3603C9C4A55DEE58E | T | F | F | [18 empty] | 51F82109ABC3603C9C39E6C315D651F82109ABC3603C9C4A55DEE58E
도배 - 합판·석고보드면 | 노무비, 벽 | M2 | 1 | 0 | 0 | 3681 | 3681 | 0 | 0 | 3681 | 3681 | 호표 717 | 51F82109ABC3603C9C39E6C315D6 | 51F82109ABC3603C9C4A55E8E5C9 | T | F | F | [18 empty] | 51F82109ABC3603C9C39E6C315D651F82109ABC3603C9C4A55E8E5C9
[ 합 계 ] |  |  |  |  | 5134 |  | 3681 |  | 0 |  | 8815 |  | TOTAL | TOTAL
도배 - 콘크리트·모르타르면 벽, 비닐벽지, 실크형, A급 M2 건축 18-2-3 ( 호표 498 ) | [12 empty] | 51F82109ABC3603C9C39E6EE7547
도배 - 콘크리트·모르타르면 | 재료비, 비닐벽지, 실크형, A급 | M2 | 1 | 443 | 443 | 0 | 0 | 0 | 0 | 443 | 443 | 호표 720 | 51F82109ABC3603C9C39E6EE7547 | 51F82109ABC3603C9C4A55B3851D | T | F | F | [18 empty] | 51F82109ABC3603C9C39E6EE754751F82109ABC3603C9C4A55B3851D
도배 - 콘크리트·모르타르면 | 노무비, 벽 | M2 | 1 | 0 | 0 | 3332 | 3332 | 0 | 0 | 3332 | 3332 | 호표 721 | 51F82109ABC3603C9C39E6EE7547 | 51F82109ABC3603C9C4A55E8D522 | T | F | F | [18 empty] | 51F82109ABC3603C9C39E6EE754751F82109ABC3603C9C4A55E8D522
[ 합 계 ] |  |  |  |  | 443 |  | 3332 |  | 0 |  | 3775 |  | TOTAL | TOTAL
도배 - 콘크리트·모르타르면 벽, 종이벽지, 그라비아, A급 M2 건축 18-2-3 ( 호표 499 ) | [12 empty] | 51F82109ABC3603C9C39E6EE0517
도배 - 콘크리트·모르타르면 | 재료비, 종이벽지, 그라비아, A급 | M2 | 1 | 1824 | 1824 | 0 | 0 | 0 | 0 | 1824 | 1824 | 호표 722 | 51F82109ABC3603C9C39E6EE0517 | 51F82109ABC3603C9C4A55B3F54C | T | F | F | [18 empty] | 51F82109ABC3603C9C39E6EE051751F82109ABC3603C9C4A55B3F54C
도배 - 콘크리트·모르타르면 | 노무비, 벽 | M2 | 1 | 0 | 0 | 3332 | 3332 | 0 | 0 | 3332 | 3332 | 호표 721 | 51F82109ABC3603C9C39E6EE0517 | 51F82109ABC3603C9C4A55E8D522 | T | F | F | [18 empty] | 51F82109ABC3603C9C39E6EE051751F82109ABC3603C9C4A55E8D522
[ 합 계 ] |  |  |  |  | 1824 |  | 3332 |  | 0 |  | 5156 |  | TOTAL | TOTAL
도배 - 콘크리트·모르타르면 벽, 발포벽지, 고발포 M2 건축 18-2-3 ( 호표 500 ) | [12 empty] | 51F82109ABC3603C9C39E696554D
도배 - 콘크리트·모르타르면 | 재료비, 발포벽지, 고발포 | M2 | 1 | 5179 | 5179 | 0 | 0 | 0 | 0 | 5179 | 5179 | 호표 723 | 51F82109ABC3603C9C39E696554D | 51F82109ABC3603C9C4A558605C3 | T | F | F | [18 empty] | 51F82109ABC3603C9C39E696554D51F82109ABC3603C9C4A558605C3
도배 - 콘크리트·모르타르면 | 노무비, 벽 | M2 | 1 | 0 | 0 | 3332 | 3332 | 0 | 0 | 3332 | 3332 | 호표 721 | 51F82109ABC3603C9C39E696554D | 51F82109ABC3603C9C4A55E8D522 | T | F | F | [18 empty] | 51F82109ABC3603C9C39E696554D51F82109ABC3603C9C4A55E8D522
[ 합 계 ] |  |  |  |  | 5179 |  | 3332 |  | 0 |  | 8511 |  | TOTAL | TOTAL
도배 - 합판·석고보드면 천장, 비닐벽지, 실크형, A급 M2 건축 18-2-3 ( 호표 501 ) | [12 empty] | 51F82109ABC3603C9C39E6B13529
도배 - 합판·석고보드면 | 재료비, 비닐벽지, 실크형, A급 | M2 | 1 | 397 | 397 | 0 | 0 | 0 | 0 | 397 | 397 | 호표 716 | 51F82109ABC3603C9C39E6B13529 | 51F82109ABC3603C9C4A55CC3509 | T | F | F | [18 empty] | 51F82109ABC3603C9C39E6B1352951F82109ABC3603C9C4A55CC3509
도배 - 합판·석고보드면 | 노무비, 천장 | M2 | 1 | 0 | 0 | 4786 | 4786 | 0 | 0 | 4786 | 4786 | 호표 724 | 51F82109ABC3603C9C39E6B13529 | 51F82109ABC3603C9C4A55F94514 | T | F | F | [18 empty] | 51F82109ABC3603C9C39E6B1352951F82109ABC3603C9C4A55F94514
[ 합 계 ] |  |  |  |  | 397 |  | 4786 |  | 0 |  | 5183 |  | TOTAL | TOTAL
도배 - 합판·석고보드면 천장, 종이벽지, 그라비아, A급 M2 건축 18-2-3 ( 호표 502 ) | [12 empty] | 51F82109ABC3603C9C39E6B14530
도배 - 합판·석고보드면 | 재료비, 종이벽지, 그라비아, A급 | M2 | 1 | 1779 | 1779 | 0 | 0 | 0 | 0 | 1779 | 1779 | 호표 718 | 51F82109ABC3603C9C39E6B14530 | 51F82109ABC3603C9C4A55CC4510 | T | F | F | [18 empty] | 51F82109ABC3603C9C39E6B1453051F82109ABC3603C9C4A55CC4510
도배 - 합판·석고보드면 | 노무비, 천장 | M2 | 1 | 0 | 0 | 4786 | 4786 | 0 | 0 | 4786 | 4786 | 호표 724 | 51F82109ABC3603C9C39E6B14530 | 51F82109ABC3603C9C4A55F94514 | T | F | F | [18 empty] | 51F82109ABC3603C9C39E6B1453051F82109ABC3603C9C4A55F94514
[ 합 계 ] |  |  |  |  | 1779 |  | 4786 |  | 0 |  | 6565 |  | TOTAL | TOTAL
도배 - 합판·석고보드면 천장, 발포벽지, 고발포 M2 건축 18-2-3 ( 호표 503 ) | [12 empty] | 51F82109ABC3603C9C39E6A0C537
도배 - 합판·석고보드면 | 재료비, 발포벽지, 고발포 | M2 | 1 | 5134 | 5134 | 0 | 0 | 0 | 0 | 5134 | 5134 | 호표 719 | 51F82109ABC3603C9C39E6A0C537 | 51F82109ABC3603C9C4A55DEE58E | T | F | F | [18 empty] | 51F82109ABC3603C9C39E6A0C53751F82109ABC3603C9C4A55DEE58E
도배 - 합판·석고보드면 | 노무비, 천장 | M2 | 1 | 0 | 0 | 4786 | 4786 | 0 | 0 | 4786 | 4786 | 호표 724 | 51F82109ABC3603C9C39E6A0C537 | 51F82109ABC3603C9C4A55F94514 | T | F | F | [18 empty] | 51F82109ABC3603C9C39E6A0C53751F82109ABC3603C9C4A55F94514
[ 합 계 ] |  |  |  |  | 5134 |  | 4786 |  | 0 |  | 9920 |  | TOTAL | TOTAL
도배 - 콘크리트·모르타르면 천장, 비닐벽지, 실크형, A급 M2 건축 18-2-3 ( 호표 504 ) | [12 empty] | 51F82109ABC3603C9C39E64E3573
도배 - 콘크리트·모르타르면 | 재료비, 비닐벽지, 실크형, A급 | M2 | 1 | 443 | 443 | 0 | 0 | 0 | 0 | 443 | 443 | 호표 720 | 51F82109ABC3603C9C39E64E3573 | 51F82109ABC3603C9C4A55B3851D | T | F | F | [18 empty] | 51F82109ABC3603C9C39E64E357351F82109ABC3603C9C4A55B3851D
도배 - 콘크리트·모르타르면 | 노무비, 천장 | M2 | 1 | 0 | 0 | 4332 | 4332 | 0 | 0 | 4332 | 4332 | 호표 725 | 51F82109ABC3603C9C39E64E3573 | 51F82109ABC3603C9C4A55F975E8 | T | F | F | [18 empty] | 51F82109ABC3603C9C39E64E357351F82109ABC3603C9C4A55F975E8
[ 합 계 ] |  |  |  |  | 443 |  | 4332 |  | 0 |  | 4775 |  | TOTAL | TOTAL
도배 - 콘크리트·모르타르면 천장, 종이벽지, 그라비아, A급 M2 건축 18-2-3 ( 호표 505 ) | [12 empty] | 51F82109ABC3603C9C39E64E4519
도배 - 콘크리트·모르타르면 | 재료비, 종이벽지, 그라비아, A급 | M2 | 1 | 1824 | 1824 | 0 | 0 | 0 | 0 | 1824 | 1824 | 호표 722 | 51F82109ABC3603C9C39E64E4519 | 51F82109ABC3603C9C4A55B3F54C | T | F | F | [18 empty] | 51F82109ABC3603C9C39E64E451951F82109ABC3603C9C4A55B3F54C
도배 - 콘크리트·모르타르면 | 노무비, 천장 | M2 | 1 | 0 | 0 | 4332 | 4332 | 0 | 0 | 4332 | 4332 | 호표 725 | 51F82109ABC3603C9C39E64E4519 | 51F82109ABC3603C9C4A55F975E8 | T | F | F | [18 empty] | 51F82109ABC3603C9C39E64E451951F82109ABC3603C9C4A55F975E8
[ 합 계 ] |  |  |  |  | 1824 |  | 4332 |  | 0 |  | 6156 |  | TOTAL | TOTAL
도배 - 콘크리트·모르타르면 천장, 발포벽지, 고발포 M2 건축 18-2-3 ( 호표 506 ) | [12 empty] | 51F82109ABC3603C9C39F72045D9
도배 - 콘크리트·모르타르면 | 재료비, 발포벽지, 고발포 | M2 | 1 | 5179 | 5179 | 0 | 0 | 0 | 0 | 5179 | 5179 | 호표 723 | 51F82109ABC3603C9C39F72045D9 | 51F82109ABC3603C9C4A558605C3 | T | F | F | [18 empty] | 51F82109ABC3603C9C39F72045D951F82109ABC3603C9C4A558605C3
도배 - 콘크리트·모르타르면 | 노무비, 천장 | M2 | 1 | 0 | 0 | 4332 | 4332 | 0 | 0 | 4332 | 4332 | 호표 725 | 51F82109ABC3603C9C39F72045D9 | 51F82109ABC3603C9C4A55F975E8 | T | F | F | [18 empty] | 51F82109ABC3603C9C39F72045D951F82109ABC3603C9C4A55F975E8
[ 합 계 ] |  |  |  |  | 5179 |  | 4332 |  | 0 |  | 9511 |  | TOTAL | TOTAL
발포폴리스티렌(벽공간 넣기) - 시공비 벽 M2 건축 18-3-1.1 ( 호표 507 ) | [12 empty] | 51F82109ABC369139E9DE1AF25C8
초산비닐계접착제 | 스치로폴, 암면 | kg | 0.035 | 1930 | 67.5 | 0 | 0 | 0 | 0 | 1930 | 67.5 |  | 51F82109ABC369139E9DE1AF25C8 | 512CC10951E3375797357E560551 | F | F | T | [18 empty] | 51F82109ABC369139E9DE1AF25C8512CC10951E3375797357E560551
노무비 | 조적공 | 인 | 0.028 | 0 | 0 | 126631 | 3545.6 | 0 | 0 | 126631 | 3545.6 |  | 51F82109ABC369139E9DE1AF25C8 | 51F82109ABC0938F9485D7CF0598 | F | F | T | [18 empty] | 51F82109ABC369139E9DE1AF25C851F82109ABC0938F9485D7CF0598
[ 합 계 ] |  |  |  |  | 67 |  | 3545 |  | 0 |  | 3612 |  | TOTAL | TOTAL
발포폴리스티렌(벽격자 넣기) - 노무비 스티로폼 넣기 M2 건축 18-3-1.1 ( 호표 508 ) | [12 empty] | 51F82109ABC369139E9DE1AF35EF
노무비 | 건축목공 | 인 | 0.03 | 0 | 0 | 142205 | 4266.1 | 0 | 0 | 142205 | 4266.1 |  | 51F82109ABC369139E9DE1AF35EF | 51F82109ABC0938F9485D7CF85D6 | F | F | T | [18 empty] | 51F82109ABC369139E9DE1AF35EF51F82109ABC0938F9485D7CF85D6
[ 합 계 ] |  |  |  |  | 0 |  | 4266 |  | 0 |  | 4266 |  | TOTAL | TOTAL
발포폴리스티렌(접착제 붙이기) - 시공비 벽 M2 건축 18-3-1.1 ( 호표 509 ) | [12 empty] | 51F82109ABC369139E9DE1AF051B
초산비닐계접착제 | 스치로폴, 암면 | kg | 0.3 | 1930 | 579 | 0 | 0 | 0 | 0 | 1930 | 579 |  | 51F82109ABC369139E9DE1AF051B | 512CC10951E3375797357E560551 | F | F | T | [18 empty] | 51F82109ABC369139E9DE1AF051B512CC10951E3375797357E560551
노무비 | 내장공 | 인 | 0.08 | 0 | 0 | 137611 | 11008.8 | 0 | 0 | 137611 | 11008.8 |  | 51F82109ABC369139E9DE1AF051B | 51F82109ABC0938F9485D7CF95FE | F | F | T | [18 empty] | 51F82109ABC369139E9DE1AF051B51F82109ABC0938F9485D7CF95FE
[ 합 계 ] |  |  |  |  | 579 |  | 11008 |  | 0 |  | 11587 |  | TOTAL | TOTAL
발포폴리스티렌(접착제 붙이기) - 시공비 슬래브 밑 M2 건축 18-3-1.1 ( 호표 510 ) | [12 empty] | 51F82109ABC369139E9DE18C55D4
초산비닐계접착제 | 스치로폴, 암면 | kg | 0.36 | 1930 | 694.8 | 0 | 0 | 0 | 0 | 1930 | 694.8 |  | 51F82109ABC369139E9DE18C55D4 | 512CC10951E3375797357E560551 | F | F | T | [18 empty] | 51F82109ABC369139E9DE18C55D4512CC10951E3375797357E560551
노무비 | 내장공 | 인 | 0.096 | 0 | 0 | 137611 | 13210.6 | 0 | 0 | 137611 | 13210.6 |  | 51F82109ABC369139E9DE18C55D4 | 51F82109ABC0938F9485D7CF95FE | F | F | T | [18 empty] | 51F82109ABC369139E9DE18C55D451F82109ABC0938F9485D7CF95FE
[ 합 계 ] |  |  |  |  | 694 |  | 13210 |  | 0 |  | 13904 |  | TOTAL | TOTAL
발포폴리스티렌(콘크리트 타설부착) - 시공비 벽 M2 건축 18-3-1.1 ( 호표 511 ) | [12 empty] | 51F82109ABC369139E9DE1AF1522
못 | 일반못 N50 | kg | 0.03 | 944 | 28.3 | 0 | 0 | 0 | 0 | 944 | 28.3 |  | 51F82109ABC369139E9DE1AF1522 | 51F8710925C1E0B9910D604C45AE | F | F | T | [18 empty] | 51F82109ABC369139E9DE1AF152251F8710925C1E0B9910D604C45AE
노무비 | 형틀목공 | 인 | 0.04 | 0 | 0 | 152831 | 6113.2 | 0 | 0 | 152831 | 6113.2 |  | 51F82109ABC369139E9DE1AF1522 | 51F82109ABC0938F9485D7D9C58E | F | F | T | [18 empty] | 51F82109ABC369139E9DE1AF152251F82109ABC0938F9485D7D9C58E
[ 합 계 ] |  |  |  |  | 28 |  | 6113 |  | 0 |  | 6141 |  | TOTAL | TOTAL
발포폴리스티렌(콘크리트 타설부착) - 시공비 슬래브 지붕 M2 건축 18-3-1.1 ( 호표 512 ) | [12 empty] | 51F82109ABC369139E9DE18C45CD
못 | 일반못 N50 | kg | 0.03 | 944 | 28.3 | 0 | 0 | 0 | 0 | 944 | 28.3 |  | 51F82109ABC369139E9DE18C45CD | 51F8710925C1E0B9910D604C45AE | F | F | T | [18 empty] | 51F82109ABC369139E9DE18C45CD51F8710925C1E0B9910D604C45AE
노무비 | 형틀목공 | 인 | 0.033 | 0 | 0 | 152831 | 5043.4 | 0 | 0 | 152831 | 5043.4 |  | 51F82109ABC369139E9DE18C45CD | 51F82109ABC0938F9485D7D9C58E | F | F | T | [18 empty] | 51F82109ABC369139E9DE18C45CD51F82109ABC0938F9485D7D9C58E
[ 합 계 ] |  |  |  |  | 28 |  | 5043 |  | 0 |  | 5071 |  | TOTAL | TOTAL
발포폴리스티렌(슬래브 위 깔기) - 노무비 바닥 M2 건축 18-3-1.1 ( 호표 513 ) | [12 empty] | 51F82109ABC369139E9DE1E6D511
노무비 | 내장공 | 인 | 0.008 | 0 | 0 | 137611 | 1100.8 | 0 | 0 | 137611 | 1100.8 |  | 51F82109ABC369139E9DE1E6D511 | 51F82109ABC0938F9485D7CF95FE | F | F | T | [18 empty] | 51F82109ABC369139E9DE1E6D51151F82109ABC0938F9485D7CF95FE
[ 합 계 ] |  |  |  |  | 0 |  | 1100 |  | 0 |  | 1100 |  | TOTAL | TOTAL
암면판 - 벽(공간 설치) 노무비, 두께 50mm 기준 M2 건축 18-3-1.2 ( 호표 514 ) | [12 empty] | 51F82109ABC369139E838F88954A
노무비 | 조적공 | 인 | 0.028 | 0 | 0 | 126631 | 3545.6 | 0 | 0 | 126631 | 3545.6 |  | 51F82109ABC369139E838F88954A | 51F82109ABC0938F9485D7CF0598 | F | F | T | [18 empty] | 51F82109ABC369139E838F88954A51F82109ABC0938F9485D7CF0598
[ 합 계 ] |  |  |  |  | 0 |  | 3545 |  | 0 |  | 3545 |  | TOTAL | TOTAL
암면판 - 벽(격자 넣기) 노무비, 두께 50mm 기준 M2 건축 18-3-1.2 ( 호표 515 ) | [12 empty] | 51F82109ABC369139E838F9AB5D2
노무비 | 건축목공 | 인 | 0.033 | 0 | 0 | 142205 | 4692.7 | 0 | 0 | 142205 | 4692.7 |  | 51F82109ABC369139E838F9AB5D2 | 51F82109ABC0938F9485D7CF85D6 | F | F | T | [18 empty] | 51F82109ABC369139E838F9AB5D251F82109ABC0938F9485D7CF85D6
[ 합 계 ] |  |  |  |  | 0 |  | 4692 |  | 0 |  | 4692 |  | TOTAL | TOTAL
암면판 - 벽(핀 사용) 노무비, 두께 50mm 기준 M2 건축 18-3-1.2 ( 호표 516 ) | [12 empty] | 51F82109ABC369139E838F9AA5CB
노무비 | 내장공 | 인 | 0.067 | 0 | 0 | 137611 | 9219.9 | 0 | 0 | 137611 | 9219.9 |  | 51F82109ABC369139E838F9AA5CB | 51F82109ABC0938F9485D7CF95FE | F | F | T | [18 empty] | 51F82109ABC369139E838F9AA5CB51F82109ABC0938F9485D7CF95FE
[ 합 계 ] |  |  |  |  | 0 |  | 9219 |  | 0 |  | 9219 |  | TOTAL | TOTAL
암면판 - 천장(천장틀 사이 넣기) 노무비, 두께 50mm 기준 M2 건축 18-3-1.2 ( 호표 517 ) | [12 empty] | 51F82109ABC369139E838F9A9524
노무비 | 내장공 | 인 | 0.036 | 0 | 0 | 137611 | 4953.9 | 0 | 0 | 137611 | 4953.9 |  | 51F82109ABC369139E838F9A9524 | 51F82109ABC0938F9485D7CF95FE | F | F | T | [18 empty] | 51F82109ABC369139E838F9A952451F82109ABC0938F9485D7CF95FE
[ 합 계 ] |  |  |  |  | 0 |  | 4953 |  | 0 |  | 4953 |  | TOTAL | TOTAL
암면판 - 천장(바닥위 깔기-두루마리형) 노무비, 두께 50mm 기준 M2 건축 18-3-1.2 ( 호표 518 ) | [12 empty] | 51F82109ABC369139E838F9A851E
노무비 | 내장공 | 인 | 0.036 | 0 | 0 | 137611 | 4953.9 | 0 | 0 | 137611 | 4953.9 |  | 51F82109ABC369139E838F9A851E | 51F82109ABC0938F9485D7CF95FE | F | F | T | [18 empty] | 51F82109ABC369139E838F9A851E51F82109ABC0938F9485D7CF95FE
[ 합 계 ] |  |  |  |  | 0 |  | 4953 |  | 0 |  | 4953 |  | TOTAL | TOTAL
암면판 - 천장(핀 사용) 노무비, 두께 50mm 기준 M2 건축 18-3-1.2 ( 호표 519 ) | [12 empty] | 51F82109ABC369139E838F9A7577
노무비 | 내장공 | 인 | 0.083 | 0 | 0 | 137611 | 11421.7 | 0 | 0 | 137611 | 11421.7 |  | 51F82109ABC369139E838F9A7577 | 51F82109ABC0938F9485D7CF95FE | F | F | T | [18 empty] | 51F82109ABC369139E838F9A757751F82109ABC0938F9485D7CF95FE
[ 합 계 ] |  |  |  |  | 0 |  | 11421 |  | 0 |  | 11421 |  | TOTAL | TOTAL
암면판 - 바닥(슬래브위 깔기) 노무비, 두께 50mm 기준 M2 건축 18-3-1.2 ( 호표 520 ) | [12 empty] | 51F82109ABC369139E838F9A6550
노무비 | 내장공 | 인 | 0.009 | 0 | 0 | 137611 | 1238.4 | 0 | 0 | 137611 | 1238.4 |  | 51F82109ABC369139E838F9A6550 | 51F82109ABC0938F9485D7CF95FE | F | F | T | [18 empty] | 51F82109ABC369139E838F9A655051F82109ABC0938F9485D7CF95FE
[ 합 계 ] |  |  |  |  | 0 |  | 1238 |  | 0 |  | 1238 |  | TOTAL | TOTAL
암면판 - 벽 설치시(핀 사용) 소모재료비, 두께 50mm 기준 M2 건축 18-3-1.2 ( 호표 521 ) | [12 empty] | 51F82109ABC369139E838FAB65BF
보온핀 | 미접착 | 개 | 6.3 | 88 | 554.4 | 0 | 0 | 0 | 0 | 88 | 554.4 |  | 51F82109ABC369139E838FAB65BF | 51F871092438A1939CB020DFA5B7 | F | F | T | [18 empty] | 51F82109ABC369139E838FAB65BF51F871092438A1939CB020DFA5B7
초산비닐계접착제 | 스치로폴, 암면 | kg | 0.03 | 1930 | 57.9 | 0 | 0 | 0 | 0 | 1930 | 57.9 |  | 51F82109ABC369139E838FAB65BF | 512CC10951E3375797357E560551 | F | F | T | [18 empty] | 51F82109ABC369139E838FAB65BF512CC10951E3375797357E560551
[ 합 계 ] |  |  |  |  | 612 |  | 0 |  | 0 |  | 612 |  | TOTAL | TOTAL
암면판 - 천장 설치시(핀 사용) 소모재료비, 두께 50mm 기준 M2 건축 18-3-1.2 ( 호표 522 ) | [12 empty] | 51F82109ABC369139E838FAB7545
보온핀 | 미접착 | 개 | 14 | 88 | 1232 | 0 | 0 | 0 | 0 | 88 | 1232 |  | 51F82109ABC369139E838FAB7545 | 51F871092438A1939CB020DFA5B7 | F | F | T | [18 empty] | 51F82109ABC369139E838FAB754551F871092438A1939CB020DFA5B7
초산비닐계접착제 | 스치로폴, 암면 | kg | 0.068 | 1930 | 131.2 | 0 | 0 | 0 | 0 | 1930 | 131.2 |  | 51F82109ABC369139E838FAB7545 | 512CC10951E3375797357E560551 | F | F | T | [18 empty] | 51F82109ABC369139E838FAB7545512CC10951E3375797357E560551
[ 합 계 ] |  |  |  |  | 1363 |  | 0 |  | 0 |  | 1363 |  | TOTAL | TOTAL
암면판 - 접착부 테이프 소모재료비, 두께 50mm 기준 M2 건축 18-3-1.2 ( 호표 523 ) | [12 empty] | 51F82109ABC369139E838FAB45F1
알루미늄테이프 |  | M | 3.4 | 54.4 | 184.9 | 0 | 0 | 0 | 0 | 54.4 | 184.9 |  | 51F82109ABC369139E838FAB45F1 | 51F8710927F2B0BB9E0B946B25DC | F | F | T | [18 empty] | 51F82109ABC369139E838FAB45F151F8710927F2B0BB9E0B946B25DC
[ 합 계 ] |  |  |  |  | 184 |  | 0 |  | 0 |  | 184 |  | TOTAL | TOTAL
방습필름 - 바닥 폴리에틸렌필름, 두께, 0.06mm, 1겹 M2 건축 18-3-1.3 ( 호표 524 ) | [12 empty] | 51F82109ABC36BCF9E081194B53F
폴리에틸렌 필름 | 두께, 0.06mm | M2 | 1.15 | 340 | 391 | 0 | 0 | 0 | 0 | 340 | 391 |  | 51F82109ABC36BCF9E081194B53F | 512CD1097F39F4169F41B217D570 | F | F | T | [18 empty] | 51F82109ABC36BCF9E081194B53F512CD1097F39F4169F41B217D570
방습필름 - 노무비 | 바닥 | M2 | 1 | 0 | 0 | 777 | 777 | 0 | 0 | 777 | 777 | 호표 726 | 51F82109ABC36BCF9E081194B53F | 51F82109ABC369139EB8CF6FB55A | T | F | F | [18 empty] | 51F82109ABC36BCF9E081194B53F51F82109ABC369139EB8CF6FB55A
[ 합 계 ] |  |  |  |  | 391 |  | 777 |  | 0 |  | 1168 |  | TOTAL | TOTAL
방습필름 - 바닥 폴리에틸렌필름, 두께, 0.06mm, 2겹 M2 건축 18-3-1.3 ( 호표 525 ) | [12 empty] | 51F82109ABC36BCF9E0811B7C58E
폴리에틸렌 필름 | 두께, 0.06mm | M2 | 2.3 | 340 | 782 | 0 | 0 | 0 | 0 | 340 | 782 |  | 51F82109ABC36BCF9E0811B7C58E | 512CD1097F39F4169F41B217D570 | F | F | T | [18 empty] | 51F82109ABC36BCF9E0811B7C58E512CD1097F39F4169F41B217D570
방습필름 - 노무비 | 바닥 | M2 | 1 | 0 | 0 | 777 | 777 | 0 | 0 | 777 | 777 | 호표 726 | 51F82109ABC36BCF9E0811B7C58E | 51F82109ABC369139EB8CF6FB55A | T | F | F | [18 empty] | 51F82109ABC36BCF9E0811B7C58E51F82109ABC369139EB8CF6FB55A
[ 합 계 ] |  |  |  |  | 782 |  | 777 |  | 0 |  | 1559 |  | TOTAL | TOTAL
방습필름 - 벽 폴리에틸렌필름, 두께, 0.06mm, 1겹 M2 건축 18-3-1.3 ( 호표 526 ) | [12 empty] | 51F82109ABC36BCF9E1A822095E2
폴리에틸렌 필름 | 두께, 0.06mm | M2 | 1.15 | 340 | 391 | 0 | 0 | 0 | 0 | 340 | 391 |  | 51F82109ABC36BCF9E1A822095E2 | 512CD1097F39F4169F41B217D570 | F | F | T | [18 empty] | 51F82109ABC36BCF9E1A822095E2512CD1097F39F4169F41B217D570
방습필름 - 노무비 | 벽 | M2 | 1 | 0 | 0 | 1052 | 1052 | 0 | 0 | 1052 | 1052 | 호표 727 | 51F82109ABC36BCF9E1A822095E2 | 51F82109ABC369139EB8D9D655AB | T | F | F | [18 empty] | 51F82109ABC36BCF9E1A822095E251F82109ABC369139EB8D9D655AB
[ 합 계 ] |  |  |  |  | 391 |  | 1052 |  | 0 |  | 1443 |  | TOTAL | TOTAL
방습필름 - 벽 폴리에틸렌필름, 두께, 0.06mm, 2겹 M2 건축 18-3-1.3 ( 호표 527 ) | [12 empty] | 51F82109ABC36BCF9E1A8204454B
폴리에틸렌 필름 | 두께, 0.06mm | M2 | 2.3 | 340 | 782 | 0 | 0 | 0 | 0 | 340 | 782 |  | 51F82109ABC36BCF9E1A8204454B | 512CD1097F39F4169F41B217D570 | F | F | T | [18 empty] | 51F82109ABC36BCF9E1A8204454B512CD1097F39F4169F41B217D570
방습필름 - 노무비 | 벽 | M2 | 1 | 0 | 0 | 1052 | 1052 | 0 | 0 | 1052 | 1052 | 호표 727 | 51F82109ABC36BCF9E1A8204454B | 51F82109ABC369139EB8D9D655AB | T | F | F | [18 empty] | 51F82109ABC36BCF9E1A8204454B51F82109ABC369139EB8D9D655AB
[ 합 계 ] |  |  |  |  | 782 |  | 1052 |  | 0 |  | 1834 |  | TOTAL | TOTAL
우레탄폼 분사 충진 - 벽 노무비 M3 건축 18-3-2 ( 호표 528 ) | [12 empty] | 51F82109ABC369139E0E2DF06521
노무비 | 내장공 | 인 | 0.082 | 0 | 0 | 137611 | 11284.1 | 0 | 0 | 137611 | 11284.1 |  | 51F82109ABC369139E0E2DF06521 | 51F82109ABC0938F9485D7CF95FE | F | F | T | [18 empty] | 51F82109ABC369139E0E2DF0652151F82109ABC0938F9485D7CF95FE
노무비 | 특별인부 | 인 | 0.082 | 0 | 0 | 111771 | 9165.2 | 0 | 0 | 111771 | 9165.2 |  | 51F82109ABC369139E0E2DF06521 | 51F82109ABC0938F9485D7D9E5BE | F | F | T | [18 empty] | 51F82109ABC369139E0E2DF0652151F82109ABC0938F9485D7D9E5BE
[ 합 계 ] |  |  |  |  | 0 |  | 20449 |  | 0 |  | 20449 |  | TOTAL | TOTAL
우레탄폼 분사 충진 - 벽 장비 M3 건축 18-3-2 ( 호표 529 ) | [12 empty] | 51F82109ABC369139E0E2DF0551B
우레탄폼 분사용기구 |  | HR | 0.26 | 0 | 0 | 0 | 0 | 6722 | 1747.7 | 6722 | 1747.7 | 호표 728 | 51F82109ABC369139E0E2DF0551B | 51F82109ABC240449E0A8381456A | T | F | F | [18 empty] | 51F82109ABC369139E0E2DF0551B51F82109ABC240449E0A8381456A
[ 합 계 ] |  |  |  |  | 0 |  | 0 |  | 1747 |  | 1747 |  | TOTAL | TOTAL
우레탄폼 분사 충진 - 천장 노무비 M3 건축 18-3-2 ( 호표 530 ) | [12 empty] | 51F82109ABC369139E0E3E678518
노무비 | 내장공 | 인 | 0.093 | 0 | 0 | 137611 | 12797.8 | 0 | 0 | 137611 | 12797.8 |  | 51F82109ABC369139E0E3E678518 | 51F82109ABC0938F9485D7CF95FE | F | F | T | [18 empty] | 51F82109ABC369139E0E3E67851851F82109ABC0938F9485D7CF95FE
노무비 | 특별인부 | 인 | 0.093 | 0 | 0 | 111771 | 10394.7 | 0 | 0 | 111771 | 10394.7 |  | 51F82109ABC369139E0E3E678518 | 51F82109ABC0938F9485D7D9E5BE | F | F | T | [18 empty] | 51F82109ABC369139E0E3E67851851F82109ABC0938F9485D7D9E5BE
[ 합 계 ] |  |  |  |  | 0 |  | 23192 |  | 0 |  | 23192 |  | TOTAL | TOTAL
우레탄폼 분사 충진 - 천장 장비 M3 건축 18-3-2 ( 호표 531 ) | [12 empty] | 51F82109ABC369139E0E3E67B5EC
우레탄폼 분사용기구 |  | HR | 0.42 | 0 | 0 | 0 | 0 | 6722 | 2823.2 | 6722 | 2823.2 | 호표 728 | 51F82109ABC369139E0E3E67B5EC | 51F82109ABC240449E0A8381456A | T | F | F | [18 empty] | 51F82109ABC369139E0E3E67B5EC51F82109ABC240449E0A8381456A
[ 합 계 ] |  |  |  |  | 0 |  | 0 |  | 2823 |  | 2823 |  | TOTAL | TOTAL
외벽단열 노무비, 단열두께(mm) - 60이하 M2 건축 18-3-3 ( 호표 532 ) | [12 empty] | 51F82109ABC369139E0E0113251E
노무비 | 내장공 | 인 | 0.055 | 0 | 0 | 137611 | 7568.6 | 0 | 0 | 137611 | 7568.6 |  | 51F82109ABC369139E0E0113251E | 51F82109ABC0938F9485D7CF95FE | F | F | T | [18 empty] | 51F82109ABC369139E0E0113251E51F82109ABC0938F9485D7CF95FE | bar: JUK1
노무비 | 미장공 | 인 | 0.038 | 0 | 0 | 141989 | 5395.5 | 0 | 0 | 141989 | 5395.5 |  | 51F82109ABC369139E0E0113251E | 51F82109ABC0938F9485D7CFA588 | F | F | T | [18 empty] | 51F82109ABC369139E0E0113251E51F82109ABC0938F9485D7CFA588 | bar: JUK1
노무비 | 보통인부 | 인 | 0.029 | 0 | 0 | 89566 | 2597.4 | 0 | 0 | 89566 | 2597.4 |  | 51F82109ABC369139E0E0113251E | 51F82109ABC0938F9485D7CFC54F | F | F | T | [18 empty] | 51F82109ABC369139E0E0113251E51F82109ABC0938F9485D7CFC54F | bar: JUK1
공구손료 | 인력품의 1% | 식 | 1 | 0 | 0 | 0 | 0 | 155.61 | 155.6 | 155.6 | 155.6 |  | 51F82109ABC369139E0E0113251E | 57AE9109DE9C9DF396A8916D65881 | F | F | F | 1 | 2 | 0.01 | [15 empty] | 51F82109ABC369139E0E0113251E57AE9109DE9C9DF396A8916D65881
[ 합 계 ] |  |  |  |  | 0 |  | 15561 |  | 155 |  | 15716 |  | TOTAL | TOTAL
외벽단열 노무비, 단열두께(mm) - 100이하 M2 건축 18-3-3 ( 호표 533 ) | [12 empty] | 51F82109ABC369139E0E0102E5E0
노무비 | 내장공 | 인 | 0.058 | 0 | 0 | 137611 | 7981.4 | 0 | 0 | 137611 | 7981.4 |  | 51F82109ABC369139E0E0102E5E0 | 51F82109ABC0938F9485D7CF95FE | F | F | T | [18 empty] | 51F82109ABC369139E0E0102E5E051F82109ABC0938F9485D7CF95FE | bar: JUK1
노무비 | 미장공 | 인 | 0.04 | 0 | 0 | 141989 | 5679.5 | 0 | 0 | 141989 | 5679.5 |  | 51F82109ABC369139E0E0102E5E0 | 51F82109ABC0938F9485D7CFA588 | F | F | T | [18 empty] | 51F82109ABC369139E0E0102E5E051F82109ABC0938F9485D7CFA588 | bar: JUK1
노무비 | 보통인부 | 인 | 0.03 | 0 | 0 | 89566 | 2686.9 | 0 | 0 | 89566 | 2686.9 |  | 51F82109ABC369139E0E0102E5E0 | 51F82109ABC0938F9485D7CFC54F | F | F | T | [18 empty] | 51F82109ABC369139E0E0102E5E051F82109ABC0938F9485D7CFC54F | bar: JUK1
공구손료 | 인력품의 1% | 식 | 1 | 0 | 0 | 0 | 0 | 163.47 | 163.4 | 163.4 | 163.4 |  | 51F82109ABC369139E0E0102E5E0 | 57AE9109DE9C9DF396A8916D65881 | F | F | F | 1 | 2 | 0.01 | [15 empty] | 51F82109ABC369139E0E0102E5E057AE9109DE9C9DF396A8916D65881
[ 합 계 ] |  |  |  |  | 0 |  | 16347 |  | 163 |  | 16510 |  | TOTAL | TOTAL
외벽단열 노무비, 단열두께(mm) - 150이하 M2 건축 18-3-3 ( 호표 534 ) | [12 empty] | 51F82109ABC369139E0E0102B52C
노무비 | 내장공 | 인 | 0.075 | 0 | 0 | 137611 | 10320.8 | 0 | 0 | 137611 | 10320.8 |  | 51F82109ABC369139E0E0102B52C | 51F82109ABC0938F9485D7CF95FE | F | F | T | [18 empty] | 51F82109ABC369139E0E0102B52C51F82109ABC0938F9485D7CF95FE | bar: JUK1
노무비 | 미장공 | 인 | 0.052 | 0 | 0 | 141989 | 7383.4 | 0 | 0 | 141989 | 7383.4 |  | 51F82109ABC369139E0E0102B52C | 51F82109ABC0938F9485D7CFA588 | F | F | T | [18 empty] | 51F82109ABC369139E0E0102B52C51F82109ABC0938F9485D7CFA588 | bar: JUK1
노무비 | 보통인부 | 인 | 0.039 | 0 | 0 | 89566 | 3493 | 0 | 0 | 89566 | 3493 |  | 51F82109ABC369139E0E0102B52C | 51F82109ABC0938F9485D7CFC54F | F | F | T | [18 empty] | 51F82109ABC369139E0E0102B52C51F82109ABC0938F9485D7CFC54F | bar: JUK1
공구손료 | 인력품의 1% | 식 | 1 | 0 | 0 | 0 | 0 | 211.97 | 211.9 | 211.9 | 211.9 |  | 51F82109ABC369139E0E0102B52C | 57AE9109DE9C9DF396A8916D65881 | F | F | F | 1 | 2 | 0.01 | [15 empty] | 51F82109ABC369139E0E0102B52C57AE9109DE9C9DF396A8916D65881
[ 합 계 ] |  |  |  |  | 0 |  | 21197 |  | 211 |  | 21408 |  | TOTAL | TOTAL
외벽단열 - 하부보강 노무비 M2 건축 18-3-3 ( 호표 535 ) | [12 empty] | 51F82109ABC369139E0E013E350D
노무비 | 미장공 | 인 | 0.076 | 0 | 0 | 141989 | 10791.1 | 0 | 0 | 141989 | 10791.1 |  | 51F82109ABC369139E0E013E350D | 51F82109ABC0938F9485D7CFA588 | F | F | T | [18 empty] | 51F82109ABC369139E0E013E350D51F82109ABC0938F9485D7CFA588 | bar: JUK1
노무비 | 보통인부 | 인 | 0.025 | 0 | 0 | 89566 | 2239.1 | 0 | 0 | 89566 | 2239.1 |  | 51F82109ABC369139E0E013E350D | 51F82109ABC0938F9485D7CFC54F | F | F | T | [18 empty] | 51F82109ABC369139E0E013E350D51F82109ABC0938F9485D7CFC54F | bar: JUK1
공구손료 | 인력품의 1% | 식 | 1 | 0 | 0 | 0 | 0 | 130.3 | 130.3 | 130.3 | 130.3 |  | 51F82109ABC369139E0E013E350D | 57AE9109DE9C9DF396A8916D65881 | F | F | F | 1 | 2 | 0.01 | [15 empty] | 51F82109ABC369139E0E013E350D57AE9109DE9C9DF396A8916D65881
[ 합 계 ] |  |  |  |  | 0 |  | 13030 |  | 130 |  | 13160 |  | TOTAL | TOTAL
외벽단열 - 재료비(단열두께 50mm 기준) 발포폴리스티렌단열재, 0.015, 50mm, 1종 M2 건축 18-3-3 ( 호표 536 ) | [12 empty] | 51F82109ABC369139E0E012DB575
발포폴리스티렌판 | 비드법 1종, 비중 0.015, 50mm | M2 | 1.1 | 2084 | 2292.4 | 0 | 0 | 0 | 0 | 2084 | 2292.4 |  | 51F82109ABC369139E0E012DB575 | 51F82109A65EB21795488496159F | F | F | T | [18 empty] | 51F82109ABC369139E0E012DB57551F82109A65EB21795488496159F
초산비닐계접착제 | 스치로폴, 암면 | kg | 3.84 | 1930 | 7411.2 | 0 | 0 | 0 | 0 | 1930 | 7411.2 |  | 51F82109ABC369139E0E012DB575 | 512CC10951E3375797357E560551 | F | F | T | [18 empty] | 51F82109ABC369139E0E012DB575512CC10951E3375797357E560551
시 멘 트 | (별도) | kg | 3.84 | 0 | 0 | 0 | 0 | 0 | 0 | 0 | 0 | 별도 | 51F82109ABC369139E0E012DB575 | 51F82109A38AD3769BC59E0415FB | F | F | T | [18 empty] | 51F82109ABC369139E0E012DB57551F82109A38AD3769BC59E0415FB
표준보강메쉬 | 유리섬유, 폭1m | M2 | 1.44 | 29000 | 41760 | 0 | 0 | 0 | 0 | 29000 | 41760 |  | 51F82109ABC369139E0E012DB575 | 51F82109A765A4E99DDE57FD257C | F | F | T | [18 empty] | 51F82109ABC369139E0E012DB57551F82109A765A4E99DDE57FD257C
[ 합 계 ] |  |  |  |  | 51463 |  | 0 |  | 0 |  | 51463 |  | TOTAL | TOTAL
외벽단열 - 재료비(단열두께 50mm 기준) 발포폴리스티렌단열재, 0.015, 50mm, 2종 M2 건축 18-3-3 ( 호표 537 ) | [12 empty] | 51F82109ABC369139E0E012DF5D0
발포폴리스티렌판 | 비드법 2종, 비중 0.015, 50mm | M2 | 1.1 | 2778 | 3055.8 | 0 | 0 | 0 | 0 | 2778 | 3055.8 |  | 51F82109ABC369139E0E012DF5D0 | 51F82109A65EB217954884967527 | F | F | T | [18 empty] | 51F82109ABC369139E0E012DF5D051F82109A65EB217954884967527
초산비닐계접착제 | 스치로폴, 암면 | kg | 3.84 | 1930 | 7411.2 | 0 | 0 | 0 | 0 | 1930 | 7411.2 |  | 51F82109ABC369139E0E012DF5D0 | 512CC10951E3375797357E560551 | F | F | T | [18 empty] | 51F82109ABC369139E0E012DF5D0512CC10951E3375797357E560551
시 멘 트 | (별도) | kg | 3.84 | 0 | 0 | 0 | 0 | 0 | 0 | 0 | 0 | 별도 | 51F82109ABC369139E0E012DF5D0 | 51F82109A38AD3769BC59E0415FB | F | F | T | [18 empty] | 51F82109ABC369139E0E012DF5D051F82109A38AD3769BC59E0415FB
표준보강메쉬 | 유리섬유, 폭1m | M2 | 1.44 | 29000 | 41760 | 0 | 0 | 0 | 0 | 29000 | 41760 |  | 51F82109ABC369139E0E012DF5D0 | 51F82109A765A4E99DDE57FD257C | F | F | T | [18 empty] | 51F82109ABC369139E0E012DF5D051F82109A765A4E99DDE57FD257C
[ 합 계 ] |  |  |  |  | 52227 |  | 0 |  | 0 |  | 52227 |  | TOTAL | TOTAL
목조건물 철거 -기와집 해체재 일부 재사용, 평균 M2 건축 19-1-1 ( 호표 538 ) | [12 empty] | 51F82109ABC369129C3DC487F52B
노무비 | 건축목공 | 인 | 0.325 | 0 | 0 | 142205 | 46216.6 | 0 | 0 | 142205 | 46216.6 |  | 51F82109ABC369129C3DC487F52B | 51F82109ABC0938F9485D7CF85D6 | F | F | T | [18 empty] | 51F82109ABC369129C3DC487F52B51F82109ABC0938F9485D7CF85D6
[ 합 계 ] |  |  |  |  | 0 |  | 46216 |  | 0 |  | 46216 |  | TOTAL | TOTAL
목조건물 철거 -기와집 해체재 재사용 안 함, 평균 M2 건축 19-1-1 ( 호표 539 ) | [12 empty] | 51F82109ABC369129C3DC490D52D
노무비 | 건축목공 | 인 | 0.16 | 0 | 0 | 142205 | 22752.8 | 0 | 0 | 142205 | 22752.8 |  | 51F82109ABC369129C3DC490D52D | 51F82109ABC0938F9485D7CF85D6 | F | F | T | [18 empty] | 51F82109ABC369129C3DC490D52D51F82109ABC0938F9485D7CF85D6
[ 합 계 ] |  |  |  |  | 0 |  | 22752 |  | 0 |  | 22752 |  | TOTAL | TOTAL
목조건물 철거 -기와집 이축, 평균 M2 건축 19-1-1 ( 호표 540 ) | [12 empty] | 51F82109ABC369129C3DC48785FC
노무비 | 건축목공 | 인 | 0.42 | 0 | 0 | 142205 | 59726.1 | 0 | 0 | 142205 | 59726.1 |  | 51F82109ABC369129C3DC48785FC | 51F82109ABC0938F9485D7CF85D6 | F | F | T | [18 empty] | 51F82109ABC369129C3DC48785FC51F82109ABC0938F9485D7CF85D6
[ 합 계 ] |  |  |  |  | 0 |  | 59726 |  | 0 |  | 59726 |  | TOTAL | TOTAL
지붕틀 철거 해체재 일부 재사용 M2 건축 19-1-2 ( 호표 541 ) | [12 empty] | 51F82109ABC369129C0067737520
노무비 | 건축목공 | 인 | 0.04 | 0 | 0 | 142205 | 5688.2 | 0 | 0 | 142205 | 5688.2 |  | 51F82109ABC369129C0067737520 | 51F82109ABC0938F9485D7CF85D6 | F | F | T | [18 empty] | 51F82109ABC369129C006773752051F82109ABC0938F9485D7CF85D6
노무비 | 보통인부 | 인 | 0.02 | 0 | 0 | 89566 | 1791.3 | 0 | 0 | 89566 | 1791.3 |  | 51F82109ABC369129C0067737520 | 51F82109ABC0938F9485D7CFC54F | F | F | T | [18 empty] | 51F82109ABC369129C006773752051F82109ABC0938F9485D7CFC54F
[ 합 계 ] |  |  |  |  | 0 |  | 7479 |  | 0 |  | 7479 |  | TOTAL | TOTAL
지붕틀 철거 해체재 재사용 안 함 M2 건축 19-1-2 ( 호표 542 ) | [12 empty] | 51F82109ABC369129C0067736519
노무비 | 건축목공 | 인 | 0.024 | 0 | 0 | 142205 | 3412.9 | 0 | 0 | 142205 | 3412.9 |  | 51F82109ABC369129C0067736519 | 51F82109ABC0938F9485D7CF85D6 | F | F | T | [18 empty] | 51F82109ABC369129C006773651951F82109ABC0938F9485D7CF85D6
노무비 | 보통인부 | 인 | 0.02 | 0 | 0 | 89566 | 1791.3 | 0 | 0 | 89566 | 1791.3 |  | 51F82109ABC369129C0067736519 | 51F82109ABC0938F9485D7CFC54F | F | F | T | [18 empty] | 51F82109ABC369129C006773651951F82109ABC0938F9485D7CFC54F
[ 합 계 ] |  |  |  |  | 0 |  | 5204 |  | 0 |  | 5204 |  | TOTAL | TOTAL
기와 철거 해체재 일부 재사용 M2 건축 19-1-2 ( 호표 543 ) | [12 empty] | 51F82109ABC369129C0055863516
노무비 | 지붕잇기공 | 인 | 0.01 | 0 | 0 | 127218 | 1272.1 | 0 | 0 | 127218 | 1272.1 |  | 51F82109ABC369129C0055863516 | 51F82109ABC0938F9485D7CF15A0 | F | F | T | [18 empty] | 51F82109ABC369129C005586351651F82109ABC0938F9485D7CF15A0
노무비 | 보통인부 | 인 | 0.02 | 0 | 0 | 89566 | 1791.3 | 0 | 0 | 89566 | 1791.3 |  | 51F82109ABC369129C0055863516 | 51F82109ABC0938F9485D7CFC54F | F | F | T | [18 empty] | 51F82109ABC369129C005586351651F82109ABC0938F9485D7CFC54F
[ 합 계 ] |  |  |  |  | 0 |  | 3063 |  | 0 |  | 3063 |  | TOTAL | TOTAL
기와 철거 해체재 재사용 안 함 M2 건축 19-1-2 ( 호표 544 ) | [12 empty] | 51F82109ABC369129C0055862570
노무비 | 지붕잇기공 | 인 | 0.006 | 0 | 0 | 127218 | 763.3 | 0 | 0 | 127218 | 763.3 |  | 51F82109ABC369129C0055862570 | 51F82109ABC0938F9485D7CF15A0 | F | F | T | [18 empty] | 51F82109ABC369129C005586257051F82109ABC0938F9485D7CF15A0
노무비 | 보통인부 | 인 | 0.02 | 0 | 0 | 89566 | 1791.3 | 0 | 0 | 89566 | 1791.3 |  | 51F82109ABC369129C0055862570 | 51F82109ABC0938F9485D7CFC54F | F | F | T | [18 empty] | 51F82109ABC369129C005586257051F82109ABC0938F9485D7CFC54F
[ 합 계 ] |  |  |  |  | 0 |  | 2554 |  | 0 |  | 2554 |  | TOTAL | TOTAL
함석 철거 해체재 일부 재사용 M2 건축 19-1-2 ( 호표 545 ) | [12 empty] | 51F82109ABC369129C00559085D3
노무비 | 덕트공 | 인 | 0.02 | 0 | 0 | 112186 | 2243.7 | 0 | 0 | 112186 | 2243.7 |  | 51F82109ABC369129C00559085D3 | 51F82109ABC0938F9485D7CF95F0 | F | F | T | [18 empty] | 51F82109ABC369129C00559085D351F82109ABC0938F9485D7CF95F0
노무비 | 보통인부 | 인 | 0.02 | 0 | 0 | 89566 | 1791.3 | 0 | 0 | 89566 | 1791.3 |  | 51F82109ABC369129C00559085D3 | 51F82109ABC0938F9485D7CFC54F | F | F | T | [18 empty] | 51F82109ABC369129C00559085D351F82109ABC0938F9485D7CFC54F
[ 합 계 ] |  |  |  |  | 0 |  | 4035 |  | 0 |  | 4035 |  | TOTAL | TOTAL
함석 철거 해체재 재사용 안 함 M2 건축 19-1-2 ( 호표 546 ) | [12 empty] | 51F82109ABC369129C00559095FA
노무비 | 덕트공 | 인 | 0.012 | 0 | 0 | 112186 | 1346.2 | 0 | 0 | 112186 | 1346.2 |  | 51F82109ABC369129C00559095FA | 51F82109ABC0938F9485D7CF95F0 | F | F | T | [18 empty] | 51F82109ABC369129C00559095FA51F82109ABC0938F9485D7CF95F0
노무비 | 보통인부 | 인 | 0.02 | 0 | 0 | 89566 | 1791.3 | 0 | 0 | 89566 | 1791.3 |  | 51F82109ABC369129C00559095FA | 51F82109ABC0938F9485D7CFC54F | F | F | T | [18 empty] | 51F82109ABC369129C00559095FA51F82109ABC0938F9485D7CFC54F
[ 합 계 ] |  |  |  |  | 0 |  | 3137 |  | 0 |  | 3137 |  | TOTAL | TOTAL
반자틀 철거 해체재 일부 재사용 M2 건축 19-1-2 ( 호표 547 ) | [12 empty] | 51F82109ABC369129C00679E35AD
노무비 | 건축목공 | 인 | 0.05 | 0 | 0 | 142205 | 7110.2 | 0 | 0 | 142205 | 7110.2 |  | 51F82109ABC369129C00679E35AD | 51F82109ABC0938F9485D7CF85D6 | F | F | T | [18 empty] | 51F82109ABC369129C00679E35AD51F82109ABC0938F9485D7CF85D6
노무비 | 보통인부 | 인 | 0.025 | 0 | 0 | 89566 | 2239.1 | 0 | 0 | 89566 | 2239.1 |  | 51F82109ABC369129C00679E35AD | 51F82109ABC0938F9485D7CFC54F | F | F | T | [18 empty] | 51F82109ABC369129C00679E35AD51F82109ABC0938F9485D7CFC54F
[ 합 계 ] |  |  |  |  | 0 |  | 9349 |  | 0 |  | 9349 |  | TOTAL | TOTAL
반자틀 철거 해체재 재사용 안 함 M2 건축 19-1-2 ( 호표 548 ) | [12 empty] | 51F82109ABC369129C00679E2586
노무비 | 건축목공 | 인 | 0.03 | 0 | 0 | 142205 | 4266.1 | 0 | 0 | 142205 | 4266.1 |  | 51F82109ABC369129C00679E2586 | 51F82109ABC0938F9485D7CF85D6 | F | F | T | [18 empty] | 51F82109ABC369129C00679E258651F82109ABC0938F9485D7CF85D6
노무비 | 보통인부 | 인 | 0.025 | 0 | 0 | 89566 | 2239.1 | 0 | 0 | 89566 | 2239.1 |  | 51F82109ABC369129C00679E2586 | 51F82109ABC0938F9485D7CFC54F | F | F | T | [18 empty] | 51F82109ABC369129C00679E258651F82109ABC0938F9485D7CFC54F
[ 합 계 ] |  |  |  |  | 0 |  | 6505 |  | 0 |  | 6505 |  | TOTAL | TOTAL
회반죽, 플라스터 철거(천장) M2 건축 19-1-2 ( 호표 549 ) | [12 empty] | 51F82109ABC369129C006762F527
노무비 | 보통인부 | 인 | 0.12 | 0 | 0 | 89566 | 10747.9 | 0 | 0 | 89566 | 10747.9 |  | 51F82109ABC369129C006762F527 | 51F82109ABC0938F9485D7CFC54F | F | F | T | [18 empty] | 51F82109ABC369129C006762F52751F82109ABC0938F9485D7CFC54F
[ 합 계 ] |  |  |  |  | 0 |  | 10747 |  | 0 |  | 10747 |  | TOTAL | TOTAL
텍스, 합판 철거(천장) 해체재 일부 재사용 M2 건축 19-1-2 ( 호표 550 ) | [12 empty] | 51F82109ABC369129C00678DD542
노무비 | 건축목공 | 인 | 0.015 | 0 | 0 | 142205 | 2133 | 0 | 0 | 142205 | 2133 |  | 51F82109ABC369129C00678DD542 | 51F82109ABC0938F9485D7CF85D6 | F | F | T | [18 empty] | 51F82109ABC369129C00678DD54251F82109ABC0938F9485D7CF85D6
노무비 | 보통인부 | 인 | 0.03 | 0 | 0 | 89566 | 2686.9 | 0 | 0 | 89566 | 2686.9 |  | 51F82109ABC369129C00678DD542 | 51F82109ABC0938F9485D7CFC54F | F | F | T | [18 empty] | 51F82109ABC369129C00678DD54251F82109ABC0938F9485D7CFC54F
[ 합 계 ] |  |  |  |  | 0 |  | 4819 |  | 0 |  | 4819 |  | TOTAL | TOTAL
텍스, 합판 철거(천장) 해체재 재사용 안 함 M2 건축 19-1-2 ( 호표 551 ) | [12 empty] | 51F82109ABC369129C00678DC5BB
노무비 | 건축목공 | 인 | 0.009 | 0 | 0 | 142205 | 1279.8 | 0 | 0 | 142205 | 1279.8 |  | 51F82109ABC369129C00678DC5BB | 51F82109ABC0938F9485D7CF85D6 | F | F | T | [18 empty] | 51F82109ABC369129C00678DC5BB51F82109ABC0938F9485D7CF85D6
노무비 | 보통인부 | 인 | 0.03 | 0 | 0 | 89566 | 2686.9 | 0 | 0 | 89566 | 2686.9 |  | 51F82109ABC369129C00678DC5BB | 51F82109ABC0938F9485D7CFC54F | F | F | T | [18 empty] | 51F82109ABC369129C00678DC5BB51F82109ABC0938F9485D7CFC54F
[ 합 계 ] |  |  |  |  | 0 |  | 3966 |  | 0 |  | 3966 |  | TOTAL | TOTAL
텍스, 합판 철거(벽) 해체재 일부 재사용 M2 건축 19-1-2 ( 호표 552 ) | [12 empty] | 51F82109ABC369129C0067CB8512
노무비 | 건축목공 | 인 | 0.01 | 0 | 0 | 142205 | 1422 | 0 | 0 | 142205 | 1422 |  | 51F82109ABC369129C0067CB8512 | 51F82109ABC0938F9485D7CF85D6 | F | F | T | [18 empty] | 51F82109ABC369129C0067CB851251F82109ABC0938F9485D7CF85D6
노무비 | 보통인부 | 인 | 0.02 | 0 | 0 | 89566 | 1791.3 | 0 | 0 | 89566 | 1791.3 |  | 51F82109ABC369129C0067CB8512 | 51F82109ABC0938F9485D7CFC54F | F | F | T | [18 empty] | 51F82109ABC369129C0067CB851251F82109ABC0938F9485D7CFC54F
[ 합 계 ] |  |  |  |  | 0 |  | 3213 |  | 0 |  | 3213 |  | TOTAL | TOTAL
텍스, 합판 철거(벽) 해체재 재사용 안 함 M2 건축 19-1-2 ( 호표 553 ) | [12 empty] | 51F82109ABC369129C0067D5E5F6
노무비 | 건축목공 | 인 | 0.006 | 0 | 0 | 142205 | 853.2 | 0 | 0 | 142205 | 853.2 |  | 51F82109ABC369129C0067D5E5F6 | 51F82109ABC0938F9485D7CF85D6 | F | F | T | [18 empty] | 51F82109ABC369129C0067D5E5F651F82109ABC0938F9485D7CF85D6
노무비 | 보통인부 | 인 | 0.02 | 0 | 0 | 89566 | 1791.3 | 0 | 0 | 89566 | 1791.3 |  | 51F82109ABC369129C0067D5E5F6 | 51F82109ABC0938F9485D7CFC54F | F | F | T | [18 empty] | 51F82109ABC369129C0067D5E5F651F82109ABC0938F9485D7CFC54F
[ 합 계 ] |  |  |  |  | 0 |  | 2644 |  | 0 |  | 2644 |  | TOTAL | TOTAL
목조, 칸막이벽 철거 해체재 일부 재사용 M2 건축 19-1-2 ( 호표 554 ) | [12 empty] | 51F82109ABC369129C0067E655E7
노무비 | 건축목공 | 인 | 0.06 | 0 | 0 | 142205 | 8532.3 | 0 | 0 | 142205 | 8532.3 |  | 51F82109ABC369129C0067E655E7 | 51F82109ABC0938F9485D7CF85D6 | F | F | T | [18 empty] | 51F82109ABC369129C0067E655E751F82109ABC0938F9485D7CF85D6
노무비 | 보통인부 | 인 | 0.03 | 0 | 0 | 89566 | 2686.9 | 0 | 0 | 89566 | 2686.9 |  | 51F82109ABC369129C0067E655E7 | 51F82109ABC0938F9485D7CFC54F | F | F | T | [18 empty] | 51F82109ABC369129C0067E655E751F82109ABC0938F9485D7CFC54F
[ 합 계 ] |  |  |  |  | 0 |  | 11219 |  | 0 |  | 11219 |  | TOTAL | TOTAL
목조, 칸막이벽 철거 해체재 재사용 안 함 M2 건축 19-1-2 ( 호표 555 ) | [12 empty] | 51F82109ABC369129C0067F0C551
노무비 | 건축목공 | 인 | 0.036 | 0 | 0 | 142205 | 5119.3 | 0 | 0 | 142205 | 5119.3 |  | 51F82109ABC369129C0067F0C551 | 51F82109ABC0938F9485D7CF85D6 | F | F | T | [18 empty] | 51F82109ABC369129C0067F0C55151F82109ABC0938F9485D7CF85D6
노무비 | 보통인부 | 인 | 0.03 | 0 | 0 | 89566 | 2686.9 | 0 | 0 | 89566 | 2686.9 |  | 51F82109ABC369129C0067F0C551 | 51F82109ABC0938F9485D7CFC54F | F | F | T | [18 empty] | 51F82109ABC369129C0067F0C55151F82109ABC0938F9485D7CFC54F
[ 합 계 ] |  |  |  |  | 0 |  | 7806 |  | 0 |  | 7806 |  | TOTAL | TOTAL
외엮은 벽 철거 M2 건축 19-1-2 ( 호표 556 ) | [12 empty] | 51F82109ABC369129C0067A8A517
노무비 | 보통인부 | 인 | 0.03 | 0 | 0 | 89566 | 2686.9 | 0 | 0 | 89566 | 2686.9 |  | 51F82109ABC369129C0067A8A517 | 51F82109ABC0938F9485D7CFC54F | F | F | T | [18 empty] | 51F82109ABC369129C0067A8A51751F82109ABC0938F9485D7CFC54F
[ 합 계 ] |  |  |  |  | 0 |  | 2686 |  | 0 |  | 2686 |  | TOTAL | TOTAL
회반죽 벽 철거 M2 건축 19-1-2 ( 호표 557 ) | [12 empty] | 51F82109ABC369129C0067B91509
노무비 | 보통인부 | 인 | 0.04 | 0 | 0 | 89566 | 3582.6 | 0 | 0 | 89566 | 3582.6 |  | 51F82109ABC369129C0067B91509 | 51F82109ABC0938F9485D7CFC54F | F | F | T | [18 empty] | 51F82109ABC369129C0067B9150951F82109ABC0938F9485D7CFC54F
[ 합 계 ] |  |  |  |  | 0 |  | 3582 |  | 0 |  | 3582 |  | TOTAL | TOTAL
타일 까내기(벽) M2 건축 19-1-2 ( 호표 558 ) | [12 empty] | 51F82109ABC369129C0055DE4509
노무비 | 보통인부 | 인 | 0.2 | 0 | 0 | 89566 | 17913.2 | 0 | 0 | 89566 | 17913.2 |  | 51F82109ABC369129C0055DE4509 | 51F82109ABC0938F9485D7CFC54F | F | F | T | [18 empty] | 51F82109ABC369129C0055DE450951F82109ABC0938F9485D7CFC54F
[ 합 계 ] |  |  |  |  | 0 |  | 17913 |  | 0 |  | 17913 |  | TOTAL | TOTAL
벽지 떼어내기 M2 건축 19-1-2 ( 호표 559 ) | [12 empty] | 51F82109ABC369129C0055DE5510
노무비 | 보통인부 | 인 | 0.01 | 0 | 0 | 89566 | 895.6 | 0 | 0 | 89566 | 895.6 |  | 51F82109ABC369129C0055DE5510 | 51F82109ABC0938F9485D7CFC54F | F | F | T | [18 empty] | 51F82109ABC369129C0055DE551051F82109ABC0938F9485D7CFC54F
[ 합 계 ] |  |  |  |  | 0 |  | 895 |  | 0 |  | 895 |  | TOTAL | TOTAL
마루틀 및 마루널 철거 해체재 일부 재사용 M2 건축 19-1-2 ( 호표 560 ) | [12 empty] | 51F82109ABC369129C0055B375F5
노무비 | 건축목공 | 인 | 0.2 | 0 | 0 | 142205 | 28441 | 0 | 0 | 142205 | 28441 |  | 51F82109ABC369129C0055B375F5 | 51F82109ABC0938F9485D7CF85D6 | F | F | T | [18 empty] | 51F82109ABC369129C0055B375F551F82109ABC0938F9485D7CF85D6
노무비 | 보통인부 | 인 | 0.1 | 0 | 0 | 89566 | 8956.6 | 0 | 0 | 89566 | 8956.6 |  | 51F82109ABC369129C0055B375F5 | 51F82109ABC0938F9485D7CFC54F | F | F | T | [18 empty] | 51F82109ABC369129C0055B375F551F82109ABC0938F9485D7CFC54F
[ 합 계 ] |  |  |  |  | 0 |  | 37397 |  | 0 |  | 37397 |  | TOTAL | TOTAL
마루틀 및 마루널 철거 해체재 재사용 안 함 M2 건축 19-1-2 ( 호표 561 ) | [12 empty] | 51F82109ABC369129C0055B365EE
노무비 | 건축목공 | 인 | 0.12 | 0 | 0 | 142205 | 17064.6 | 0 | 0 | 142205 | 17064.6 |  | 51F82109ABC369129C0055B365EE | 51F82109ABC0938F9485D7CF85D6 | F | F | T | [18 empty] | 51F82109ABC369129C0055B365EE51F82109ABC0938F9485D7CF85D6
노무비 | 보통인부 | 인 | 0.1 | 0 | 0 | 89566 | 8956.6 | 0 | 0 | 89566 | 8956.6 |  | 51F82109ABC369129C0055B365EE | 51F82109ABC0938F9485D7CFC54F | F | F | T | [18 empty] | 51F82109ABC369129C0055B365EE51F82109ABC0938F9485D7CFC54F
[ 합 계 ] |  |  |  |  | 0 |  | 26021 |  | 0 |  | 26021 |  | TOTAL | TOTAL
모르타르, 회반죽, 플라스터 철거 바닥 및 수장 부분 M2 건축 19-1-2 ( 호표 562 ) | [12 empty] | 51F82109ABC369129C0055CDD518
노무비 | 보통인부 | 인 | 0.12 | 0 | 0 | 89566 | 10747.9 | 0 | 0 | 89566 | 10747.9 |  | 51F82109ABC369129C0055CDD518 | 51F82109ABC0938F9485D7CFC54F | F | F | T | [18 empty] | 51F82109ABC369129C0055CDD51851F82109ABC0938F9485D7CFC54F
[ 합 계 ] |  |  |  |  | 0 |  | 10747 |  | 0 |  | 10747 |  | TOTAL | TOTAL
리노륨 철거 바닥 및 수장 부분 M2 건축 19-1-2 ( 호표 563 ) | [12 empty] | 51F82109ABC369129C0055DE75DE
노무비 | 보통인부 | 인 | 0.03 | 0 | 0 | 89566 | 2686.9 | 0 | 0 | 89566 | 2686.9 |  | 51F82109ABC369129C0055DE75DE | 51F82109ABC0938F9485D7CFC54F | F | F | T | [18 empty] | 51F82109ABC369129C0055DE75DE51F82109ABC0938F9485D7CFC54F
[ 합 계 ] |  |  |  |  | 0 |  | 2686 |  | 0 |  | 2686 |  | TOTAL | TOTAL
타일떼어내기(도자기류) 바닥 및 수장 부분 M2 건축 19-1-2 ( 호표 564 ) | [12 empty] | 51F82109ABC369129C0055A105EC
노무비 | 보통인부 | 인 | 0.2 | 0 | 0 | 89566 | 17913.2 | 0 | 0 | 89566 | 17913.2 |  | 51F82109ABC369129C0055A105EC | 51F82109ABC0938F9485D7CFC54F | F | F | T | [18 empty] | 51F82109ABC369129C0055A105EC51F82109ABC0938F9485D7CFC54F
[ 합 계 ] |  |  |  |  | 0 |  | 17913 |  | 0 |  | 17913 |  | TOTAL | TOTAL
벽돌벽 철거 인력 M3 건축 19-1-3 ( 호표 565 ) | [12 empty] | 51F82109ABC369129C12B5A335FE
노무비 | 할석공 | 인 | 0.1 | 0 | 0 | 124273 | 12427.3 | 0 | 0 | 124273 | 12427.3 |  | 51F82109ABC369129C12B5A335FE | 51F82109ABC0938F9485D7D9C58C | F | F | T | [18 empty] | 51F82109ABC369129C12B5A335FE51F82109ABC0938F9485D7D9C58C | bar: JUK1
노무비 | 보통인부 | 인 | 1 | 0 | 0 | 89566 | 89566 | 0 | 0 | 89566 | 89566 |  | 51F82109ABC369129C12B5A335FE | 51F82109ABC0938F9485D7CFC54F | F | F | T | [18 empty] | 51F82109ABC369129C12B5A335FE51F82109ABC0938F9485D7CFC54F | bar: JUK1
잡재료 | 인력품의 5% | 식 | 1 | 5099.66 | 5099.6 | 0 | 0 | 0 | 0 | 5099.6 | 5099.6 |  | 51F82109ABC369129C12B5A335FE | 57AE9109DE9C9DF396A8916D65881 | F | F | F | 1 | 0 | 0.05 | [15 empty] | 51F82109ABC369129C12B5A335FE57AE9109DE9C9DF396A8916D65881
[ 합 계 ] |  |  |  |  | 5099 |  | 101993 |  | 0 |  | 107092 |  | TOTAL | TOTAL
무근콘크리트 철거 인력 M3 건축 19-1-3 ( 호표 566 ) | [12 empty] | 51F82109ABC369129C1288EAA5B6
노무비 | 할석공 | 인 | 2 | 0 | 0 | 124273 | 248546 | 0 | 0 | 124273 | 248546 |  | 51F82109ABC369129C1288EAA5B6 | 51F82109ABC0938F9485D7D9C58C | F | F | T | [18 empty] | 51F82109ABC369129C1288EAA5B651F82109ABC0938F9485D7D9C58C | bar: JUK1
잡재료 | 인력품의 5% | 식 | 1 | 12427.3 | 12427.3 | 0 | 0 | 0 | 0 | 12427.3 | 12427.3 |  | 51F82109ABC369129C1288EAA5B6 | 57AE9109DE9C9DF396A8916D65881 | F | F | F | 1 | 0 | 0.05 | [15 empty] | 51F82109ABC369129C1288EAA5B657AE9109DE9C9DF396A8916D65881
[ 합 계 ] |  |  |  |  | 12427 |  | 248546 |  | 0 |  | 260973 |  | TOTAL | TOTAL
철근콘크리트 철거 인력 M3 건축 19-1-3 ( 호표 567 ) | [12 empty] | 51F82109ABC369129C1288FB15A8
노무비 | 할석공 | 인 | 5 | 0 | 0 | 124273 | 621365 | 0 | 0 | 124273 | 621365 |  | 51F82109ABC369129C1288FB15A8 | 51F82109ABC0938F9485D7D9C58C | F | F | T | [18 empty] | 51F82109ABC369129C1288FB15A851F82109ABC0938F9485D7D9C58C | bar: JUK1
잡재료 | 인력품의 5% | 식 | 1 | 31068.25 | 31068.2 | 0 | 0 | 0 | 0 | 31068.2 | 31068.2 |  | 51F82109ABC369129C1288FB15A8 | 57AE9109DE9C9DF396A8916D65881 | F | F | F | 1 | 0 | 0.05 | [15 empty] | 51F82109ABC369129C1288FB15A857AE9109DE9C9DF396A8916D65881
[ 합 계 ] |  |  |  |  | 31068 |  | 621365 |  | 0 |  | 652433 |  | TOTAL | TOTAL
무근콘크리트벽 철거(30cm미만) 소형브레이커25kg M3 건축 19-1-3,2 ( 호표 568 ) | [12 empty] | 51F82109ABC369129C12886545DE
소형장비 사용 | 무근구조물 | M3 | 1 | 5312 | 5312 | 107177 | 107177 | 1424 | 1424 | 113913 | 113913 | 호표 729 | 51F82109ABC369129C12886545DE | 51F82109ABC369129C12B5807590 | T | F | F | [18 empty] | 51F82109ABC369129C12886545DE51F82109ABC369129C12B5807590
[ 합 계 ] |  |  |  |  | 5312 |  | 107177 |  | 1424 |  | 113913 |  | TOTAL | TOTAL
철근콘크리트벽 철거(30cm미만) 소형브레이커25kg M3 건축 19-1-3,3 ( 호표 569 ) | [12 empty] | 51F82109ABC369129C128838057F
소형장비 사용 | 철근구조물 | M3 | 1 | 15067 | 15067 | 149530 | 149530 | 4556 | 4556 | 169153 | 169153 | 호표 732 | 51F82109ABC369129C128838057F | 51F82109ABC369129C12B58045DC | T | F | F | [18 empty] | 51F82109ABC369129C128838057F51F82109ABC369129C12B58045DC
[ 합 계 ] |  |  |  |  | 15067 |  | 149530 |  | 4556 |  | 169153 |  | TOTAL | TOTAL
무근콘크리트벽 철거(30cm미만) 백호0.7M3+대형브레이커, 보통 M3 건축 19-1-3,3 ( 호표 570 ) | [12 empty] | 51F82109ABC369129C12886555E5
굴삭기(무한궤도) | 0.7M3 | HR | 0.2173 | 17226 | 3743.2 | 27168 | 5903.6 | 19708 | 4282.5 | 64102 | 13929.3 | 호표 733 | 51F82109ABC369129C12886555E5 | 51F82109ABC240449E9860802535 | T | F | F | [18 empty] | 51F82109ABC369129C12886555E551F82109ABC240449E9860802535
대형 브레이카 | 0.7M3 | HR | 0.2173 | 0 | 0 | 0 | 0 | 8982 | 1951.7 | 8982 | 1951.7 | 호표 734 | 51F82109ABC369129C12886555E5 | 51F82109ABC240449E986092A5E5 | T | F | F | [18 empty] | 51F82109ABC369129C12886555E551F82109ABC240449E986092A5E5
치즐(구조물용) | 0.7M3 | HR | 0.2173 | 0 | 0 | 0 | 0 | 2520 | 547.5 | 2520 | 547.5 | 호표 735 | 51F82109ABC369129C12886555E5 | 51F82109ABC240449E986092D5BA | T | F | F | [18 empty] | 51F82109ABC369129C12886555E551F82109ABC240449E986092D5BA
노무비 | 보통인부 | 인 | 0.0272 | 0 | 0 | 89566 | 2436.1 | 0 | 0 | 89566 | 2436.1 |  | 51F82109ABC369129C12886555E5 | 51F82109ABC0938F9485D7CFC54F | F | F | T | [18 empty] | 51F82109ABC369129C12886555E551F82109ABC0938F9485D7CFC54F
[ 합 계 ] |  |  |  |  | 3743 |  | 8339 |  | 6781 |  | 18863 |  | TOTAL | TOTAL
철근콘크리트벽 철거(30cm미만) 백호0.7M3+대형브레이커, 보통 M3 건축 19-1-3,3 ( 호표 571 ) | [12 empty] | 51F82109ABC369129C12880CD55F
기계사용 | 기계경비 제외, 기준 높이 10m | M3 | 1 | 745 | 745 | 9930 | 9930 | 0 | 0 | 10675 | 10675 | 호표 736 | 51F82109ABC369129C12880CD55F | 51F82109ABC369129C12B5BD9500 | T | F | F | [18 empty] | 51F82109ABC369129C12880CD55F51F82109ABC369129C12B5BD9500
굴삭기(무한궤도) | 0.7M3 | HR | 0.4081 | 17226 | 7029.9 | 27168 | 11087.2 | 19708 | 8042.8 | 64102 | 26159.9 | 호표 733 | 51F82109ABC369129C12880CD55F | 51F82109ABC240449E9860802535 | T | F | F | [18 empty] | 51F82109ABC369129C12880CD55F51F82109ABC240449E9860802535
대형 브레이카 | 0.7M3 | HR | 0.4081 | 0 | 0 | 0 | 0 | 8982 | 3665.5 | 8982 | 3665.5 | 호표 734 | 51F82109ABC369129C12880CD55F | 51F82109ABC240449E986092A5E5 | T | F | F | [18 empty] | 51F82109ABC369129C12880CD55F51F82109ABC240449E986092A5E5
치즐(구조물용) | 0.7M3 | HR | 0.4081 | 0 | 0 | 0 | 0 | 2520 | 1028.4 | 2520 | 1028.4 | 호표 735 | 51F82109ABC369129C12880CD55F | 51F82109ABC240449E986092D5BA | T | F | F | [18 empty] | 51F82109ABC369129C12880CD55F51F82109ABC240449E986092D5BA
[ 합 계 ] |  |  |  |  | 7774 |  | 21017 |  | 12736 |  | 41527 |  | TOTAL | TOTAL
철근콘크리트벽 철거 백호1.0M3+대형브레이커 M3 건축 19-1-3,3 ( 호표 572 ) | [12 empty] | 51F82109ABC369129C128854E5F3
기계사용 | 기계경비 제외, 기준 높이 10m | M3 | 1 | 745 | 745 | 9930 | 9930 | 0 | 0 | 10675 | 10675 | 호표 736 | 51F82109ABC369129C128854E5F3 | 51F82109ABC369129C12B5BD9500 | T | F | F | [18 empty] | 51F82109ABC369129C128854E5F351F82109ABC369129C12B5BD9500
굴삭기(무한궤도) | 1.0M3 | HR | 0.2857 | 28958 | 8273.3 | 27168 | 7761.8 | 23559 | 6730.8 | 79685 | 22765.9 | 호표 737 | 51F82109ABC369129C128854E5F3 | 51F82109ABC240449E9860800508 | T | F | F | [18 empty] | 51F82109ABC369129C128854E5F351F82109ABC240449E9860800508
대형 브레이카 | 1.0M3 | HR | 0.2857 | 0 | 0 | 0 | 0 | 14372 | 4106 | 14372 | 4106 | 호표 738 | 51F82109ABC369129C128854E5F3 | 51F82109ABC240449E986092A5E3 | T | F | F | [18 empty] | 51F82109ABC369129C128854E5F351F82109ABC240449E986092A5E3
[ 합 계 ] |  |  |  |  | 9018 |  | 17691 |  | 10836 |  | 37545 |  | TOTAL | TOTAL
철근콘크리트벽 철거 백호1.0M3+압쇄기 M3 건축 19-1-3,3 ( 호표 573 ) | [12 empty] | 51F82109ABC369129C12882F95AD
기계사용 | 기계경비 제외, 기준 높이 10m | M3 | 1 | 745 | 745 | 9930 | 9930 | 0 | 0 | 10675 | 10675 | 호표 736 | 51F82109ABC369129C12882F95AD | 51F82109ABC369129C12B5BD9500 | T | F | F | [18 empty] | 51F82109ABC369129C12882F95AD51F82109ABC369129C12B5BD9500
굴삭기(무한궤도) | 1.0M3 | HR | 0.2857 | 28958 | 8273.3 | 27168 | 7761.8 | 23559 | 6730.8 | 79685 | 22765.9 | 호표 737 | 51F82109ABC369129C12882F95AD | 51F82109ABC240449E9860800508 | T | F | F | [18 empty] | 51F82109ABC369129C12882F95AD51F82109ABC240449E9860800508
압쇄기(펄버라이저) | 1.0M3용 | HR | 0.2857 | 0 | 0 | 0 | 0 | 15025 | 4292.6 | 15025 | 4292.6 | 호표 739 | 51F82109ABC369129C12882F95AD | 51F82109ABC240449E986092C596 | T | F | F | [18 empty] | 51F82109ABC369129C12882F95AD51F82109ABC240449E986092C596
[ 합 계 ] |  |  |  |  | 9018 |  | 17691 |  | 11023 |  | 37732 |  | TOTAL | TOTAL
철골재 철거 아세틸렌사용 TON 건축 19-1-4 ( 호표 574 ) | [12 empty] | 51F82109ABC369129C12E2FB8520
철골재 철거 | 해체 | TON | 1 | 0 | 0 | 393720 | 393720 | 0 | 0 | 393720 | 393720 | 호표 740 | 51F82109ABC369129C12E2FB8520 | 51F82109ABC369129C12E2FB95C6 | T | F | F | [18 empty] | 51F82109ABC369129C12E2FB852051F82109ABC369129C12E2FB95C6
철골재 철거 | 뒷정리 | TON | 1 | 0 | 0 | 17913 | 17913 | 0 | 0 | 17913 | 17913 | 호표 741 | 51F82109ABC369129C12E2FB8520 | 51F82109ABC369129C12E2FB95C5 | T | F | F | [18 empty] | 51F82109ABC369129C12E2FB852051F82109ABC369129C12E2FB95C5
산소 가스 | 6000ℓ(병) | 병 | 0.7 | 13000 | 9100 | 0 | 0 | 0 | 0 | 13000 | 9100 |  | 51F82109ABC369129C12E2FB8520 | 51CC71094F53644E9617916F3586 | F | F | T | [18 empty] | 51F82109ABC369129C12E2FB852051CC71094F53644E9617916F3586
아세틸렌 가스(835L) | 98%용접용 | kg | 2.5 | 9500 | 23750 | 0 | 0 | 0 | 0 | 9500 | 23750 |  | 51F82109ABC369129C12E2FB8520 | 51CC71094F53644E96202968A52E | F | F | T | [18 empty] | 51F82109ABC369129C12E2FB852051CC71094F53644E96202968A52E
[ 합 계 ] |  |  |  |  | 32850 |  | 411633 |  | 0 |  | 444483 |  | TOTAL | TOTAL
철골재 철거 LPG사용 TON 건축 19-1-4 ( 호표 575 ) | [12 empty] | 51F82109ABC369129C12E2FBB5F5
철골재 철거 | 해체 | TON | 1 | 0 | 0 | 393720 | 393720 | 0 | 0 | 393720 | 393720 | 호표 740 | 51F82109ABC369129C12E2FBB5F5 | 51F82109ABC369129C12E2FB95C6 | T | F | F | [18 empty] | 51F82109ABC369129C12E2FBB5F551F82109ABC369129C12E2FB95C6
철골재 철거 | 뒷정리 | TON | 1 | 0 | 0 | 17913 | 17913 | 0 | 0 | 17913 | 17913 | 호표 741 | 51F82109ABC369129C12E2FBB5F5 | 51F82109ABC369129C12E2FB95C5 | T | F | F | [18 empty] | 51F82109ABC369129C12E2FBB5F551F82109ABC369129C12E2FB95C5
액화석유가스(LPG) | 건설용LPG | kg | 2 | 790 | 1580 | 0 | 0 | 0 | 0 | 790 | 1580 |  | 51F82109ABC369129C12E2FBB5F5 | 51CC71094F53667C97E5994975DD | F | F | T | [18 empty] | 51F82109ABC369129C12E2FBB5F551CC71094F53667C97E5994975DD
[ 합 계 ] |  |  |  |  | 1580 |  | 411633 |  | 0 |  | 413213 |  | TOTAL | TOTAL
방수층 및 보호층 철거 소형브레이커 M2 건축 19-1-5 ( 호표 576 ) | [12 empty] | 51F82109ABC369129C690709B5F9
공기압축기(이동식) | 3.5M3/min | HR | 0.05 | 8754 | 437.7 | 27168 | 1358.4 | 2066 | 103.3 | 37988 | 1899.4 | 호표 731 | 51F82109ABC369129C690709B5F9 | 51F82109ABC240449EE0842ED59A | T | F | F | [18 empty] | 51F82109ABC369129C690709B5F951F82109ABC240449EE0842ED59A
페이브먼트 브레이커 | 25kg(55#) | HR | 0.1 | 0 | 0 | 0 | 0 | 391 | 39.1 | 391 | 39.1 | 호표 730 | 51F82109ABC369129C690709B5F9 | 51F82109ABC240449EE0843825CA | T | F | F | [18 empty] | 51F82109ABC369129C690709B5F951F82109ABC240449EE0843825CA
노무비 | 착암공 | 인 | 0.06 | 0 | 0 | 106060 | 6363.6 | 0 | 0 | 106060 | 6363.6 |  | 51F82109ABC369129C690709B5F9 | 51F82109ABC0938F9485D7CF15AB | F | F | T | [18 empty] | 51F82109ABC369129C690709B5F951F82109ABC0938F9485D7CF15AB
노무비 | 보통인부 | 인 | 0.22 | 0 | 0 | 89566 | 19704.5 | 0 | 0 | 89566 | 19704.5 |  | 51F82109ABC369129C690709B5F9 | 51F82109ABC0938F9485D7CFC54F | F | F | T | [18 empty] | 51F82109ABC369129C690709B5F951F82109ABC0938F9485D7CFC54F
[ 합 계 ] |  |  |  |  | 437 |  | 27426 |  | 142 |  | 28005 |  | TOTAL | TOTAL
석면건축자재 철거 - 내장재 천정재,내벽체,간막이재 M2 건축 19-1-6 ( 호표 577 ) | [12 empty] | 51F82109ABC3603E9F5755E90543
노무비 | 석면해체공 | 인 | 0.12 | 0 | 0 | 117550 | 14106 | 0 | 0 | 117550 | 14106 |  | 51F82109ABC3603E9F5755E90543 | 51F82109ABC0938F9485B4F8D509 | F | F | T | [18 empty] | 51F82109ABC3603E9F5755E9054351F82109ABC0938F9485B4F8D509
노무비 | 보통인부 | 인 | 0.017 | 0 | 0 | 89566 | 1522.6 | 0 | 0 | 89566 | 1522.6 |  | 51F82109ABC3603E9F5755E90543 | 51F82109ABC0938F9485D7CFC54F | F | F | T | [18 empty] | 51F82109ABC3603E9F5755E9054351F82109ABC0938F9485D7CFC54F
[ 합 계 ] |  |  |  |  | 0 |  | 15628 |  | 0 |  | 15628 |  | TOTAL | TOTAL
석면건축자재 철거 - 외장재 슬레이트 M2 건축 19-1-6 ( 호표 578 ) | [12 empty] | 51F82109ABC3603E9F5755FB6547
노무비 | 석면해체공 | 인 | 0.045 | 0 | 0 | 117550 | 5289.7 | 0 | 0 | 117550 | 5289.7 |  | 51F82109ABC3603E9F5755FB6547 | 51F82109ABC0938F9485B4F8D509 | F | F | T | [18 empty] | 51F82109ABC3603E9F5755FB654751F82109ABC0938F9485B4F8D509
노무비 | 보통인부 | 인 | 0.011 | 0 | 0 | 89566 | 985.2 | 0 | 0 | 89566 | 985.2 |  | 51F82109ABC3603E9F5755FB6547 | 51F82109ABC0938F9485D7CFC54F | F | F | T | [18 empty] | 51F82109ABC3603E9F5755FB654751F82109ABC0938F9485D7CFC54F
[ 합 계 ] |  |  |  |  | 0 |  | 6274 |  | 0 |  | 6274 |  | TOTAL | TOTAL
석면건축자재 철거 - 뿜칠재 철골면,내화피복 M2 건축 19-1-6 ( 호표 579 ) | [12 empty] | 51F82109ABC3603E9F5755CE25E7
노무비 | 석면해체공 | 인 | 0.5 | 0 | 0 | 117550 | 58775 | 0 | 0 | 117550 | 58775 |  | 51F82109ABC3603E9F5755CE25E7 | 51F82109ABC0938F9485B4F8D509 | F | F | T | [18 empty] | 51F82109ABC3603E9F5755CE25E751F82109ABC0938F9485B4F8D509
[ 합 계 ] |  |  |  |  | 0 |  | 58775 |  | 0 |  | 58775 |  | TOTAL | TOTAL
석면건축자재 철거 - 뿜칠재 콘크리트면,내화피복 M2 건축 19-1-6 ( 호표 580 ) | [12 empty] | 51F82109ABC3603E9F5755CE15C1
노무비 | 석면해체공 | 인 | 0.5 | 0 | 0 | 117550 | 58775 | 0 | 0 | 117550 | 58775 |  | 51F82109ABC3603E9F5755CE15C1 | 51F82109ABC0938F9485B4F8D509 | F | F | T | [18 empty] | 51F82109ABC3603E9F5755CE15C151F82109ABC0938F9485B4F8D509 | bar: JUK1
노임할증 | 인력품의 20% | 식 | 1 | 0 | 0 | 11755 | 11755 | 0 | 0 | 11755 | 11755 |  | 51F82109ABC3603E9F5755CE15C1 | 57AE9109DE9C9DF396A8916D65881 | F | F | F | 1 | 1 | 0.2 | [15 empty] | 51F82109ABC3603E9F5755CE15C157AE9109DE9C9DF396A8916D65881
[ 합 계 ] |  |  |  |  | 0 |  | 70530 |  | 0 |  | 70530 |  | TOTAL | TOTAL
철조망(P.V.C 코팅망) 울타리 콘크리트기둥 울타리, 평지 경간 건축 19-2 ( 호표 581 ) | [12 empty] | 51F82109ABC369129C00282D659B
노무비 | 특별인부 | 인 | 0.26 | 0 | 0 | 111771 | 29060.4 | 0 | 0 | 111771 | 29060.4 |  | 51F82109ABC369129C00282D659B | 51F82109ABC0938F9485D7D9E5BE | F | F | T | [18 empty] | 51F82109ABC369129C00282D659B51F82109ABC0938F9485D7D9E5BE
노무비 | 보통인부 | 인 | 0.32 | 0 | 0 | 89566 | 28661.1 | 0 | 0 | 89566 | 28661.1 |  | 51F82109ABC369129C00282D659B | 51F82109ABC0938F9485D7CFC54F | F | F | T | [18 empty] | 51F82109ABC369129C00282D659B51F82109ABC0938F9485D7CFC54F
[ 합 계 ] |  |  |  |  | 0 |  | 57721 |  | 0 |  | 57721 |  | TOTAL | TOTAL
철조망(P.V.C 코팅망) 울타리 철재기둥기둥 울타리, 평지 경간 건축 19-2 ( 호표 582 ) | [12 empty] | 51F82109ABC369129C00281CF5A9
노무비 | 특별인부 | 인 | 0.23 | 0 | 0 | 111771 | 25707.3 | 0 | 0 | 111771 | 25707.3 |  | 51F82109ABC369129C00281CF5A9 | 51F82109ABC0938F9485D7D9E5BE | F | F | T | [18 empty] | 51F82109ABC369129C00281CF5A951F82109ABC0938F9485D7D9E5BE
노무비 | 보통인부 | 인 | 0.22 | 0 | 0 | 89566 | 19704.5 | 0 | 0 | 89566 | 19704.5 |  | 51F82109ABC369129C00281CF5A9 | 51F82109ABC0938F9485D7CFC54F | F | F | T | [18 empty] | 51F82109ABC369129C00281CF5A951F82109ABC0938F9485D7CFC54F
[ 합 계 ] |  |  |  |  | 0 |  | 45411 |  | 0 |  | 45411 |  | TOTAL | TOTAL
컨테이너형 가설건축물 설치 3.0*6.0*2.6m 개소 토목 2-2-3 ( 호표 583 ) | [12 empty] | 51F82109ABC1BA9B9C02C57E852B
노무비(경비) | 비계공 | 인 | 0.29 | 0 | 0 | 0 | 0 | 161990 | 46977.1 | 161990 | 46977.1 |  | 51F82109ABC1BA9B9C02C57E852B | 51F82109ABC0938F9485D7D98526 | F | F | T | [18 empty] | 51F82109ABC1BA9B9C02C57E852B51F82109ABC0938F9485D7D98526
노무비(경비) | 특별인부 | 인 | 0.17 | 0 | 0 | 0 | 0 | 111771 | 19001 | 111771 | 19001 |  | 51F82109ABC1BA9B9C02C57E852B | 51F82109ABC0938F9485D7D98529 | F | F | T | [18 empty] | 51F82109ABC1BA9B9C02C57E852B51F82109ABC0938F9485D7D98529
크레인(타이어) - 경비 | 10톤 | HR | 1 | 0 | 0 | 0 | 0 | 58953 | 58953 | 58953 | 58953 | 호표 585 | 51F82109ABC1BA9B9C02C57E852B | 51F82109ABC240449EBB37F9B590 | T | F | F | [18 empty] | 51F82109ABC1BA9B9C02C57E852B51F82109ABC240449EBB37F9B590
[ 합 계 ] |  |  |  |  | 0 |  | 0 |  | 124931 |  | 124931 |  | TOTAL | TOTAL
컨테이너형 가설건축물 해체 3.0*6.0*2.6m 개소 토목 2-2-3 ( 호표 584 ) | [12 empty] | 51F82109ABC1BA9B9C02C57EB5E0
노무비(경비) | 비계공 | 인 | 0.29 | 0 | 0 | 0 | 0 | 161990 | 46977.1 | 161990 | 46977.1 |  | 51F82109ABC1BA9B9C02C57EB5E0 | 51F82109ABC0938F9485D7D98526 | F | F | T | [18 empty] | 51F82109ABC1BA9B9C02C57EB5E051F82109ABC0938F9485D7D98526
노무비(경비) | 특별인부 | 인 | 0.17 | 0 | 0 | 0 | 0 | 111771 | 19001 | 111771 | 19001 |  | 51F82109ABC1BA9B9C02C57EB5E0 | 51F82109ABC0938F9485D7D98529 | F | F | T | [18 empty] | 51F82109ABC1BA9B9C02C57EB5E051F82109ABC0938F9485D7D98529
크레인(타이어) - 경비 | 10톤 | HR | 1 | 0 | 0 | 0 | 0 | 58953 | 58953 | 58953 | 58953 | 호표 585 | 51F82109ABC1BA9B9C02C57EB5E0 | 51F82109ABC240449EBB37F9B590 | T | F | F | [18 empty] | 51F82109ABC1BA9B9C02C57EB5E051F82109ABC240449EBB37F9B590
[ 합 계 ] |  |  |  |  | 0 |  | 0 |  | 124931 |  | 124931 |  | TOTAL | TOTAL
크레인(타이어) - 경비 10톤 HR 토목 11-5.9 ( 호표 585 ) | [12 empty] | 51F82109ABC240449EBB37F9B590
크레인(타이어) | 10톤 | 대 | 0.2232 | 0 | 0 | 0 | 0 | 113600 | 25355.5 | 113600 | 25355.5 | 천원 | 51F82109ABC240449EBB37F9B590 | 519731094FB43E97980F130B459C | F | F | T | [18 empty] | 51F82109ABC240449EBB37F9B590519731094FB43E97980F130B459C
경유(경비) | 저유황 0.003% | L | 3.8 | 0 | 0 | 0 | 0 | 1217.27 | 4625.6 | 1217.2 | 4625.6 |  | 51F82109ABC240449EBB37F9B590 | 513D2109A406F3E29C5F87EFD5E8 | F | F | T | [18 empty] | 51F82109ABC240449EBB37F9B590513D2109A406F3E29C5F87EFD5E8 | bar: JUK1
잡재료 | 주연료비의 39% | 식 | 1 | 0 | 0 | 0 | 0 | 1803.98 | 1803.9 | 1803.9 | 1803.9 |  | 51F82109ABC240449EBB37F9B590 | 57AE9109DE9C9DF396A8916D65881 | F | F | F | 2 | 2 | 0.39 | [15 empty] | 51F82109ABC240449EBB37F9B59057AE9109DE9C9DF396A8916D65881
노무비(경비) | 건설기계운전사 | 인 | 1 | 0 | 0 | 0 | 0 | 27168.9 | 27168.9 | 27168.9 | 27168.9 |  | 51F82109ABC240449EBB37F9B590 | 51F82109ABC0938F9485D7D97505 | F | F | T | [18 empty] | 51F82109ABC240449EBB37F9B59051F82109ABC0938F9485D7D97505
[ 합 계 ] |  |  |  |  | 0 |  | 0 |  | 58953 |  | 58953 | 천원 | TOTAL | TOTAL
용적배합 콘크리트(경비) 25mm, (B)배합(울타리기초) M3 토목 6-1-1 ( 호표 586 ) | [12 empty] | 51F82109ABC1BA9890450C6EB55C
시멘트(경비) | 분공장도(kg) | kg | 346 | 0 | 0 | 0 | 0 | 87.27 | 30195.4 | 87.2 | 30195.4 | 일반 | 51F82109ABC1BA9890450C6EB55C | 51F82109A38AD3769BC59E168581 | F | F | T | [18 empty] | 51F82109ABC1BA9890450C6EB55C51F82109A38AD3769BC59E168581
모래(경비) | 서울, 세척사, 도착도 | M3 | 0.5175 | 0 | 0 | 0 | 0 | 24000 | 12420 | 24000 | 12420 |  | 51F82109ABC1BA9890450C6EB55C | 51F82109A38AD3769B5290AC452E | F | F | T | [18 empty] | 51F82109ABC1BA9890450C6EB55C51F82109A38AD3769B5290AC452E
자갈(경비) | 서울, 도착도, #57 | M3 | 0.5947 | 0 | 0 | 0 | 0 | 23000 | 13678.1 | 23000 | 13678.1 |  | 51F82109ABC1BA9890450C6EB55C | 51F82109A38AD3769B0AA84EC51A | F | F | T | [18 empty] | 51F82109ABC1BA9890450C6EB55C51F82109A38AD3769B0AA84EC51A
노무비(경비) | 콘크리트공 | 인 | 0.85 | 0 | 0 | 0 | 0 | 142556 | 121172.6 | 142556 | 121172.6 |  | 51F82109ABC1BA9890450C6EB55C | 51F82109ABC0938F9485D7D98528 | F | F | T | [18 empty] | 51F82109ABC1BA9890450C6EB55C51F82109ABC0938F9485D7D98528
노무비(경비) | 보통인부 | 인 | 0.82 | 0 | 0 | 0 | 0 | 89566 | 73444.1 | 89566 | 73444.1 |  | 51F82109ABC1BA9890450C6EB55C | 51F82109ABC0938F9485D7D9852C | F | F | T | [18 empty] | 51F82109ABC1BA9890450C6EB55C51F82109ABC0938F9485D7D9852C
[ 합 계 ] |  |  |  |  | 0 |  | 0 |  | 250910 |  | 250910 |  | TOTAL | TOTAL
굴삭기(무한궤도) - 경비 0.2M3 HR 토목 11-3.4 ( 호표 587 ) | [12 empty] | 51F82109ABC240449E9860BDE5AC
굴삭기(무한궤도) | 0.2M3 | 대 | 0.2038 | 0 | 0 | 0 | 0 | 55208 | 11251.3 | 55208 | 11251.3 | 천원 | 51F82109ABC240449E9860BDE5AC | 519731094EA84B0C96A5847795FC | F | F | T | [18 empty] | 51F82109ABC240449E9860BDE5AC519731094EA84B0C96A5847795FC
경유(경비) | 저유황 0.003% | L | 5 | 0 | 0 | 0 | 0 | 1217.27 | 6086.3 | 1217.2 | 6086.3 |  | 51F82109ABC240449E9860BDE5AC | 513D2109A406F3E29C5F87EFD5E8 | F | F | T | [18 empty] | 51F82109ABC240449E9860BDE5AC513D2109A406F3E29C5F87EFD5E8 | bar: JUK1
잡재료 | 주연료비의 21% | 식 | 1 | 0 | 0 | 0 | 0 | 1278.12 | 1278.1 | 1278.1 | 1278.1 |  | 51F82109ABC240449E9860BDE5AC | 57AE9109DE9C9DF396A8916D65881 | F | F | F | 2 | 2 | 0.21 | [15 empty] | 51F82109ABC240449E9860BDE5AC57AE9109DE9C9DF396A8916D65881
노무비(경비) | 건설기계운전사 | 인 | 1 | 0 | 0 | 0 | 0 | 27168.9 | 27168.9 | 27168.9 | 27168.9 |  | 51F82109ABC240449E9860BDE5AC | 51F82109ABC0938F9485D7D97505 | F | F | T | [18 empty] | 51F82109ABC240449E9860BDE5AC51F82109ABC0938F9485D7D97505
[ 합 계 ] |  |  |  |  | 0 |  | 0 |  | 45784 |  | 45784 | 천원 | TOTAL | TOTAL
굴삭기(무한궤도) 0.2M3 HR 토목 11-3.4 ( 호표 588 ) | [12 empty] | 51F82109ABC240449E9860BDE5A9
굴삭기(무한궤도) | 0.2M3 | 대 | 0.2038 | 0 | 0 | 0 | 0 | 55208 | 11251.3 | 55208 | 11251.3 | 천원 | 51F82109ABC240449E9860BDE5A9 | 519731094EA84B0C96A5847795FC | F | F | T | [18 empty] | 51F82109ABC240449E9860BDE5A9519731094EA84B0C96A5847795FC
경유 | 저유황 0.003% | L | 5 | 1217.27 | 6086.3 | 0 | 0 | 0 | 0 | 1217.2 | 6086.3 |  | 51F82109ABC240449E9860BDE5A9 | 513D2109A406F3E29C5F87EFD5EB | F | F | T | [18 empty] | 51F82109ABC240449E9860BDE5A9513D2109A406F3E29C5F87EFD5EB | bar: JUK1
잡재료 | 주연료비의 21% | 식 | 1 | 1278.12 | 1278.1 | 0 | 0 | 0 | 0 | 1278.1 | 1278.1 |  | 51F82109ABC240449E9860BDE5A9 | 57AE9109DE9C9DF396A8916D65881 | F | F | F | 0 | 0 | 0.21 | [15 empty] | 51F82109ABC240449E9860BDE5A957AE9109DE9C9DF396A8916D65881
노무비 | 건설기계운전사 | 인 | 1 | 0 | 0 | 27168.9 | 27168.9 | 0 | 0 | 27168.9 | 27168.9 |  | 51F82109ABC240449E9860BDE5A9 | 51F82109ABC0938F9485D7CF85D1 | F | F | T | [18 empty] | 51F82109ABC240449E9860BDE5A951F82109ABC0938F9485D7CF85D1
[ 합 계 ] |  |  |  |  | 7364 |  | 27168 |  | 11251 |  | 45783 | 천원 | TOTAL | TOTAL
트럭탑재형 크레인 5톤 HR 토목 11-5.9 ( 호표 589 ) | [12 empty] | 51F82109ABC240449EBB37CC3557
트럭탑재형 크레인 | 5톤 | 대 | 0.2503 | 0 | 0 | 0 | 0 | 33960 | 8500.1 | 33960 | 8500.1 | 천원 | 51F82109ABC240449EBB37CC3557 | 519731094D87CAAD9ADCC039950C | F | F | T | [18 empty] | 51F82109ABC240449EBB37CC3557519731094D87CAAD9ADCC039950C
경유 | 저유황 0.003% | L | 5.1 | 1217.27 | 6208 | 0 | 0 | 0 | 0 | 1217.2 | 6208 |  | 51F82109ABC240449EBB37CC3557 | 513D2109A406F3E29C5F87EFD5EB | F | F | T | [18 empty] | 51F82109ABC240449EBB37CC3557513D2109A406F3E29C5F87EFD5EB | bar: JUK1
잡재료 | 주연료비의20% | 식 | 1 | 1241.6 | 1241.6 | 0 | 0 | 0 | 0 | 1241.6 | 1241.6 |  | 51F82109ABC240449EBB37CC3557 | 57AE9109DE9C9DF396A8916D65881 | F | F | F | 0 | 0 | 0.2 | [15 empty] | 51F82109ABC240449EBB37CC355757AE9109DE9C9DF396A8916D65881
노무비 | 화물차운전사 | 인 | 1 | 0 | 0 | 24483.9 | 24483.9 | 0 | 0 | 24483.9 | 24483.9 |  | 51F82109ABC240449EBB37CC3557 | 51F82109ABC0938F9485D7CFD55D | F | F | T | [18 empty] | 51F82109ABC240449EBB37CC355751F82109ABC0938F9485D7CFD55D
[ 합 계 ] |  |  |  |  | 7449 |  | 24483 |  | 8500 |  | 40432 | 천원 | TOTAL | TOTAL
물탱크(살수차) 16000L HR 토목 11-44-41 ( 호표 590 ) | [12 empty] | 51F82109ABC240449E0A9DF585BE
물탱크(살수차) | 16000L | 대 | 0.2045 | 0 | 0 | 0 | 0 | 73375 | 15005.1 | 73375 | 15005.1 | 천원 | 51F82109ABC240449E0A9DF585BE | 51F80109F6357D3394FA5813A5E8 | F | F | T | [18 empty] | 51F82109ABC240449E0A9DF585BE51F80109F6357D3394FA5813A5E8
경유 | 저유황 0.003% | L | 12.9 | 1217.27 | 15702.7 | 0 | 0 | 0 | 0 | 1217.2 | 15702.7 |  | 51F82109ABC240449E0A9DF585BE | 513D2109A406F3E29C5F87EFD5EB | F | F | T | [18 empty] | 51F82109ABC240449E0A9DF585BE513D2109A406F3E29C5F87EFD5EB | bar: JUK1
잡재료 | 주연료비의 30% | 식 | 1 | 4710.81 | 4710.8 | 0 | 0 | 0 | 0 | 4710.8 | 4710.8 |  | 51F82109ABC240449E0A9DF585BE | 57AE9109DE9C9DF396A8916D65881 | F | F | F | 0 | 0 | 0.3 | [15 empty] | 51F82109ABC240449E0A9DF585BE57AE9109DE9C9DF396A8916D65881
노무비 | 화물차운전사 | 인 | 1 | 0 | 0 | 24483.9 | 24483.9 | 0 | 0 | 24483.9 | 24483.9 |  | 51F82109ABC240449E0A9DF585BE | 51F82109ABC0938F9485D7CFD55D | F | F | T | [18 empty] | 51F82109ABC240449E0A9DF585BE51F82109ABC0938F9485D7CFD55D
[ 합 계 ] |  |  |  |  | 20413 |  | 24483 |  | 15005 |  | 59901 | 천원 | TOTAL | TOTAL
시스템동바리 설치 및 해체 10m 이하(자재비 별도) 10공M3 토목 2-5-5 ( 호표 591 ) | [12 empty] | 51F82109ABC36875959A50EF85D4
노무비 | 작업반장 | 인 | 0.08 | 0 | 0 | 111998 | 8959.8 | 0 | 0 | 111998 | 8959.8 |  | 51F82109ABC36875959A50EF85D4 | 51F82109ABC0938F9485D7CFF506 | F | F | T | [18 empty] | 51F82109ABC36875959A50EF85D451F82109ABC0938F9485D7CFF506
노무비 | 비계공 | 인 | 0.28 | 0 | 0 | 161990 | 45357.2 | 0 | 0 | 161990 | 45357.2 |  | 51F82109ABC36875959A50EF85D4 | 51F82109ABC0938F9485D7CFC54C | F | F | T | [18 empty] | 51F82109ABC36875959A50EF85D451F82109ABC0938F9485D7CFC54C
노무비 | 형틀목공 | 인 | 0.5 | 0 | 0 | 152831 | 76415.5 | 0 | 0 | 152831 | 76415.5 |  | 51F82109ABC36875959A50EF85D4 | 51F82109ABC0938F9485D7D9C58E | F | F | T | [18 empty] | 51F82109ABC36875959A50EF85D451F82109ABC0938F9485D7D9C58E
노무비 | 보통인부 | 인 | 0.36 | 0 | 0 | 89566 | 32243.7 | 0 | 0 | 89566 | 32243.7 |  | 51F82109ABC36875959A50EF85D4 | 51F82109ABC0938F9485D7CFC54F | F | F | T | [18 empty] | 51F82109ABC36875959A50EF85D451F82109ABC0938F9485D7CFC54F
크레인(타이어) | 15톤 | HR | 0.14 | 7952 | 1113.2 | 27168 | 3803.5 | 37429 | 5240 | 72549 | 10156.7 | 호표 592 | 51F82109ABC36875959A50EF85D4 | 51F82109ABC240449EBB37F9A58A | T | F | F | [18 empty] | 51F82109ABC36875959A50EF85D451F82109ABC240449EBB37F9A58A
[ 합 계 ] |  |  |  |  | 1113 |  | 166779 |  | 5240 |  | 173132 |  | TOTAL | TOTAL
크레인(타이어) 15톤 HR 토목 11-5.9 ( 호표 592 ) | [12 empty] | 51F82109ABC240449EBB37F9A58A
크레인(타이어) | 15톤 | 대 | 0.2232 | 0 | 0 | 0 | 0 | 167696 | 37429.7 | 167696 | 37429.7 | 천원 | 51F82109ABC240449EBB37F9A58A | 519731094FB43E97980F130B459E | F | F | T | [18 empty] | 51F82109ABC240449EBB37F9A58A519731094FB43E97980F130B459E
경유 | 저유황 0.003% | L | 4.7 | 1217.27 | 5721.1 | 0 | 0 | 0 | 0 | 1217.2 | 5721.1 |  | 51F82109ABC240449EBB37F9A58A | 513D2109A406F3E29C5F87EFD5EB | F | F | T | [18 empty] | 51F82109ABC240449EBB37F9A58A513D2109A406F3E29C5F87EFD5EB | bar: JUK1
잡재료 | 주연료비의 39% | 식 | 1 | 2231.22 | 2231.2 | 0 | 0 | 0 | 0 | 2231.2 | 2231.2 |  | 51F82109ABC240449EBB37F9A58A | 57AE9109DE9C9DF396A8916D65881 | F | F | F | 0 | 0 | 0.39 | [15 empty] | 51F82109ABC240449EBB37F9A58A57AE9109DE9C9DF396A8916D65881
노무비 | 건설기계운전사 | 인 | 1 | 0 | 0 | 27168.9 | 27168.9 | 0 | 0 | 27168.9 | 27168.9 |  | 51F82109ABC240449EBB37F9A58A | 51F82109ABC0938F9485D7CF85D1 | F | F | T | [18 empty] | 51F82109ABC240449EBB37F9A58A51F82109ABC0938F9485D7CF85D1
[ 합 계 ] |  |  |  |  | 7952 |  | 27168 |  | 37429 |  | 72549 | 천원 | TOTAL | TOTAL
시스템동바리 설치 및 해체 10∼20m 이하(자재비 별도) 10공M3 토목 2-5-5 ( 호표 593 ) | [12 empty] | 51F82109ABC36875959A50EF95FA
노무비 | 작업반장 | 인 | 0.09 | 0 | 0 | 111998 | 10079.8 | 0 | 0 | 111998 | 10079.8 |  | 51F82109ABC36875959A50EF95FA | 51F82109ABC0938F9485D7CFF506 | F | F | T | [18 empty] | 51F82109ABC36875959A50EF95FA51F82109ABC0938F9485D7CFF506
노무비 | 비계공 | 인 | 0.31 | 0 | 0 | 161990 | 50216.9 | 0 | 0 | 161990 | 50216.9 |  | 51F82109ABC36875959A50EF95FA | 51F82109ABC0938F9485D7CFC54C | F | F | T | [18 empty] | 51F82109ABC36875959A50EF95FA51F82109ABC0938F9485D7CFC54C
노무비 | 형틀목공 | 인 | 0.55 | 0 | 0 | 152831 | 84057 | 0 | 0 | 152831 | 84057 |  | 51F82109ABC36875959A50EF95FA | 51F82109ABC0938F9485D7D9C58E | F | F | T | [18 empty] | 51F82109ABC36875959A50EF95FA51F82109ABC0938F9485D7D9C58E
노무비 | 보통인부 | 인 | 0.4 | 0 | 0 | 89566 | 35826.4 | 0 | 0 | 89566 | 35826.4 |  | 51F82109ABC36875959A50EF95FA | 51F82109ABC0938F9485D7CFC54F | F | F | T | [18 empty] | 51F82109ABC36875959A50EF95FA51F82109ABC0938F9485D7CFC54F
크레인(타이어) | 15톤 | HR | 0.15 | 7952 | 1192.8 | 27168 | 4075.2 | 37429 | 5614.3 | 72549 | 10882.3 | 호표 592 | 51F82109ABC36875959A50EF95FA | 51F82109ABC240449EBB37F9A58A | T | F | F | [18 empty] | 51F82109ABC36875959A50EF95FA51F82109ABC240449EBB37F9A58A
[ 합 계 ] |  |  |  |  | 1192 |  | 184255 |  | 5614 |  | 191061 |  | TOTAL | TOTAL
시스템동바리 설치 및 해체 20∼30m 이하(자재비 별도) 10공M3 토목 2-5-5 ( 호표 594 ) | [12 empty] | 51F82109ABC36875959A50EFA581
노무비 | 작업반장 | 인 | 0.1 | 0 | 0 | 111998 | 11199.8 | 0 | 0 | 111998 | 11199.8 |  | 51F82109ABC36875959A50EFA581 | 51F82109ABC0938F9485D7CFF506 | F | F | T | [18 empty] | 51F82109ABC36875959A50EFA58151F82109ABC0938F9485D7CFF506
노무비 | 비계공 | 인 | 0.34 | 0 | 0 | 161990 | 55076.6 | 0 | 0 | 161990 | 55076.6 |  | 51F82109ABC36875959A50EFA581 | 51F82109ABC0938F9485D7CFC54C | F | F | T | [18 empty] | 51F82109ABC36875959A50EFA58151F82109ABC0938F9485D7CFC54C
노무비 | 형틀목공 | 인 | 0.6 | 0 | 0 | 152831 | 91698.6 | 0 | 0 | 152831 | 91698.6 |  | 51F82109ABC36875959A50EFA581 | 51F82109ABC0938F9485D7D9C58E | F | F | T | [18 empty] | 51F82109ABC36875959A50EFA58151F82109ABC0938F9485D7D9C58E
노무비 | 보통인부 | 인 | 0.43 | 0 | 0 | 89566 | 38513.3 | 0 | 0 | 89566 | 38513.3 |  | 51F82109ABC36875959A50EFA581 | 51F82109ABC0938F9485D7CFC54F | F | F | T | [18 empty] | 51F82109ABC36875959A50EFA58151F82109ABC0938F9485D7CFC54F
크레인(타이어) | 20톤 | HR | 0.17 | 9136 | 1553.1 | 27168 | 4618.5 | 47994 | 8158.9 | 84298 | 14330.5 | 호표 595 | 51F82109ABC36875959A50EFA581 | 51F82109ABC240449EBB37F995E3 | T | F | F | [18 empty] | 51F82109ABC36875959A50EFA58151F82109ABC240449EBB37F995E3
[ 합 계 ] |  |  |  |  | 1553 |  | 201106 |  | 8158 |  | 210817 |  | TOTAL | TOTAL
크레인(타이어) 20톤 HR 토목 11-5.9 ( 호표 595 ) | [12 empty] | 51F82109ABC240449EBB37F995E3
크레인(타이어) | 20톤 | 대 | 0.2232 | 0 | 0 | 0 | 0 | 215029 | 47994.4 | 215029 | 47994.4 | 천원 | 51F82109ABC240449EBB37F995E3 | 519731094FB43E97980F130B4598 | F | F | T | [18 empty] | 51F82109ABC240449EBB37F995E3519731094FB43E97980F130B4598
경유 | 저유황 0.003% | L | 5.4 | 1217.27 | 6573.2 | 0 | 0 | 0 | 0 | 1217.2 | 6573.2 |  | 51F82109ABC240449EBB37F995E3 | 513D2109A406F3E29C5F87EFD5EB | F | F | T | [18 empty] | 51F82109ABC240449EBB37F995E3513D2109A406F3E29C5F87EFD5EB | bar: JUK1
잡재료 | 주연료비의 39% | 식 | 1 | 2563.54 | 2563.5 | 0 | 0 | 0 | 0 | 2563.5 | 2563.5 |  | 51F82109ABC240449EBB37F995E3 | 57AE9109DE9C9DF396A8916D65881 | F | F | F | 0 | 0 | 0.39 | [15 empty] | 51F82109ABC240449EBB37F995E357AE9109DE9C9DF396A8916D65881
노무비 | 건설기계운전사 | 인 | 1 | 0 | 0 | 27168.9 | 27168.9 | 0 | 0 | 27168.9 | 27168.9 |  | 51F82109ABC240449EBB37F995E3 | 51F82109ABC0938F9485D7CF85D1 | F | F | T | [18 empty] | 51F82109ABC240449EBB37F995E351F82109ABC0938F9485D7CF85D1
[ 합 계 ] |  |  |  |  | 9136 |  | 27168 |  | 47994 |  | 84298 | 천원 | TOTAL | TOTAL
콘크리트 진동기(전기식) 플렉시블형Ø45mm(0.75kw) HR 토목 11-44-12 ( 호표 596 ) | [12 empty] | 51F82109ABC240449ED61DB6E515
콘크리트 진동기 | 전기식후렉시블형Ø45mm(0.75kw) | 대 | 0.4867 | 0 | 0 | 0 | 0 | 164 | 79.8 | 164 | 79.8 | 천원 | 51F82109ABC240449ED61DB6E515 | 51973109477BAB47977F22E0B5DD | F | F | T | [18 empty] | 51F82109ABC240449ED61DB6E51551973109477BAB47977F22E0B5DD
[ 합 계 ] |  |  |  |  | 0 |  | 0 |  | 79 |  | 79 | 천원 | TOTAL | TOTAL
콘크리트 펌프차 21M, [65~75](㎥/hr) HR 토목 11-27(6-1-2) ( 호표 597 ) | [12 empty] | 51F82109ABC240449ED61DB62565
콘크리트펌프차 | 21M, [65~75](㎥/hr) | 대 | 0.2562 | 0 | 0 | 0 | 0 | 142213 | 36434.9 | 142213 | 36434.9 | 천원 | 51F82109ABC240449ED61DB62565 | 51973109477BAAB79B6950FCE5FE | F | F | T | [18 empty] | 51F82109ABC240449ED61DB6256551973109477BAAB79B6950FCE5FE
경유 | 저유황 0.003% | L | 14.7 | 1217.27 | 17893.8 | 0 | 0 | 0 | 0 | 1217.2 | 17893.8 |  | 51F82109ABC240449ED61DB62565 | 513D2109A406F3E29C5F87EFD5EB | F | F | T | [18 empty] | 51F82109ABC240449ED61DB62565513D2109A406F3E29C5F87EFD5EB | bar: JUK1
잡재료 | 주연료비의 35% | 식 | 1 | 6262.83 | 6262.8 | 0 | 0 | 0 | 0 | 6262.8 | 6262.8 |  | 51F82109ABC240449ED61DB62565 | 57AE9109DE9C9DF396A8916D65881 | F | F | F | 0 | 0 | 0.35 | [15 empty] | 51F82109ABC240449ED61DB6256557AE9109DE9C9DF396A8916D65881
노무비 | 건설기계운전사 | 인 | 1 | 0 | 0 | 27168.9 | 27168.9 | 0 | 0 | 27168.9 | 27168.9 |  | 51F82109ABC240449ED61DB62565 | 51F82109ABC0938F9485D7CF85D1 | F | F | T | [18 empty] | 51F82109ABC240449ED61DB6256551F82109ABC0938F9485D7CF85D1
[ 합 계 ] |  |  |  |  | 24156 |  | 27168 |  | 36434 |  | 87758 | 천원 | TOTAL | TOTAL
콘크리트 펌프차 타설인부 붐타설, 무근구조물 M3 토목 6-1-2.2 ( 호표 598 ) | [12 empty] | 51F82109ABC3687790C832FC55C0
노무비 | 콘크리트공 | 인 | 0.044 | 0 | 0 | 142556 | 6272.4 | 0 | 0 | 142556 | 6272.4 |  | 51F82109ABC3687790C832FC55C0 | 51F82109ABC0938F9485D7D9F555 | F | F | T | [18 empty] | 51F82109ABC3687790C832FC55C051F82109ABC0938F9485D7D9F555
노무비 | 보통인부 | 인 | 0.021 | 0 | 0 | 89566 | 1880.8 | 0 | 0 | 89566 | 1880.8 |  | 51F82109ABC3687790C832FC55C0 | 51F82109ABC0938F9485D7CFC54F | F | F | T | [18 empty] | 51F82109ABC3687790C832FC55C051F82109ABC0938F9485D7CFC54F
[ 합 계 ] |  |  |  |  | 0 |  | 8153 |  | 0 |  | 8153 |  | TOTAL | TOTAL
콘크리트 펌프차 28M, [65~75](㎥/hr) HR 토목 11-27(6-1-2) ( 호표 599 ) | [12 empty] | 51F82109ABC240449ED61DB62566
콘크리트펌프차 | 28M, [65~75](㎥/hr) | 대 | 0.2562 | 0 | 0 | 0 | 0 | 196833 | 50428.6 | 196833 | 50428.6 | 천원 | 51F82109ABC240449ED61DB62566 | 51973109477BAAB79B6950FCE5FB | F | F | T | [18 empty] | 51F82109ABC240449ED61DB6256651973109477BAAB79B6950FCE5FB
경유 | 저유황 0.003% | L | 15.3 | 1217.27 | 18624.2 | 0 | 0 | 0 | 0 | 1217.2 | 18624.2 |  | 51F82109ABC240449ED61DB62566 | 513D2109A406F3E29C5F87EFD5EB | F | F | T | [18 empty] | 51F82109ABC240449ED61DB62566513D2109A406F3E29C5F87EFD5EB | bar: JUK1
잡재료 | 주연료비의 35% | 식 | 1 | 6518.47 | 6518.4 | 0 | 0 | 0 | 0 | 6518.4 | 6518.4 |  | 51F82109ABC240449ED61DB62566 | 57AE9109DE9C9DF396A8916D65881 | F | F | F | 0 | 0 | 0.35 | [15 empty] | 51F82109ABC240449ED61DB6256657AE9109DE9C9DF396A8916D65881
노무비 | 건설기계운전사 | 인 | 1 | 0 | 0 | 27168.9 | 27168.9 | 0 | 0 | 27168.9 | 27168.9 |  | 51F82109ABC240449ED61DB62566 | 51F82109ABC0938F9485D7CF85D1 | F | F | T | [18 empty] | 51F82109ABC240449ED61DB6256651F82109ABC0938F9485D7CF85D1
[ 합 계 ] |  |  |  |  | 25142 |  | 27168 |  | 50428 |  | 102738 | 천원 | TOTAL | TOTAL
콘크리트 펌프차 32M, [80~95](㎥/hr) HR 토목 11-27(6-1-2) ( 호표 600 ) | [12 empty] | 51F82109ABC240449ED61DB62567
콘크리트펌프차 | 32M, [80~95](㎥/hr) | 대 | 0.2562 | 0 | 0 | 0 | 0 | 215264 | 55150.6 | 215264 | 55150.6 | 천원 | 51F82109ABC240449ED61DB62567 | 51973109477BAAB79B6950FCF585 | F | F | T | [18 empty] | 51F82109ABC240449ED61DB6256751973109477BAAB79B6950FCF585
경유 | 저유황 0.003% | L | 17.3 | 1217.27 | 21058.7 | 0 | 0 | 0 | 0 | 1217.2 | 21058.7 |  | 51F82109ABC240449ED61DB62567 | 513D2109A406F3E29C5F87EFD5EB | F | F | T | [18 empty] | 51F82109ABC240449ED61DB62567513D2109A406F3E29C5F87EFD5EB | bar: JUK1
잡재료 | 주연료비의 35% | 식 | 1 | 7370.54 | 7370.5 | 0 | 0 | 0 | 0 | 7370.5 | 7370.5 |  | 51F82109ABC240449ED61DB62567 | 57AE9109DE9C9DF396A8916D65881 | F | F | F | 0 | 0 | 0.35 | [15 empty] | 51F82109ABC240449ED61DB6256757AE9109DE9C9DF396A8916D65881
노무비 | 건설기계운전사 | 인 | 1 | 0 | 0 | 27168.9 | 27168.9 | 0 | 0 | 27168.9 | 27168.9 |  | 51F82109ABC240449ED61DB62567 | 51F82109ABC0938F9485D7CF85D1 | F | F | T | [18 empty] | 51F82109ABC240449ED61DB6256751F82109ABC0938F9485D7CF85D1
[ 합 계 ] |  |  |  |  | 28429 |  | 27168 |  | 55150 |  | 110747 | 천원 | TOTAL | TOTAL
콘크리트 펌프차 타설인부 붐타설, 철근구조물 M3 토목 6-1-2.2 ( 호표 601 ) | [12 empty] | 51F82109ABC3687790C832FC65E7
노무비 | 콘크리트공 | 인 | 0.049 | 0 | 0 | 142556 | 6985.2 | 0 | 0 | 142556 | 6985.2 |  | 51F82109ABC3687790C832FC65E7 | 51F82109ABC0938F9485D7D9F555 | F | F | T | [18 empty] | 51F82109ABC3687790C832FC65E751F82109ABC0938F9485D7D9F555
노무비 | 보통인부 | 인 | 0.024 | 0 | 0 | 89566 | 2149.5 | 0 | 0 | 89566 | 2149.5 |  | 51F82109ABC3687790C832FC65E7 | 51F82109ABC0938F9485D7CFC54F | F | F | T | [18 empty] | 51F82109ABC3687790C832FC65E751F82109ABC0938F9485D7CFC54F
[ 합 계 ] |  |  |  |  | 0 |  | 9134 |  | 0 |  | 9134 |  | TOTAL | TOTAL
모르타르펌프 7.5kw HR 건축 15-1-1.4 ( 호표 602 ) | [12 empty] | 51F82109ABC2404598E4386155AF
모르타르펌프 | 7.5kw, 10HP | 대 | 0.4677 | 0 | 0 | 0 | 0 | 17716 | 8285.7 | 17716 | 8285.7 | 천원 | 51F82109ABC2404598E4386155AF | 51B20109068554449B5E9ECAE5B1 | F | F | T | [18 empty] | 51F82109ABC2404598E4386155AF51B20109068554449B5E9ECAE5B1
공통자재 | 전력 | kwh | 7.46 | 0 | 0 | 0 | 0 | 87 | 649 | 87 | 649 |  | 51F82109ABC2404598E4386155AF | 51F82109A38AD1489B8E017AC521 | F | F | T | [18 empty] | 51F82109ABC2404598E4386155AF51F82109A38AD1489B8E017AC521
[ 합 계 ] |  |  |  |  | 0 |  | 0 |  | 8934 |  | 8934 | 천원 | TOTAL | TOTAL
모르타르믹서 0.3M3 SET HR 건축 15-1-1.4 ( 호표 603 ) | [12 empty] | 51F82109ABC2404598E4386165B5
모르타르믹서 | 0.3m3 | 대 | 0.3708 | 0 | 0 | 0 | 0 | 4552 | 1687.8 | 4552 | 1687.8 | 천원 | 51F82109ABC2404598E4386165B5 | 51B20109068554449B5E9ECAE5B0 | F | F | T | [18 empty] | 51F82109ABC2404598E4386165B551B20109068554449B5E9ECAE5B0
공통자재 | 전력 | kwh | 1.87 | 0 | 0 | 0 | 0 | 87 | 162.6 | 87 | 162.6 |  | 51F82109ABC2404598E4386165B5 | 51F82109A38AD1489B8E017AC521 | F | F | T | [18 empty] | 51F82109ABC2404598E4386165B551F82109A38AD1489B8E017AC521
공업용휘발유 | 무연 | L | 1.3 | 1419.09 | 1844.8 | 0 | 0 | 0 | 0 | 1419 | 1844.8 |  | 51F82109ABC2404598E4386165B5 | 513D2109A406F3E09113B188D5CC | F | F | T | [18 empty] | 51F82109ABC2404598E4386165B5513D2109A406F3E09113B188D5CC | bar: JUK1
잡재료 | 주연료비의 2% | 식 | 1 | 36.89 | 36.8 | 0 | 0 | 0 | 0 | 36.8 | 36.8 |  | 51F82109ABC2404598E4386165B5 | 57AE9109DE9C9DF396A8916D65881 | F | F | F | 0 | 0 | 0.02 | [15 empty] | 51F82109ABC2404598E4386165B557AE9109DE9C9DF396A8916D65881
[ 합 계 ] |  |  |  |  | 1881 |  | 0 |  | 1850 |  | 3731 | 천원 | TOTAL | TOTAL
양수기 1.49kw HR 건축 15-1-1.4 ( 호표 604 ) | [12 empty] | 51F82109ABC2404598E43861755C
양수기 | 1.49kw, 2HP | 대 | 0.3375 | 0 | 0 | 0 | 0 | 30 | 10.1 | 30 | 10.1 | 천원 | 51F82109ABC2404598E43861755C | 51B20109068554449B5E9ECAE5BF | F | F | T | [18 empty] | 51F82109ABC2404598E43861755C51B20109068554449B5E9ECAE5BF
공통자재 | 전력 | kwh | 1.49 | 0 | 0 | 0 | 0 | 87 | 129.6 | 87 | 129.6 |  | 51F82109ABC2404598E43861755C | 51F82109A38AD1489B8E017AC521 | F | F | T | [18 empty] | 51F82109ABC2404598E43861755C51F82109A38AD1489B8E017AC521
[ 합 계 ] |  |  |  |  | 0 |  | 0 |  | 139 |  | 139 | 천원 | TOTAL | TOTAL
배관파이프 Ø50mm∼2.6m HR 건축 15-1-1.4 ( 호표 605 ) | [12 empty] | 51F82109ABC2404598E43861950A
배관파이프 | Ø50mm-2.6m | 대 | 0.5 | 0 | 0 | 0 | 0 | 13 | 6.5 | 13 | 6.5 | 천원 | 51F82109ABC2404598E43861950A | 51B20109068554449B5E9ECAE5BE | F | F | T | [18 empty] | 51F82109ABC2404598E43861950A51B20109068554449B5E9ECAE5BE
[ 합 계 ] |  |  |  |  | 0 |  | 0 |  | 6 |  | 6 | 천원 | TOTAL | TOTAL
철근 현장 가공 간단 TON 토목 6-2-1 ( 호표 606 ) | [12 empty] | 51F82109ABC3687790F56E79B540
노무비 | 철근공 | 인 | 1.07 | 0 | 0 | 148057 | 158420.9 | 0 | 0 | 148057 | 158420.9 |  | 51F82109ABC3687790F56E79B540 | 51F82109ABC0938F9485D7D9F55F | F | F | T | [18 empty] | 51F82109ABC3687790F56E79B54051F82109ABC0938F9485D7D9F55F | bar: JUK1
노무비 | 보통인부 | 인 | 0.35 | 0 | 0 | 89566 | 31348.1 | 0 | 0 | 89566 | 31348.1 |  | 51F82109ABC3687790F56E79B540 | 51F82109ABC0938F9485D7CFC54F | F | F | T | [18 empty] | 51F82109ABC3687790F56E79B54051F82109ABC0938F9485D7CFC54F | bar: JUK1
기계기구손료 | 인력품의 2% | 식 | 1 | 3795.38 | 3795.3 | 0 | 0 | 0 | 0 | 3795.3 | 3795.3 |  | 51F82109ABC3687790F56E79B540 | 57AE9109DE9C9DF396A8916D65881 | F | F | F | 1 | 0 | 0.02 | [15 empty] | 51F82109ABC3687790F56E79B54057AE9109DE9C9DF396A8916D65881
[ 합 계 ] |  |  |  |  | 3795 |  | 189769 |  | 0 |  | 193564 |  | TOTAL | TOTAL
철근 현장 조립 간단 TON 토목 6-2-1 ( 호표 607 ) | [12 empty] | 51F82109ABC3687790F56E79B542
노무비 | 철근공 | 인 | 1.69 | 0 | 0 | 148057 | 250216.3 | 0 | 0 | 148057 | 250216.3 |  | 51F82109ABC3687790F56E79B542 | 51F82109ABC0938F9485D7D9F55F | F | F | T | [18 empty] | 51F82109ABC3687790F56E79B54251F82109ABC0938F9485D7D9F55F
노무비 | 보통인부 | 인 | 0.69 | 0 | 0 | 89566 | 61800.5 | 0 | 0 | 89566 | 61800.5 |  | 51F82109ABC3687790F56E79B542 | 51F82109ABC0938F9485D7CFC54F | F | F | T | [18 empty] | 51F82109ABC3687790F56E79B54251F82109ABC0938F9485D7CFC54F
[ 합 계 ] |  |  |  |  | 0 |  | 312016 |  | 0 |  | 312016 |  | TOTAL | TOTAL
철근 현장 가공 보통 TON 토목 6-2-1 ( 호표 608 ) | [12 empty] | 51F82109ABC3687790F56E799595
노무비 | 철근공 | 인 | 1.24 | 0 | 0 | 148057 | 183590.6 | 0 | 0 | 148057 | 183590.6 |  | 51F82109ABC3687790F56E799595 | 51F82109ABC0938F9485D7D9F55F | F | F | T | [18 empty] | 51F82109ABC3687790F56E79959551F82109ABC0938F9485D7D9F55F | bar: JUK1
노무비 | 보통인부 | 인 | 0.45 | 0 | 0 | 89566 | 40304.7 | 0 | 0 | 89566 | 40304.7 |  | 51F82109ABC3687790F56E799595 | 51F82109ABC0938F9485D7CFC54F | F | F | T | [18 empty] | 51F82109ABC3687790F56E79959551F82109ABC0938F9485D7CFC54F | bar: JUK1
기계기구손료 | 인력품의 2% | 식 | 1 | 4477.9 | 4477.9 | 0 | 0 | 0 | 0 | 4477.9 | 4477.9 |  | 51F82109ABC3687790F56E799595 | 57AE9109DE9C9DF396A8916D65881 | F | F | F | 1 | 0 | 0.02 | [15 empty] | 51F82109ABC3687790F56E79959557AE9109DE9C9DF396A8916D65881
[ 합 계 ] |  |  |  |  | 4477 |  | 223895 |  | 0 |  | 228372 |  | TOTAL | TOTAL
철근 현장 조립 보통 TON 토목 6-2-1 ( 호표 609 ) | [12 empty] | 51F82109ABC3687790F56E799597
노무비 | 철근공 | 인 | 1.84 | 0 | 0 | 148057 | 272424.8 | 0 | 0 | 148057 | 272424.8 |  | 51F82109ABC3687790F56E799597 | 51F82109ABC0938F9485D7D9F55F | F | F | T | [18 empty] | 51F82109ABC3687790F56E79959751F82109ABC0938F9485D7D9F55F
노무비 | 보통인부 | 인 | 0.75 | 0 | 0 | 89566 | 67174.5 | 0 | 0 | 89566 | 67174.5 |  | 51F82109ABC3687790F56E799597 | 51F82109ABC0938F9485D7CFC54F | F | F | T | [18 empty] | 51F82109ABC3687790F56E79959751F82109ABC0938F9485D7CFC54F
[ 합 계 ] |  |  |  |  | 0 |  | 339599 |  | 0 |  | 339599 |  | TOTAL | TOTAL
철근 현장 가공 복잡 TON 토목 6-2-1 ( 호표 610 ) | [12 empty] | 51F82109ABC3687790F56E79F53D
노무비 | 철근공 | 인 | 1.51 | 0 | 0 | 148057 | 223566 | 0 | 0 | 148057 | 223566 |  | 51F82109ABC3687790F56E79F53D | 51F82109ABC0938F9485D7D9F55F | F | F | T | [18 empty] | 51F82109ABC3687790F56E79F53D51F82109ABC0938F9485D7D9F55F | bar: JUK1
노무비 | 보통인부 | 인 | 0.5 | 0 | 0 | 89566 | 44783 | 0 | 0 | 89566 | 44783 |  | 51F82109ABC3687790F56E79F53D | 51F82109ABC0938F9485D7CFC54F | F | F | T | [18 empty] | 51F82109ABC3687790F56E79F53D51F82109ABC0938F9485D7CFC54F | bar: JUK1
기계기구손료 | 인력품의 2% | 식 | 1 | 5366.98 | 5366.9 | 0 | 0 | 0 | 0 | 5366.9 | 5366.9 |  | 51F82109ABC3687790F56E79F53D | 57AE9109DE9C9DF396A8916D65881 | F | F | F | 1 | 0 | 0.02 | [15 empty] | 51F82109ABC3687790F56E79F53D57AE9109DE9C9DF396A8916D65881
[ 합 계 ] |  |  |  |  | 5366 |  | 268349 |  | 0 |  | 273715 |  | TOTAL | TOTAL
철근 현장 조립 복잡 TON 토목 6-2-1 ( 호표 611 ) | [12 empty] | 51F82109ABC3687790F56E79F53F
노무비 | 철근공 | 인 | 1.92 | 0 | 0 | 148057 | 284269.4 | 0 | 0 | 148057 | 284269.4 |  | 51F82109ABC3687790F56E79F53F | 51F82109ABC0938F9485D7D9F55F | F | F | T | [18 empty] | 51F82109ABC3687790F56E79F53F51F82109ABC0938F9485D7D9F55F
노무비 | 보통인부 | 인 | 0.8 | 0 | 0 | 89566 | 71652.8 | 0 | 0 | 89566 | 71652.8 |  | 51F82109ABC3687790F56E79F53F | 51F82109ABC0938F9485D7CFC54F | F | F | T | [18 empty] | 51F82109ABC3687790F56E79F53F51F82109ABC0938F9485D7CFC54F
[ 합 계 ] |  |  |  |  | 0 |  | 355922 |  | 0 |  | 355922 |  | TOTAL | TOTAL
합판 거푸집 - 재료비 1회 사용시, 0~7m까지 M2 토목 6-3-2 ( 호표 612 ) | [12 empty] | 51F82109ABC3687790E4EEED0592
내수합판 | 1급, 12*1220*2440mm(㎡) | M2 | 1.03 | 8603 | 8861 | 0 | 0 | 0 | 0 | 8603 | 8861 |  | 51F82109ABC3687790E4EEED0592 | 51F811099F6CFB82971C0A44F594 | F | F | T | [18 empty] | 51F82109ABC3687790E4EEED059251F811099F6CFB82971C0A44F594 | bar: JUK1
각재(角材) | 외송(㎥) | M3 | 0.038 | 369000 | 14022 | 0 | 0 | 0 | 0 | 369000 | 14022 |  | 51F82109ABC3687790E4EEED0592 | 51F811099DBF25E6997F60BD852A | F | F | T | [18 empty] | 51F82109ABC3687790E4EEED059251F811099DBF25E6997F60BD852A | bar: JUK1
소철선 | 어니일링, 4.0㎜ | kg | 0.29 | 1179 | 341.9 | 0 | 0 | 0 | 0 | 1179 | 341.9 |  | 51F82109ABC3687790E4EEED0592 | 513D61091BF1BE5897BBFE52F582 | F | F | T | [18 empty] | 51F82109ABC3687790E4EEED0592513D61091BF1BE5897BBFE52F582
못 | 일반못 N75 | kg | 0.2 | 935 | 187 | 0 | 0 | 0 | 0 | 935 | 187 |  | 51F82109ABC3687790E4EEED0592 | 51F8710925C1E0B9910D604C3589 | F | F | T | [18 empty] | 51F82109ABC3687790E4EEED059251F8710925C1E0B9910D604C3589
박리제 | 목재용(수성) | L | 0.19 | 870 | 165.3 | 0 | 0 | 0 | 0 | 870 | 165.3 |  | 51F82109ABC3687790E4EEED0592 | 51F80109F1B323BC9E3284232582 | F | F | T | [18 empty] | 51F82109ABC3687790E4EEED059251F80109F1B323BC9E3284232582
사용고재 평가기준 | 주재료비의 -23% | 식 | -1 | 5263.09 | -5263 | 0 | 0 | 0 | 0 | 5263 | -5263 |  | 51F82109ABC3687790E4EEED0592 | 57AE9109DE9C9DF396A8916D65881 | F | F | F | 0 | 0 | 0.23 | [15 empty] | 51F82109ABC3687790E4EEED059257AE9109DE9C9DF396A8916D65881
[ 합 계 ] |  |  |  |  | 18314 |  | 0 |  | 0 |  | 18314 |  | TOTAL | TOTAL
합판 거푸집 - 노무비(제작,조립,철거 포함) 1회 사용시, 0~7m까지 M2 토목 6-3-2 ( 호표 613 ) | [12 empty] | 51F82109ABC3687790E4EEED3566
노무비 | 형틀목공 | 인 | 0.22 | 0 | 0 | 152831 | 33622.8 | 0 | 0 | 152831 | 33622.8 |  | 51F82109ABC3687790E4EEED3566 | 51F82109ABC0938F9485D7D9C58E | F | F | T | [18 empty] | 51F82109ABC3687790E4EEED356651F82109ABC0938F9485D7D9C58E
노무비 | 보통인부 | 인 | 0.12 | 0 | 0 | 89566 | 10747.9 | 0 | 0 | 89566 | 10747.9 |  | 51F82109ABC3687790E4EEED3566 | 51F82109ABC0938F9485D7CFC54F | F | F | T | [18 empty] | 51F82109ABC3687790E4EEED356651F82109ABC0938F9485D7CFC54F
[ 합 계 ] |  |  |  |  | 0 |  | 44370 |  | 0 |  | 44370 |  | TOTAL | TOTAL
합판 거푸집 - 재료비 1회 사용시, 0~7m까지, 폼타이 사용시 M2 토목 6-3-2 ( 호표 614 ) | [12 empty] | 51F82109ABC3687790E4EEFF6594
내수합판 | 1급, 12*1220*2440mm(㎡) | M2 | 1.03 | 8603 | 8861 | 0 | 0 | 0 | 0 | 8603 | 8861 |  | 51F82109ABC3687790E4EEFF6594 | 51F811099F6CFB82971C0A44F594 | F | F | T | [18 empty] | 51F82109ABC3687790E4EEFF659451F811099F6CFB82971C0A44F594 | bar: JUK1
각재(角材) | 외송(㎥) | M3 | 0.038 | 369000 | 14022 | 0 | 0 | 0 | 0 | 369000 | 14022 |  | 51F82109ABC3687790E4EEFF6594 | 51F811099DBF25E6997F60BD852A | F | F | T | [18 empty] | 51F82109ABC3687790E4EEFF659451F811099DBF25E6997F60BD852A | bar: JUK1
소철선 | 어니일링, 4.0㎜ | kg |  | 1179 | 0 | 0 | 0 | 0 | 0 | 1179 | 0 |  | 51F82109ABC3687790E4EEFF6594 | 513D61091BF1BE5897BBFE52F582 | F | F | T | [18 empty] | 51F82109ABC3687790E4EEFF6594513D61091BF1BE5897BBFE52F582
못 | 일반못 N75 | kg | 0.2 | 935 | 187 | 0 | 0 | 0 | 0 | 935 | 187 |  | 51F82109ABC3687790E4EEFF6594 | 51F8710925C1E0B9910D604C3589 | F | F | T | [18 empty] | 51F82109ABC3687790E4EEFF659451F8710925C1E0B9910D604C3589
박리제 | 목재용(수성) | L | 0.19 | 870 | 165.3 | 0 | 0 | 0 | 0 | 870 | 165.3 |  | 51F82109ABC3687790E4EEFF6594 | 51F80109F1B323BC9E3284232582 | F | F | T | [18 empty] | 51F82109ABC3687790E4EEFF659451F80109F1B323BC9E3284232582
사용고재 평가기준 | 주재료비의 -23% | 식 | -1 | 5263.09 | -5263 | 0 | 0 | 0 | 0 | 5263 | -5263 |  | 51F82109ABC3687790E4EEFF6594 | 57AE9109DE9C9DF396A8916D65881 | F | F | F | 0 | 0 | 0.23 | [15 empty] | 51F82109ABC3687790E4EEFF659457AE9109DE9C9DF396A8916D65881
[ 합 계 ] |  |  |  |  | 17972 |  | 0 |  | 0 |  | 17972 |  | TOTAL | TOTAL
원형 거푸집 - 재료비 1회 사용시, 0~7m까지 M2 토목 6-3-3 ( 호표 615 ) | [12 empty] | 51F82109ABC3687790E4DC7C65C8
판재(板材) | 외송, 일반(㎥) | M3 | 0.05 | 389221.55 | 19461 | 0 | 0 | 0 | 0 | 389221.5 | 19461 |  | 51F82109ABC3687790E4DC7C65C8 | 51F811099DBF25E6996ED6C4D5A8 | F | F | T | [18 empty] | 51F82109ABC3687790E4DC7C65C851F811099DBF25E6996ED6C4D5A8 | bar: JUK1
각재(角材) | 외송(㎥) | M3 | 0.053 | 369000 | 19557 | 0 | 0 | 0 | 0 | 369000 | 19557 |  | 51F82109ABC3687790E4DC7C65C8 | 51F811099DBF25E6997F60BD852A | F | F | T | [18 empty] | 51F82109ABC3687790E4DC7C65C851F811099DBF25E6997F60BD852A | bar: JUK1
보통합판 | 1급, 2.7*1220*2440mm(㎡) | M2 | 1.03 | 2532 | 2607.9 | 0 | 0 | 0 | 0 | 2532 | 2607.9 |  | 51F82109ABC3687790E4DC7C65C8 | 51F811099F6CFB8297768E2A9536 | F | F | T | [18 empty] | 51F82109ABC3687790E4DC7C65C851F811099F6CFB8297768E2A9536
소철선 | 어니일링, 4.0㎜ | kg | 0.29 | 1179 | 341.9 | 0 | 0 | 0 | 0 | 1179 | 341.9 |  | 51F82109ABC3687790E4DC7C65C8 | 513D61091BF1BE5897BBFE52F582 | F | F | T | [18 empty] | 51F82109ABC3687790E4DC7C65C8513D61091BF1BE5897BBFE52F582
못 | 일반못 N75 | kg | 0.25 | 935 | 233.7 | 0 | 0 | 0 | 0 | 935 | 233.7 |  | 51F82109ABC3687790E4DC7C65C8 | 51F8710925C1E0B9910D604C3589 | F | F | T | [18 empty] | 51F82109ABC3687790E4DC7C65C851F8710925C1E0B9910D604C3589
박리제 | 목재용(수성) | L | 0.19 | 870 | 165.3 | 0 | 0 | 0 | 0 | 870 | 165.3 |  | 51F82109ABC3687790E4DC7C65C8 | 51F80109F1B323BC9E3284232582 | F | F | T | [18 empty] | 51F82109ABC3687790E4DC7C65C851F80109F1B323BC9E3284232582
사용고재 평가기준 | 주재료비의 -23% | 식 | -1 | 8974.14 | -8974.1 | 0 | 0 | 0 | 0 | 8974.1 | -8974.1 |  | 51F82109ABC3687790E4DC7C65C8 | 57AE9109DE9C9DF396A8916D65881 | F | F | F | 0 | 0 | 0.23 | [15 empty] | 51F82109ABC3687790E4DC7C65C857AE9109DE9C9DF396A8916D65881
[ 합 계 ] |  |  |  |  | 33392 |  | 0 |  | 0 |  | 33392 |  | TOTAL | TOTAL
원판 거푸집 - 노무비(제작,조립,철거 포함) 1회 사용시, 0~7m까지 M2 토목 6-3-3 ( 호표 616 ) | [12 empty] | 51F82109ABC3687790E4DC7C5521
노무비 | 형틀목공 | 인 | 0.54 | 0 | 0 | 152831 | 82528.7 | 0 | 0 | 152831 | 82528.7 |  | 51F82109ABC3687790E4DC7C5521 | 51F82109ABC0938F9485D7D9C58E | F | F | T | [18 empty] | 51F82109ABC3687790E4DC7C552151F82109ABC0938F9485D7D9C58E
노무비 | 보통인부 | 인 | 0.25 | 0 | 0 | 89566 | 22391.5 | 0 | 0 | 89566 | 22391.5 |  | 51F82109ABC3687790E4DC7C5521 | 51F82109ABC0938F9485D7CFC54F | F | F | T | [18 empty] | 51F82109ABC3687790E4DC7C552151F82109ABC0938F9485D7CFC54F
[ 합 계 ] |  |  |  |  | 0 |  | 104920 |  | 0 |  | 104920 |  | TOTAL | TOTAL
원형 거푸집 - 재료비 1회 사용시, 0~7m까지, 폼타이 사용시 M2 토목 6-3-3 ( 호표 617 ) | [12 empty] | 51F82109ABC3687790E4DC62154D
판재(板材) | 외송, 일반(㎥) | M3 | 0.05 | 389221.55 | 19461 | 0 | 0 | 0 | 0 | 389221.5 | 19461 |  | 51F82109ABC3687790E4DC62154D | 51F811099DBF25E6996ED6C4D5A8 | F | F | T | [18 empty] | 51F82109ABC3687790E4DC62154D51F811099DBF25E6996ED6C4D5A8 | bar: JUK1
각재(角材) | 외송(㎥) | M3 | 0.053 | 369000 | 19557 | 0 | 0 | 0 | 0 | 369000 | 19557 |  | 51F82109ABC3687790E4DC62154D | 51F811099DBF25E6997F60BD852A | F | F | T | [18 empty] | 51F82109ABC3687790E4DC62154D51F811099DBF25E6997F60BD852A | bar: JUK1
보통합판 | 1급, 2.7*1220*2440mm(㎡) | M2 | 1.03 | 2532 | 2607.9 | 0 | 0 | 0 | 0 | 2532 | 2607.9 |  | 51F82109ABC3687790E4DC62154D | 51F811099F6CFB8297768E2A9536 | F | F | T | [18 empty] | 51F82109ABC3687790E4DC62154D51F811099F6CFB8297768E2A9536
소철선 | 어니일링, 4.0㎜ | kg |  | 1179 | 0 | 0 | 0 | 0 | 0 | 1179 | 0 |  | 51F82109ABC3687790E4DC62154D | 513D61091BF1BE5897BBFE52F582 | F | F | T | [18 empty] | 51F82109ABC3687790E4DC62154D513D61091BF1BE5897BBFE52F582
못 | 일반못 N75 | kg | 0.25 | 935 | 233.7 | 0 | 0 | 0 | 0 | 935 | 233.7 |  | 51F82109ABC3687790E4DC62154D | 51F8710925C1E0B9910D604C3589 | F | F | T | [18 empty] | 51F82109ABC3687790E4DC62154D51F8710925C1E0B9910D604C3589
박리제 | 목재용(수성) | L | 0.19 | 870 | 165.3 | 0 | 0 | 0 | 0 | 870 | 165.3 |  | 51F82109ABC3687790E4DC62154D | 51F80109F1B323BC9E3284232582 | F | F | T | [18 empty] | 51F82109ABC3687790E4DC62154D51F80109F1B323BC9E3284232582
사용고재 평가기준 | 주재료비의 -23% | 식 | -1 | 8974.14 | -8974.1 | 0 | 0 | 0 | 0 | 8974.1 | -8974.1 |  | 51F82109ABC3687790E4DC62154D | 57AE9109DE9C9DF396A8916D65881 | F | F | F | 0 | 0 | 0.23 | [15 empty] | 51F82109ABC3687790E4DC62154D57AE9109DE9C9DF396A8916D65881
[ 합 계 ] |  |  |  |  | 33050 |  | 0 |  | 0 |  | 33050 |  | TOTAL | TOTAL
유로폼 - 자재비 벽, 0~7m까지 10M2 토목 6-3-5 ( 호표 618 ) | [12 empty] | 51F82109ABC3687790E4B1AB2548
금속제 거푸집(유로폼) | 600*1200*63.5mm | 매 | 0.71 | 21160 | 15023.6 | 0 | 0 | 0 | 0 | 21160 | 15023.6 |  | 51F82109ABC3687790E4B1AB2548 | 51F80109F1B323BB9D8450630543 | F | F | T | [18 empty] | 51F82109ABC3687790E4B1AB254851F80109F1B323BB9D8450630543 | bar: JUK1
금속제 거푸집(유로폼) | 내벽코너패널, (200+200)*1200 | 매 | 0.02 | 15920 | 318.4 | 0 | 0 | 0 | 0 | 15920 | 318.4 |  | 51F82109ABC3687790E4B1AB2548 | 51F80109F1B323BB9D84502535C5 | F | F | T | [18 empty] | 51F82109ABC3687790E4B1AB254851F80109F1B323BB9D84502535C5 | bar: JUK1
거푸집 부속철물 | 웨지핀, 90mm | 개 | 19.002 | 61 | 1159.1 | 0 | 0 | 0 | 0 | 61 | 1159.1 |  | 51F82109ABC3687790E4B1AB2548 | 51F80109F1B323BC9ED15DB915C5 | F | F | T | [18 empty] | 51F82109ABC3687790E4B1AB254851F80109F1B323BC9ED15DB915C5 | bar: JUK1
거푸집 부속철물 | 플랫타이, L=200mm | 개 | 20.026 | 126 | 2523.2 | 0 | 0 | 0 | 0 | 126 | 2523.2 |  | 51F82109ABC3687790E4B1AB2548 | 51F80109F1B323BC9ED15DB9C5EE | F | F | T | [18 empty] | 51F82109ABC3687790E4B1AB254851F80109F1B323BC9ED15DB9C5EE | bar: JUK1
강관비계 | 비계파이프, 48.6*2.3mm | M | 0.773 | 2700 | 2087.1 | 0 | 0 | 0 | 0 | 2700 | 2087.1 |  | 51F82109ABC3687790E4B1AB2548 | 51F80109F1B323BA9322737EB52B | F | F | T | [18 empty] | 51F82109ABC3687790E4B1AB254851F80109F1B323BA9322737EB52B | bar: JUK1
거푸집 부속철물 | 웨일후크, 스틸수직(대) | 개 | 2.827 | 115 | 325.1 | 0 | 0 | 0 | 0 | 115 | 325.1 |  | 51F82109ABC3687790E4B1AB2548 | 51F80109F1B323BC9ED15DA8D5A6 | F | F | T | [18 empty] | 51F82109ABC3687790E4B1AB254851F80109F1B323BC9ED15DA8D5A6 | bar: JUK1
박리제 | 목재용(수성) | L | 0.125 | 870 | 108.7 | 0 | 0 | 0 | 0 | 870 | 108.7 |  | 51F82109ABC3687790E4B1AB2548 | 51F80109F1B323BC9E3284232582 | F | F | T | [18 empty] | 51F82109ABC3687790E4B1AB254851F80109F1B323BC9E3284232582 | bar: JUK1
잡재료 | 주재료비의 5% | 식 | 1 | 1077.26 | 1077.2 | 0 | 0 | 0 | 0 | 1077.2 | 1077.2 |  | 51F82109ABC3687790E4B1AB2548 | 57AE9109DE9C9DF396A8916D65881 | F | F | F | 0 | 0 | 0.05 | [15 empty] | 51F82109ABC3687790E4B1AB254857AE9109DE9C9DF396A8916D65881
[ 합 계 ] |  |  |  |  | 22622 |  | 0 |  | 0 |  | 22622 |  | TOTAL | TOTAL
유로폼 - 노무비(조립, 해체) 조립, 해체, 0~7m까지 10M2 토목 6-3-5 ( 호표 619 ) | [12 empty] | 51F82109ABC3687790E4B1AB059A
노무비 | 형틀목공 | 인 | 0.96 | 0 | 0 | 152831 | 146717.7 | 0 | 0 | 152831 | 146717.7 |  | 51F82109ABC3687790E4B1AB059A | 51F82109ABC0938F9485D7D9C58E | F | F | T | [18 empty] | 51F82109ABC3687790E4B1AB059A51F82109ABC0938F9485D7D9C58E | bar: JUK1
노무비 | 보통인부 | 인 | 0.45 | 0 | 0 | 89566 | 40304.7 | 0 | 0 | 89566 | 40304.7 |  | 51F82109ABC3687790E4B1AB059A | 51F82109ABC0938F9485D7CFC54F | F | F | T | [18 empty] | 51F82109ABC3687790E4B1AB059A51F82109ABC0938F9485D7CFC54F | bar: JUK1
공구손료 | 인력품의 3% | 식 | 1 | 5610.67 | 5610.6 | 0 | 0 | 0 | 0 | 5610.6 | 5610.6 |  | 51F82109ABC3687790E4B1AB059A | 57AE9109DE9C9DF396A8916D65881 | F | F | F | 1 | 0 | 0.03 | [15 empty] | 51F82109ABC3687790E4B1AB059A57AE9109DE9C9DF396A8916D65881
[ 합 계 ] |  |  |  |  | 5610 |  | 187022 |  | 0 |  | 192632 |  | TOTAL | TOTAL
유로폼 - 자재비 벽, 0~7m까지, 폼타이 사용시 10M2 토목 6-3-5 ( 호표 620 ) | [12 empty] | 51F82109ABC3687790E4B1B5B5FF
금속제 거푸집(유로폼) | 600*1200*63.5mm | 매 | 0.71 | 21160 | 15023.6 | 0 | 0 | 0 | 0 | 21160 | 15023.6 |  | 51F82109ABC3687790E4B1B5B5FF | 51F80109F1B323BB9D8450630543 | F | F | T | [18 empty] | 51F82109ABC3687790E4B1B5B5FF51F80109F1B323BB9D8450630543 | bar: JUK1
금속제 거푸집(유로폼) | 내벽코너패널, (200+200)*1200 | 매 | 0.02 | 15920 | 318.4 | 0 | 0 | 0 | 0 | 15920 | 318.4 |  | 51F82109ABC3687790E4B1B5B5FF | 51F80109F1B323BB9D84502535C5 | F | F | T | [18 empty] | 51F82109ABC3687790E4B1B5B5FF51F80109F1B323BB9D84502535C5 | bar: JUK1
거푸집 부속철물 | 웨지핀, 90mm | 개 | 19.002 | 61 | 1159.1 | 0 | 0 | 0 | 0 | 61 | 1159.1 |  | 51F82109ABC3687790E4B1B5B5FF | 51F80109F1B323BC9ED15DB915C5 | F | F | T | [18 empty] | 51F82109ABC3687790E4B1B5B5FF51F80109F1B323BC9ED15DB915C5 | bar: JUK1
거푸집 부속철물 | 플랫타이, L=200mm | 개 |  | 126 | 0 | 0 | 0 | 0 | 0 | 126 | 0 |  | 51F82109ABC3687790E4B1B5B5FF | 51F80109F1B323BC9ED15DB9C5EE | F | F | T | [18 empty] | 51F82109ABC3687790E4B1B5B5FF51F80109F1B323BC9ED15DB9C5EE | bar: JUK1
강관비계 | 비계파이프, 48.6*2.3mm | M | 0.773 | 2700 | 2087.1 | 0 | 0 | 0 | 0 | 2700 | 2087.1 |  | 51F82109ABC3687790E4B1B5B5FF | 51F80109F1B323BA9322737EB52B | F | F | T | [18 empty] | 51F82109ABC3687790E4B1B5B5FF51F80109F1B323BA9322737EB52B | bar: JUK1
거푸집 부속철물 | 웨일후크, 스틸수직(대) | 개 | 2.827 | 115 | 325.1 | 0 | 0 | 0 | 0 | 115 | 325.1 |  | 51F82109ABC3687790E4B1B5B5FF | 51F80109F1B323BC9ED15DA8D5A6 | F | F | T | [18 empty] | 51F82109ABC3687790E4B1B5B5FF51F80109F1B323BC9ED15DA8D5A6 | bar: JUK1
박리제 | 목재용(수성) | L | 0.125 | 870 | 108.7 | 0 | 0 | 0 | 0 | 870 | 108.7 |  | 51F82109ABC3687790E4B1B5B5FF | 51F80109F1B323BC9E3284232582 | F | F | T | [18 empty] | 51F82109ABC3687790E4B1B5B5FF51F80109F1B323BC9E3284232582 | bar: JUK1
잡재료 | 주재료비의 5% | 식 | 1 | 951.1 | 951.1 | 0 | 0 | 0 | 0 | 951.1 | 951.1 |  | 51F82109ABC3687790E4B1B5B5FF | 57AE9109DE9C9DF396A8916D65881 | F | F | F | 0 | 0 | 0.05 | [15 empty] | 51F82109ABC3687790E4B1B5B5FF57AE9109DE9C9DF396A8916D65881
[ 합 계 ] |  |  |  |  | 19973 |  | 0 |  | 0 |  | 19973 |  | TOTAL | TOTAL
제치장 거푸집 - 자재비 목재, 1회 사용시 M2 토목 6-3-13 ( 호표 621 ) | [12 empty] | 51F82109ABC3687790F5FC33C5AD
판재(板材) | 외송, 일반(㎥) | M3 | 0.03 | 389221.55 | 11676.6 | 0 | 0 | 0 | 0 | 389221.5 | 11676.6 |  | 51F82109ABC3687790F5FC33C5AD | 51F811099DBF25E6996ED6C4D5A8 | F | F | T | [18 empty] | 51F82109ABC3687790F5FC33C5AD51F811099DBF25E6996ED6C4D5A8 | bar: JUK1
각재(角材) | 외송(㎥) | M3 | 0.038 | 369000 | 14022 | 0 | 0 | 0 | 0 | 369000 | 14022 |  | 51F82109ABC3687790F5FC33C5AD | 51F811099DBF25E6997F60BD852A | F | F | T | [18 empty] | 51F82109ABC3687790F5FC33C5AD51F811099DBF25E6997F60BD852A | bar: JUK1
소철선 | 어니일링, 3.2㎜ | kg | 0.29 | 1179 | 341.9 | 0 | 0 | 0 | 0 | 1179 | 341.9 |  | 51F82109ABC3687790F5FC33C5AD | 513D61091BF1BE5897BBFE52C5CF | F | F | T | [18 empty] | 51F82109ABC3687790F5FC33C5AD513D61091BF1BE5897BBFE52C5CF
못 | 일반못 N75 | kg | 0.25 | 935 | 233.7 | 0 | 0 | 0 | 0 | 935 | 233.7 |  | 51F82109ABC3687790F5FC33C5AD | 51F8710925C1E0B9910D604C3589 | F | F | T | [18 empty] | 51F82109ABC3687790F5FC33C5AD51F8710925C1E0B9910D604C3589
거푸집 부속철물 | 볼트(제치장거푸집용) | 개 | 2 | 126 | 252 | 0 | 0 | 0 | 0 | 126 | 252 |  | 51F82109ABC3687790F5FC33C5AD | 51F80109F1B323BC9ED15DD42575 | F | F | T | [18 empty] | 51F82109ABC3687790F5FC33C5AD51F80109F1B323BC9ED15DD42575
거푸집 부속철물 | 나무덧쇠 | 개 | 2 | 70 | 140 | 0 | 0 | 0 | 0 | 70 | 140 |  | 51F82109ABC3687790F5FC33C5AD | 51F80109F1B323BC9ED15DD4156F | F | F | T | [18 empty] | 51F82109ABC3687790F5FC33C5AD51F80109F1B323BC9ED15DD4156F
박리제 | 목재용(수성) | L | 0.19 | 870 | 165.3 | 0 | 0 | 0 | 0 | 870 | 165.3 |  | 51F82109ABC3687790F5FC33C5AD | 51F80109F1B323BC9E3284232582 | F | F | T | [18 empty] | 51F82109ABC3687790F5FC33C5AD51F80109F1B323BC9E3284232582
사용고재 평가기준 | 주재료비의 -23% | 식 | -1 | 5910.67 | -5910.6 | 0 | 0 | 0 | 0 | 5910.6 | -5910.6 |  | 51F82109ABC3687790F5FC33C5AD | 57AE9109DE9C9DF396A8916D65881 | F | F | F | 0 | 0 | 0.23 | [15 empty] | 51F82109ABC3687790F5FC33C5AD57AE9109DE9C9DF396A8916D65881
[ 합 계 ] |  |  |  |  | 20920 |  | 0 |  | 0 |  | 20920 |  | TOTAL | TOTAL
제치장 거푸집 - 노무비(제작·조립·철거 포함) 목재, 1회 사용시 M2 토목 6-3-13 ( 호표 622 ) | [12 empty] | 51F82109ABC3687790F5FC33F561
노무비 | 형틀목공 | 인 | 0.42 | 0 | 0 | 152831 | 64189 | 0 | 0 | 152831 | 64189 |  | 51F82109ABC3687790F5FC33F561 | 51F82109ABC0938F9485D7D9C58E | F | F | T | [18 empty] | 51F82109ABC3687790F5FC33F56151F82109ABC0938F9485D7D9C58E
노무비 | 보통인부 | 인 | 0.24 | 0 | 0 | 89566 | 21495.8 | 0 | 0 | 89566 | 21495.8 |  | 51F82109ABC3687790F5FC33F561 | 51F82109ABC0938F9485D7CFC54F | F | F | T | [18 empty] | 51F82109ABC3687790F5FC33F56151F82109ABC0938F9485D7CFC54F
[ 합 계 ] |  |  |  |  | 0 |  | 85684 |  | 0 |  | 85684 |  | TOTAL | TOTAL
제치장 거푸집 - 자재비 합판, 1회 사용시 M2 토목 6-3-13 ( 호표 623 ) | [12 empty] | 51F82109ABC3687790F5FC33E55A
내수합판 | 1급, 12*910*1820mm(㎡) | M2 | 1.03 | 8603 | 8861 | 0 | 0 | 0 | 0 | 8603 | 8861 |  | 51F82109ABC3687790F5FC33E55A | 51F811099F6CFB82971C0A44950D | F | F | T | [18 empty] | 51F82109ABC3687790F5FC33E55A51F811099F6CFB82971C0A44950D | bar: JUK1
각재(角材) | 외송(㎥) | M3 | 0.038 | 369000 | 14022 | 0 | 0 | 0 | 0 | 369000 | 14022 |  | 51F82109ABC3687790F5FC33E55A | 51F811099DBF25E6997F60BD852A | F | F | T | [18 empty] | 51F82109ABC3687790F5FC33E55A51F811099DBF25E6997F60BD852A | bar: JUK1
소철선 | 어니일링, 3.2㎜ | kg | 0.29 | 1179 | 341.9 | 0 | 0 | 0 | 0 | 1179 | 341.9 |  | 51F82109ABC3687790F5FC33E55A | 513D61091BF1BE5897BBFE52C5CF | F | F | T | [18 empty] | 51F82109ABC3687790F5FC33E55A513D61091BF1BE5897BBFE52C5CF
못 | 일반못 N75 | kg | 0.2 | 935 | 187 | 0 | 0 | 0 | 0 | 935 | 187 |  | 51F82109ABC3687790F5FC33E55A | 51F8710925C1E0B9910D604C3589 | F | F | T | [18 empty] | 51F82109ABC3687790F5FC33E55A51F8710925C1E0B9910D604C3589
거푸집 부속철물 | 볼트(제치장거푸집용) | 개 | 2 | 126 | 252 | 0 | 0 | 0 | 0 | 126 | 252 |  | 51F82109ABC3687790F5FC33E55A | 51F80109F1B323BC9ED15DD42575 | F | F | T | [18 empty] | 51F82109ABC3687790F5FC33E55A51F80109F1B323BC9ED15DD42575
거푸집 부속철물 | 나무덧쇠 | 개 | 2 | 70 | 140 | 0 | 0 | 0 | 0 | 70 | 140 |  | 51F82109ABC3687790F5FC33E55A | 51F80109F1B323BC9ED15DD4156F | F | F | T | [18 empty] | 51F82109ABC3687790F5FC33E55A51F80109F1B323BC9ED15DD4156F
박리제 | 목재용(수성) | L | 0.19 | 870 | 165.3 | 0 | 0 | 0 | 0 | 870 | 165.3 |  | 51F82109ABC3687790F5FC33E55A | 51F80109F1B323BC9E3284232582 | F | F | T | [18 empty] | 51F82109ABC3687790F5FC33E55A51F80109F1B323BC9E3284232582
사용고재 평가기준 | 주재료비의 -23% | 식 | -1 | 5263.09 | -5263 | 0 | 0 | 0 | 0 | 5263 | -5263 |  | 51F82109ABC3687790F5FC33E55A | 57AE9109DE9C9DF396A8916D65881 | F | F | F | 0 | 0 | 0.23 | [15 empty] | 51F82109ABC3687790F5FC33E55A57AE9109DE9C9DF396A8916D65881
[ 합 계 ] |  |  |  |  | 18706 |  | 0 |  | 0 |  | 18706 |  | TOTAL | TOTAL
제치장 거푸집 - 노무비(제작·조립·철거 포함) 합판, 1회 사용시 M2 토목 6-3-13 ( 호표 624 ) | [12 empty] | 51F82109ABC3687790F5FC3395D8
노무비 | 형틀목공 | 인 | 0.23 | 0 | 0 | 152831 | 35151.1 | 0 | 0 | 152831 | 35151.1 |  | 51F82109ABC3687790F5FC3395D8 | 51F82109ABC0938F9485D7D9C58E | F | F | T | [18 empty] | 51F82109ABC3687790F5FC3395D851F82109ABC0938F9485D7D9C58E
노무비 | 보통인부 | 인 | 0.14 | 0 | 0 | 89566 | 12539.2 | 0 | 0 | 89566 | 12539.2 |  | 51F82109ABC3687790F5FC3395D8 | 51F82109ABC0938F9485D7CFC54F | F | F | T | [18 empty] | 51F82109ABC3687790F5FC3395D851F82109ABC0938F9485D7CFC54F
[ 합 계 ] |  |  |  |  | 0 |  | 47690 |  | 0 |  | 47690 |  | TOTAL | TOTAL
철골가공조립<소요 부자재량> 전용접부재(Built up) TON 건축 7-1-2 ( 호표 625 ) | [12 empty] | 51F82109ABC368709D870D240554
산소 가스 | 기체(㎥) | M3 | 7 | 2166.66 | 15166.6 | 0 | 0 | 0 | 0 | 2166.6 | 15166.6 |  | 51F82109ABC368709D870D240554 | 51CC71094F53644E9617916F25E1 | F | F | T | [18 empty] | 51F82109ABC368709D870D24055451CC71094F53644E9617916F25E1
아세틸렌 가스(835L) | 98%용접용 | kg | 3.5 | 9500 | 33250 | 0 | 0 | 0 | 0 | 9500 | 33250 |  | 51F82109ABC368709D870D240554 | 51CC71094F53644E96202968A52E | F | F | T | [18 empty] | 51F82109ABC368709D870D24055451CC71094F53644E96202968A52E
6각볼트 | M20*100 | 개 | 2 | 523 | 1046 | 0 | 0 | 0 | 0 | 523 | 1046 |  | 51F82109ABC368709D870D240554 | 51F871092438A1959FBCA32415DC | F | F | T | [18 empty] | 51F82109ABC368709D870D24055451F871092438A1959FBCA32415DC
보조강재 | 대강 | kg | 6 | 845 | 5070 | 0 | 0 | 0 | 0 | 845 | 5070 |  | 51F82109ABC368709D870D240554 | 513D61091AED01C99857905D1594 | F | F | T | [18 empty] | 51F82109ABC368709D870D240554513D61091AED01C99857905D1594
[ 합 계 ] |  |  |  |  | 54532 |  | 0 |  | 0 |  | 54532 |  | TOTAL | TOTAL
철골세우기-6층미만 기준 -볼트별도- TON 건축 7-2 ( 호표 626 ) | [12 empty] | 51F82109ABC368709DBC5F48653C
노무비 | 비계공 | 인 | 0.46 | 0 | 0 | 161990 | 74515.4 | 0 | 0 | 161990 | 74515.4 |  | 51F82109ABC368709DBC5F48653C | 51F82109ABC0938F9485D7CFC54C | F | F | T | [18 empty] | 51F82109ABC368709DBC5F48653C51F82109ABC0938F9485D7CFC54C
노무비 | 철골공 | 인 | 0.058 | 0 | 0 | 138516 | 8033.9 | 0 | 0 | 138516 | 8033.9 |  | 51F82109ABC368709DBC5F48653C | 51F82109ABC0938F9485D7D9F55D | F | F | T | [18 empty] | 51F82109ABC368709DBC5F48653C51F82109ABC0938F9485D7D9F55D
[ 합 계 ] |  |  |  |  | 0 |  | 82549 |  | 0 |  | 82549 |  | TOTAL | TOTAL
스터드볼트설치/자동용접 주재료 별도 개소 건축 7-9 ( 호표 627 ) | [12 empty] | 51F82109ABC36A26988C42EDC53B
노무비 | 용접공 | 인 | 0.0011 | 0 | 0 | 138252 | 152 | 0 | 0 | 138252 | 152 |  | 51F82109ABC36A26988C42EDC53B | 51F82109ABC0938F9485D7CFD552 | F | F | T | [18 empty] | 51F82109ABC36A26988C42EDC53B51F82109ABC0938F9485D7CFD552 | bar: JUK1
노무비 | 보통인부 | 인 | 0.0022 | 0 | 0 | 89566 | 197 | 0 | 0 | 89566 | 197 |  | 51F82109ABC36A26988C42EDC53B | 51F82109ABC0938F9485D7CFC54F | F | F | T | [18 empty] | 51F82109ABC36A26988C42EDC53B51F82109ABC0938F9485D7CFC54F | bar: JUK1
공구손료 | 인력품의 40% | 식 | 1 | 139.6 | 139.6 | 0 | 0 | 0 | 0 | 139.6 | 139.6 |  | 51F82109ABC36A26988C42EDC53B | 57AE9109DE9C9DF396A8916D65881 | F | F | F | 1 | 0 | 0.4 | [15 empty] | 51F82109ABC36A26988C42EDC53B57AE9109DE9C9DF396A8916D65881
[ 합 계 ] |  |  |  |  | 139 |  | 349 |  | 0 |  | 488 |  | TOTAL | TOTAL
스터드볼트설치/수동용접 주재료 별도 개소 건축 7-9 ( 호표 628 ) | [12 empty] | 51F82109ABC36A26988C42FE4533
노무비 | 용접공 | 인 | 0.0014 | 0 | 0 | 138252 | 193.5 | 0 | 0 | 138252 | 193.5 |  | 51F82109ABC36A26988C42FE4533 | 51F82109ABC0938F9485D7CFD552 | F | F | T | [18 empty] | 51F82109ABC36A26988C42FE453351F82109ABC0938F9485D7CFD552 | bar: JUK1
노무비 | 보통인부 | 인 | 0.0028 | 0 | 0 | 89566 | 250.7 | 0 | 0 | 89566 | 250.7 |  | 51F82109ABC36A26988C42FE4533 | 51F82109ABC0938F9485D7CFC54F | F | F | T | [18 empty] | 51F82109ABC36A26988C42FE453351F82109ABC0938F9485D7CFC54F | bar: JUK1
공구손료 | 인력품의 20% | 식 | 1 | 88.84 | 88.8 | 0 | 0 | 0 | 0 | 88.8 | 88.8 |  | 51F82109ABC36A26988C42FE4533 | 57AE9109DE9C9DF396A8916D65881 | F | F | F | 1 | 0 | 0.2 | [15 empty] | 51F82109ABC36A26988C42FE453357AE9109DE9C9DF396A8916D65881
[ 합 계 ] |  |  |  |  | 88 |  | 444 |  | 0 |  | 532 |  | TOTAL | TOTAL
모르타르(비빔품 제외) 배합비 1:3, 시멘트, 모래 별도 M3 건축 16-1.1 ( 호표 629 ) | [12 empty] | 51F82109ABC3691896B183F5E5E8
시 멘 트 | (별도) | kg | 510 | 0 | 0 | 0 | 0 | 0 | 0 | 0 | 0 | 별도 | 51F82109ABC3691896B183F5E5E8 | 51F82109A38AD3769BC59E0415FB | F | F | T | [18 empty] | 51F82109ABC3691896B183F5E5E851F82109A38AD3769BC59E0415FB
모 래 | (별도) | M3 | 1.1 | 0 | 0 | 0 | 0 | 0 | 0 | 0 | 0 | 별도 | 51F82109ABC3691896B183F5E5E8 | 51F82109A38AD3769B5290AC75FD | F | F | T | [18 empty] | 51F82109ABC3691896B183F5E5E851F82109A38AD3769B5290AC75FD
[ 합 계 ] |  |  |  |  | 0 |  | 0 |  | 0 |  | 0 | 별도 | TOTAL | TOTAL
모르타르(비빔품 제외) 배합비 1:1, 시멘트, 모래 별도 M3 건축 15-1.1 ( 호표 630 ) | [12 empty] | 51F82109ABC3691896B183D9157B
시 멘 트 | (별도) | kg | 1093 | 0 | 0 | 0 | 0 | 0 | 0 | 0 | 0 | 별도 | 51F82109ABC3691896B183D9157B | 51F82109A38AD3769BC59E0415FB | F | F | T | [18 empty] | 51F82109ABC3691896B183D9157B51F82109A38AD3769BC59E0415FB
모 래 | (별도) | M3 | 0.78 | 0 | 0 | 0 | 0 | 0 | 0 | 0 | 0 | 별도 | 51F82109ABC3691896B183D9157B | 51F82109A38AD3769B5290AC75FD | F | F | T | [18 empty] | 51F82109ABC3691896B183D9157B51F82109A38AD3769B5290AC75FD
[ 합 계 ] |  |  |  |  | 0 |  | 0 |  | 0 |  | 0 | 별도 | TOTAL | TOTAL
모르타르비빔 -돌붙임(벽) 배합용적비 1:3 M3 건축 15-1 ( 호표 631 ) | [12 empty] | 51F82109ABC368739AFA38EB653A
시 멘 트 | (별도) | kg | 510 | 0 | 0 | 0 | 0 | 0 | 0 | 0 | 0 | 별도 | 51F82109ABC368739AFA38EB653A | 51F82109A38AD3769BC59E0415FB | F | F | T | [18 empty] | 51F82109ABC368739AFA38EB653A51F82109A38AD3769BC59E0415FB
모 래 | (별도) | M3 | 1.1 | 0 | 0 | 0 | 0 | 0 | 0 | 0 | 0 | 별도 | 51F82109ABC368739AFA38EB653A | 51F82109A38AD3769B5290AC75FD | F | F | T | [18 empty] | 51F82109ABC368739AFA38EB653A51F82109A38AD3769B5290AC75FD
[ 합 계 ] |  |  |  |  | 0 |  | 0 |  | 0 |  | 0 |  | TOTAL | TOTAL
줄눈 모르타르 배합비 1:1(백시멘트), 모래 별도 M3 건축 15-1.1 ( 호표 632 ) | [12 empty] | 51F82109ABC3687C98E98D641594
특수시멘트 | 백색시멘트(kg) | kg | 1093 | 225 | 245925 | 0 | 0 | 0 | 0 | 225 | 245925 |  | 51F82109ABC3687C98E98D641594 | 51F82109A38AD37F990AC68BB53B | F | F | T | [18 empty] | 51F82109ABC3687C98E98D64159451F82109A38AD37F990AC68BB53B
모 래 | (별도) | M3 | 0.78 | 0 | 0 | 0 | 0 | 0 | 0 | 0 | 0 | 별도 | 51F82109ABC3687C98E98D641594 | 51F82109A38AD3769B5290AC75FD | F | F | T | [18 empty] | 51F82109ABC3687C98E98D64159451F82109A38AD3769B5290AC75FD
[ 합 계 ] |  |  |  |  | 245925 |  | 0 |  | 0 |  | 245925 |  | TOTAL | TOTAL
모르타르(비빔품 제외) 배합비 1:2, 시멘트, 모래 별도 M3 건축 15-1.1 ( 호표 633 ) | [12 empty] | 51F82109ABC3691896B183EB757E
시 멘 트 | (별도) | kg | 680 | 0 | 0 | 0 | 0 | 0 | 0 | 0 | 0 | 별도 | 51F82109ABC3691896B183EB757E | 51F82109A38AD3769BC59E0415FB | F | F | T | [18 empty] | 51F82109ABC3691896B183EB757E51F82109A38AD3769BC59E0415FB
모 래 | (별도) | M3 | 0.98 | 0 | 0 | 0 | 0 | 0 | 0 | 0 | 0 | 별도 | 51F82109ABC3691896B183EB757E | 51F82109A38AD3769B5290AC75FD | F | F | T | [18 empty] | 51F82109ABC3691896B183EB757E51F82109A38AD3769B5290AC75FD
[ 합 계 ] |  |  |  |  | 0 |  | 0 |  | 0 |  | 0 | 별도 | TOTAL | TOTAL
벽체틀 자재 별도 M2 건축 11-4.1 ( 호표 634 ) | [12 empty] | 51F82109ABC3687D992396469547
노무비 | 건축목공 | 인 | 0.033 | 0 | 0 | 142205 | 4692.7 | 0 | 0 | 142205 | 4692.7 |  | 51F82109ABC3687D992396469547 | 51F82109ABC0938F9485D7CF85D6 | F | F | T | [18 empty] | 51F82109ABC3687D99239646954751F82109ABC0938F9485D7CF85D6 | bar: JUK1
노무비 | 보통인부 | 인 | 0.003 | 0 | 0 | 89566 | 268.6 | 0 | 0 | 89566 | 268.6 |  | 51F82109ABC3687D992396469547 | 51F82109ABC0938F9485D7CFC54F | F | F | T | [18 empty] | 51F82109ABC3687D99239646954751F82109ABC0938F9485D7CFC54F | bar: JUK1
공구손료 | 인력품의 2% | 식 | 1 | 0 | 0 | 0 | 0 | 99.22 | 99.2 | 99.2 | 99.2 |  | 51F82109ABC3687D992396469547 | 57AE9109DE9C9DF396A8916D65881 | F | F | F | 1 | 2 | 0.02 | [15 empty] | 51F82109ABC3687D99239646954757AE9109DE9C9DF396A8916D65881
[ 합 계 ] |  |  |  |  | 0 |  | 4961 |  | 99 |  | 5060 |  | TOTAL | TOTAL
벽, 합판붙임 합판 별도 M2 건축 11-4.3 ( 호표 635 ) | [12 empty] | 51F82109ABC3687D992385E1C54C
노무비 | 건축목공 | 인 | 0.06 | 0 | 0 | 142205 | 8532.3 | 0 | 0 | 142205 | 8532.3 |  | 51F82109ABC3687D992385E1C54C | 51F82109ABC0938F9485D7CF85D6 | F | F | T | [18 empty] | 51F82109ABC3687D992385E1C54C51F82109ABC0938F9485D7CF85D6 | bar: JUK1
노무비 | 보통인부 | 인 | 0.006 | 0 | 0 | 89566 | 537.3 | 0 | 0 | 89566 | 537.3 |  | 51F82109ABC3687D992385E1C54C | 51F82109ABC0938F9485D7CFC54F | F | F | T | [18 empty] | 51F82109ABC3687D992385E1C54C51F82109ABC0938F9485D7CFC54F | bar: JUK1
공구손료 | 인력품의 2% | 식 | 1 | 0 | 0 | 0 | 0 | 181.39 | 181.3 | 181.3 | 181.3 |  | 51F82109ABC3687D992385E1C54C | 57AE9109DE9C9DF396A8916D65881 | F | F | F | 1 | 2 | 0.02 | [15 empty] | 51F82109ABC3687D992385E1C54C57AE9109DE9C9DF396A8916D65881
[ 합 계 ] |  |  |  |  | 0 |  | 9069 |  | 181 |  | 9250 |  | TOTAL | TOTAL
벽, 수장합판붙임 접착붙임(합판 별도) M2 건축 11-4.4 ( 호표 636 ) | [12 empty] | 51F82109ABC3687D992385E1E57A
초산비닐계접착제 | 일반목공용 | kg | 0.27 | 1520 | 410.4 | 0 | 0 | 0 | 0 | 1520 | 410.4 |  | 51F82109ABC3687D992385E1E57A | 512CC10951E3375797357E5655D0 | F | F | T | [18 empty] | 51F82109ABC3687D992385E1E57A512CC10951E3375797357E5655D0
노무비 | 건축목공 | 인 | 0.065 | 0 | 0 | 142205 | 9243.3 | 0 | 0 | 142205 | 9243.3 |  | 51F82109ABC3687D992385E1E57A | 51F82109ABC0938F9485D7CF85D6 | F | F | T | [18 empty] | 51F82109ABC3687D992385E1E57A51F82109ABC0938F9485D7CF85D6 | bar: JUK1
노무비 | 보통인부 | 인 | 0.007 | 0 | 0 | 89566 | 626.9 | 0 | 0 | 89566 | 626.9 |  | 51F82109ABC3687D992385E1E57A | 51F82109ABC0938F9485D7CFC54F | F | F | T | [18 empty] | 51F82109ABC3687D992385E1E57A51F82109ABC0938F9485D7CFC54F | bar: JUK1
공구손료 | 인력품의 2% | 식 | 1 | 0 | 0 | 0 | 0 | 197.4 | 197.4 | 197.4 | 197.4 |  | 51F82109ABC3687D992385E1E57A | 57AE9109DE9C9DF396A8916D65881 | F | F | F | 1 | 2 | 0.02 | [15 empty] | 51F82109ABC3687D992385E1E57A57AE9109DE9C9DF396A8916D65881
[ 합 계 ] |  |  |  |  | 410 |  | 9870 |  | 197 |  | 10477 |  | TOTAL | TOTAL
바탕처리 - 재료 별도 - M2 건축 12-1 ( 호표 637 ) | [12 empty] | 51F82109ABC3691B93ED1999C501
노무비 | 방수공 | 인 | 0.05 | 0 | 0 | 105008 | 5250.4 | 0 | 0 | 105008 | 5250.4 |  | 51F82109ABC3691B93ED1999C501 | 51F82109ABC0938F9485D7CFA589 | F | F | T | [18 empty] | 51F82109ABC3691B93ED1999C50151F82109ABC0938F9485D7CFA589 | bar: JUK1
노무비 | 보통인부 | 인 | 0.02 | 0 | 0 | 89566 | 1791.3 | 0 | 0 | 89566 | 1791.3 |  | 51F82109ABC3691B93ED1999C501 | 51F82109ABC0938F9485D7CFC54F | F | F | T | [18 empty] | 51F82109ABC3691B93ED1999C50151F82109ABC0938F9485D7CFC54F | bar: JUK1
공구손료 | 인력품의 3% | 식 | 1 | 211.25 | 211.2 | 0 | 0 | 0 | 0 | 211.2 | 211.2 |  | 51F82109ABC3691B93ED1999C501 | 57AE9109DE9C9DF396A8916D65881 | F | F | F | 1 | 0 | 0.03 | [15 empty] | 51F82109ABC3691B93ED1999C50157AE9109DE9C9DF396A8916D65881
[ 합 계 ] |  |  |  |  | 211 |  | 7041 |  | 0 |  | 7252 |  | TOTAL | TOTAL
프라이머 바름 바닥, 아스팔트 M2 건축 12-2 ( 호표 638 ) | [12 empty] | 51F82109ABC3691B93ED19B4B584
아스팔트 | 아스팔트프라이머 | L | 0.4 | 1530 | 612 | 0 | 0 | 0 | 0 | 1530 | 612 |  | 51F82109ABC3691B93ED19B4B584 | 51F82109A38AD3759AD11B16B563 | F | F | T | [18 empty] | 51F82109ABC3691B93ED19B4B58451F82109A38AD3759AD11B16B563
프라이머 바름 | 바닥, - 재료 별도 - | M2 | 1 | 0 | 0 | 1945 | 1945 | 0 | 0 | 1945 | 1945 | 호표 640 | 51F82109ABC3691B93ED19B4B584 | 51F82109ABC3691B93ED19AA256C | T | F | F | [18 empty] | 51F82109ABC3691B93ED19B4B58451F82109ABC3691B93ED19AA256C
[ 합 계 ] |  |  |  |  | 612 |  | 1945 |  | 0 |  | 2557 |  | TOTAL | TOTAL
아스팔트 방수 바닥, 6층(2겹) M2 건축 12-4 ( 호표 639 ) | [12 empty] | 51F82109ABC3691B93DCB4F5552A
아스팔트 | 아스팔트콤파운드, 1종 | kg | 4.3 | 1470 | 6321 | 0 | 0 | 0 | 0 | 1470 | 6321 |  | 51F82109ABC3691B93DCB4F5552A | 51F82109A38AD3759AD11B16A55D | F | F | T | [18 empty] | 51F82109ABC3691B93DCB4F5552A51F82109A38AD3759AD11B16A55D
아스팔트펠트 | 아스팔트펠트 30㎏ | M2 | 1.1 | 1309.52 | 1440.4 | 0 | 0 | 0 | 0 | 1309.5 | 1440.4 |  | 51F82109ABC3691B93DCB4F5552A | 51F82109A765A4EC99350E4F955D | F | F | T | [18 empty] | 51F82109ABC3691B93DCB4F5552A51F82109A765A4EC99350E4F955D
아스팔트 루핑 | 아스팔트루핑 35㎏ | M2 | 1.1 | 2857.14 | 3142.8 | 0 | 0 | 0 | 0 | 2857.1 | 3142.8 |  | 51F82109ABC3691B93DCB4F5552A | 51F82109A765A4EC991AE393E5C9 | F | F | T | [18 empty] | 51F82109ABC3691B93DCB4F5552A51F82109A765A4EC991AE393E5C9
중유 | 고유황 3% | L | 0.6 | 561.81 | 337 | 0 | 0 | 0 | 0 | 561.8 | 337 |  | 51F82109ABC3691B93DCB4F5552A | 513D2109A406F3E0914F7D4245AD | F | F | T | [18 empty] | 51F82109ABC3691B93DCB4F5552A513D2109A406F3E0914F7D4245AD
아스팔트 방수 - 6층(2겹) 방수, (재료 별도) | 냉공법, 바닥 | M2 | 1 | 480 | 480 | 16029 | 16029 | 0 | 0 | 16509 | 16509 | 호표 641 | 51F82109ABC3691B93DCB4F5552A | 51F82109ABC3691B93DCB4C8154C | T | F | F | [18 empty] | 51F82109ABC3691B93DCB4F5552A51F82109ABC3691B93DCB4C8154C
[ 합 계 ] |  |  |  |  | 11721 |  | 16029 |  | 0 |  | 27750 |  | TOTAL | TOTAL
프라이머 바름 바닥, - 재료 별도 - M2 건축 12-2 ( 호표 640 ) | [12 empty] | 51F82109ABC3691B93ED19AA256C
노무비 | 방수공 | 인 | 0.01 | 0 | 0 | 105008 | 1050 | 0 | 0 | 105008 | 1050 |  | 51F82109ABC3691B93ED19AA256C | 51F82109ABC0938F9485D7CFA589 | F | F | T | [18 empty] | 51F82109ABC3691B93ED19AA256C51F82109ABC0938F9485D7CFA589
노무비 | 보통인부 | 인 | 0.01 | 0 | 0 | 89566 | 895.6 | 0 | 0 | 89566 | 895.6 |  | 51F82109ABC3691B93ED19AA256C | 51F82109ABC0938F9485D7CFC54F | F | F | T | [18 empty] | 51F82109ABC3691B93ED19AA256C51F82109ABC0938F9485D7CFC54F
[ 합 계 ] |  |  |  |  | 0 |  | 1945 |  | 0 |  | 1945 |  | TOTAL | TOTAL
아스팔트 방수 - 6층(2겹) 방수, (재료 별도) 냉공법, 바닥 M2 건축 12-4 ( 호표 641 ) | [12 empty] | 51F82109ABC3691B93DCB4C8154C
노무비 | 방수공 | 인 | 0.11 | 0 | 0 | 105008 | 11550.8 | 0 | 0 | 105008 | 11550.8 |  | 51F82109ABC3691B93DCB4C8154C | 51F82109ABC0938F9485D7CFA589 | F | F | T | [18 empty] | 51F82109ABC3691B93DCB4C8154C51F82109ABC0938F9485D7CFA589 | bar: JUK1
노무비 | 보통인부 | 인 | 0.05 | 0 | 0 | 89566 | 4478.3 | 0 | 0 | 89566 | 4478.3 |  | 51F82109ABC3691B93DCB4C8154C | 51F82109ABC0938F9485D7CFC54F | F | F | T | [18 empty] | 51F82109ABC3691B93DCB4C8154C51F82109ABC0938F9485D7CFC54F | bar: JUK1
공구손료 | 인력품의 3% | 식 | 1 | 480.87 | 480.8 | 0 | 0 | 0 | 0 | 480.8 | 480.8 |  | 51F82109ABC3691B93DCB4C8154C | 57AE9109DE9C9DF396A8916D65881 | F | F | F | 1 | 0 | 0.03 | [15 empty] | 51F82109ABC3691B93DCB4C8154C57AE9109DE9C9DF396A8916D65881
[ 합 계 ] |  |  |  |  | 480 |  | 16029 |  | 0 |  | 16509 |  | TOTAL | TOTAL
프라이머 바름 수직, 아스팔트 M2 건축 12-2 준용 ( 호표 642 ) | [12 empty] | 51F82109ABC3691B93ED19C505C8
아스팔트 | 아스팔트프라이머 | L | 0.4 | 1530 | 612 | 0 | 0 | 0 | 0 | 1530 | 612 |  | 51F82109ABC3691B93ED19C505C8 | 51F82109A38AD3759AD11B16B563 | F | F | T | [18 empty] | 51F82109ABC3691B93ED19C505C851F82109A38AD3759AD11B16B563
프라이머 바름 | 수직, - 재료 별도 - | M2 | 1 | 0 | 0 | 2529 | 2529 | 0 | 0 | 2529 | 2529 | 호표 644 | 51F82109ABC3691B93ED19C505C8 | 51F82109ABC3691B93ED19AA65C7 | T | F | F | [18 empty] | 51F82109ABC3691B93ED19C505C851F82109ABC3691B93ED19AA65C7
[ 합 계 ] |  |  |  |  | 612 |  | 2529 |  | 0 |  | 3141 |  | TOTAL | TOTAL
아스팔트 방수 수직, 6층(2겹) M2 건축 12-4 ( 호표 643 ) | [12 empty] | 51F82109ABC3691B93DCB4F5154F
아스팔트 | 아스팔트콤파운드, 1종 | kg | 4.3 | 1470 | 6321 | 0 | 0 | 0 | 0 | 1470 | 6321 |  | 51F82109ABC3691B93DCB4F5154F | 51F82109A38AD3759AD11B16A55D | F | F | T | [18 empty] | 51F82109ABC3691B93DCB4F5154F51F82109A38AD3759AD11B16A55D
아스팔트펠트 | 아스팔트펠트 30㎏ | M2 | 1.1 | 1309.52 | 1440.4 | 0 | 0 | 0 | 0 | 1309.5 | 1440.4 |  | 51F82109ABC3691B93DCB4F5154F | 51F82109A765A4EC99350E4F955D | F | F | T | [18 empty] | 51F82109ABC3691B93DCB4F5154F51F82109A765A4EC99350E4F955D
아스팔트 루핑 | 아스팔트루핑 35㎏ | M2 | 1.1 | 2857.14 | 3142.8 | 0 | 0 | 0 | 0 | 2857.1 | 3142.8 |  | 51F82109ABC3691B93DCB4F5154F | 51F82109A765A4EC991AE393E5C9 | F | F | T | [18 empty] | 51F82109ABC3691B93DCB4F5154F51F82109A765A4EC991AE393E5C9
중유 | 고유황 3% | L | 0.6 | 561.81 | 337 | 0 | 0 | 0 | 0 | 561.8 | 337 |  | 51F82109ABC3691B93DCB4F5154F | 513D2109A406F3E0914F7D4245AD | F | F | T | [18 empty] | 51F82109ABC3691B93DCB4F5154F513D2109A406F3E0914F7D4245AD
아스팔트 방수 - 6층(2겹) 방수, (재료 별도) | 냉공법, 수직부 및 특수한 경우 | M2 | 1 | 629 | 629 | 20970 | 20970 | 0 | 0 | 21599 | 21599 | 호표 645 | 51F82109ABC3691B93DCB4F5154F | 51F82109ABC3691B93DCB4C85527 | T | F | F | [18 empty] | 51F82109ABC3691B93DCB4F5154F51F82109ABC3691B93DCB4C85527
[ 합 계 ] |  |  |  |  | 11870 |  | 20970 |  | 0 |  | 32840 |  | TOTAL | TOTAL
프라이머 바름 수직, - 재료 별도 - M2 건축 12-2 준용 ( 호표 644 ) | [12 empty] | 51F82109ABC3691B93ED19AA65C7
노무비 | 방수공 | 인 | 0.013 | 0 | 0 | 105008 | 1365.1 | 0 | 0 | 105008 | 1365.1 |  | 51F82109ABC3691B93ED19AA65C7 | 51F82109ABC0938F9485D7CFA589 | F | F | T | [18 empty] | 51F82109ABC3691B93ED19AA65C751F82109ABC0938F9485D7CFA589
노무비 | 보통인부 | 인 | 0.013 | 0 | 0 | 89566 | 1164.3 | 0 | 0 | 89566 | 1164.3 |  | 51F82109ABC3691B93ED19AA65C7 | 51F82109ABC0938F9485D7CFC54F | F | F | T | [18 empty] | 51F82109ABC3691B93ED19AA65C751F82109ABC0938F9485D7CFC54F
[ 합 계 ] |  |  |  |  | 0 |  | 2529 |  | 0 |  | 2529 |  | TOTAL | TOTAL
아스팔트 방수 - 6층(2겹) 방수, (재료 별도) 냉공법, 수직부 및 특수한 경우 M2 건축 12-4 ( 호표 645 ) | [12 empty] | 51F82109ABC3691B93DCB4C85527
노무비 | 방수공 | 인 | 0.14 | 0 | 0 | 105008 | 14701.1 | 0 | 0 | 105008 | 14701.1 |  | 51F82109ABC3691B93DCB4C85527 | 51F82109ABC0938F9485D7CFA589 | F | F | T | [18 empty] | 51F82109ABC3691B93DCB4C8552751F82109ABC0938F9485D7CFA589 | bar: JUK1
노무비 | 보통인부 | 인 | 0.07 | 0 | 0 | 89566 | 6269.6 | 0 | 0 | 89566 | 6269.6 |  | 51F82109ABC3691B93DCB4C85527 | 51F82109ABC0938F9485D7CFC54F | F | F | T | [18 empty] | 51F82109ABC3691B93DCB4C8552751F82109ABC0938F9485D7CFC54F | bar: JUK1
공구손료 | 인력품의 3% | 식 | 1 | 629.12 | 629.1 | 0 | 0 | 0 | 0 | 629.1 | 629.1 |  | 51F82109ABC3691B93DCB4C85527 | 57AE9109DE9C9DF396A8916D65881 | F | F | F | 1 | 0 | 0.03 | [15 empty] | 51F82109ABC3691B93DCB4C8552757AE9109DE9C9DF396A8916D65881
[ 합 계 ] |  |  |  |  | 629 |  | 20970 |  | 0 |  | 21599 |  | TOTAL | TOTAL
도막방수 - 노출공법(재료 별도) 바닥 3mm M2 건축 12-5 ( 호표 646 ) | [12 empty] | 51F82109ABC3691B93DCF2878526
노무비 | 방수공 | 인 | 0.07 | 0 | 0 | 105008 | 7350.5 | 0 | 0 | 105008 | 7350.5 |  | 51F82109ABC3691B93DCF2878526 | 51F82109ABC0938F9485D7CFA589 | F | F | T | [18 empty] | 51F82109ABC3691B93DCF287852651F82109ABC0938F9485D7CFA589 | bar: JUK1
노무비 | 보통인부 | 인 | 0.04 | 0 | 0 | 89566 | 3582.6 | 0 | 0 | 89566 | 3582.6 |  | 51F82109ABC3691B93DCF2878526 | 51F82109ABC0938F9485D7CFC54F | F | F | T | [18 empty] | 51F82109ABC3691B93DCF287852651F82109ABC0938F9485D7CFC54F | bar: JUK1
공구손료 | 인력품의 3% | 식 | 1 | 327.99 | 327.9 | 0 | 0 | 0 | 0 | 327.9 | 327.9 |  | 51F82109ABC3691B93DCF2878526 | 57AE9109DE9C9DF396A8916D65881 | F | F | F | 1 | 0 | 0.03 | [15 empty] | 51F82109ABC3691B93DCF287852657AE9109DE9C9DF396A8916D65881
[ 합 계 ] |  |  |  |  | 327 |  | 10933 |  | 0 |  | 11260 |  | TOTAL | TOTAL
도막방수 - 노출공법(재료 별도) 3mm 수직부 및 특수한 경우 M2 건축 12-5 ( 호표 647 ) | [12 empty] | 51F82109ABC3691B93DCF287C581
노무비 | 방수공 | 인 | 0.09 | 0 | 0 | 105008 | 9450.7 | 0 | 0 | 105008 | 9450.7 |  | 51F82109ABC3691B93DCF287C581 | 51F82109ABC0938F9485D7CFA589 | F | F | T | [18 empty] | 51F82109ABC3691B93DCF287C58151F82109ABC0938F9485D7CFA589 | bar: JUK1
노무비 | 보통인부 | 인 | 0.05 | 0 | 0 | 89566 | 4478.3 | 0 | 0 | 89566 | 4478.3 |  | 51F82109ABC3691B93DCF287C581 | 51F82109ABC0938F9485D7CFC54F | F | F | T | [18 empty] | 51F82109ABC3691B93DCF287C58151F82109ABC0938F9485D7CFC54F | bar: JUK1
공구손료 | 인력품의 3% | 식 | 1 | 417.87 | 417.8 | 0 | 0 | 0 | 0 | 417.8 | 417.8 |  | 51F82109ABC3691B93DCF287C581 | 57AE9109DE9C9DF396A8916D65881 | F | F | F | 1 | 0 | 0.03 | [15 empty] | 51F82109ABC3691B93DCF287C58157AE9109DE9C9DF396A8916D65881
[ 합 계 ] |  |  |  |  | 417 |  | 13929 |  | 0 |  | 14346 |  | TOTAL | TOTAL
도막방수 - 비노출공법(재료 별도) 바닥 3mm M2 건축 12-5 ( 호표 648 ) | [12 empty] | 51F82109ABC3691B93DCF2DFA53F
노무비 | 방수공 | 인 | 0.06 | 0 | 0 | 105008 | 6300.4 | 0 | 0 | 105008 | 6300.4 |  | 51F82109ABC3691B93DCF2DFA53F | 51F82109ABC0938F9485D7CFA589 | F | F | T | [18 empty] | 51F82109ABC3691B93DCF2DFA53F51F82109ABC0938F9485D7CFA589 | bar: JUK1
노무비 | 보통인부 | 인 | 0.03 | 0 | 0 | 89566 | 2686.9 | 0 | 0 | 89566 | 2686.9 |  | 51F82109ABC3691B93DCF2DFA53F | 51F82109ABC0938F9485D7CFC54F | F | F | T | [18 empty] | 51F82109ABC3691B93DCF2DFA53F51F82109ABC0938F9485D7CFC54F | bar: JUK1
공구손료 | 인력품의 3% | 식 | 1 | 269.61 | 269.6 | 0 | 0 | 0 | 0 | 269.6 | 269.6 |  | 51F82109ABC3691B93DCF2DFA53F | 57AE9109DE9C9DF396A8916D65881 | F | F | F | 1 | 0 | 0.03 | [15 empty] | 51F82109ABC3691B93DCF2DFA53F57AE9109DE9C9DF396A8916D65881
[ 합 계 ] |  |  |  |  | 269 |  | 8987 |  | 0 |  | 9256 |  | TOTAL | TOTAL
도막방수 - 비노출공법(재료 별도) 3mm 수직부 및 특수한 경우 M2 건축 12-5 ( 호표 649 ) | [12 empty] | 51F82109ABC3691B93DCF2DFE59A
노무비 | 방수공 | 인 | 0.08 | 0 | 0 | 105008 | 8400.6 | 0 | 0 | 105008 | 8400.6 |  | 51F82109ABC3691B93DCF2DFE59A | 51F82109ABC0938F9485D7CFA589 | F | F | T | [18 empty] | 51F82109ABC3691B93DCF2DFE59A51F82109ABC0938F9485D7CFA589 | bar: JUK1
노무비 | 보통인부 | 인 | 0.04 | 0 | 0 | 89566 | 3582.6 | 0 | 0 | 89566 | 3582.6 |  | 51F82109ABC3691B93DCF2DFE59A | 51F82109ABC0938F9485D7CFC54F | F | F | T | [18 empty] | 51F82109ABC3691B93DCF2DFE59A51F82109ABC0938F9485D7CFC54F | bar: JUK1
공구손료 | 인력품의 3% | 식 | 1 | 359.49 | 359.4 | 0 | 0 | 0 | 0 | 359.4 | 359.4 |  | 51F82109ABC3691B93DCF2DFE59A | 57AE9109DE9C9DF396A8916D65881 | F | F | F | 1 | 0 | 0.03 | [15 empty] | 51F82109ABC3691B93DCF2DFE59A57AE9109DE9C9DF396A8916D65881
[ 합 계 ] |  |  |  |  | 359 |  | 11983 |  | 0 |  | 12342 |  | TOTAL | TOTAL
시멘트 액체방수 바닥, 1종 M2 건축 12-7-2 ( 호표 650 ) | [12 empty] | 51F82109ABC3691B93C21B1BC5E0
시 멘 트 | (별도) | kg | 13.05 | 0 | 0 | 0 | 0 | 0 | 0 | 0 | 0 | 별도 | 51F82109ABC3691B93C21B1BC5E0 | 51F82109A38AD3769BC59E0415FB | F | F | T | [18 empty] | 51F82109ABC3691B93C21B1BC5E051F82109A38AD3769BC59E0415FB
모 래 | (별도) | M3 | 0.017 | 0 | 0 | 0 | 0 | 0 | 0 | 0 | 0 | 별도 | 51F82109ABC3691B93C21B1BC5E0 | 51F82109A38AD3769B5290AC75FD | F | F | T | [18 empty] | 51F82109ABC3691B93C21B1BC5E051F82109A38AD3769B5290AC75FD
기타 도막방수제 | 방수액 고점도 (1:50 희석) | L | 0.655 | 3752.5 | 2457.8 | 0 | 0 | 0 | 0 | 3752.5 | 2457.8 |  | 51F82109ABC3691B93C21B1BC5E0 | 51F82109A765A4E893E88986D549 | F | F | T | [18 empty] | 51F82109ABC3691B93C21B1BC5E051F82109A765A4E893E88986D549
시멘트 액체방수 | 바닥, - 재료 별도 - | M2 | 1 | 417 | 417 | 13929 | 13929 | 0 | 0 | 14346 | 14346 | 호표 651 | 51F82109ABC3691B93C21B1BC5E0 | 51F82109ABC3691B93C21B0965FD | T | F | F | [18 empty] | 51F82109ABC3691B93C21B1BC5E051F82109ABC3691B93C21B0965FD
[ 합 계 ] |  |  |  |  | 2874 |  | 13929 |  | 0 |  | 16803 |  | TOTAL | TOTAL
시멘트 액체방수 바닥, - 재료 별도 - M2 건축 12-7-2 ( 호표 651 ) | [12 empty] | 51F82109ABC3691B93C21B0965FD
노무비 | 방수공 | 인 | 0.09 | 0 | 0 | 105008 | 9450.7 | 0 | 0 | 105008 | 9450.7 |  | 51F82109ABC3691B93C21B0965FD | 51F82109ABC0938F9485D7CFA589 | F | F | T | [18 empty] | 51F82109ABC3691B93C21B0965FD51F82109ABC0938F9485D7CFA589 | bar: JUK1
노무비 | 보통인부 | 인 | 0.05 | 0 | 0 | 89566 | 4478.3 | 0 | 0 | 89566 | 4478.3 |  | 51F82109ABC3691B93C21B0965FD | 51F82109ABC0938F9485D7CFC54F | F | F | T | [18 empty] | 51F82109ABC3691B93C21B0965FD51F82109ABC0938F9485D7CFC54F | bar: JUK1
공구손료 | 인력품의 3% | 식 | 1 | 417.87 | 417.8 | 0 | 0 | 0 | 0 | 417.8 | 417.8 |  | 51F82109ABC3691B93C21B0965FD | 57AE9109DE9C9DF396A8916D65881 | F | F | F | 1 | 0 | 0.03 | [15 empty] | 51F82109ABC3691B93C21B0965FD57AE9109DE9C9DF396A8916D65881
[ 합 계 ] |  |  |  |  | 417 |  | 13929 |  | 0 |  | 14346 | 별도 | TOTAL | TOTAL
시멘트 액체방수 벽, 2종 M2 건축 12-7-2 ( 호표 652 ) | [12 empty] | 51F82109ABC3691B93C21B47357B
시 멘 트 | (별도) | kg | 7.2 | 0 | 0 | 0 | 0 | 0 | 0 | 0 | 0 | 별도 | 51F82109ABC3691B93C21B47357B | 51F82109A38AD3769BC59E0415FB | F | F | T | [18 empty] | 51F82109ABC3691B93C21B47357B51F82109A38AD3769BC59E0415FB
모 래 | (별도) | M3 | 0.01 | 0 | 0 | 0 | 0 | 0 | 0 | 0 | 0 | 별도 | 51F82109ABC3691B93C21B47357B | 51F82109A38AD3769B5290AC75FD | F | F | T | [18 empty] | 51F82109ABC3691B93C21B47357B51F82109A38AD3769B5290AC75FD
기타 도막방수제 | 방수액 고점도 (1:50 희석) | L | 0.46 | 3752.5 | 1726.1 | 0 | 0 | 0 | 0 | 3752.5 | 1726.1 |  | 51F82109ABC3691B93C21B47357B | 51F82109A765A4E893E88986D549 | F | F | T | [18 empty] | 51F82109ABC3691B93C21B47357B51F82109A765A4E893E88986D549
시멘트 액체방수 | 벽, - 재료 별도 - | M2 | 1 | 327 | 327 | 10933 | 10933 | 0 | 0 | 11260 | 11260 | 호표 653 | 51F82109ABC3691B93C21B47357B | 51F82109ABC3691B93C21B36A55C | T | F | F | [18 empty] | 51F82109ABC3691B93C21B47357B51F82109ABC3691B93C21B36A55C
[ 합 계 ] |  |  |  |  | 2053 |  | 10933 |  | 0 |  | 12986 |  | TOTAL | TOTAL
시멘트 액체방수 벽, - 재료 별도 - M2 건축 12-7-2 ( 호표 653 ) | [12 empty] | 51F82109ABC3691B93C21B36A55C
노무비 | 방수공 | 인 | 0.07 | 0 | 0 | 105008 | 7350.5 | 0 | 0 | 105008 | 7350.5 |  | 51F82109ABC3691B93C21B36A55C | 51F82109ABC0938F9485D7CFA589 | F | F | T | [18 empty] | 51F82109ABC3691B93C21B36A55C51F82109ABC0938F9485D7CFA589 | bar: JUK1
노무비 | 보통인부 | 인 | 0.04 | 0 | 0 | 89566 | 3582.6 | 0 | 0 | 89566 | 3582.6 |  | 51F82109ABC3691B93C21B36A55C | 51F82109ABC0938F9485D7CFC54F | F | F | T | [18 empty] | 51F82109ABC3691B93C21B36A55C51F82109ABC0938F9485D7CFC54F | bar: JUK1
공구손료 | 인력품의 3% | 식 | 1 | 327.99 | 327.9 | 0 | 0 | 0 | 0 | 327.9 | 327.9 |  | 51F82109ABC3691B93C21B36A55C | 57AE9109DE9C9DF396A8916D65881 | F | F | F | 1 | 0 | 0.03 | [15 empty] | 51F82109ABC3691B93C21B36A55C57AE9109DE9C9DF396A8916D65881
[ 합 계 ] |  |  |  |  | 327 |  | 10933 |  | 0 |  | 11260 | 별도 | TOTAL | TOTAL
프라이머 바름 바닥, 시트 M2 건축 12-2 ( 호표 654 ) | [12 empty] | 51F82109ABC3691B93ED19B495D6
아스팔트 | 아스팔트프라이머 | L | 0.3 | 1530 | 459 | 0 | 0 | 0 | 0 | 1530 | 459 |  | 51F82109ABC3691B93ED19B495D6 | 51F82109A38AD3759AD11B16B563 | F | F | T | [18 empty] | 51F82109ABC3691B93ED19B495D651F82109A38AD3759AD11B16B563
프라이머 바름 | 바닥, - 재료 별도 - | M2 | 1 | 0 | 0 | 1945 | 1945 | 0 | 0 | 1945 | 1945 | 호표 640 | 51F82109ABC3691B93ED19B495D6 | 51F82109ABC3691B93ED19AA256C | T | F | F | [18 empty] | 51F82109ABC3691B93ED19B495D651F82109ABC3691B93ED19AA256C
[ 합 계 ] |  |  |  |  | 459 |  | 1945 |  | 0 |  | 2404 |  | TOTAL | TOTAL
시트방수 - 개량아스팔트 시트 바닥, 재료 별도 M2 건축 12-6-1 ( 호표 655 ) | [12 empty] | 51F82109ABC3691B93DCC549B533
노무비 | 방수공 | 인 | 0.06 | 0 | 0 | 105008 | 6300.4 | 0 | 0 | 105008 | 6300.4 |  | 51F82109ABC3691B93DCC549B533 | 51F82109ABC0938F9485D7CFA589 | F | F | T | [18 empty] | 51F82109ABC3691B93DCC549B53351F82109ABC0938F9485D7CFA589 | bar: JUK1
노무비 | 보통인부 | 인 | 0.03 | 0 | 0 | 89566 | 2686.9 | 0 | 0 | 89566 | 2686.9 |  | 51F82109ABC3691B93DCC549B533 | 51F82109ABC0938F9485D7CFC54F | F | F | T | [18 empty] | 51F82109ABC3691B93DCC549B53351F82109ABC0938F9485D7CFC54F | bar: JUK1
공구손료 | 인력품의 3% | 식 | 1 | 269.61 | 269.6 | 0 | 0 | 0 | 0 | 269.6 | 269.6 |  | 51F82109ABC3691B93DCC549B533 | 57AE9109DE9C9DF396A8916D65881 | F | F | F | 1 | 0 | 0.03 | [15 empty] | 51F82109ABC3691B93DCC549B53357AE9109DE9C9DF396A8916D65881
[ 합 계 ] |  |  |  |  | 269 |  | 8987 |  | 0 |  | 9256 |  | TOTAL | TOTAL
프라이머 바름 수직, 시트 M2 건축 12-2 준용 ( 호표 656 ) | [12 empty] | 51F82109ABC3691B93ED19C525F5
아스팔트 | 아스팔트프라이머 | L | 0.3 | 1530 | 459 | 0 | 0 | 0 | 0 | 1530 | 459 |  | 51F82109ABC3691B93ED19C525F5 | 51F82109A38AD3759AD11B16B563 | F | F | T | [18 empty] | 51F82109ABC3691B93ED19C525F551F82109A38AD3759AD11B16B563
프라이머 바름 | 수직, - 재료 별도 - | M2 | 1 | 0 | 0 | 2529 | 2529 | 0 | 0 | 2529 | 2529 | 호표 644 | 51F82109ABC3691B93ED19C525F5 | 51F82109ABC3691B93ED19AA65C7 | T | F | F | [18 empty] | 51F82109ABC3691B93ED19C525F551F82109ABC3691B93ED19AA65C7
[ 합 계 ] |  |  |  |  | 459 |  | 2529 |  | 0 |  | 2988 |  | TOTAL | TOTAL
시트방수 - 개량아스팔트 시트 수직부 및 특수한 경우, 재료 별도 M2 건축 12-6-1 ( 호표 657 ) | [12 empty] | 51F82109ABC3691B93DCC549F5AE
노무비 | 방수공 | 인 | 0.08 | 0 | 0 | 105008 | 8400.6 | 0 | 0 | 105008 | 8400.6 |  | 51F82109ABC3691B93DCC549F5AE | 51F82109ABC0938F9485D7CFA589 | F | F | T | [18 empty] | 51F82109ABC3691B93DCC549F5AE51F82109ABC0938F9485D7CFA589 | bar: JUK1
노무비 | 보통인부 | 인 | 0.04 | 0 | 0 | 89566 | 3582.6 | 0 | 0 | 89566 | 3582.6 |  | 51F82109ABC3691B93DCC549F5AE | 51F82109ABC0938F9485D7CFC54F | F | F | T | [18 empty] | 51F82109ABC3691B93DCC549F5AE51F82109ABC0938F9485D7CFC54F | bar: JUK1
공구손료 | 인력품의 3% | 식 | 1 | 359.49 | 359.4 | 0 | 0 | 0 | 0 | 359.4 | 359.4 |  | 51F82109ABC3691B93DCC549F5AE | 57AE9109DE9C9DF396A8916D65881 | F | F | F | 1 | 0 | 0.03 | [15 empty] | 51F82109ABC3691B93DCC549F5AE57AE9109DE9C9DF396A8916D65881
[ 합 계 ] |  |  |  |  | 359 |  | 11983 |  | 0 |  | 12342 |  | TOTAL | TOTAL
방수 모르타르 비빔 1:3, 방수액 포함 M3 건축 12-7-1 ( 호표 658 ) | [12 empty] | 51F82109ABC3691B9396E9070504
시 멘 트 | (별도) | kg | 510 | 0 | 0 | 0 | 0 | 0 | 0 | 0 | 0 | 별도 | 51F82109ABC3691B9396E9070504 | 51F82109A38AD3769BC59E0415FB | F | F | T | [18 empty] | 51F82109ABC3691B9396E907050451F82109A38AD3769BC59E0415FB
모 래 | (별도) | M3 | 1.1 | 0 | 0 | 0 | 0 | 0 | 0 | 0 | 0 | 별도 | 51F82109ABC3691B9396E9070504 | 51F82109A38AD3769B5290AC75FD | F | F | T | [18 empty] | 51F82109ABC3691B9396E907050451F82109A38AD3769B5290AC75FD
노무비 | 보통인부 | 인 | 1.2 | 0 | 0 | 89566 | 107479.2 | 0 | 0 | 89566 | 107479.2 |  | 51F82109ABC3691B9396E9070504 | 51F82109ABC0938F9485D7CFC54F | F | F | T | [18 empty] | 51F82109ABC3691B9396E907050451F82109ABC0938F9485D7CFC54F
기타 도막방수제 | 방수액 고점도 (1:50 희석) | L | 35.6 | 3752.5 | 133589 | 0 | 0 | 0 | 0 | 3752.5 | 133589 |  | 51F82109ABC3691B9396E9070504 | 51F82109A765A4E893E88986D549 | F | F | T | [18 empty] | 51F82109ABC3691B9396E907050451F82109A765A4E893E88986D549
[ 합 계 ] |  |  |  |  | 133589 |  | 107479 |  | 0 |  | 241068 |  | TOTAL | TOTAL
방수 모르타르 바름 - 시공비 21mm, 벽돌, 콘크리트 바탕 M2 건축 12-7-4 ( 호표 659 ) | [12 empty] | 51F82109ABC3691B9396FB71955F
노무비 | 미장공 | 인 | 0.077 | 0 | 0 | 141989 | 10933.1 | 0 | 0 | 141989 | 10933.1 |  | 51F82109ABC3691B9396FB71955F | 51F82109ABC0938F9485D7CFA588 | F | F | T | [18 empty] | 51F82109ABC3691B9396FB71955F51F82109ABC0938F9485D7CFA588
노무비 | 보통인부 | 인 | 0.045 | 0 | 0 | 89566 | 4030.4 | 0 | 0 | 89566 | 4030.4 |  | 51F82109ABC3691B9396FB71955F | 51F82109ABC0938F9485D7CFC54F | F | F | T | [18 empty] | 51F82109ABC3691B9396FB71955F51F82109ABC0938F9485D7CFC54F
[ 합 계 ] |  |  |  |  | 0 |  | 14963 |  | 0 |  | 14963 |  | TOTAL | TOTAL
방수 모르타르 바름 - 시공비 24mm, 벽돌, 콘크리트 바탕 M2 건축 12-7-4 ( 호표 660 ) | [12 empty] | 51F82109ABC3691B9396FB71A566
노무비 | 미장공 | 인 | 0.085 | 0 | 0 | 141989 | 12069 | 0 | 0 | 141989 | 12069 |  | 51F82109ABC3691B9396FB71A566 | 51F82109ABC0938F9485D7CFA588 | F | F | T | [18 empty] | 51F82109ABC3691B9396FB71A56651F82109ABC0938F9485D7CFA588
노무비 | 보통인부 | 인 | 0.047 | 0 | 0 | 89566 | 4209.6 | 0 | 0 | 89566 | 4209.6 |  | 51F82109ABC3691B9396FB71A566 | 51F82109ABC0938F9485D7CFC54F | F | F | T | [18 empty] | 51F82109ABC3691B9396FB71A56651F82109ABC0938F9485D7CFC54F
[ 합 계 ] |  |  |  |  | 0 |  | 16278 |  | 0 |  | 16278 |  | TOTAL | TOTAL
방수 모르타르 바름 - 시공비 18mm, 벽돌, 콘크리트 바탕 M2 건축 12-7-4 ( 호표 661 ) | [12 empty] | 51F82109ABC3691B9396FB7185B9
노무비 | 미장공 | 인 | 0.068 | 0 | 0 | 141989 | 9655.2 | 0 | 0 | 141989 | 9655.2 |  | 51F82109ABC3691B9396FB7185B9 | 51F82109ABC0938F9485D7CFA588 | F | F | T | [18 empty] | 51F82109ABC3691B9396FB7185B951F82109ABC0938F9485D7CFA588
노무비 | 보통인부 | 인 | 0.043 | 0 | 0 | 89566 | 3851.3 | 0 | 0 | 89566 | 3851.3 |  | 51F82109ABC3691B9396FB7185B9 | 51F82109ABC0938F9485D7CFC54F | F | F | T | [18 empty] | 51F82109ABC3691B9396FB7185B951F82109ABC0938F9485D7CFC54F
[ 합 계 ] |  |  |  |  | 0 |  | 13506 |  | 0 |  | 13506 |  | TOTAL | TOTAL
바탕고르기 바닥, 24mm 이하 기준 M2 건축 10-1 ( 호표 662 ) | [12 empty] | 51F82109ABC3687C98BC249075AF
노무비 | 미장공 | 인 | 0.035 | 0 | 0 | 141989 | 4969.6 | 0 | 0 | 141989 | 4969.6 |  | 51F82109ABC3687C98BC249075AF | 51F82109ABC0938F9485D7CFA588 | F | F | T | [18 empty] | 51F82109ABC3687C98BC249075AF51F82109ABC0938F9485D7CFA588
노무비 | 보통인부 | 인 | 0.018 | 0 | 0 | 89566 | 1612.1 | 0 | 0 | 89566 | 1612.1 |  | 51F82109ABC3687C98BC249075AF | 51F82109ABC0938F9485D7CFC54F | F | F | T | [18 empty] | 51F82109ABC3687C98BC249075AF51F82109ABC0938F9485D7CFC54F
[ 합 계 ] |  |  |  |  | 0 |  | 6581 |  | 0 |  | 6581 |  | TOTAL | TOTAL
바탕고르기 벽, 24mm 이하 기준 M2 건축 10-1 ( 호표 663 ) | [12 empty] | 51F82109ABC3687C98BC24A2D590
노무비 | 미장공 | 인 | 0.047 | 0 | 0 | 141989 | 6673.4 | 0 | 0 | 141989 | 6673.4 |  | 51F82109ABC3687C98BC24A2D590 | 51F82109ABC0938F9485D7CFA588 | F | F | T | [18 empty] | 51F82109ABC3687C98BC24A2D59051F82109ABC0938F9485D7CFA588
노무비 | 보통인부 | 인 | 0.023 | 0 | 0 | 89566 | 2060 | 0 | 0 | 89566 | 2060 |  | 51F82109ABC3687C98BC24A2D590 | 51F82109ABC0938F9485D7CFC54F | F | F | T | [18 empty] | 51F82109ABC3687C98BC24A2D59051F82109ABC0938F9485D7CFC54F
[ 합 계 ] |  |  |  |  | 0 |  | 8733 |  | 0 |  | 8733 | 별도 | TOTAL | TOTAL
수밀코킹(시공비) 재료비 별도 M 건축 12-12-1 ( 호표 664 ) | [12 empty] | 51F82109ABC3691B937A2CA3555A
노무비 | 코킹공 | 인 | 0.03 | 0 | 0 | 118066 | 3541.9 | 0 | 0 | 118066 | 3541.9 |  | 51F82109ABC3691B937A2CA3555A | 51F82109ABC0938F9485D7D9F55A | F | F | T | [18 empty] | 51F82109ABC3691B937A2CA3555A51F82109ABC0938F9485D7D9F55A
[ 합 계 ] |  |  |  |  | 0 |  | 3541 |  | 0 |  | 3541 |  | TOTAL | TOTAL
잡철물제작설치(스테인리스) 보통 kg 건축 14-6 ( 호표 665 ) | [12 empty] | 51F82109ABC36919978902BA25E1
잡철물제작(스테인리스) | 보통 | kg | 1 | 164 | 164 | 4131 | 4131 | 13 | 13 | 4308 | 4308 | 호표 666 | 51F82109ABC36919978902BA25E1 | 51F82109ABC369199789131895EC | T | F | F | [18 empty] | 51F82109ABC36919978902BA25E151F82109ABC369199789131895EC
잡철물설치(스테인리스) | 보통 | kg | 1 | 38 | 38 | 1061 | 1061 | 2 | 2 | 1101 | 1101 | 호표 667 | 51F82109ABC36919978902BA25E1 | 51F82109ABC369199789130E65DC | T | F | F | [18 empty] | 51F82109ABC36919978902BA25E151F82109ABC369199789130E65DC
[ 합 계 ] |  |  |  |  | 202 |  | 5192 |  | 15 |  | 5409 |  | TOTAL | TOTAL
잡철물제작(스테인리스) 보통 kg 건축 14-6 ( 호표 666 ) | [12 empty] | 51F82109ABC369199789131895EC
스테인리스강용피복아크용접봉 | Φ3.2mm, AWSE308 | kg | 0.018852 | 0 | 0 | 0 | 0 | 0 | 0 | 0 | 0 |  | 51F82109ABC369199789131895EC | 5197F1097C0B2EF895AC7E38C56A | F | F | T | [18 empty] | 51F82109ABC369199789131895EC5197F1097C0B2EF895AC7E38C56A
산소 가스 | 기체 | L | 6.426 | 2 | 12.8 | 0 | 0 | 0 | 0 | 2 | 12.8 |  | 51F82109ABC369199789131895EC | 51CC71094F53644E9617916F15D8 | F | F | T | [18 empty] | 51F82109ABC369199789131895EC51CC71094F53644E9617916F15D8
아세틸렌 가스(835L) | 98%용접용 | kg | 0.00288 | 9500 | 27.3 | 0 | 0 | 0 | 0 | 9500 | 27.3 |  | 51F82109ABC369199789131895EC | 51CC71094F53644E96202968A52E | F | F | T | [18 empty] | 51F82109ABC369199789131895EC51CC71094F53644E96202968A52E
용접기(교류) | 500A | HR | 0.021252 | 0 | 0 | 0 | 0 | 124 | 2.6 | 124 | 2.6 | 호표 668 | 51F82109ABC369199789131895EC | 51F82109ABC240449E0A9DC885B8 | T | F | F | [18 empty] | 51F82109ABC369199789131895EC51F82109ABC240449E0A9DC885B8
공통자재 | 전력 | kwh | 0.12852 | 0 | 0 | 0 | 0 | 87 | 11.1 | 87 | 11.1 |  | 51F82109ABC369199789131895EC | 51F82109A38AD1489B8E017AC521 | F | F | T | [18 empty] | 51F82109ABC369199789131895EC51F82109A38AD1489B8E017AC521
노무비 | 철공 | 인 | 0.02616 | 0 | 0 | 138413 | 3620.8 | 0 | 0 | 138413 | 3620.8 |  | 51F82109ABC369199789131895EC | 51F82109ABC0938F9485D7D9F55C | F | F | T | [18 empty] | 51F82109ABC369199789131895EC51F82109ABC0938F9485D7D9F55C | bar: JUK1
노무비 | 보통인부 | 인 | 0.000672 | 0 | 0 | 89566 | 60.1 | 0 | 0 | 89566 | 60.1 |  | 51F82109ABC369199789131895EC | 51F82109ABC0938F9485D7CFC54F | F | F | T | [18 empty] | 51F82109ABC369199789131895EC51F82109ABC0938F9485D7CFC54F | bar: JUK1
노무비 | 용접공 | 인 | 0.002652 | 0 | 0 | 138252 | 366.6 | 0 | 0 | 138252 | 366.6 |  | 51F82109ABC369199789131895EC | 51F82109ABC0938F9485D7CFD552 | F | F | T | [18 empty] | 51F82109ABC369199789131895EC51F82109ABC0938F9485D7CFD552 | bar: JUK1
노무비 | 특별인부 | 인 | 0.000756 | 0 | 0 | 111771 | 84.4 | 0 | 0 | 111771 | 84.4 |  | 51F82109ABC369199789131895EC | 51F82109ABC0938F9485D7D9E5BE | F | F | T | [18 empty] | 51F82109ABC369199789131895EC51F82109ABC0938F9485D7D9E5BE | bar: JUK1
공구손료 | 인력품의 3% | 식 | 1 | 123.95 | 123.9 | 0 | 0 | 0 | 0 | 123.9 | 123.9 |  | 51F82109ABC369199789131895EC | 57AE9109DE9C9DF396A8916D65881 | F | F | F | 1 | 0 | 0.03 | [15 empty] | 51F82109ABC369199789131895EC57AE9109DE9C9DF396A8916D65881
[ 합 계 ] |  |  |  |  | 164 |  | 4131 |  | 13 |  | 4308 |  | TOTAL | TOTAL
잡철물설치(스테인리스) 보통 kg 건축 14-6 ( 호표 667 ) | [12 empty] | 51F82109ABC369199789130E65DC
스테인리스강용피복아크용접봉 | Φ3.2mm, AWSE308 | kg | 0.003324 | 0 | 0 | 0 | 0 | 0 | 0 | 0 | 0 |  | 51F82109ABC369199789130E65DC | 5197F1097C0B2EF895AC7E38C56A | F | F | T | [18 empty] | 51F82109ABC369199789130E65DC5197F1097C0B2EF895AC7E38C56A
산소 가스 | 기체 | L | 1.134 | 2 | 2.2 | 0 | 0 | 0 | 0 | 2 | 2.2 |  | 51F82109ABC369199789130E65DC | 51CC71094F53644E9617916F15D8 | F | F | T | [18 empty] | 51F82109ABC369199789130E65DC51CC71094F53644E9617916F15D8
아세틸렌 가스(835L) | 98%용접용 | kg | 0.00048 | 9500 | 4.5 | 0 | 0 | 0 | 0 | 9500 | 4.5 |  | 51F82109ABC369199789130E65DC | 51CC71094F53644E96202968A52E | F | F | T | [18 empty] | 51F82109ABC369199789130E65DC51CC71094F53644E96202968A52E
용접기(교류) | 500A | HR | 0.003744 | 0 | 0 | 0 | 0 | 124 | 0.4 | 124 | 0.4 | 호표 668 | 51F82109ABC369199789130E65DC | 51F82109ABC240449E0A9DC885B8 | T | F | F | [18 empty] | 51F82109ABC369199789130E65DC51F82109ABC240449E0A9DC885B8
공통자재 | 전력 | kwh | 0.02268 | 0 | 0 | 0 | 0 | 87 | 1.9 | 87 | 1.9 |  | 51F82109ABC369199789130E65DC | 51F82109A38AD1489B8E017AC521 | F | F | T | [18 empty] | 51F82109ABC369199789130E65DC51F82109A38AD1489B8E017AC521
노무비 | 철공 | 인 | 0.00702 | 0 | 0 | 138413 | 971.6 | 0 | 0 | 138413 | 971.6 |  | 51F82109ABC369199789130E65DC | 51F82109ABC0938F9485D7D9F55C | F | F | T | [18 empty] | 51F82109ABC369199789130E65DC51F82109ABC0938F9485D7D9F55C | bar: JUK1
노무비 | 보통인부 | 인 | 0.00012 | 0 | 0 | 89566 | 10.7 | 0 | 0 | 89566 | 10.7 |  | 51F82109ABC369199789130E65DC | 51F82109ABC0938F9485D7CFC54F | F | F | T | [18 empty] | 51F82109ABC369199789130E65DC51F82109ABC0938F9485D7CFC54F | bar: JUK1
노무비 | 용접공 | 인 | 0.000468 | 0 | 0 | 138252 | 64.7 | 0 | 0 | 138252 | 64.7 |  | 51F82109ABC369199789130E65DC | 51F82109ABC0938F9485D7CFD552 | F | F | T | [18 empty] | 51F82109ABC369199789130E65DC51F82109ABC0938F9485D7CFD552 | bar: JUK1
노무비 | 특별인부 | 인 | 0.000132 | 0 | 0 | 111771 | 14.7 | 0 | 0 | 111771 | 14.7 |  | 51F82109ABC369199789130E65DC | 51F82109ABC0938F9485D7D9E5BE | F | F | T | [18 empty] | 51F82109ABC369199789130E65DC51F82109ABC0938F9485D7D9E5BE | bar: JUK1
공구손료 | 인력품의 3% | 식 | 1 | 31.85 | 31.8 | 0 | 0 | 0 | 0 | 31.8 | 31.8 |  | 51F82109ABC369199789130E65DC | 57AE9109DE9C9DF396A8916D65881 | F | F | F | 1 | 0 | 0.03 | [15 empty] | 51F82109ABC369199789130E65DC57AE9109DE9C9DF396A8916D65881
[ 합 계 ] |  |  |  |  | 38 |  | 1061 |  | 2 |  | 1101 |  | TOTAL | TOTAL
용접기(교류) 500A HR 토목 11-44-46 ( 호표 668 ) | [12 empty] | 51F82109ABC240449E0A9DC885B8
용접기(교류) | 500AMP | 대 | 0.2294 | 0 | 0 | 0 | 0 | 544 | 124.7 | 544 | 124.7 | 천원 | 51F82109ABC240449E0A9DC885B8 | 5197F1097C03D8C6961DB2A4F545 | F | F | T | [18 empty] | 51F82109ABC240449E0A9DC885B85197F1097C03D8C6961DB2A4F545
[ 합 계 ] |  |  |  |  | 0 |  | 0 |  | 124 |  | 124 | 천원 | TOTAL | TOTAL
녹막이페인트(붓칠) 철재면, 1회, 2종 M2 건축 17-4 ( 호표 669 ) | [12 empty] | 51F82109ABC36FA094E43941F514
녹막이페인트(붓칠) - 재료비 | 철재면, 1회, 2종 | M2 | 1 | 502 | 502 | 0 | 0 | 0 | 0 | 502 | 502 | 호표 671 | 51F82109ABC36FA094E43941F514 | 51F82109ABC36FA094F6371C5549 | T | F | F | [18 empty] | 51F82109ABC36FA094E43941F51451F82109ABC36FA094F6371C5549
녹막이페인트(붓칠) - 노무비 | 철재면, 1회 칠 | M2 | 1 | 0 | 0 | 2183 | 2183 | 0 | 0 | 2183 | 2183 | 호표 672 | 51F82109ABC36FA094E43941F514 | 51F82109ABC36FA094F6370205CD | T | F | F | [18 empty] | 51F82109ABC36FA094E43941F51451F82109ABC36FA094F6370205CD
[ 합 계 ] |  |  |  |  | 502 |  | 2183 |  | 0 |  | 2685 |  | TOTAL | TOTAL
유성페인트(붓칠) 철재면, 2회. 2급 M2 건축 17-3-1 ( 호표 670 ) | [12 empty] | 51F82109ABC36FA79FDB1EC6E5D0
유성페인트(붓칠) - 재료비 | 철재면, 2회 칠, 2급 | M2 | 1 | 643 | 643 | 0 | 0 | 0 | 0 | 643 | 643 | 호표 673 | 51F82109ABC36FA79FDB1EC6E5D0 | 51F82109ABC3691D9EE3D31C056F | T | F | F | [18 empty] | 51F82109ABC36FA79FDB1EC6E5D051F82109ABC3691D9EE3D31C056F
유성페인트(붓칠) - 노무비 | 철재면, 2회 칠 | M2 | 1 | 0 | 0 | 5823 | 5823 | 0 | 0 | 5823 | 5823 | 호표 440 | 51F82109ABC36FA79FDB1EC6E5D0 | 51F82109ABC3691D9EE3D338D5DC | T | F | F | [18 empty] | 51F82109ABC36FA79FDB1EC6E5D051F82109ABC3691D9EE3D338D5DC
[ 합 계 ] |  |  |  |  | 643 |  | 5823 |  | 0 |  | 6466 |  | TOTAL | TOTAL
녹막이페인트(붓칠) - 재료비 철재면, 1회, 2종 M2 건축 17-4 ( 호표 671 ) | [12 empty] | 51F82109ABC36FA094F6371C5549
방청 페인트 | KSM6030(1종 2류), 광명단페인트 | L | 0.08 | 6010 | 480.8 | 0 | 0 | 0 | 0 | 6010 | 480.8 |  | 51F82109ABC36FA094F6371C5549 | 512CC10954B7969798906CFBD53B | F | F | T | [18 empty] | 51F82109ABC36FA094F6371C5549512CC10954B7969798906CFBD53B | bar: JUK1
신너 | KSM6060, 2종 | L | 0.004 | 1777.77 | 7.1 | 0 | 0 | 0 | 0 | 1777.7 | 7.1 |  | 51F82109ABC36FA094F6371C5549 | 512CC10954B7969798E846D3A540 | F | F | T | [18 empty] | 51F82109ABC36FA094F6371C5549512CC10954B7969798E846D3A540 | bar: JUK1
잡재료 | 주재료비의 3% | 식 | 1 | 14.63 | 14.6 | 0 | 0 | 0 | 0 | 14.6 | 14.6 |  | 51F82109ABC36FA094F6371C5549 | 57AE9109DE9C9DF396A8916D65881 | F | F | F | 0 | 0 | 0.03 | [15 empty] | 51F82109ABC36FA094F6371C554957AE9109DE9C9DF396A8916D65881
[ 합 계 ] |  |  |  |  | 502 |  | 0 |  | 0 |  | 502 |  | TOTAL | TOTAL
녹막이페인트(붓칠) - 노무비 철재면, 1회 칠 M2 건축 17-4 ( 호표 672 ) | [12 empty] | 51F82109ABC36FA094F6370205CD
노무비 | 도장공 | 인 | 0.015 | 0 | 0 | 127681 | 1915.2 | 0 | 0 | 127681 | 1915.2 |  | 51F82109ABC36FA094F6370205CD | 51F82109ABC0938F9485D7CFA581 | F | F | T | [18 empty] | 51F82109ABC36FA094F6370205CD51F82109ABC0938F9485D7CFA581
노무비 | 보통인부 | 인 | 0.003 | 0 | 0 | 89566 | 268.6 | 0 | 0 | 89566 | 268.6 |  | 51F82109ABC36FA094F6370205CD | 51F82109ABC0938F9485D7CFC54F | F | F | T | [18 empty] | 51F82109ABC36FA094F6370205CD51F82109ABC0938F9485D7CFC54F
[ 합 계 ] |  |  |  |  | 0 |  | 2183 |  | 0 |  | 2183 |  | TOTAL | TOTAL
유성페인트(붓칠) - 재료비 철재면, 2회 칠, 2급 M2 건축 17-3-1 ( 호표 673 ) | [12 empty] | 51F82109ABC3691D9EE3D31C056F
조합 페인트 | KSM6020(2급), 백색 | L | 0.166 | 3640 | 604.2 | 0 | 0 | 0 | 0 | 3640 | 604.2 |  | 51F82109ABC3691D9EE3D31C056F | 512CC10954B7969F9CBF4FC015A4 | F | F | T | [18 empty] | 51F82109ABC3691D9EE3D31C056F512CC10954B7969F9CBF4FC015A4 | bar: JUK1
신너 | KSM6060, 2종 | L | 0.008 | 1777.77 | 14.2 | 0 | 0 | 0 | 0 | 1777.7 | 14.2 |  | 51F82109ABC3691D9EE3D31C056F | 512CC10954B7969798E846D3A540 | F | F | T | [18 empty] | 51F82109ABC3691D9EE3D31C056F512CC10954B7969798E846D3A540 | bar: JUK1
잡재료 | 주재료비의 4% | 식 | 1 | 24.73 | 24.7 | 0 | 0 | 0 | 0 | 24.7 | 24.7 |  | 51F82109ABC3691D9EE3D31C056F | 57AE9109DE9C9DF396A8916D65881 | F | F | F | 0 | 0 | 0.04 | [15 empty] | 51F82109ABC3691D9EE3D31C056F57AE9109DE9C9DF396A8916D65881
[ 합 계 ] |  |  |  |  | 643 |  | 0 |  | 0 |  | 643 |  | TOTAL | TOTAL
계단 논슬립 설치비 콘크리트계단, 재료비 별도 M 건축 14-1 ( 호표 674 ) | [12 empty] | 51F82109ABC369199705D3F845C8
노무비 | 미장공 | 인 | 0.05 | 0 | 0 | 141989 | 7099.4 | 0 | 0 | 141989 | 7099.4 |  | 51F82109ABC369199705D3F845C8 | 51F82109ABC0938F9485D7CFA588 | F | F | T | [18 empty] | 51F82109ABC369199705D3F845C851F82109ABC0938F9485D7CFA588
[ 합 계 ] |  |  |  |  | 0 |  | 7099 |  | 0 |  | 7099 |  | TOTAL | TOTAL
코너비드 설치비 재료비 별도 M 건축 14-3 ( 호표 675 ) | [12 empty] | 51F82109ABC36919975DF3870591
노무비 | 미장공 | 인 | 0.024 | 0 | 0 | 141989 | 3407.7 | 0 | 0 | 141989 | 3407.7 |  | 51F82109ABC36919975DF3870591 | 51F82109ABC0938F9485D7CFA588 | F | F | T | [18 empty] | 51F82109ABC36919975DF387059151F82109ABC0938F9485D7CFA588
[ 합 계 ] |  |  |  |  | 0 |  | 3407 |  | 0 |  | 3407 |  | TOTAL | TOTAL
잡철물제작설치(철제) -강판 가공시 간단 kg 건축 14-6 ( 호표 676 ) | [12 empty] | 51F82109ABC3691997892D9DA5B7
잡철물제작(철제) -강판 가공시 | 간단 | kg | 1 | 167 | 167 | 3216 | 3216 | 11 | 11 | 3394 | 3394 | 호표 678 | 51F82109ABC3691997892D9DA5B7 | 51F82109ABC3691997893FD11589 | T | F | F | [18 empty] | 51F82109ABC3691997892D9DA5B751F82109ABC3691997893FD11589
잡철물설치(철제) -강판 가공시 | 간단 | kg | 1 | 36 | 36 | 823 | 823 | 1 | 1 | 860 | 860 | 호표 679 | 51F82109ABC3691997892D9DA5B7 | 51F82109ABC3691997893FC085EA | T | F | F | [18 empty] | 51F82109ABC3691997892D9DA5B751F82109ABC3691997893FC085EA
[ 합 계 ] |  |  |  |  | 203 |  | 4039 |  | 12 |  | 4254 |  | TOTAL | TOTAL
잡철물제작설치(스테인리스)-강판 가공시 간단 kg 건축 14-6 ( 호표 677 ) | [12 empty] | 51F82109ABC36919978902A9853B
잡철물제작(스테인리스) -강판 가공시 | 간단 | kg | 1 | 130 | 130 | 3216 | 3216 | 11 | 11 | 3357 | 3357 | 호표 680 | 51F82109ABC36919978902A9853B | 51F82109ABC369199789133B9594 | T | F | F | [18 empty] | 51F82109ABC36919978902A9853B51F82109ABC369199789133B9594
잡철물설치(스테인리스) -강판 가공시 | 간단 | kg | 1 | 30 | 30 | 823 | 823 | 1 | 1 | 854 | 854 | 호표 681 | 51F82109ABC36919978902A9853B | 51F82109ABC36919978913293592 | T | F | F | [18 empty] | 51F82109ABC36919978902A9853B51F82109ABC36919978913293592
[ 합 계 ] |  |  |  |  | 160 |  | 4039 |  | 12 |  | 4211 |  | TOTAL | TOTAL
잡철물제작(철제) -강판 가공시 간단 kg 건축 14-6 ( 호표 678 ) | [12 empty] | 51F82109ABC3691997893FD11589
연강용피복아크용접봉 | Φ3.2mm, CR-13 | kg | 0.01571 | 2400 | 37.7 | 0 | 0 | 0 | 0 | 2400 | 37.7 |  | 51F82109ABC3691997893FD11589 | 5197F1097C0B2EF89528D47D8507 | F | F | T | [18 empty] | 51F82109ABC3691997893FD115895197F1097C0B2EF89528D47D8507
산소 가스 | 기체 | L | 5.355 | 2 | 10.7 | 0 | 0 | 0 | 0 | 2 | 10.7 |  | 51F82109ABC3691997893FD11589 | 51CC71094F53644E9617916F15D8 | F | F | T | [18 empty] | 51F82109ABC3691997893FD1158951CC71094F53644E9617916F15D8
아세틸렌 가스(835L) | 98%용접용 | kg | 0.0024 | 9500 | 22.8 | 0 | 0 | 0 | 0 | 9500 | 22.8 |  | 51F82109ABC3691997893FD11589 | 51CC71094F53644E96202968A52E | F | F | T | [18 empty] | 51F82109ABC3691997893FD1158951CC71094F53644E96202968A52E
용접기(교류) | 500A | HR | 0.01771 | 0 | 0 | 0 | 0 | 124 | 2.1 | 124 | 2.1 | 호표 668 | 51F82109ABC3691997893FD11589 | 51F82109ABC240449E0A9DC885B8 | T | F | F | [18 empty] | 51F82109ABC3691997893FD1158951F82109ABC240449E0A9DC885B8
공통자재 | 전력 | kwh | 0.1071 | 0 | 0 | 0 | 0 | 87 | 9.3 | 87 | 9.3 |  | 51F82109ABC3691997893FD11589 | 51F82109A38AD1489B8E017AC521 | F | F | T | [18 empty] | 51F82109ABC3691997893FD1158951F82109A38AD1489B8E017AC521
노무비 | 철판공 | 인 | 0.0218 | 0 | 0 | 128022 | 2790.8 | 0 | 0 | 128022 | 2790.8 |  | 51F82109ABC3691997893FD11589 | 51F82109ABC0938F9485D7D9F559 | F | F | T | [18 empty] | 51F82109ABC3691997893FD1158951F82109ABC0938F9485D7D9F559 | bar: JUK1
노무비 | 보통인부 | 인 | 0.00056 | 0 | 0 | 89566 | 50.1 | 0 | 0 | 89566 | 50.1 |  | 51F82109ABC3691997893FD11589 | 51F82109ABC0938F9485D7CFC54F | F | F | T | [18 empty] | 51F82109ABC3691997893FD1158951F82109ABC0938F9485D7CFC54F | bar: JUK1
노무비 | 용접공 | 인 | 0.00221 | 0 | 0 | 138252 | 305.5 | 0 | 0 | 138252 | 305.5 |  | 51F82109ABC3691997893FD11589 | 51F82109ABC0938F9485D7CFD552 | F | F | T | [18 empty] | 51F82109ABC3691997893FD1158951F82109ABC0938F9485D7CFD552 | bar: JUK1
노무비 | 특별인부 | 인 | 0.00063 | 0 | 0 | 111771 | 70.4 | 0 | 0 | 111771 | 70.4 |  | 51F82109ABC3691997893FD11589 | 51F82109ABC0938F9485D7D9E5BE | F | F | T | [18 empty] | 51F82109ABC3691997893FD1158951F82109ABC0938F9485D7D9E5BE | bar: JUK1
공구손료 | 인력품의 3% | 식 | 1 | 96.5 | 96.5 | 0 | 0 | 0 | 0 | 96.5 | 96.5 |  | 51F82109ABC3691997893FD11589 | 57AE9109DE9C9DF396A8916D65881 | F | F | F | 1 | 0 | 0.03 | [15 empty] | 51F82109ABC3691997893FD1158957AE9109DE9C9DF396A8916D65881
[ 합 계 ] |  |  |  |  | 167 |  | 3216 |  | 11 |  | 3394 |  | TOTAL | TOTAL
잡철물설치(철제) -강판 가공시 간단 kg 건축 14-6 ( 호표 679 ) | [12 empty] | 51F82109ABC3691997893FC085EA
연강용피복아크용접봉 | Φ3.2mm, CR-13 | kg | 0.00277 | 2400 | 6.6 | 0 | 0 | 0 | 0 | 2400 | 6.6 |  | 51F82109ABC3691997893FC085EA | 5197F1097C0B2EF89528D47D8507 | F | F | T | [18 empty] | 51F82109ABC3691997893FC085EA5197F1097C0B2EF89528D47D8507
산소 가스 | 기체 | L | 0.945 | 2 | 1.8 | 0 | 0 | 0 | 0 | 2 | 1.8 |  | 51F82109ABC3691997893FC085EA | 51CC71094F53644E9617916F15D8 | F | F | T | [18 empty] | 51F82109ABC3691997893FC085EA51CC71094F53644E9617916F15D8
아세틸렌 가스(835L) | 98%용접용 | kg | 0.0004 | 9500 | 3.8 | 0 | 0 | 0 | 0 | 9500 | 3.8 |  | 51F82109ABC3691997893FC085EA | 51CC71094F53644E96202968A52E | F | F | T | [18 empty] | 51F82109ABC3691997893FC085EA51CC71094F53644E96202968A52E
용접기(교류) | 500A | HR | 0.00312 | 0 | 0 | 0 | 0 | 124 | 0.3 | 124 | 0.3 | 호표 668 | 51F82109ABC3691997893FC085EA | 51F82109ABC240449E0A9DC885B8 | T | F | F | [18 empty] | 51F82109ABC3691997893FC085EA51F82109ABC240449E0A9DC885B8
공통자재 | 전력 | kwh | 0.0189 | 0 | 0 | 0 | 0 | 87 | 1.6 | 87 | 1.6 |  | 51F82109ABC3691997893FC085EA | 51F82109A38AD1489B8E017AC521 | F | F | T | [18 empty] | 51F82109ABC3691997893FC085EA51F82109A38AD1489B8E017AC521
노무비 | 철판공 | 인 | 0.00585 | 0 | 0 | 128022 | 748.9 | 0 | 0 | 128022 | 748.9 |  | 51F82109ABC3691997893FC085EA | 51F82109ABC0938F9485D7D9F559 | F | F | T | [18 empty] | 51F82109ABC3691997893FC085EA51F82109ABC0938F9485D7D9F559 | bar: JUK1
노무비 | 보통인부 | 인 | 0.0001 | 0 | 0 | 89566 | 8.9 | 0 | 0 | 89566 | 8.9 |  | 51F82109ABC3691997893FC085EA | 51F82109ABC0938F9485D7CFC54F | F | F | T | [18 empty] | 51F82109ABC3691997893FC085EA51F82109ABC0938F9485D7CFC54F | bar: JUK1
노무비 | 용접공 | 인 | 0.00039 | 0 | 0 | 138252 | 53.9 | 0 | 0 | 138252 | 53.9 |  | 51F82109ABC3691997893FC085EA | 51F82109ABC0938F9485D7CFD552 | F | F | T | [18 empty] | 51F82109ABC3691997893FC085EA51F82109ABC0938F9485D7CFD552 | bar: JUK1
노무비 | 특별인부 | 인 | 0.00011 | 0 | 0 | 111771 | 12.2 | 0 | 0 | 111771 | 12.2 |  | 51F82109ABC3691997893FC085EA | 51F82109ABC0938F9485D7D9E5BE | F | F | T | [18 empty] | 51F82109ABC3691997893FC085EA51F82109ABC0938F9485D7D9E5BE | bar: JUK1
공구손료 | 인력품의 3% | 식 | 1 | 24.71 | 24.7 | 0 | 0 | 0 | 0 | 24.7 | 24.7 |  | 51F82109ABC3691997893FC085EA | 57AE9109DE9C9DF396A8916D65881 | F | F | F | 1 | 0 | 0.03 | [15 empty] | 51F82109ABC3691997893FC085EA57AE9109DE9C9DF396A8916D65881
[ 합 계 ] |  |  |  |  | 36 |  | 823 |  | 1 |  | 860 |  | TOTAL | TOTAL
잡철물제작(스테인리스) -강판 가공시 간단 kg 건축 14-6 ( 호표 680 ) | [12 empty] | 51F82109ABC369199789133B9594
스테인리스강용피복아크용접봉 | Φ3.2mm, AWSE308 | kg | 0.01571 | 0 | 0 | 0 | 0 | 0 | 0 | 0 | 0 |  | 51F82109ABC369199789133B9594 | 5197F1097C0B2EF895AC7E38C56A | F | F | T | [18 empty] | 51F82109ABC369199789133B95945197F1097C0B2EF895AC7E38C56A
산소 가스 | 기체 | L | 5.355 | 2 | 10.7 | 0 | 0 | 0 | 0 | 2 | 10.7 |  | 51F82109ABC369199789133B9594 | 51CC71094F53644E9617916F15D8 | F | F | T | [18 empty] | 51F82109ABC369199789133B959451CC71094F53644E9617916F15D8
아세틸렌 가스(835L) | 98%용접용 | kg | 0.0024 | 9500 | 22.8 | 0 | 0 | 0 | 0 | 9500 | 22.8 |  | 51F82109ABC369199789133B9594 | 51CC71094F53644E96202968A52E | F | F | T | [18 empty] | 51F82109ABC369199789133B959451CC71094F53644E96202968A52E
용접기(교류) | 500A | HR | 0.01771 | 0 | 0 | 0 | 0 | 124 | 2.1 | 124 | 2.1 | 호표 668 | 51F82109ABC369199789133B9594 | 51F82109ABC240449E0A9DC885B8 | T | F | F | [18 empty] | 51F82109ABC369199789133B959451F82109ABC240449E0A9DC885B8
공통자재 | 전력 | kwh | 0.1071 | 0 | 0 | 0 | 0 | 87 | 9.3 | 87 | 9.3 |  | 51F82109ABC369199789133B9594 | 51F82109A38AD1489B8E017AC521 | F | F | T | [18 empty] | 51F82109ABC369199789133B959451F82109A38AD1489B8E017AC521
노무비 | 철판공 | 인 | 0.0218 | 0 | 0 | 128022 | 2790.8 | 0 | 0 | 128022 | 2790.8 |  | 51F82109ABC369199789133B9594 | 51F82109ABC0938F9485D7D9F559 | F | F | T | [18 empty] | 51F82109ABC369199789133B959451F82109ABC0938F9485D7D9F559 | bar: JUK1
노무비 | 보통인부 | 인 | 0.00056 | 0 | 0 | 89566 | 50.1 | 0 | 0 | 89566 | 50.1 |  | 51F82109ABC369199789133B9594 | 51F82109ABC0938F9485D7CFC54F | F | F | T | [18 empty] | 51F82109ABC369199789133B959451F82109ABC0938F9485D7CFC54F | bar: JUK1
노무비 | 용접공 | 인 | 0.00221 | 0 | 0 | 138252 | 305.5 | 0 | 0 | 138252 | 305.5 |  | 51F82109ABC369199789133B9594 | 51F82109ABC0938F9485D7CFD552 | F | F | T | [18 empty] | 51F82109ABC369199789133B959451F82109ABC0938F9485D7CFD552 | bar: JUK1
노무비 | 특별인부 | 인 | 0.00063 | 0 | 0 | 111771 | 70.4 | 0 | 0 | 111771 | 70.4 |  | 51F82109ABC369199789133B9594 | 51F82109ABC0938F9485D7D9E5BE | F | F | T | [18 empty] | 51F82109ABC369199789133B959451F82109ABC0938F9485D7D9E5BE | bar: JUK1
공구손료 | 인력품의 3% | 식 | 1 | 96.5 | 96.5 | 0 | 0 | 0 | 0 | 96.5 | 96.5 |  | 51F82109ABC369199789133B9594 | 57AE9109DE9C9DF396A8916D65881 | F | F | F | 1 | 0 | 0.03 | [15 empty] | 51F82109ABC369199789133B959457AE9109DE9C9DF396A8916D65881
[ 합 계 ] |  |  |  |  | 130 |  | 3216 |  | 11 |  | 3357 |  | TOTAL | TOTAL
잡철물설치(스테인리스) -강판 가공시 간단 kg 건축 14-6 ( 호표 681 ) | [12 empty] | 51F82109ABC36919978913293592
스테인리스강용피복아크용접봉 | Φ3.2mm, AWSE308 | kg | 0.00277 | 0 | 0 | 0 | 0 | 0 | 0 | 0 | 0 |  | 51F82109ABC36919978913293592 | 5197F1097C0B2EF895AC7E38C56A | F | F | T | [18 empty] | 51F82109ABC369199789132935925197F1097C0B2EF895AC7E38C56A
산소 가스 | 기체 | L | 0.945 | 2 | 1.8 | 0 | 0 | 0 | 0 | 2 | 1.8 |  | 51F82109ABC36919978913293592 | 51CC71094F53644E9617916F15D8 | F | F | T | [18 empty] | 51F82109ABC3691997891329359251CC71094F53644E9617916F15D8
아세틸렌 가스(835L) | 98%용접용 | kg | 0.0004 | 9500 | 3.8 | 0 | 0 | 0 | 0 | 9500 | 3.8 |  | 51F82109ABC36919978913293592 | 51CC71094F53644E96202968A52E | F | F | T | [18 empty] | 51F82109ABC3691997891329359251CC71094F53644E96202968A52E
용접기(교류) | 500A | HR | 0.00312 | 0 | 0 | 0 | 0 | 124 | 0.3 | 124 | 0.3 | 호표 668 | 51F82109ABC36919978913293592 | 51F82109ABC240449E0A9DC885B8 | T | F | F | [18 empty] | 51F82109ABC3691997891329359251F82109ABC240449E0A9DC885B8
공통자재 | 전력 | kwh | 0.0189 | 0 | 0 | 0 | 0 | 87 | 1.6 | 87 | 1.6 |  | 51F82109ABC36919978913293592 | 51F82109A38AD1489B8E017AC521 | F | F | T | [18 empty] | 51F82109ABC3691997891329359251F82109A38AD1489B8E017AC521
노무비 | 철판공 | 인 | 0.00585 | 0 | 0 | 128022 | 748.9 | 0 | 0 | 128022 | 748.9 |  | 51F82109ABC36919978913293592 | 51F82109ABC0938F9485D7D9F559 | F | F | T | [18 empty] | 51F82109ABC3691997891329359251F82109ABC0938F9485D7D9F559 | bar: JUK1
노무비 | 보통인부 | 인 | 0.0001 | 0 | 0 | 89566 | 8.9 | 0 | 0 | 89566 | 8.9 |  | 51F82109ABC36919978913293592 | 51F82109ABC0938F9485D7CFC54F | F | F | T | [18 empty] | 51F82109ABC3691997891329359251F82109ABC0938F9485D7CFC54F | bar: JUK1
노무비 | 용접공 | 인 | 0.00039 | 0 | 0 | 138252 | 53.9 | 0 | 0 | 138252 | 53.9 |  | 51F82109ABC36919978913293592 | 51F82109ABC0938F9485D7CFD552 | F | F | T | [18 empty] | 51F82109ABC3691997891329359251F82109ABC0938F9485D7CFD552 | bar: JUK1
노무비 | 특별인부 | 인 | 0.00011 | 0 | 0 | 111771 | 12.2 | 0 | 0 | 111771 | 12.2 |  | 51F82109ABC36919978913293592 | 51F82109ABC0938F9485D7D9E5BE | F | F | T | [18 empty] | 51F82109ABC3691997891329359251F82109ABC0938F9485D7D9E5BE | bar: JUK1
공구손료 | 인력품의 3% | 식 | 1 | 24.71 | 24.7 | 0 | 0 | 0 | 0 | 24.7 | 24.7 |  | 51F82109ABC36919978913293592 | 57AE9109DE9C9DF396A8916D65881 | F | F | F | 1 | 0 | 0.03 | [15 empty] | 51F82109ABC3691997891329359257AE9109DE9C9DF396A8916D65881
[ 합 계 ] |  |  |  |  | 30 |  | 823 |  | 1 |  | 854 |  | TOTAL | TOTAL
잡철물제작(철제) 간단 TON 건축 14-6 ( 호표 682 ) | [12 empty] | 51F82109ABC3691997893FFDA55A
연강용피복아크용접봉 | Φ3.2mm, CR-13 | kg | 15.71 | 2400 | 37704 | 0 | 0 | 0 | 0 | 2400 | 37704 |  | 51F82109ABC3691997893FFDA55A | 5197F1097C0B2EF89528D47D8507 | F | F | T | [18 empty] | 51F82109ABC3691997893FFDA55A5197F1097C0B2EF89528D47D8507
산소 가스 | 기체 | L | 5355 | 2 | 10710 | 0 | 0 | 0 | 0 | 2 | 10710 |  | 51F82109ABC3691997893FFDA55A | 51CC71094F53644E9617916F15D8 | F | F | T | [18 empty] | 51F82109ABC3691997893FFDA55A51CC71094F53644E9617916F15D8
아세틸렌 가스(835L) | 98%용접용 | kg | 2.4 | 9500 | 22800 | 0 | 0 | 0 | 0 | 9500 | 22800 |  | 51F82109ABC3691997893FFDA55A | 51CC71094F53644E96202968A52E | F | F | T | [18 empty] | 51F82109ABC3691997893FFDA55A51CC71094F53644E96202968A52E
용접기(교류) | 500A | HR | 17.71 | 0 | 0 | 0 | 0 | 124 | 2196 | 124 | 2196 | 호표 668 | 51F82109ABC3691997893FFDA55A | 51F82109ABC240449E0A9DC885B8 | T | F | F | [18 empty] | 51F82109ABC3691997893FFDA55A51F82109ABC240449E0A9DC885B8
공통자재 | 전력 | kwh | 107.1 | 0 | 0 | 0 | 0 | 87 | 9317.7 | 87 | 9317.7 |  | 51F82109ABC3691997893FFDA55A | 51F82109A38AD1489B8E017AC521 | F | F | T | [18 empty] | 51F82109ABC3691997893FFDA55A51F82109A38AD1489B8E017AC521
노무비 | 철공 | 인 | 21.8 | 0 | 0 | 138413 | 3017403.4 | 0 | 0 | 138413 | 3017403.4 |  | 51F82109ABC3691997893FFDA55A | 51F82109ABC0938F9485D7D9F55C | F | F | T | [18 empty] | 51F82109ABC3691997893FFDA55A51F82109ABC0938F9485D7D9F55C | bar: JUK1
노무비 | 보통인부 | 인 | 0.56 | 0 | 0 | 89566 | 50156.9 | 0 | 0 | 89566 | 50156.9 |  | 51F82109ABC3691997893FFDA55A | 51F82109ABC0938F9485D7CFC54F | F | F | T | [18 empty] | 51F82109ABC3691997893FFDA55A51F82109ABC0938F9485D7CFC54F | bar: JUK1
노무비 | 용접공 | 인 | 2.21 | 0 | 0 | 138252 | 305536.9 | 0 | 0 | 138252 | 305536.9 |  | 51F82109ABC3691997893FFDA55A | 51F82109ABC0938F9485D7CFD552 | F | F | T | [18 empty] | 51F82109ABC3691997893FFDA55A51F82109ABC0938F9485D7CFD552 | bar: JUK1
노무비 | 특별인부 | 인 | 0.63 | 0 | 0 | 111771 | 70415.7 | 0 | 0 | 111771 | 70415.7 |  | 51F82109ABC3691997893FFDA55A | 51F82109ABC0938F9485D7D9E5BE | F | F | T | [18 empty] | 51F82109ABC3691997893FFDA55A51F82109ABC0938F9485D7D9E5BE | bar: JUK1
공구손료 | 인력품의 3% | 식 | 1 | 103305.38 | 103305.3 | 0 | 0 | 0 | 0 | 103305.3 | 103305.3 |  | 51F82109ABC3691997893FFDA55A | 57AE9109DE9C9DF396A8916D65881 | F | F | F | 1 | 0 | 0.03 | [15 empty] | 51F82109ABC3691997893FFDA55A57AE9109DE9C9DF396A8916D65881
[ 합 계 ] |  |  |  |  | 174519 |  | 3443512 |  | 11513 |  | 3629544 |  | TOTAL | TOTAL
잡철물설치(철제) 간단 TON 건축 14-6 ( 호표 683 ) | [12 empty] | 51F82109ABC3691997893FE33511
연강용피복아크용접봉 | Φ3.2mm, CR-13 | kg | 2.77 | 2400 | 6648 | 0 | 0 | 0 | 0 | 2400 | 6648 |  | 51F82109ABC3691997893FE33511 | 5197F1097C0B2EF89528D47D8507 | F | F | T | [18 empty] | 51F82109ABC3691997893FE335115197F1097C0B2EF89528D47D8507
산소 가스 | 기체 | L | 945 | 2 | 1890 | 0 | 0 | 0 | 0 | 2 | 1890 |  | 51F82109ABC3691997893FE33511 | 51CC71094F53644E9617916F15D8 | F | F | T | [18 empty] | 51F82109ABC3691997893FE3351151CC71094F53644E9617916F15D8
아세틸렌 가스(835L) | 98%용접용 | kg | 0.4 | 9500 | 3800 | 0 | 0 | 0 | 0 | 9500 | 3800 |  | 51F82109ABC3691997893FE33511 | 51CC71094F53644E96202968A52E | F | F | T | [18 empty] | 51F82109ABC3691997893FE3351151CC71094F53644E96202968A52E
용접기(교류) | 500A | HR | 3.12 | 0 | 0 | 0 | 0 | 124 | 386.8 | 124 | 386.8 | 호표 668 | 51F82109ABC3691997893FE33511 | 51F82109ABC240449E0A9DC885B8 | T | F | F | [18 empty] | 51F82109ABC3691997893FE3351151F82109ABC240449E0A9DC885B8
공통자재 | 전력 | kwh | 18.9 | 0 | 0 | 0 | 0 | 87 | 1644.3 | 87 | 1644.3 |  | 51F82109ABC3691997893FE33511 | 51F82109A38AD1489B8E017AC521 | F | F | T | [18 empty] | 51F82109ABC3691997893FE3351151F82109A38AD1489B8E017AC521
노무비 | 철공 | 인 | 5.85 | 0 | 0 | 138413 | 809716 | 0 | 0 | 138413 | 809716 |  | 51F82109ABC3691997893FE33511 | 51F82109ABC0938F9485D7D9F55C | F | F | T | [18 empty] | 51F82109ABC3691997893FE3351151F82109ABC0938F9485D7D9F55C | bar: JUK1
노무비 | 보통인부 | 인 | 0.1 | 0 | 0 | 89566 | 8956.6 | 0 | 0 | 89566 | 8956.6 |  | 51F82109ABC3691997893FE33511 | 51F82109ABC0938F9485D7CFC54F | F | F | T | [18 empty] | 51F82109ABC3691997893FE3351151F82109ABC0938F9485D7CFC54F | bar: JUK1
노무비 | 용접공 | 인 | 0.39 | 0 | 0 | 138252 | 53918.2 | 0 | 0 | 138252 | 53918.2 |  | 51F82109ABC3691997893FE33511 | 51F82109ABC0938F9485D7CFD552 | F | F | T | [18 empty] | 51F82109ABC3691997893FE3351151F82109ABC0938F9485D7CFD552 | bar: JUK1
노무비 | 특별인부 | 인 | 0.11 | 0 | 0 | 111771 | 12294.8 | 0 | 0 | 111771 | 12294.8 |  | 51F82109ABC3691997893FE33511 | 51F82109ABC0938F9485D7D9E5BE | F | F | T | [18 empty] | 51F82109ABC3691997893FE3351151F82109ABC0938F9485D7D9E5BE | bar: JUK1
공구손료 | 인력품의 3% | 식 | 1 | 26546.56 | 26546.5 | 0 | 0 | 0 | 0 | 26546.5 | 26546.5 |  | 51F82109ABC3691997893FE33511 | 57AE9109DE9C9DF396A8916D65881 | F | F | F | 1 | 0 | 0.03 | [15 empty] | 51F82109ABC3691997893FE3351157AE9109DE9C9DF396A8916D65881
[ 합 계 ] |  |  |  |  | 38884 |  | 884885 |  | 2031 |  | 925800 |  | TOTAL | TOTAL
잡철물제작(철제) 보통 TON 건축 14-6 ( 호표 684 ) | [12 empty] | 51F82109ABC3691997893FFDB561
연강용피복아크용접봉 | Φ3.2mm, CR-13 | kg | 18.852 | 2400 | 45244.8 | 0 | 0 | 0 | 0 | 2400 | 45244.8 |  | 51F82109ABC3691997893FFDB561 | 5197F1097C0B2EF89528D47D8507 | F | F | T | [18 empty] | 51F82109ABC3691997893FFDB5615197F1097C0B2EF89528D47D8507
산소 가스 | 기체 | L | 6426 | 2 | 12852 | 0 | 0 | 0 | 0 | 2 | 12852 |  | 51F82109ABC3691997893FFDB561 | 51CC71094F53644E9617916F15D8 | F | F | T | [18 empty] | 51F82109ABC3691997893FFDB56151CC71094F53644E9617916F15D8
아세틸렌 가스(835L) | 98%용접용 | kg | 2.88 | 9500 | 27360 | 0 | 0 | 0 | 0 | 9500 | 27360 |  | 51F82109ABC3691997893FFDB561 | 51CC71094F53644E96202968A52E | F | F | T | [18 empty] | 51F82109ABC3691997893FFDB56151CC71094F53644E96202968A52E
용접기(교류) | 500A | HR | 21.252 | 0 | 0 | 0 | 0 | 124 | 2635.2 | 124 | 2635.2 | 호표 668 | 51F82109ABC3691997893FFDB561 | 51F82109ABC240449E0A9DC885B8 | T | F | F | [18 empty] | 51F82109ABC3691997893FFDB56151F82109ABC240449E0A9DC885B8
공통자재 | 전력 | kwh | 128.52 | 0 | 0 | 0 | 0 | 87 | 11181.2 | 87 | 11181.2 |  | 51F82109ABC3691997893FFDB561 | 51F82109A38AD1489B8E017AC521 | F | F | T | [18 empty] | 51F82109ABC3691997893FFDB56151F82109A38AD1489B8E017AC521
노무비 | 철공 | 인 | 26.16 | 0 | 0 | 138413 | 3620884 | 0 | 0 | 138413 | 3620884 |  | 51F82109ABC3691997893FFDB561 | 51F82109ABC0938F9485D7D9F55C | F | F | T | [18 empty] | 51F82109ABC3691997893FFDB56151F82109ABC0938F9485D7D9F55C | bar: JUK1
노무비 | 보통인부 | 인 | 0.672 | 0 | 0 | 89566 | 60188.3 | 0 | 0 | 89566 | 60188.3 |  | 51F82109ABC3691997893FFDB561 | 51F82109ABC0938F9485D7CFC54F | F | F | T | [18 empty] | 51F82109ABC3691997893FFDB56151F82109ABC0938F9485D7CFC54F | bar: JUK1
노무비 | 용접공 | 인 | 2.652 | 0 | 0 | 138252 | 366644.3 | 0 | 0 | 138252 | 366644.3 |  | 51F82109ABC3691997893FFDB561 | 51F82109ABC0938F9485D7CFD552 | F | F | T | [18 empty] | 51F82109ABC3691997893FFDB56151F82109ABC0938F9485D7CFD552 | bar: JUK1
노무비 | 특별인부 | 인 | 0.756 | 0 | 0 | 111771 | 84498.8 | 0 | 0 | 111771 | 84498.8 |  | 51F82109ABC3691997893FFDB561 | 51F82109ABC0938F9485D7D9E5BE | F | F | T | [18 empty] | 51F82109ABC3691997893FFDB56151F82109ABC0938F9485D7D9E5BE | bar: JUK1
공구손료 | 인력품의 3% | 식 | 1 | 123966.46 | 123966.4 | 0 | 0 | 0 | 0 | 123966.4 | 123966.4 |  | 51F82109ABC3691997893FFDB561 | 57AE9109DE9C9DF396A8916D65881 | F | F | F | 1 | 0 | 0.03 | [15 empty] | 51F82109ABC3691997893FFDB56157AE9109DE9C9DF396A8916D65881
[ 합 계 ] |  |  |  |  | 209423 |  | 4132215 |  | 13816 |  | 4355454 |  | TOTAL | TOTAL
잡철물설치(철제) 보통 TON 건축 14-6 ( 호표 685 ) | [12 empty] | 51F82109ABC3691997893FE3250A
연강용피복아크용접봉 | Φ3.2mm, CR-13 | kg | 3.324 | 2400 | 7977.6 | 0 | 0 | 0 | 0 | 2400 | 7977.6 |  | 51F82109ABC3691997893FE3250A | 5197F1097C0B2EF89528D47D8507 | F | F | T | [18 empty] | 51F82109ABC3691997893FE3250A5197F1097C0B2EF89528D47D8507
산소 가스 | 기체 | L | 1134 | 2 | 2268 | 0 | 0 | 0 | 0 | 2 | 2268 |  | 51F82109ABC3691997893FE3250A | 51CC71094F53644E9617916F15D8 | F | F | T | [18 empty] | 51F82109ABC3691997893FE3250A51CC71094F53644E9617916F15D8
아세틸렌 가스(835L) | 98%용접용 | kg | 0.48 | 9500 | 4560 | 0 | 0 | 0 | 0 | 9500 | 4560 |  | 51F82109ABC3691997893FE3250A | 51CC71094F53644E96202968A52E | F | F | T | [18 empty] | 51F82109ABC3691997893FE3250A51CC71094F53644E96202968A52E
용접기(교류) | 500A | HR | 3.744 | 0 | 0 | 0 | 0 | 124 | 464.2 | 124 | 464.2 | 호표 668 | 51F82109ABC3691997893FE3250A | 51F82109ABC240449E0A9DC885B8 | T | F | F | [18 empty] | 51F82109ABC3691997893FE3250A51F82109ABC240449E0A9DC885B8
공통자재 | 전력 | kwh | 22.68 | 0 | 0 | 0 | 0 | 87 | 1973.1 | 87 | 1973.1 |  | 51F82109ABC3691997893FE3250A | 51F82109A38AD1489B8E017AC521 | F | F | T | [18 empty] | 51F82109ABC3691997893FE3250A51F82109A38AD1489B8E017AC521
노무비 | 철공 | 인 | 7.02 | 0 | 0 | 138413 | 971659.2 | 0 | 0 | 138413 | 971659.2 |  | 51F82109ABC3691997893FE3250A | 51F82109ABC0938F9485D7D9F55C | F | F | T | [18 empty] | 51F82109ABC3691997893FE3250A51F82109ABC0938F9485D7D9F55C | bar: JUK1
노무비 | 보통인부 | 인 | 0.12 | 0 | 0 | 89566 | 10747.9 | 0 | 0 | 89566 | 10747.9 |  | 51F82109ABC3691997893FE3250A | 51F82109ABC0938F9485D7CFC54F | F | F | T | [18 empty] | 51F82109ABC3691997893FE3250A51F82109ABC0938F9485D7CFC54F | bar: JUK1
노무비 | 용접공 | 인 | 0.468 | 0 | 0 | 138252 | 64701.9 | 0 | 0 | 138252 | 64701.9 |  | 51F82109ABC3691997893FE3250A | 51F82109ABC0938F9485D7CFD552 | F | F | T | [18 empty] | 51F82109ABC3691997893FE3250A51F82109ABC0938F9485D7CFD552 | bar: JUK1
노무비 | 특별인부 | 인 | 0.132 | 0 | 0 | 111771 | 14753.7 | 0 | 0 | 111771 | 14753.7 |  | 51F82109ABC3691997893FE3250A | 51F82109ABC0938F9485D7D9E5BE | F | F | T | [18 empty] | 51F82109ABC3691997893FE3250A51F82109ABC0938F9485D7D9E5BE | bar: JUK1
공구손료 | 인력품의 3% | 식 | 1 | 31855.88 | 31855.8 | 0 | 0 | 0 | 0 | 31855.8 | 31855.8 |  | 51F82109ABC3691997893FE3250A | 57AE9109DE9C9DF396A8916D65881 | F | F | F | 1 | 0 | 0.03 | [15 empty] | 51F82109ABC3691997893FE3250A57AE9109DE9C9DF396A8916D65881
[ 합 계 ] |  |  |  |  | 46661 |  | 1061862 |  | 2437 |  | 1110960 |  | TOTAL | TOTAL
잡철물제작(철제) 복잡 TON 건축 14-6 ( 호표 686 ) | [12 empty] | 51F82109ABC3691997893FFD85AD
연강용피복아크용접봉 | Φ3.2mm, CR-13 | kg | 21.994 | 2400 | 52785.6 | 0 | 0 | 0 | 0 | 2400 | 52785.6 |  | 51F82109ABC3691997893FFD85AD | 5197F1097C0B2EF89528D47D8507 | F | F | T | [18 empty] | 51F82109ABC3691997893FFD85AD5197F1097C0B2EF89528D47D8507
산소 가스 | 기체 | L | 7497 | 2 | 14994 | 0 | 0 | 0 | 0 | 2 | 14994 |  | 51F82109ABC3691997893FFD85AD | 51CC71094F53644E9617916F15D8 | F | F | T | [18 empty] | 51F82109ABC3691997893FFD85AD51CC71094F53644E9617916F15D8
아세틸렌 가스(835L) | 98%용접용 | kg | 3.36 | 9500 | 31920 | 0 | 0 | 0 | 0 | 9500 | 31920 |  | 51F82109ABC3691997893FFD85AD | 51CC71094F53644E96202968A52E | F | F | T | [18 empty] | 51F82109ABC3691997893FFD85AD51CC71094F53644E96202968A52E
용접기(교류) | 500A | HR | 24.794 | 0 | 0 | 0 | 0 | 124 | 3074.4 | 124 | 3074.4 | 호표 668 | 51F82109ABC3691997893FFD85AD | 51F82109ABC240449E0A9DC885B8 | T | F | F | [18 empty] | 51F82109ABC3691997893FFD85AD51F82109ABC240449E0A9DC885B8
공통자재 | 전력 | kwh | 149.94 | 0 | 0 | 0 | 0 | 87 | 13044.7 | 87 | 13044.7 |  | 51F82109ABC3691997893FFD85AD | 51F82109A38AD1489B8E017AC521 | F | F | T | [18 empty] | 51F82109ABC3691997893FFD85AD51F82109A38AD1489B8E017AC521
노무비 | 철공 | 인 | 30.52 | 0 | 0 | 138413 | 4224364.7 | 0 | 0 | 138413 | 4224364.7 |  | 51F82109ABC3691997893FFD85AD | 51F82109ABC0938F9485D7D9F55C | F | F | T | [18 empty] | 51F82109ABC3691997893FFD85AD51F82109ABC0938F9485D7D9F55C | bar: JUK1
노무비 | 보통인부 | 인 | 0.784 | 0 | 0 | 89566 | 70219.7 | 0 | 0 | 89566 | 70219.7 |  | 51F82109ABC3691997893FFD85AD | 51F82109ABC0938F9485D7CFC54F | F | F | T | [18 empty] | 51F82109ABC3691997893FFD85AD51F82109ABC0938F9485D7CFC54F | bar: JUK1
노무비 | 용접공 | 인 | 3.094 | 0 | 0 | 138252 | 427751.6 | 0 | 0 | 138252 | 427751.6 |  | 51F82109ABC3691997893FFD85AD | 51F82109ABC0938F9485D7CFD552 | F | F | T | [18 empty] | 51F82109ABC3691997893FFD85AD51F82109ABC0938F9485D7CFD552 | bar: JUK1
노무비 | 특별인부 | 인 | 0.882 | 0 | 0 | 111771 | 98582 | 0 | 0 | 111771 | 98582 |  | 51F82109ABC3691997893FFD85AD | 51F82109ABC0938F9485D7D9E5BE | F | F | T | [18 empty] | 51F82109ABC3691997893FFD85AD51F82109ABC0938F9485D7D9E5BE | bar: JUK1
공구손료 | 인력품의 3% | 식 | 1 | 144627.54 | 144627.5 | 0 | 0 | 0 | 0 | 144627.5 | 144627.5 |  | 51F82109ABC3691997893FFD85AD | 57AE9109DE9C9DF396A8916D65881 | F | F | F | 1 | 0 | 0.03 | [15 empty] | 51F82109ABC3691997893FFD85AD57AE9109DE9C9DF396A8916D65881
[ 합 계 ] |  |  |  |  | 244327 |  | 4820918 |  | 16119 |  | 5081364 |  | TOTAL | TOTAL
잡철물설치(철제) 복잡 TON 건축 14-6 ( 호표 687 ) | [12 empty] | 51F82109ABC3691997893FE31564
연강용피복아크용접봉 | Φ3.2mm, CR-13 | kg | 3.878 | 2400 | 9307.2 | 0 | 0 | 0 | 0 | 2400 | 9307.2 |  | 51F82109ABC3691997893FE31564 | 5197F1097C0B2EF89528D47D8507 | F | F | T | [18 empty] | 51F82109ABC3691997893FE315645197F1097C0B2EF89528D47D8507
산소 가스 | 기체 | L | 1323 | 2 | 2646 | 0 | 0 | 0 | 0 | 2 | 2646 |  | 51F82109ABC3691997893FE31564 | 51CC71094F53644E9617916F15D8 | F | F | T | [18 empty] | 51F82109ABC3691997893FE3156451CC71094F53644E9617916F15D8
아세틸렌 가스(835L) | 98%용접용 | kg | 0.56 | 9500 | 5320 | 0 | 0 | 0 | 0 | 9500 | 5320 |  | 51F82109ABC3691997893FE31564 | 51CC71094F53644E96202968A52E | F | F | T | [18 empty] | 51F82109ABC3691997893FE3156451CC71094F53644E96202968A52E
용접기(교류) | 500A | HR | 4.368 | 0 | 0 | 0 | 0 | 124 | 541.6 | 124 | 541.6 | 호표 668 | 51F82109ABC3691997893FE31564 | 51F82109ABC240449E0A9DC885B8 | T | F | F | [18 empty] | 51F82109ABC3691997893FE3156451F82109ABC240449E0A9DC885B8
공통자재 | 전력 | kwh | 26.46 | 0 | 0 | 0 | 0 | 87 | 2302 | 87 | 2302 |  | 51F82109ABC3691997893FE31564 | 51F82109A38AD1489B8E017AC521 | F | F | T | [18 empty] | 51F82109ABC3691997893FE3156451F82109A38AD1489B8E017AC521
노무비 | 철공 | 인 | 8.19 | 0 | 0 | 138413 | 1133602.4 | 0 | 0 | 138413 | 1133602.4 |  | 51F82109ABC3691997893FE31564 | 51F82109ABC0938F9485D7D9F55C | F | F | T | [18 empty] | 51F82109ABC3691997893FE3156451F82109ABC0938F9485D7D9F55C | bar: JUK1
노무비 | 보통인부 | 인 | 0.14 | 0 | 0 | 89566 | 12539.2 | 0 | 0 | 89566 | 12539.2 |  | 51F82109ABC3691997893FE31564 | 51F82109ABC0938F9485D7CFC54F | F | F | T | [18 empty] | 51F82109ABC3691997893FE3156451F82109ABC0938F9485D7CFC54F | bar: JUK1
노무비 | 용접공 | 인 | 0.546 | 0 | 0 | 138252 | 75485.5 | 0 | 0 | 138252 | 75485.5 |  | 51F82109ABC3691997893FE31564 | 51F82109ABC0938F9485D7CFD552 | F | F | T | [18 empty] | 51F82109ABC3691997893FE3156451F82109ABC0938F9485D7CFD552 | bar: JUK1
노무비 | 특별인부 | 인 | 0.154 | 0 | 0 | 111771 | 17212.7 | 0 | 0 | 111771 | 17212.7 |  | 51F82109ABC3691997893FE31564 | 51F82109ABC0938F9485D7D9E5BE | F | F | T | [18 empty] | 51F82109ABC3691997893FE3156451F82109ABC0938F9485D7D9E5BE | bar: JUK1
공구손료 | 인력품의 3% | 식 | 1 | 37165.19 | 37165.1 | 0 | 0 | 0 | 0 | 37165.1 | 37165.1 |  | 51F82109ABC3691997893FE31564 | 57AE9109DE9C9DF396A8916D65881 | F | F | F | 1 | 0 | 0.03 | [15 empty] | 51F82109ABC3691997893FE3156457AE9109DE9C9DF396A8916D65881
[ 합 계 ] |  |  |  |  | 54438 |  | 1238839 |  | 2843 |  | 1296120 |  | TOTAL | TOTAL
잡철물제작(스테인리스) 간단 TON 건축 14-6 ( 호표 688 ) | [12 empty] | 51F82109ABC3691997891318F574
스테인리스강용피복아크용접봉 | Φ3.2mm, AWSE308 | kg | 15.71 | 0 | 0 | 0 | 0 | 0 | 0 | 0 | 0 |  | 51F82109ABC3691997891318F574 | 5197F1097C0B2EF895AC7E38C56A | F | F | T | [18 empty] | 51F82109ABC3691997891318F5745197F1097C0B2EF895AC7E38C56A
산소 가스 | 기체 | L | 5355 | 2 | 10710 | 0 | 0 | 0 | 0 | 2 | 10710 |  | 51F82109ABC3691997891318F574 | 51CC71094F53644E9617916F15D8 | F | F | T | [18 empty] | 51F82109ABC3691997891318F57451CC71094F53644E9617916F15D8
아세틸렌 가스(835L) | 98%용접용 | kg | 2.4 | 9500 | 22800 | 0 | 0 | 0 | 0 | 9500 | 22800 |  | 51F82109ABC3691997891318F574 | 51CC71094F53644E96202968A52E | F | F | T | [18 empty] | 51F82109ABC3691997891318F57451CC71094F53644E96202968A52E
용접기(교류) | 500A | HR | 17.71 | 0 | 0 | 0 | 0 | 124 | 2196 | 124 | 2196 | 호표 668 | 51F82109ABC3691997891318F574 | 51F82109ABC240449E0A9DC885B8 | T | F | F | [18 empty] | 51F82109ABC3691997891318F57451F82109ABC240449E0A9DC885B8
공통자재 | 전력 | kwh | 107.1 | 0 | 0 | 0 | 0 | 87 | 9317.7 | 87 | 9317.7 |  | 51F82109ABC3691997891318F574 | 51F82109A38AD1489B8E017AC521 | F | F | T | [18 empty] | 51F82109ABC3691997891318F57451F82109A38AD1489B8E017AC521
노무비 | 철공 | 인 | 21.8 | 0 | 0 | 138413 | 3017403.4 | 0 | 0 | 138413 | 3017403.4 |  | 51F82109ABC3691997891318F574 | 51F82109ABC0938F9485D7D9F55C | F | F | T | [18 empty] | 51F82109ABC3691997891318F57451F82109ABC0938F9485D7D9F55C | bar: JUK1
노무비 | 보통인부 | 인 | 0.56 | 0 | 0 | 89566 | 50156.9 | 0 | 0 | 89566 | 50156.9 |  | 51F82109ABC3691997891318F574 | 51F82109ABC0938F9485D7CFC54F | F | F | T | [18 empty] | 51F82109ABC3691997891318F57451F82109ABC0938F9485D7CFC54F | bar: JUK1
노무비 | 용접공 | 인 | 2.21 | 0 | 0 | 138252 | 305536.9 | 0 | 0 | 138252 | 305536.9 |  | 51F82109ABC3691997891318F574 | 51F82109ABC0938F9485D7CFD552 | F | F | T | [18 empty] | 51F82109ABC3691997891318F57451F82109ABC0938F9485D7CFD552 | bar: JUK1
노무비 | 특별인부 | 인 | 0.63 | 0 | 0 | 111771 | 70415.7 | 0 | 0 | 111771 | 70415.7 |  | 51F82109ABC3691997891318F574 | 51F82109ABC0938F9485D7D9E5BE | F | F | T | [18 empty] | 51F82109ABC3691997891318F57451F82109ABC0938F9485D7D9E5BE | bar: JUK1
공구손료 | 인력품의 3% | 식 | 1 | 103305.38 | 103305.3 | 0 | 0 | 0 | 0 | 103305.3 | 103305.3 |  | 51F82109ABC3691997891318F574 | 57AE9109DE9C9DF396A8916D65881 | F | F | F | 1 | 0 | 0.03 | [15 empty] | 51F82109ABC3691997891318F57457AE9109DE9C9DF396A8916D65881
[ 합 계 ] |  |  |  |  | 136815 |  | 3443512 |  | 11513 |  | 3591840 |  | TOTAL | TOTAL
잡철물설치(스테인리스) 간단 TON 건축 14-6 ( 호표 689 ) | [12 empty] | 51F82109ABC369199789130E05B4
스테인리스강용피복아크용접봉 | Φ3.2mm, AWSE308 | kg | 2.77 | 0 | 0 | 0 | 0 | 0 | 0 | 0 | 0 |  | 51F82109ABC369199789130E05B4 | 5197F1097C0B2EF895AC7E38C56A | F | F | T | [18 empty] | 51F82109ABC369199789130E05B45197F1097C0B2EF895AC7E38C56A
산소 가스 | 기체 | L | 945 | 2 | 1890 | 0 | 0 | 0 | 0 | 2 | 1890 |  | 51F82109ABC369199789130E05B4 | 51CC71094F53644E9617916F15D8 | F | F | T | [18 empty] | 51F82109ABC369199789130E05B451CC71094F53644E9617916F15D8
아세틸렌 가스(835L) | 98%용접용 | kg | 0.4 | 9500 | 3800 | 0 | 0 | 0 | 0 | 9500 | 3800 |  | 51F82109ABC369199789130E05B4 | 51CC71094F53644E96202968A52E | F | F | T | [18 empty] | 51F82109ABC369199789130E05B451CC71094F53644E96202968A52E
용접기(교류) | 500A | HR | 3.12 | 0 | 0 | 0 | 0 | 124 | 386.8 | 124 | 386.8 | 호표 668 | 51F82109ABC369199789130E05B4 | 51F82109ABC240449E0A9DC885B8 | T | F | F | [18 empty] | 51F82109ABC369199789130E05B451F82109ABC240449E0A9DC885B8
공통자재 | 전력 | kwh | 18.9 | 0 | 0 | 0 | 0 | 87 | 1644.3 | 87 | 1644.3 |  | 51F82109ABC369199789130E05B4 | 51F82109A38AD1489B8E017AC521 | F | F | T | [18 empty] | 51F82109ABC369199789130E05B451F82109A38AD1489B8E017AC521
노무비 | 철공 | 인 | 5.85 | 0 | 0 | 138413 | 809716 | 0 | 0 | 138413 | 809716 |  | 51F82109ABC369199789130E05B4 | 51F82109ABC0938F9485D7D9F55C | F | F | T | [18 empty] | 51F82109ABC369199789130E05B451F82109ABC0938F9485D7D9F55C | bar: JUK1
노무비 | 보통인부 | 인 | 0.1 | 0 | 0 | 89566 | 8956.6 | 0 | 0 | 89566 | 8956.6 |  | 51F82109ABC369199789130E05B4 | 51F82109ABC0938F9485D7CFC54F | F | F | T | [18 empty] | 51F82109ABC369199789130E05B451F82109ABC0938F9485D7CFC54F | bar: JUK1
노무비 | 용접공 | 인 | 0.39 | 0 | 0 | 138252 | 53918.2 | 0 | 0 | 138252 | 53918.2 |  | 51F82109ABC369199789130E05B4 | 51F82109ABC0938F9485D7CFD552 | F | F | T | [18 empty] | 51F82109ABC369199789130E05B451F82109ABC0938F9485D7CFD552 | bar: JUK1
노무비 | 특별인부 | 인 | 0.11 | 0 | 0 | 111771 | 12294.8 | 0 | 0 | 111771 | 12294.8 |  | 51F82109ABC369199789130E05B4 | 51F82109ABC0938F9485D7D9E5BE | F | F | T | [18 empty] | 51F82109ABC369199789130E05B451F82109ABC0938F9485D7D9E5BE | bar: JUK1
공구손료 | 인력품의 3% | 식 | 1 | 26546.56 | 26546.5 | 0 | 0 | 0 | 0 | 26546.5 | 26546.5 |  | 51F82109ABC369199789130E05B4 | 57AE9109DE9C9DF396A8916D65881 | F | F | F | 1 | 0 | 0.03 | [15 empty] | 51F82109ABC369199789130E05B457AE9109DE9C9DF396A8916D65881
[ 합 계 ] |  |  |  |  | 32236 |  | 884885 |  | 2031 |  | 919152 |  | TOTAL | TOTAL
잡철물제작(스테인리스) 보통 TON 건축 14-6 ( 호표 690 ) | [12 empty] | 51F82109ABC3691997891318E56D
스테인리스강용피복아크용접봉 | Φ3.2mm, AWSE308 | kg | 18.852 | 0 | 0 | 0 | 0 | 0 | 0 | 0 | 0 |  | 51F82109ABC3691997891318E56D | 5197F1097C0B2EF895AC7E38C56A | F | F | T | [18 empty] | 51F82109ABC3691997891318E56D5197F1097C0B2EF895AC7E38C56A
산소 가스 | 기체 | L | 6426 | 2 | 12852 | 0 | 0 | 0 | 0 | 2 | 12852 |  | 51F82109ABC3691997891318E56D | 51CC71094F53644E9617916F15D8 | F | F | T | [18 empty] | 51F82109ABC3691997891318E56D51CC71094F53644E9617916F15D8
아세틸렌 가스(835L) | 98%용접용 | kg | 2.88 | 9500 | 27360 | 0 | 0 | 0 | 0 | 9500 | 27360 |  | 51F82109ABC3691997891318E56D | 51CC71094F53644E96202968A52E | F | F | T | [18 empty] | 51F82109ABC3691997891318E56D51CC71094F53644E96202968A52E
용접기(교류) | 500A | HR | 21.252 | 0 | 0 | 0 | 0 | 124 | 2635.2 | 124 | 2635.2 | 호표 668 | 51F82109ABC3691997891318E56D | 51F82109ABC240449E0A9DC885B8 | T | F | F | [18 empty] | 51F82109ABC3691997891318E56D51F82109ABC240449E0A9DC885B8
공통자재 | 전력 | kwh | 128.52 | 0 | 0 | 0 | 0 | 87 | 11181.2 | 87 | 11181.2 |  | 51F82109ABC3691997891318E56D | 51F82109A38AD1489B8E017AC521 | F | F | T | [18 empty] | 51F82109ABC3691997891318E56D51F82109A38AD1489B8E017AC521
노무비 | 철공 | 인 | 26.16 | 0 | 0 | 138413 | 3620884 | 0 | 0 | 138413 | 3620884 |  | 51F82109ABC3691997891318E56D | 51F82109ABC0938F9485D7D9F55C | F | F | T | [18 empty] | 51F82109ABC3691997891318E56D51F82109ABC0938F9485D7D9F55C | bar: JUK1
노무비 | 보통인부 | 인 | 0.672 | 0 | 0 | 89566 | 60188.3 | 0 | 0 | 89566 | 60188.3 |  | 51F82109ABC3691997891318E56D | 51F82109ABC0938F9485D7CFC54F | F | F | T | [18 empty] | 51F82109ABC3691997891318E56D51F82109ABC0938F9485D7CFC54F | bar: JUK1
노무비 | 용접공 | 인 | 2.652 | 0 | 0 | 138252 | 366644.3 | 0 | 0 | 138252 | 366644.3 |  | 51F82109ABC3691997891318E56D | 51F82109ABC0938F9485D7CFD552 | F | F | T | [18 empty] | 51F82109ABC3691997891318E56D51F82109ABC0938F9485D7CFD552 | bar: JUK1
노무비 | 특별인부 | 인 | 0.756 | 0 | 0 | 111771 | 84498.8 | 0 | 0 | 111771 | 84498.8 |  | 51F82109ABC3691997891318E56D | 51F82109ABC0938F9485D7D9E5BE | F | F | T | [18 empty] | 51F82109ABC3691997891318E56D51F82109ABC0938F9485D7D9E5BE | bar: JUK1
공구손료 | 인력품의 3% | 식 | 1 | 123966.46 | 123966.4 | 0 | 0 | 0 | 0 | 123966.4 | 123966.4 |  | 51F82109ABC3691997891318E56D | 57AE9109DE9C9DF396A8916D65881 | F | F | F | 1 | 0 | 0.03 | [15 empty] | 51F82109ABC3691997891318E56D57AE9109DE9C9DF396A8916D65881
[ 합 계 ] |  |  |  |  | 164178 |  | 4132215 |  | 13816 |  | 4310209 |  | TOTAL | TOTAL
잡철물설치(스테인리스) 보통 TON 건축 14-6 ( 호표 691 ) | [12 empty] | 51F82109ABC369199789130E155B
스테인리스강용피복아크용접봉 | Φ3.2mm, AWSE308 | kg | 3.324 | 0 | 0 | 0 | 0 | 0 | 0 | 0 | 0 |  | 51F82109ABC369199789130E155B | 5197F1097C0B2EF895AC7E38C56A | F | F | T | [18 empty] | 51F82109ABC369199789130E155B5197F1097C0B2EF895AC7E38C56A
산소 가스 | 기체 | L | 1134 | 2 | 2268 | 0 | 0 | 0 | 0 | 2 | 2268 |  | 51F82109ABC369199789130E155B | 51CC71094F53644E9617916F15D8 | F | F | T | [18 empty] | 51F82109ABC369199789130E155B51CC71094F53644E9617916F15D8
아세틸렌 가스(835L) | 98%용접용 | kg | 0.48 | 9500 | 4560 | 0 | 0 | 0 | 0 | 9500 | 4560 |  | 51F82109ABC369199789130E155B | 51CC71094F53644E96202968A52E | F | F | T | [18 empty] | 51F82109ABC369199789130E155B51CC71094F53644E96202968A52E
용접기(교류) | 500A | HR | 3.744 | 0 | 0 | 0 | 0 | 124 | 464.2 | 124 | 464.2 | 호표 668 | 51F82109ABC369199789130E155B | 51F82109ABC240449E0A9DC885B8 | T | F | F | [18 empty] | 51F82109ABC369199789130E155B51F82109ABC240449E0A9DC885B8
공통자재 | 전력 | kwh | 22.68 | 0 | 0 | 0 | 0 | 87 | 1973.1 | 87 | 1973.1 |  | 51F82109ABC369199789130E155B | 51F82109A38AD1489B8E017AC521 | F | F | T | [18 empty] | 51F82109ABC369199789130E155B51F82109A38AD1489B8E017AC521
노무비 | 철공 | 인 | 7.02 | 0 | 0 | 138413 | 971659.2 | 0 | 0 | 138413 | 971659.2 |  | 51F82109ABC369199789130E155B | 51F82109ABC0938F9485D7D9F55C | F | F | T | [18 empty] | 51F82109ABC369199789130E155B51F82109ABC0938F9485D7D9F55C | bar: JUK1
노무비 | 보통인부 | 인 | 0.12 | 0 | 0 | 89566 | 10747.9 | 0 | 0 | 89566 | 10747.9 |  | 51F82109ABC369199789130E155B | 51F82109ABC0938F9485D7CFC54F | F | F | T | [18 empty] | 51F82109ABC369199789130E155B51F82109ABC0938F9485D7CFC54F | bar: JUK1
노무비 | 용접공 | 인 | 0.468 | 0 | 0 | 138252 | 64701.9 | 0 | 0 | 138252 | 64701.9 |  | 51F82109ABC369199789130E155B | 51F82109ABC0938F9485D7CFD552 | F | F | T | [18 empty] | 51F82109ABC369199789130E155B51F82109ABC0938F9485D7CFD552 | bar: JUK1
노무비 | 특별인부 | 인 | 0.132 | 0 | 0 | 111771 | 14753.7 | 0 | 0 | 111771 | 14753.7 |  | 51F82109ABC369199789130E155B | 51F82109ABC0938F9485D7D9E5BE | F | F | T | [18 empty] | 51F82109ABC369199789130E155B51F82109ABC0938F9485D7D9E5BE | bar: JUK1
공구손료 | 인력품의 3% | 식 | 1 | 31855.88 | 31855.8 | 0 | 0 | 0 | 0 | 31855.8 | 31855.8 |  | 51F82109ABC369199789130E155B | 57AE9109DE9C9DF396A8916D65881 | F | F | F | 1 | 0 | 0.03 | [15 empty] | 51F82109ABC369199789130E155B57AE9109DE9C9DF396A8916D65881
[ 합 계 ] |  |  |  |  | 38683 |  | 1061862 |  | 2437 |  | 1102982 |  | TOTAL | TOTAL
잡철물제작(스테인리스) 복잡 TON 건축 14-6 ( 호표 692 ) | [12 empty] | 51F82109ABC3691997891318D547
스테인리스강용피복아크용접봉 | Φ3.2mm, AWSE308 | kg | 21.994 | 0 | 0 | 0 | 0 | 0 | 0 | 0 | 0 |  | 51F82109ABC3691997891318D547 | 5197F1097C0B2EF895AC7E38C56A | F | F | T | [18 empty] | 51F82109ABC3691997891318D5475197F1097C0B2EF895AC7E38C56A
산소 가스 | 기체 | L | 7497 | 2 | 14994 | 0 | 0 | 0 | 0 | 2 | 14994 |  | 51F82109ABC3691997891318D547 | 51CC71094F53644E9617916F15D8 | F | F | T | [18 empty] | 51F82109ABC3691997891318D54751CC71094F53644E9617916F15D8
아세틸렌 가스(835L) | 98%용접용 | kg | 3.36 | 9500 | 31920 | 0 | 0 | 0 | 0 | 9500 | 31920 |  | 51F82109ABC3691997891318D547 | 51CC71094F53644E96202968A52E | F | F | T | [18 empty] | 51F82109ABC3691997891318D54751CC71094F53644E96202968A52E
용접기(교류) | 500A | HR | 24.794 | 0 | 0 | 0 | 0 | 124 | 3074.4 | 124 | 3074.4 | 호표 668 | 51F82109ABC3691997891318D547 | 51F82109ABC240449E0A9DC885B8 | T | F | F | [18 empty] | 51F82109ABC3691997891318D54751F82109ABC240449E0A9DC885B8
공통자재 | 전력 | kwh | 149.94 | 0 | 0 | 0 | 0 | 87 | 13044.7 | 87 | 13044.7 |  | 51F82109ABC3691997891318D547 | 51F82109A38AD1489B8E017AC521 | F | F | T | [18 empty] | 51F82109ABC3691997891318D54751F82109A38AD1489B8E017AC521
노무비 | 철공 | 인 | 30.52 | 0 | 0 | 138413 | 4224364.7 | 0 | 0 | 138413 | 4224364.7 |  | 51F82109ABC3691997891318D547 | 51F82109ABC0938F9485D7D9F55C | F | F | T | [18 empty] | 51F82109ABC3691997891318D54751F82109ABC0938F9485D7D9F55C | bar: JUK1
노무비 | 보통인부 | 인 | 0.784 | 0 | 0 | 89566 | 70219.7 | 0 | 0 | 89566 | 70219.7 |  | 51F82109ABC3691997891318D547 | 51F82109ABC0938F9485D7CFC54F | F | F | T | [18 empty] | 51F82109ABC3691997891318D54751F82109ABC0938F9485D7CFC54F | bar: JUK1
노무비 | 용접공 | 인 | 3.094 | 0 | 0 | 138252 | 427751.6 | 0 | 0 | 138252 | 427751.6 |  | 51F82109ABC3691997891318D547 | 51F82109ABC0938F9485D7CFD552 | F | F | T | [18 empty] | 51F82109ABC3691997891318D54751F82109ABC0938F9485D7CFD552 | bar: JUK1
노무비 | 특별인부 | 인 | 0.882 | 0 | 0 | 111771 | 98582 | 0 | 0 | 111771 | 98582 |  | 51F82109ABC3691997891318D547 | 51F82109ABC0938F9485D7D9E5BE | F | F | T | [18 empty] | 51F82109ABC3691997891318D54751F82109ABC0938F9485D7D9E5BE | bar: JUK1
공구손료 | 인력품의 3% | 식 | 1 | 144627.54 | 144627.5 | 0 | 0 | 0 | 0 | 144627.5 | 144627.5 |  | 51F82109ABC3691997891318D547 | 57AE9109DE9C9DF396A8916D65881 | F | F | F | 1 | 0 | 0.03 | [15 empty] | 51F82109ABC3691997891318D54757AE9109DE9C9DF396A8916D65881
[ 합 계 ] |  |  |  |  | 191541 |  | 4820918 |  | 16119 |  | 5028578 |  | TOTAL | TOTAL
잡철물설치(스테인리스) 복잡 TON 건축 14-6 ( 호표 693 ) | [12 empty] | 51F82109ABC369199789130E2561
스테인리스강용피복아크용접봉 | Φ3.2mm, AWSE308 | kg | 3.878 | 0 | 0 | 0 | 0 | 0 | 0 | 0 | 0 |  | 51F82109ABC369199789130E2561 | 5197F1097C0B2EF895AC7E38C56A | F | F | T | [18 empty] | 51F82109ABC369199789130E25615197F1097C0B2EF895AC7E38C56A
산소 가스 | 기체 | L | 1323 | 2 | 2646 | 0 | 0 | 0 | 0 | 2 | 2646 |  | 51F82109ABC369199789130E2561 | 51CC71094F53644E9617916F15D8 | F | F | T | [18 empty] | 51F82109ABC369199789130E256151CC71094F53644E9617916F15D8
아세틸렌 가스(835L) | 98%용접용 | kg | 0.56 | 9500 | 5320 | 0 | 0 | 0 | 0 | 9500 | 5320 |  | 51F82109ABC369199789130E2561 | 51CC71094F53644E96202968A52E | F | F | T | [18 empty] | 51F82109ABC369199789130E256151CC71094F53644E96202968A52E
용접기(교류) | 500A | HR | 4.368 | 0 | 0 | 0 | 0 | 124 | 541.6 | 124 | 541.6 | 호표 668 | 51F82109ABC369199789130E2561 | 51F82109ABC240449E0A9DC885B8 | T | F | F | [18 empty] | 51F82109ABC369199789130E256151F82109ABC240449E0A9DC885B8
공통자재 | 전력 | kwh | 26.46 | 0 | 0 | 0 | 0 | 87 | 2302 | 87 | 2302 |  | 51F82109ABC369199789130E2561 | 51F82109A38AD1489B8E017AC521 | F | F | T | [18 empty] | 51F82109ABC369199789130E256151F82109A38AD1489B8E017AC521
노무비 | 철공 | 인 | 8.19 | 0 | 0 | 138413 | 1133602.4 | 0 | 0 | 138413 | 1133602.4 |  | 51F82109ABC369199789130E2561 | 51F82109ABC0938F9485D7D9F55C | F | F | T | [18 empty] | 51F82109ABC369199789130E256151F82109ABC0938F9485D7D9F55C | bar: JUK1
노무비 | 보통인부 | 인 | 0.14 | 0 | 0 | 89566 | 12539.2 | 0 | 0 | 89566 | 12539.2 |  | 51F82109ABC369199789130E2561 | 51F82109ABC0938F9485D7CFC54F | F | F | T | [18 empty] | 51F82109ABC369199789130E256151F82109ABC0938F9485D7CFC54F | bar: JUK1
노무비 | 용접공 | 인 | 0.546 | 0 | 0 | 138252 | 75485.5 | 0 | 0 | 138252 | 75485.5 |  | 51F82109ABC369199789130E2561 | 51F82109ABC0938F9485D7CFD552 | F | F | T | [18 empty] | 51F82109ABC369199789130E256151F82109ABC0938F9485D7CFD552 | bar: JUK1
노무비 | 특별인부 | 인 | 0.154 | 0 | 0 | 111771 | 17212.7 | 0 | 0 | 111771 | 17212.7 |  | 51F82109ABC369199789130E2561 | 51F82109ABC0938F9485D7D9E5BE | F | F | T | [18 empty] | 51F82109ABC369199789130E256151F82109ABC0938F9485D7D9E5BE | bar: JUK1
공구손료 | 인력품의 3% | 식 | 1 | 37165.19 | 37165.1 | 0 | 0 | 0 | 0 | 37165.1 | 37165.1 |  | 51F82109ABC369199789130E2561 | 57AE9109DE9C9DF396A8916D65881 | F | F | F | 1 | 0 | 0.03 | [15 empty] | 51F82109ABC369199789130E256157AE9109DE9C9DF396A8916D65881
[ 합 계 ] |  |  |  |  | 45131 |  | 1238839 |  | 2843 |  | 1286813 |  | TOTAL | TOTAL
천정몰딩설치 재료비 별도 M 건축 14-8 ( 호표 694 ) | [12 empty] | 51F82109ABC3691997313930E5B3
노무비 | 내장공 | 인 | 0.0365 | 0 | 0 | 137611 | 5022.8 | 0 | 0 | 137611 | 5022.8 |  | 51F82109ABC3691997313930E5B3 | 51F82109ABC0938F9485D7CF95FE | F | F | T | [18 empty] | 51F82109ABC3691997313930E5B351F82109ABC0938F9485D7CF95FE | bar: JUK1
공구손료 | 인력품의 3% | 식 | 1 | 150.68 | 150.6 | 0 | 0 | 0 | 0 | 150.6 | 150.6 |  | 51F82109ABC3691997313930E5B3 | 57AE9109DE9C9DF396A8916D65881 | F | F | F | 1 | 0 | 0.03 | [15 empty] | 51F82109ABC3691997313930E5B357AE9109DE9C9DF396A8916D65881
[ 합 계 ] |  |  |  |  | 150 |  | 5022 |  | 0 |  | 5172 |  | TOTAL | TOTAL
잡철물제작설치(철제) 간단 kg 건축 14-6 ( 호표 695 ) | [12 empty] | 51F82109ABC3691997892D83553B
잡철물제작(철제) | 간단 | kg | 1 | 174 | 174 | 3443 | 3443 | 3 | 3 | 3620 | 3620 | 호표 697 | 51F82109ABC3691997892D83553B | 51F82109ABC3691997893FFDF5DC | T | F | F | [18 empty] | 51F82109ABC3691997892D83553B51F82109ABC3691997893FFDF5DC
잡철물설치(철제) | 간단 | kg | 1 | 38 | 38 | 884 | 884 | 1 | 1 | 923 | 923 | 호표 698 | 51F82109ABC3691997892D83553B | 51F82109ABC3691997893FE365E5 | T | F | F | [18 empty] | 51F82109ABC3691997892D83553B51F82109ABC3691997893FE365E5
[ 합 계 ] |  |  |  |  | 212 |  | 4327 |  | 4 |  | 4543 |  | TOTAL | TOTAL
유성페인트(붓칠) 철재면, 2회. 1급 M2 건축 17-3-1 ( 호표 696 ) | [12 empty] | 51F82109ABC36FA79FDB1ED755C2
유성페인트(붓칠) - 재료비 | 철재면, 2회 칠, 1급 | M2 | 1 | 889 | 889 | 0 | 0 | 0 | 0 | 889 | 889 | 호표 442 | 51F82109ABC36FA79FDB1ED755C2 | 51F82109ABC3691D9EE3D31C3524 | T | F | F | [18 empty] | 51F82109ABC36FA79FDB1ED755C251F82109ABC3691D9EE3D31C3524
유성페인트(붓칠) - 노무비 | 철재면, 2회 칠 | M2 | 1 | 0 | 0 | 5823 | 5823 | 0 | 0 | 5823 | 5823 | 호표 440 | 51F82109ABC36FA79FDB1ED755C2 | 51F82109ABC3691D9EE3D338D5DC | T | F | F | [18 empty] | 51F82109ABC36FA79FDB1ED755C251F82109ABC3691D9EE3D338D5DC
[ 합 계 ] |  |  |  |  | 889 |  | 5823 |  | 0 |  | 6712 |  | TOTAL | TOTAL
잡철물제작(철제) 간단 kg 건축 14-6 ( 호표 697 ) | [12 empty] | 51F82109ABC3691997893FFDF5DC
연강용피복아크용접봉 | Φ3.2mm, CR-13 | kg | 0.01571 | 2400 | 37.7 | 0 | 0 | 0 | 0 | 2400 | 37.7 |  | 51F82109ABC3691997893FFDF5DC | 5197F1097C0B2EF89528D47D8507 | F | F | T | [18 empty] | 51F82109ABC3691997893FFDF5DC5197F1097C0B2EF89528D47D8507
산소 가스 | 기체 | L | 5.355 | 2 | 10.7 | 0 | 0 | 0 | 0 | 2 | 10.7 |  | 51F82109ABC3691997893FFDF5DC | 51CC71094F53644E9617916F15D8 | F | F | T | [18 empty] | 51F82109ABC3691997893FFDF5DC51CC71094F53644E9617916F15D8
아세틸렌 가스(835L) | 98%용접용 | kg | 0.0024 | 9500 | 22.8 | 0 | 0 | 0 | 0 | 9500 | 22.8 |  | 51F82109ABC3691997893FFDF5DC | 51CC71094F53644E96202968A52E | F | F | T | [18 empty] | 51F82109ABC3691997893FFDF5DC51CC71094F53644E96202968A52E
용접기(교류) | 500A | HR | 0.01771 | 0 | 0 | 0 | 0 | 124 | 2.1 | 124 | 2.1 | 호표 668 | 51F82109ABC3691997893FFDF5DC | 51F82109ABC240449E0A9DC885B8 | T | F | F | [18 empty] | 51F82109ABC3691997893FFDF5DC51F82109ABC240449E0A9DC885B8
공통자재 | 전력 | kwh | 0.01071 | 0 | 0 | 0 | 0 | 87 | 0.9 | 87 | 0.9 |  | 51F82109ABC3691997893FFDF5DC | 51F82109A38AD1489B8E017AC521 | F | F | T | [18 empty] | 51F82109ABC3691997893FFDF5DC51F82109A38AD1489B8E017AC521
노무비 | 철공 | 인 | 0.0218 | 0 | 0 | 138413 | 3017.4 | 0 | 0 | 138413 | 3017.4 |  | 51F82109ABC3691997893FFDF5DC | 51F82109ABC0938F9485D7D9F55C | F | F | T | [18 empty] | 51F82109ABC3691997893FFDF5DC51F82109ABC0938F9485D7D9F55C | bar: JUK1
노무비 | 보통인부 | 인 | 0.00056 | 0 | 0 | 89566 | 50.1 | 0 | 0 | 89566 | 50.1 |  | 51F82109ABC3691997893FFDF5DC | 51F82109ABC0938F9485D7CFC54F | F | F | T | [18 empty] | 51F82109ABC3691997893FFDF5DC51F82109ABC0938F9485D7CFC54F | bar: JUK1
노무비 | 용접공 | 인 | 0.00221 | 0 | 0 | 138252 | 305.5 | 0 | 0 | 138252 | 305.5 |  | 51F82109ABC3691997893FFDF5DC | 51F82109ABC0938F9485D7CFD552 | F | F | T | [18 empty] | 51F82109ABC3691997893FFDF5DC51F82109ABC0938F9485D7CFD552 | bar: JUK1
노무비 | 특별인부 | 인 | 0.00063 | 0 | 0 | 111771 | 70.4 | 0 | 0 | 111771 | 70.4 |  | 51F82109ABC3691997893FFDF5DC | 51F82109ABC0938F9485D7D9E5BE | F | F | T | [18 empty] | 51F82109ABC3691997893FFDF5DC51F82109ABC0938F9485D7D9E5BE | bar: JUK1
공구손료 | 인력품의 3% | 식 | 1 | 103.3 | 103.3 | 0 | 0 | 0 | 0 | 103.3 | 103.3 |  | 51F82109ABC3691997893FFDF5DC | 57AE9109DE9C9DF396A8916D65881 | F | F | F | 1 | 0 | 0.03 | [15 empty] | 51F82109ABC3691997893FFDF5DC57AE9109DE9C9DF396A8916D65881
[ 합 계 ] |  |  |  |  | 174 |  | 3443 |  | 3 |  | 3620 |  | TOTAL | TOTAL
잡철물설치(철제) 간단 kg 건축 14-6 ( 호표 698 ) | [12 empty] | 51F82109ABC3691997893FE365E5
연강용피복아크용접봉 | Φ3.2mm, CR-13 | kg | 0.00277 | 2400 | 6.6 | 0 | 0 | 0 | 0 | 2400 | 6.6 |  | 51F82109ABC3691997893FE365E5 | 5197F1097C0B2EF89528D47D8507 | F | F | T | [18 empty] | 51F82109ABC3691997893FE365E55197F1097C0B2EF89528D47D8507
산소 가스 | 기체 | L | 0.945 | 2 | 1.8 | 0 | 0 | 0 | 0 | 2 | 1.8 |  | 51F82109ABC3691997893FE365E5 | 51CC71094F53644E9617916F15D8 | F | F | T | [18 empty] | 51F82109ABC3691997893FE365E551CC71094F53644E9617916F15D8
아세틸렌 가스(835L) | 98%용접용 | kg | 0.0004 | 9500 | 3.8 | 0 | 0 | 0 | 0 | 9500 | 3.8 |  | 51F82109ABC3691997893FE365E5 | 51CC71094F53644E96202968A52E | F | F | T | [18 empty] | 51F82109ABC3691997893FE365E551CC71094F53644E96202968A52E
용접기(교류) | 500A | HR | 0.00312 | 0 | 0 | 0 | 0 | 124 | 0.3 | 124 | 0.3 | 호표 668 | 51F82109ABC3691997893FE365E5 | 51F82109ABC240449E0A9DC885B8 | T | F | F | [18 empty] | 51F82109ABC3691997893FE365E551F82109ABC240449E0A9DC885B8
공통자재 | 전력 | kwh | 0.0189 | 0 | 0 | 0 | 0 | 87 | 1.6 | 87 | 1.6 |  | 51F82109ABC3691997893FE365E5 | 51F82109A38AD1489B8E017AC521 | F | F | T | [18 empty] | 51F82109ABC3691997893FE365E551F82109A38AD1489B8E017AC521
노무비 | 철공 | 인 | 0.00585 | 0 | 0 | 138413 | 809.7 | 0 | 0 | 138413 | 809.7 |  | 51F82109ABC3691997893FE365E5 | 51F82109ABC0938F9485D7D9F55C | F | F | T | [18 empty] | 51F82109ABC3691997893FE365E551F82109ABC0938F9485D7D9F55C | bar: JUK1
노무비 | 보통인부 | 인 | 0.0001 | 0 | 0 | 89566 | 8.9 | 0 | 0 | 89566 | 8.9 |  | 51F82109ABC3691997893FE365E5 | 51F82109ABC0938F9485D7CFC54F | F | F | T | [18 empty] | 51F82109ABC3691997893FE365E551F82109ABC0938F9485D7CFC54F | bar: JUK1
노무비 | 용접공 | 인 | 0.00039 | 0 | 0 | 138252 | 53.9 | 0 | 0 | 138252 | 53.9 |  | 51F82109ABC3691997893FE365E5 | 51F82109ABC0938F9485D7CFD552 | F | F | T | [18 empty] | 51F82109ABC3691997893FE365E551F82109ABC0938F9485D7CFD552 | bar: JUK1
노무비 | 특별인부 | 인 | 0.00011 | 0 | 0 | 111771 | 12.2 | 0 | 0 | 111771 | 12.2 |  | 51F82109ABC3691997893FE365E5 | 51F82109ABC0938F9485D7D9E5BE | F | F | T | [18 empty] | 51F82109ABC3691997893FE365E551F82109ABC0938F9485D7D9E5BE | bar: JUK1
공구손료 | 인력품의 3% | 식 | 1 | 26.54 | 26.5 | 0 | 0 | 0 | 0 | 26.5 | 26.5 |  | 51F82109ABC3691997893FE365E5 | 57AE9109DE9C9DF396A8916D65881 | F | F | F | 1 | 0 | 0.03 | [15 empty] | 51F82109ABC3691997893FE365E557AE9109DE9C9DF396A8916D65881
[ 합 계 ] |  |  |  |  | 38 |  | 884 |  | 1 |  | 923 |  | TOTAL | TOTAL
발포폴리스티렌(슬래브 위 깔기) 비드법 1종, 바닥, 비중 0.03, 50mm M2 건축 18-3-1 ( 호표 699 ) | [12 empty] | 51F82109ABC36BCD9330E378A5E5
발포폴리스티렌판 | 비드법 1종, 비중 0.03, 50mm | M2 | 1.05 | 4166 | 4374.3 | 0 | 0 | 0 | 0 | 4166 | 4374.3 |  | 51F82109ABC36BCD9330E378A5E5 | 51F82109A65EB21795488485F52F | F | F | T | [18 empty] | 51F82109ABC36BCD9330E378A5E551F82109A65EB21795488485F52F
발포폴리스티렌(슬래브 위 깔기) - 노무비 | 바닥 | M2 | 1 | 0 | 0 | 1100 | 1100 | 0 | 0 | 1100 | 1100 | 호표 513 | 51F82109ABC36BCD9330E378A5E5 | 51F82109ABC369139E9DE1E6D511 | T | F | F | [18 empty] | 51F82109ABC36BCD9330E378A5E551F82109ABC369139E9DE1E6D511
[ 합 계 ] |  |  |  |  | 4374 |  | 1100 |  | 0 |  | 5474 |  | TOTAL | TOTAL
자갈깔기지정 인력 M3 토목 5-1-2 ( 호표 700 ) | [12 empty] | 51F82109ABC36876967C4E7DE54F
노무비 | 보통인부 | 인 | 0.016 | 0 | 0 | 89566 | 1433 | 0 | 0 | 89566 | 1433 |  | 51F82109ABC36876967C4E7DE54F | 51F82109ABC0938F9485D7CFC54F | F | F | T | [18 empty] | 51F82109ABC36876967C4E7DE54F51F82109ABC0938F9485D7CFC54F
[ 합 계 ] |  |  |  |  | 0 |  | 1433 |  | 0 |  | 1433 |  | TOTAL | TOTAL
모르타르 타설 M3 건축 15-1-2.2 ( 호표 701 ) | [12 empty] | 51F82109ABC3691896B1F6D0754E
노무비 | 일반기계운전사 | 인 | 0.02 | 0 | 0 | 90909 | 1818.1 | 0 | 0 | 90909 | 1818.1 |  | 51F82109ABC3691896B1F6D0754E | 51F82109ABC0938F9485D7EA6547 | F | F | T | [18 empty] | 51F82109ABC3691896B1F6D0754E51F82109ABC0938F9485D7EA6547
노무비 | 미장공 | 인 | 0.039 | 0 | 0 | 141989 | 5537.5 | 0 | 0 | 141989 | 5537.5 |  | 51F82109ABC3691896B1F6D0754E | 51F82109ABC0938F9485D7CFA588 | F | F | T | [18 empty] | 51F82109ABC3691896B1F6D0754E51F82109ABC0938F9485D7CFA588
노무비 | 보통인부 | 인 | 0.047 | 0 | 0 | 89566 | 4209.6 | 0 | 0 | 89566 | 4209.6 |  | 51F82109ABC3691896B1F6D0754E | 51F82109ABC0938F9485D7CFC54F | F | F | T | [18 empty] | 51F82109ABC3691896B1F6D0754E51F82109ABC0938F9485D7CFC54F
모르타르펌프 | 37kw | HR | 0.117 | 0 | 0 | 0 | 0 | 18653 | 2182.4 | 18653 | 2182.4 | 호표 703 | 51F82109ABC3691896B1F6D0754E | 51F82109ABC2404598E4386155AB | T | F | F | [18 empty] | 51F82109ABC3691896B1F6D0754E51F82109ABC2404598E4386155AB
모르타르믹서 | 0.3M3 SET | HR | 0.117 | 1881 | 220 | 0 | 0 | 1850 | 216.4 | 3731 | 436.4 | 호표 603 | 51F82109ABC3691896B1F6D0754E | 51F82109ABC2404598E4386165B5 | T | F | F | [18 empty] | 51F82109ABC3691896B1F6D0754E51F82109ABC2404598E4386165B5
양수기 | 1.49kw | HR | 0.117 | 0 | 0 | 0 | 0 | 139 | 16.2 | 139 | 16.2 | 호표 604 | 51F82109ABC3691896B1F6D0754E | 51F82109ABC2404598E43861755C | T | F | F | [18 empty] | 51F82109ABC3691896B1F6D0754E51F82109ABC2404598E43861755C
배관파이프 | Ø50mm∼2.6m | HR | 0.117 | 0 | 0 | 0 | 0 | 6 | 0.7 | 6 | 0.7 | 호표 605 | 51F82109ABC3691896B1F6D0754E | 51F82109ABC2404598E43861950A | T | F | F | [18 empty] | 51F82109ABC3691896B1F6D0754E51F82109ABC2404598E43861950A
[ 합 계 ] |  |  |  |  | 220 |  | 11565 |  | 2415 |  | 14200 |  | TOTAL | TOTAL
모르타르 기계바름 인력마감, 구배가 없는 경우 M2 건축 15-1-2.2 ( 호표 702 ) | [12 empty] | 51F82109ABC3691896B1E444D55B
노무비 | 미장공 | 인 | 0.0024 | 0 | 0 | 141989 | 340.7 | 0 | 0 | 141989 | 340.7 |  | 51F82109ABC3691896B1E444D55B | 51F82109ABC0938F9485D7CFA588 | F | F | T | [18 empty] | 51F82109ABC3691896B1E444D55B51F82109ABC0938F9485D7CFA588
[ 합 계 ] |  |  |  |  | 0 |  | 340 |  | 0 |  | 340 |  | TOTAL | TOTAL
모르타르펌프 37kw HR 건축 15-1-1.4 ( 호표 703 ) | [12 empty] | 51F82109ABC2404598E4386155AB
모르타르펌프 | 37kw | 대 | 0.4677 | 0 | 0 | 0 | 0 | 33000 | 15434.1 | 33000 | 15434.1 | 천원 | 51F82109ABC2404598E4386155AB | 51B20109068554449B5E9ECAC58B | F | F | T | [18 empty] | 51F82109ABC2404598E4386155AB51B20109068554449B5E9ECAC58B
공통자재 | 전력 | kwh | 37 | 0 | 0 | 0 | 0 | 87 | 3219 | 87 | 3219 |  | 51F82109ABC2404598E4386155AB | 51F82109A38AD1489B8E017AC521 | F | F | T | [18 empty] | 51F82109ABC2404598E4386155AB51F82109A38AD1489B8E017AC521
[ 합 계 ] |  |  |  |  | 0 |  | 0 |  | 18653 |  | 18653 | 천원 | TOTAL | TOTAL
수성페인트(뿜칠) - 재료비 내부, 2회, 1급, 합성수지 에멀션페인트 M2 건축 17-2-3 ( 호표 704 ) | [12 empty] | 51F82109ABC3691D9EC0881F15D7
수성 페인트 | KSM6010(1급)내부, 백색 | L | 0.256 | 2470 | 632.3 | 0 | 0 | 0 | 0 | 2470 | 632.3 |  | 51F82109ABC3691D9EC0881F15D7 | 512CC10954B7969F9C188EA8A5D5 | F | F | T | [18 empty] | 51F82109ABC3691D9EC0881F15D7512CC10954B7969F9C188EA8A5D5 | bar: JUK1
잡재료 | 주재료비의 6% | 식 | 1 | 37.93 | 37.9 | 0 | 0 | 0 | 0 | 37.9 | 37.9 |  | 51F82109ABC3691D9EC0881F15D7 | 57AE9109DE9C9DF396A8916D65881 | F | F | F | 0 | 0 | 0.06 | [15 empty] | 51F82109ABC3691D9EC0881F15D757AE9109DE9C9DF396A8916D65881
[ 합 계 ] |  |  |  |  | 670 |  | 0 |  | 0 |  | 670 |  | TOTAL | TOTAL
수성페인트(뿜칠) - 노무비 및 공구손료 2회 칠 M2 건축 17-2-3 ( 호표 705 ) | [12 empty] | 51F82109ABC3691D9EC088F6D5A0
노무비 | 도장공 | 인 | 0.0027 | 0 | 0 | 127681 | 344.7 | 0 | 0 | 127681 | 344.7 |  | 51F82109ABC3691D9EC088F6D5A0 | 51F82109ABC0938F9485D7CFA581 | F | F | T | [18 empty] | 51F82109ABC3691D9EC088F6D5A051F82109ABC0938F9485D7CFA581 | bar: JUK1
노무비 | 보통인부 | 인 | 0.0013 | 0 | 0 | 89566 | 116.4 | 0 | 0 | 89566 | 116.4 |  | 51F82109ABC3691D9EC088F6D5A0 | 51F82109ABC0938F9485D7CFC54F | F | F | T | [18 empty] | 51F82109ABC3691D9EC088F6D5A051F82109ABC0938F9485D7CFC54F | bar: JUK1
노무비 | 도장공 | 인 | 0.0027 | 0 | 0 | 127681 | 344.7 | 0 | 0 | 127681 | 344.7 |  | 51F82109ABC3691D9EC088F6D5A0 | 51F82109ABC0938F9485D7CFA581 | F | F | T | [18 empty] | 51F82109ABC3691D9EC088F6D5A051F82109ABC0938F9485D7CFA581 | bar: JUK1
노무비 | 보통인부 | 인 | 0.0013 | 0 | 0 | 89566 | 116.4 | 0 | 0 | 89566 | 116.4 |  | 51F82109ABC3691D9EC088F6D5A0 | 51F82109ABC0938F9485D7CFC54F | F | F | T | [18 empty] | 51F82109ABC3691D9EC088F6D5A051F82109ABC0938F9485D7CFC54F | bar: JUK1
공구손료 | 인력품의 9% | 식 | 1 | 0 | 0 | 0 | 0 | 82.99 | 82.9 | 82.9 | 82.9 |  | 51F82109ABC3691D9EC088F6D5A0 | 57AE9109DE9C9DF396A8916D65881 | F | F | F | 1 | 2 | 0.09 | [15 empty] | 51F82109ABC3691D9EC088F6D5A057AE9109DE9C9DF396A8916D65881
[ 합 계 ] |  |  |  |  | 0 |  | 922 |  | 82 |  | 1004 |  | TOTAL | TOTAL
수성페인트(뿜칠) - 재료비 외부, 2회, 1급, 합성수지 에멀션페인트 M2 건축 17-2-3 ( 호표 706 ) | [12 empty] | 51F82109ABC3691D9EC09AD1D573
수성 페인트 | KSM6010(1급)외부, 백색 | L | 0.256 | 3380 | 865.2 | 0 | 0 | 0 | 0 | 3380 | 865.2 |  | 51F82109ABC3691D9EC09AD1D573 | 512CC10954B7969F9C188EA8E54E | F | F | T | [18 empty] | 51F82109ABC3691D9EC09AD1D573512CC10954B7969F9C188EA8E54E | bar: JUK1
잡재료 | 주재료비의 6% | 식 | 1 | 51.91 | 51.9 | 0 | 0 | 0 | 0 | 51.9 | 51.9 |  | 51F82109ABC3691D9EC09AD1D573 | 57AE9109DE9C9DF396A8916D65881 | F | F | F | 0 | 0 | 0.06 | [15 empty] | 51F82109ABC3691D9EC09AD1D57357AE9109DE9C9DF396A8916D65881
[ 합 계 ] |  |  |  |  | 917 |  | 0 |  | 0 |  | 917 |  | TOTAL | TOTAL
에폭시 페인트 - 재료비 바닥 M2 건축 17-6 ( 호표 707 ) | [12 empty] | 51F82109ABC36FA297E0CA37150D
에폭시수지 페인트 | 에포마, SB-EV-400, 투명 | L | 0.53 | 7093.75 | 3759.6 | 0 | 0 | 0 | 0 | 7093.7 | 3759.6 |  | 51F82109ABC36FA297E0CA37150D | 512CC10954B7969F9C6765D3F586 | F | F | T | [18 empty] | 51F82109ABC36FA297E0CA37150D512CC10954B7969F9C6765D3F586
에폭시수지 페인트 | 에포마, SB.EP프라이머 | L | 0.19 | 6631.25 | 1259.9 | 0 | 0 | 0 | 0 | 6631.2 | 1259.9 |  | 51F82109ABC36FA297E0CA37150D | 512CC10954B7969F9C6765D3F584 | F | F | T | [18 empty] | 51F82109ABC36FA297E0CA37150D512CC10954B7969F9C6765D3F584
신너 | KSM6060, 1종 | L | 0.125 | 1944.44 | 243 | 0 | 0 | 0 | 0 | 1944.4 | 243 |  | 51F82109ABC36FA297E0CA37150D | 512CC10954B7969798E846D395BB | F | F | T | [18 empty] | 51F82109ABC36FA297E0CA37150D512CC10954B7969798E846D395BB
[ 합 계 ] |  |  |  |  | 5262 |  | 0 |  | 0 |  | 5262 |  | TOTAL | TOTAL
에폭시 코팅 - 노무비 바닥, 롤러칠 M2 건축 17-6 ( 호표 708 ) | [12 empty] | 51F82109ABC36FA297C5FEED3554
노무비 | 도장공 | 인 | 0.039 | 0 | 0 | 127681 | 4979.5 | 0 | 0 | 127681 | 4979.5 |  | 51F82109ABC36FA297C5FEED3554 | 51F82109ABC0938F9485D7CFA581 | F | F | T | [18 empty] | 51F82109ABC36FA297C5FEED355451F82109ABC0938F9485D7CFA581
노무비 | 보통인부 | 인 | 0.008 | 0 | 0 | 89566 | 716.5 | 0 | 0 | 89566 | 716.5 |  | 51F82109ABC36FA297C5FEED3554 | 51F82109ABC0938F9485D7CFC54F | F | F | T | [18 empty] | 51F82109ABC36FA297C5FEED355451F82109ABC0938F9485D7CFC54F
[ 합 계 ] |  |  |  |  | 0 |  | 5696 |  | 0 |  | 5696 |  | TOTAL | TOTAL
에폭시 라이닝 - 노무비 바닥, 레기칠 M2 건축 17-6 ( 호표 709 ) | [12 empty] | 51F82109ABC36FA297D6539615CC
노무비 | 도장공 | 인 | 0.044 | 0 | 0 | 127681 | 5617.9 | 0 | 0 | 127681 | 5617.9 |  | 51F82109ABC36FA297D6539615CC | 51F82109ABC0938F9485D7CFA581 | F | F | T | [18 empty] | 51F82109ABC36FA297D6539615CC51F82109ABC0938F9485D7CFA581
노무비 | 보통인부 | 인 | 0.023 | 0 | 0 | 89566 | 2060 | 0 | 0 | 89566 | 2060 |  | 51F82109ABC36FA297D6539615CC | 51F82109ABC0938F9485D7CFC54F | F | F | T | [18 empty] | 51F82109ABC36FA297D6539615CC51F82109ABC0938F9485D7CFC54F
[ 합 계 ] |  |  |  |  | 0 |  | 7677 |  | 0 |  | 7677 |  | TOTAL | TOTAL
걸레받이용 페인트 - 재료비 M2 건축 17-9 ( 호표 710 ) | [12 empty] | 51F82109ABC36FAD9065F554C56B
아크릴수지 페인트 | KSM6020-2종1급, 흑색 | L | 0.26 | 4312 | 1121.1 | 0 | 0 | 0 | 0 | 4312 | 1121.1 |  | 51F82109ABC36FAD9065F554C56B | 512CC10954B7969290BE478E8533 | F | F | T | [18 empty] | 51F82109ABC36FAD9065F554C56B512CC10954B7969290BE478E8533
신너 | KSM6060, 1종 | L | 0.05 | 1944.44 | 97.2 | 0 | 0 | 0 | 0 | 1944.4 | 97.2 |  | 51F82109ABC36FAD9065F554C56B | 512CC10954B7969798E846D395BB | F | F | T | [18 empty] | 51F82109ABC36FAD9065F554C56B512CC10954B7969798E846D395BB
퍼티,PUTTY | 319퍼티, 회색 | kg | 0.06 | 1993.54 | 119.6 | 0 | 0 | 0 | 0 | 1993.5 | 119.6 | 1L=1.55kg | 51F82109ABC36FAD9065F554C56B | 512CC109566572DF9474ECDAC568 | F | F | T | [18 empty] | 51F82109ABC36FAD9065F554C56B512CC109566572DF9474ECDAC568
연마지 | 연마지, #120~180, 230*280 | 매 | 0.5 | 200 | 100 | 0 | 0 | 0 | 0 | 200 | 100 |  | 51F82109ABC36FAD9065F554C56B | 51F87109216944CD92D565EA35AF | F | F | T | [18 empty] | 51F82109ABC36FAD9065F554C56B51F87109216944CD92D565EA35AF
[ 합 계 ] |  |  |  |  | 1437 |  | 0 |  | 0 |  | 1437 |  | TOTAL | TOTAL
걸레받이용 페인트 - 노무비 붓칠, 2회 M2 건축 17-9 ( 호표 711 ) | [12 empty] | 51F82109ABC36FAD9065E4E5B5BA
노무비 | 도장공 | 인 | 0.067 | 0 | 0 | 127681 | 8554.6 | 0 | 0 | 127681 | 8554.6 |  | 51F82109ABC36FAD9065E4E5B5BA | 51F82109ABC0938F9485D7CFA581 | F | F | T | [18 empty] | 51F82109ABC36FAD9065E4E5B5BA51F82109ABC0938F9485D7CFA581
노무비 | 보통인부 | 인 | 0.011 | 0 | 0 | 89566 | 985.2 | 0 | 0 | 89566 | 985.2 |  | 51F82109ABC36FAD9065E4E5B5BA | 51F82109ABC0938F9485D7CFC54F | F | F | T | [18 empty] | 51F82109ABC36FAD9065E4E5B5BA51F82109ABC0938F9485D7CFC54F
[ 합 계 ] |  |  |  |  | 0 |  | 9539 |  | 0 |  | 9539 |  | TOTAL | TOTAL
PVC계 바닥재 - 타일 깔기 주재료 제외 M2 건축 18-1-1.1 ( 호표 712 ) | [12 empty] | 51F82109ABC3691C9C7118D36573
초산비닐계접착제 | 비닐타일용 | kg | 0.345 | 2450 | 845.2 | 0 | 0 | 0 | 0 | 2450 | 845.2 |  | 51F82109ABC3691C9C7118D36573 | 512CC10951E3375797357E5665F9 | F | F | T | [18 empty] | 51F82109ABC3691C9C7118D36573512CC10951E3375797357E5665F9
노무비 | 내장공 | 인 | 0.053 | 0 | 0 | 137611 | 7293.3 | 0 | 0 | 137611 | 7293.3 |  | 51F82109ABC3691C9C7118D36573 | 51F82109ABC0938F9485D7CF95FE | F | F | T | [18 empty] | 51F82109ABC3691C9C7118D3657351F82109ABC0938F9485D7CF95FE
노무비 | 보통인부 | 인 | 0.02 | 0 | 0 | 89566 | 1791.3 | 0 | 0 | 89566 | 1791.3 |  | 51F82109ABC3691C9C7118D36573 | 51F82109ABC0938F9485D7CFC54F | F | F | T | [18 empty] | 51F82109ABC3691C9C7118D3657351F82109ABC0938F9485D7CFC54F
[ 합 계 ] |  |  |  |  | 845 |  | 9084 |  | 0 |  | 9929 |  | TOTAL | TOTAL
플로어링 마루 - 노무비 및 공구손료 M2 건축 18-1-3 ( 호표 713 ) | [12 empty] | 51F82109ABC3687D9900B6B9B5BC
노무비 | 내장공 | 인 | 0.041 | 0 | 0 | 137611 | 5642 | 0 | 0 | 137611 | 5642 |  | 51F82109ABC3687D9900B6B9B5BC | 51F82109ABC0938F9485D7CF95FE | F | F | T | [18 empty] | 51F82109ABC3687D9900B6B9B5BC51F82109ABC0938F9485D7CF95FE | bar: JUK1
노무비 | 보통인부 | 인 | 0.015 | 0 | 0 | 89566 | 1343.4 | 0 | 0 | 89566 | 1343.4 |  | 51F82109ABC3687D9900B6B9B5BC | 51F82109ABC0938F9485D7CFC54F | F | F | T | [18 empty] | 51F82109ABC3687D9900B6B9B5BC51F82109ABC0938F9485D7CFC54F | bar: JUK1
공구손료 | 인력품의 2% | 식 | 1 | 0 | 0 | 0 | 0 | 139.7 | 139.7 | 139.7 | 139.7 |  | 51F82109ABC3687D9900B6B9B5BC | 57AE9109DE9C9DF396A8916D65881 | F | F | F | 1 | 2 | 0.02 | [15 empty] | 51F82109ABC3687D9900B6B9B5BC57AE9109DE9C9DF396A8916D65881
[ 합 계 ] |  |  |  |  | 0 |  | 6985 |  | 139 |  | 7124 |  | TOTAL | TOTAL
흡음판 - 노무비 및 공구손료 벽 M2 건축 18-2-1.4 ( 호표 714 ) | [12 empty] | 51F82109ABC3687D99239608C5C9
노무비 | 내장공 | 인 | 0.045 | 0 | 0 | 137611 | 6192.4 | 0 | 0 | 137611 | 6192.4 |  | 51F82109ABC3687D99239608C5C9 | 51F82109ABC0938F9485D7CF95FE | F | F | T | [18 empty] | 51F82109ABC3687D99239608C5C951F82109ABC0938F9485D7CF95FE | bar: JUK1
노무비 | 보통인부 | 인 | 0.031 | 0 | 0 | 89566 | 2776.5 | 0 | 0 | 89566 | 2776.5 |  | 51F82109ABC3687D99239608C5C9 | 51F82109ABC0938F9485D7CFC54F | F | F | T | [18 empty] | 51F82109ABC3687D99239608C5C951F82109ABC0938F9485D7CFC54F | bar: JUK1
공구손료 | 인력품의 1% | 식 | 1 | 0 | 0 | 0 | 0 | 89.68 | 89.6 | 89.6 | 89.6 |  | 51F82109ABC3687D99239608C5C9 | 57AE9109DE9C9DF396A8916D65881 | F | F | F | 1 | 2 | 0.01 | [15 empty] | 51F82109ABC3687D99239608C5C957AE9109DE9C9DF396A8916D65881
[ 합 계 ] |  |  |  |  | 0 |  | 8968 |  | 89 |  | 9057 |  | TOTAL | TOTAL
흡음판 - 노무비 및 공구손료 천장 M2 건축 18-2-1.4 ( 호표 715 ) | [12 empty] | 51F82109ABC3687D99239608F59D
노무비 | 내장공 | 인 | 0.045 | 0 | 0 | 137611 | 6192.4 | 0 | 0 | 137611 | 6192.4 |  | 51F82109ABC3687D99239608F59D | 51F82109ABC0938F9485D7CF95FE | F | F | T |  |  |  | JUK1: 1; JUK2: 2 | [7 empty] | 51F82109ABC3687D99239608F59D51F82109ABC0938F9485D7CF95FE
노무비 | 보통인부 | 인 | 0.031 | 0 | 0 | 89566 | 2776.5 | 0 | 0 | 89566 | 2776.5 |  | 51F82109ABC3687D99239608F59D | 51F82109ABC0938F9485D7CFC54F | F | F | T |  |  |  | JUK1: 1; JUK2: 2 | [7 empty] | 51F82109ABC3687D99239608F59D51F82109ABC0938F9485D7CFC54F
노임할증 | 인력품의 30% | 식 | 1 | 0 | 0 | 2690.67 | 2690.6 | 0 | 0 | 2690.6 | 2690.6 |  | 51F82109ABC3687D99239608F59D | 57AE9109DE9C9DF396A8916D65881 | F | F | F | 1 | 1 | 0.3 | JUK2: 2 | [7 empty] | 51F82109ABC3687D99239608F59D57AE9109DE9C9DF396A8916D65881
공구손료 | 인력품의 1% | 식 | 1 | 0 | 0 | 0 | 0 | 116.59 | 116.5 | 116.5 | 116.5 |  | 51F82109ABC3687D99239608F59D | 57AE9109DE9C9DF396A8916D658B2 | F | F | F | 1 | 2 | 0.01 | [15 empty] | 51F82109ABC3687D99239608F59D57AE9109DE9C9DF396A8916D65881
[ 합 계 ] |  |  |  |  | 0 |  | 11659 |  | 116 |  | 11775 | 견적단가 | TOTAL | TOTAL
도배 - 합판·석고보드면 재료비, 비닐벽지, 실크형, A급 M2 건축 18-2-3 ( 호표 716 ) | [12 empty] | 51F82109ABC3603C9C4A55CC3509
초배지 | 초배지 | M2 | 0.8 | 113 | 90.4 | 0 | 0 | 0 | 0 | 113 | 90.4 |  | 51F82109ABC3603C9C4A55CC3509 | 51F82109A65EB33E97C44CE275B2 | F | F | T | [18 empty] | 51F82109ABC3603C9C4A55CC350951F82109A65EB33E97C44CE275B2
비닐벽지 | 실크형, A급 | M2 | 1.2 | 0 | 0 | 0 | 0 | 0 | 0 | 0 | 0 |  | 51F82109ABC3603C9C4A55CC3509 | 51F82109A65EB33E97A92F7775B7 | F | F | T | [18 empty] | 51F82109ABC3603C9C4A55CC350951F82109A65EB33E97A92F7775B7
초산비닐계접착제 | 벽지용 | kg | 0.3 | 1025 | 307.5 | 0 | 0 | 0 | 0 | 1025 | 307.5 |  | 51F82109ABC3603C9C4A55CC3509 | 512CC10951E3375797357E5645CA | F | F | T | [18 empty] | 51F82109ABC3603C9C4A55CC3509512CC10951E3375797357E5645CA
[ 합 계 ] |  |  |  |  | 397 |  | 0 |  | 0 |  | 397 |  | TOTAL | TOTAL
도배 - 합판·석고보드면 노무비, 벽 M2 건축 18-2-3 ( 호표 717 ) | [12 empty] | 51F82109ABC3603C9C4A55E8E5C9
노무비 | 도배공 | 인 | 0.027 | 0 | 0 | 116463 | 3144.5 | 0 | 0 | 116463 | 3144.5 |  | 51F82109ABC3603C9C4A55E8E5C9 | 51F82109ABC0938F9485D7CFA580 | F | F | T | [18 empty] | 51F82109ABC3603C9C4A55E8E5C951F82109ABC0938F9485D7CFA580
노무비 | 보통인부 | 인 | 0.006 | 0 | 0 | 89566 | 537.3 | 0 | 0 | 89566 | 537.3 |  | 51F82109ABC3603C9C4A55E8E5C9 | 51F82109ABC0938F9485D7CFC54F | F | F | T | [18 empty] | 51F82109ABC3603C9C4A55E8E5C951F82109ABC0938F9485D7CFC54F
[ 합 계 ] |  |  |  |  | 0 |  | 3681 |  | 0 |  | 3681 |  | TOTAL | TOTAL
도배 - 합판·석고보드면 재료비, 종이벽지, 그라비아, A급 M2 건축 18-2-3 ( 호표 718 ) | [12 empty] | 51F82109ABC3603C9C4A55CC4510
초배지 | 초배지 | M2 | 0.8 | 113 | 90.4 | 0 | 0 | 0 | 0 | 113 | 90.4 |  | 51F82109ABC3603C9C4A55CC4510 | 51F82109A65EB33E97C44CE275B2 | F | F | T | [18 empty] | 51F82109ABC3603C9C4A55CC451051F82109A65EB33E97C44CE275B2
종이벽지 | 그라비아, A급 | M2 | 1.2 | 1151.51 | 1381.8 | 0 | 0 | 0 | 0 | 1151.5 | 1381.8 |  | 51F82109ABC3603C9C4A55CC4510 | 51F82109A65EB21795013CA915DD | F | F | T | [18 empty] | 51F82109ABC3603C9C4A55CC451051F82109A65EB21795013CA915DD
초산비닐계접착제 | 벽지용 | kg | 0.3 | 1025 | 307.5 | 0 | 0 | 0 | 0 | 1025 | 307.5 |  | 51F82109ABC3603C9C4A55CC4510 | 512CC10951E3375797357E5645CA | F | F | T | [18 empty] | 51F82109ABC3603C9C4A55CC4510512CC10951E3375797357E5645CA
[ 합 계 ] |  |  |  |  | 1779 |  | 0 |  | 0 |  | 1779 |  | TOTAL | TOTAL
도배 - 합판·석고보드면 재료비, 발포벽지, 고발포 M2 건축 18-2-3 ( 호표 719 ) | [12 empty] | 51F82109ABC3603C9C4A55DEE58E
초배지 | 초배지 | M2 | 0.8 | 113 | 90.4 | 0 | 0 | 0 | 0 | 113 | 90.4 |  | 51F82109ABC3603C9C4A55DEE58E | 51F82109A65EB33E97C44CE275B2 | F | F | T | [18 empty] | 51F82109ABC3603C9C4A55DEE58E51F82109A65EB33E97C44CE275B2
발포벽지 | 고발포 | M2 | 1.2 | 3947.36 | 4736.8 | 0 | 0 | 0 | 0 | 3947.3 | 4736.8 |  | 51F82109ABC3603C9C4A55DEE58E | 51F82109A65EB33E9763D2F6B575 | F | F | T | [18 empty] | 51F82109ABC3603C9C4A55DEE58E51F82109A65EB33E9763D2F6B575
초산비닐계접착제 | 벽지용 | kg | 0.3 | 1025 | 307.5 | 0 | 0 | 0 | 0 | 1025 | 307.5 |  | 51F82109ABC3603C9C4A55DEE58E | 512CC10951E3375797357E5645CA | F | F | T | [18 empty] | 51F82109ABC3603C9C4A55DEE58E512CC10951E3375797357E5645CA
[ 합 계 ] |  |  |  |  | 5134 |  | 0 |  | 0 |  | 5134 |  | TOTAL | TOTAL
도배 - 콘크리트·모르타르면 재료비, 비닐벽지, 실크형, A급 M2 건축 18-2-3 ( 호표 720 ) | [12 empty] | 51F82109ABC3603C9C4A55B3851D
초배지 | 초배지 | M2 | 1.2 | 113 | 135.6 | 0 | 0 | 0 | 0 | 113 | 135.6 |  | 51F82109ABC3603C9C4A55B3851D | 51F82109A65EB33E97C44CE275B2 | F | F | T | [18 empty] | 51F82109ABC3603C9C4A55B3851D51F82109A65EB33E97C44CE275B2
비닐벽지 | 실크형, A급 | M2 | 1.2 | 0 | 0 | 0 | 0 | 0 | 0 | 0 | 0 |  | 51F82109ABC3603C9C4A55B3851D | 51F82109A65EB33E97A92F7775B7 | F | F | T | [18 empty] | 51F82109ABC3603C9C4A55B3851D51F82109A65EB33E97A92F7775B7
초산비닐계접착제 | 벽지용 | kg | 0.3 | 1025 | 307.5 | 0 | 0 | 0 | 0 | 1025 | 307.5 |  | 51F82109ABC3603C9C4A55B3851D | 512CC10951E3375797357E5645CA | F | F | T | [18 empty] | 51F82109ABC3603C9C4A55B3851D512CC10951E3375797357E5645CA
[ 합 계 ] |  |  |  |  | 443 |  | 0 |  | 0 |  | 443 |  | TOTAL | TOTAL
도배 - 콘크리트·모르타르면 노무비, 벽 M2 건축 18-2-3 ( 호표 721 ) | [12 empty] | 51F82109ABC3603C9C4A55E8D522
노무비 | 도배공 | 인 | 0.024 | 0 | 0 | 116463 | 2795.1 | 0 | 0 | 116463 | 2795.1 |  | 51F82109ABC3603C9C4A55E8D522 | 51F82109ABC0938F9485D7CFA580 | F | F | T | [18 empty] | 51F82109ABC3603C9C4A55E8D52251F82109ABC0938F9485D7CFA580
노무비 | 보통인부 | 인 | 0.006 | 0 | 0 | 89566 | 537.3 | 0 | 0 | 89566 | 537.3 |  | 51F82109ABC3603C9C4A55E8D522 | 51F82109ABC0938F9485D7CFC54F | F | F | T | [18 empty] | 51F82109ABC3603C9C4A55E8D52251F82109ABC0938F9485D7CFC54F
[ 합 계 ] |  |  |  |  | 0 |  | 3332 |  | 0 |  | 3332 |  | TOTAL | TOTAL
도배 - 콘크리트·모르타르면 재료비, 종이벽지, 그라비아, A급 M2 건축 18-2-3 ( 호표 722 ) | [12 empty] | 51F82109ABC3603C9C4A55B3F54C
초배지 | 초배지 | M2 | 1.2 | 113 | 135.6 | 0 | 0 | 0 | 0 | 113 | 135.6 |  | 51F82109ABC3603C9C4A55B3F54C | 51F82109A65EB33E97C44CE275B2 | F | F | T | [18 empty] | 51F82109ABC3603C9C4A55B3F54C51F82109A65EB33E97C44CE275B2
종이벽지 | 그라비아, A급 | M2 | 1.2 | 1151.51 | 1381.8 | 0 | 0 | 0 | 0 | 1151.5 | 1381.8 |  | 51F82109ABC3603C9C4A55B3F54C | 51F82109A65EB21795013CA915DD | F | F | T | [18 empty] | 51F82109ABC3603C9C4A55B3F54C51F82109A65EB21795013CA915DD
초산비닐계접착제 | 벽지용 | kg | 0.3 | 1025 | 307.5 | 0 | 0 | 0 | 0 | 1025 | 307.5 |  | 51F82109ABC3603C9C4A55B3F54C | 512CC10951E3375797357E5645CA | F | F | T | [18 empty] | 51F82109ABC3603C9C4A55B3F54C512CC10951E3375797357E5645CA
[ 합 계 ] |  |  |  |  | 1824 |  | 0 |  | 0 |  | 1824 |  | TOTAL | TOTAL
도배 - 콘크리트·모르타르면 재료비, 발포벽지, 고발포 M2 건축 18-2-3 ( 호표 723 ) | [12 empty] | 51F82109ABC3603C9C4A558605C3
초배지 | 초배지 | M2 | 1.2 | 113 | 135.6 | 0 | 0 | 0 | 0 | 113 | 135.6 |  | 51F82109ABC3603C9C4A558605C3 | 51F82109A65EB33E97C44CE275B2 | F | F | T | [18 empty] | 51F82109ABC3603C9C4A558605C351F82109A65EB33E97C44CE275B2
발포벽지 | 고발포 | M2 | 1.2 | 3947.36 | 4736.8 | 0 | 0 | 0 | 0 | 3947.3 | 4736.8 |  | 51F82109ABC3603C9C4A558605C3 | 51F82109A65EB33E9763D2F6B575 | F | F | T | [18 empty] | 51F82109ABC3603C9C4A558605C351F82109A65EB33E9763D2F6B575
초산비닐계접착제 | 벽지용 | kg | 0.3 | 1025 | 307.5 | 0 | 0 | 0 | 0 | 1025 | 307.5 |  | 51F82109ABC3603C9C4A558605C3 | 512CC10951E3375797357E5645CA | F | F | T | [18 empty] | 51F82109ABC3603C9C4A558605C3512CC10951E3375797357E5645CA
[ 합 계 ] |  |  |  |  | 5179 |  | 0 |  | 0 |  | 5179 |  | TOTAL | TOTAL
도배 - 합판·석고보드면 노무비, 천장 M2 건축 18-2-3 ( 호표 724 ) | [12 empty] | 51F82109ABC3603C9C4A55F94514
노무비 | 도배공 | 인 | 0.027 | 0 | 0 | 116463 | 3144.5 | 0 | 0 | 116463 | 3144.5 |  | 51F82109ABC3603C9C4A55F94514 | 51F82109ABC0938F9485D7CFA580 | F | F | T | [18 empty] | 51F82109ABC3603C9C4A55F9451451F82109ABC0938F9485D7CFA580 | bar: JUK1
노무비 | 보통인부 | 인 | 0.006 | 0 | 0 | 89566 | 537.3 | 0 | 0 | 89566 | 537.3 |  | 51F82109ABC3603C9C4A55F94514 | 51F82109ABC0938F9485D7CFC54F | F | F | T | [18 empty] | 51F82109ABC3603C9C4A55F9451451F82109ABC0938F9485D7CFC54F | bar: JUK1
노임할증 | 인력품의 30% | 식 | 1 | 0 | 0 | 1104.54 | 1104.5 | 0 | 0 | 1104.5 | 1104.5 |  | 51F82109ABC3603C9C4A55F94514 | 57AE9109DE9C9DF396A8916D65881 | F | F | F | 1 | 1 | 0.3 | [15 empty] | 51F82109ABC3603C9C4A55F9451457AE9109DE9C9DF396A8916D65881
[ 합 계 ] |  |  |  |  | 0 |  | 4786 |  | 0 |  | 4786 |  | TOTAL | TOTAL
도배 - 콘크리트·모르타르면 노무비, 천장 M2 건축 18-2-3 ( 호표 725 ) | [12 empty] | 51F82109ABC3603C9C4A55F975E8
노무비 | 도배공 | 인 | 0.024 | 0 | 0 | 116463 | 2795.1 | 0 | 0 | 116463 | 2795.1 |  | 51F82109ABC3603C9C4A55F975E8 | 51F82109ABC0938F9485D7CFA580 | F | F | T | [18 empty] | 51F82109ABC3603C9C4A55F975E851F82109ABC0938F9485D7CFA580 | bar: JUK1
노무비 | 보통인부 | 인 | 0.006 | 0 | 0 | 89566 | 537.3 | 0 | 0 | 89566 | 537.3 |  | 51F82109ABC3603C9C4A55F975E8 | 51F82109ABC0938F9485D7CFC54F | F | F | T | [18 empty] | 51F82109ABC3603C9C4A55F975E851F82109ABC0938F9485D7CFC54F | bar: JUK1
노임할증 | 인력품의 30% | 식 | 1 | 0 | 0 | 999.72 | 999.7 | 0 | 0 | 999.7 | 999.7 |  | 51F82109ABC3603C9C4A55F975E8 | 57AE9109DE9C9DF396A8916D65881 | F | F | F | 1 | 1 | 0.3 | [15 empty] | 51F82109ABC3603C9C4A55F975E857AE9109DE9C9DF396A8916D65881
[ 합 계 ] |  |  |  |  | 0 |  | 4332 |  | 0 |  | 4332 |  | TOTAL | TOTAL
방습필름 - 노무비 바닥 M2 건축 18-3-1.3 ( 호표 726 ) | [12 empty] | 51F82109ABC369139EB8CF6FB55A
노무비 | 내장공 | 인 | 0.005 | 0 | 0 | 137611 | 688 | 0 | 0 | 137611 | 688 |  | 51F82109ABC369139EB8CF6FB55A | 51F82109ABC0938F9485D7CF95FE | F | F | T | [18 empty] | 51F82109ABC369139EB8CF6FB55A51F82109ABC0938F9485D7CF95FE
노무비 | 보통인부 | 인 | 0.001 | 0 | 0 | 89566 | 89.5 | 0 | 0 | 89566 | 89.5 |  | 51F82109ABC369139EB8CF6FB55A | 51F82109ABC0938F9485D7CFC54F | F | F | T | [18 empty] | 51F82109ABC369139EB8CF6FB55A51F82109ABC0938F9485D7CFC54F
[ 합 계 ] |  |  |  |  | 0 |  | 777 |  | 0 |  | 777 |  | TOTAL | TOTAL
방습필름 - 노무비 벽 M2 건축 18-3-1.3 ( 호표 727 ) | [12 empty] | 51F82109ABC369139EB8D9D655AB
노무비 | 내장공 | 인 | 0.007 | 0 | 0 | 137611 | 963.2 | 0 | 0 | 137611 | 963.2 |  | 51F82109ABC369139EB8D9D655AB | 51F82109ABC0938F9485D7CF95FE | F | F | T | [18 empty] | 51F82109ABC369139EB8D9D655AB51F82109ABC0938F9485D7CF95FE
노무비 | 보통인부 | 인 | 0.001 | 0 | 0 | 89566 | 89.5 | 0 | 0 | 89566 | 89.5 |  | 51F82109ABC369139EB8D9D655AB | 51F82109ABC0938F9485D7CFC54F | F | F | T | [18 empty] | 51F82109ABC369139EB8D9D655AB51F82109ABC0938F9485D7CFC54F
[ 합 계 ] |  |  |  |  | 0 |  | 1052 |  | 0 |  | 1052 |  | TOTAL | TOTAL
우레탄폼 분사용기구 HR 토목 11-44-52 ( 호표 728 ) | [12 empty] | 51F82109ABC240449E0A8381456A
우레탄폼 분사용기구 | 8.1kg/min | 대 | 0.2958 | 0 | 0 | 0 | 0 | 22725 | 6722 | 22725 | 6722 | 천원 | 51F82109ABC240449E0A8381456A | 5185C10931C93ADF9B58F89485AE | F | F | T | [18 empty] | 51F82109ABC240449E0A8381456A5185C10931C93ADF9B58F89485AE
[ 합 계 ] |  |  |  |  | 0 |  | 0 |  | 6722 |  | 6722 | 천원 | TOTAL | TOTAL
소형장비 사용 무근구조물 M3 건축 19-1-3,2 ( 호표 729 ) | [12 empty] | 51F82109ABC369129C12B5807590
노무비 | 착암공 | 인 | 0.57 | 0 | 0 | 106060 | 60454.2 | 0 | 0 | 106060 | 60454.2 |  | 51F82109ABC369129C12B5807590 | 51F82109ABC0938F9485D7CF15AB | F | F | T | [18 empty] | 51F82109ABC369129C12B580759051F82109ABC0938F9485D7CF15AB | bar: JUK1
노무비 | 보통인부 | 인 | 0.37 | 0 | 0 | 89566 | 33139.4 | 0 | 0 | 89566 | 33139.4 |  | 51F82109ABC369129C12B5807590 | 51F82109ABC0938F9485D7CFC54F | F | F | T | [18 empty] | 51F82109ABC369129C12B580759051F82109ABC0938F9485D7CFC54F | bar: JUK1
페이브먼트 브레이커 | 25kg(55#) | HR | 1 | 0 | 0 | 0 | 0 | 391 | 391 | 391 | 391 | 호표 730 | 51F82109ABC369129C12B5807590 | 51F82109ABC240449EE0843825CA | T | F | F | [18 empty] | 51F82109ABC369129C12B580759051F82109ABC240449EE0843825CA
공기압축기(이동식) | 3.5M3/min | HR | 0.5 | 8754 | 4377 | 27168 | 13584 | 2066 | 1033 | 37988 | 18994 | 호표 731 | 51F82109ABC369129C12B5807590 | 51F82109ABC240449EE0842ED59A | T | F | F | [18 empty] | 51F82109ABC369129C12B580759051F82109ABC240449EE0842ED59A
잡재료 | 인력품의 1% | 식 | 1 | 935.93 | 935.9 | 0 | 0 | 0 | 0 | 935.9 | 935.9 |  | 51F82109ABC369129C12B5807590 | 57AE9109DE9C9DF396A8916D65881 | F | F | F | 1 | 0 | 0.01 | [15 empty] | 51F82109ABC369129C12B580759057AE9109DE9C9DF396A8916D65881
[ 합 계 ] |  |  |  |  | 5312 |  | 107177 |  | 1424 |  | 113913 |  | TOTAL | TOTAL
페이브먼트 브레이커 25kg(55#) HR 토목 11-44-17 ( 호표 730 ) | [12 empty] | 51F82109ABC240449EE0843825CA
페이브먼트 브레이커 | 25.0kg(55#) | 대 | 0.25 | 0 | 0 | 0 | 0 | 1564 | 391 | 1564 | 391 | 천원 | 51F82109ABC240449EE0843825CA | 519731094CE040E79F61D15015CB | F | F | T | [18 empty] | 51F82109ABC240449EE0843825CA519731094CE040E79F61D15015CB
[ 합 계 ] |  |  |  |  | 0 |  | 0 |  | 391 |  | 391 | 천원 | TOTAL | TOTAL
공기압축기(이동식) 3.5M3/min HR 토목 11-44-16 ( 호표 731 ) | [12 empty] | 51F82109ABC240449EE0842ED59A
공기압축기(이동식) | 3.5M3/min | 대 | 0.1663 | 0 | 0 | 0 | 0 | 12426 | 2066.4 | 12426 | 2066.4 | 천원 | 51F82109ABC240449EE0842ED59A | 51973109477BAAB79B3D972E55A2 | F | F | T | [18 empty] | 51F82109ABC240449EE0842ED59A51973109477BAAB79B3D972E55A2
경유 | 저유황 0.003% | L | 6.2 | 1217.27 | 7547 | 0 | 0 | 0 | 0 | 1217.2 | 7547 |  | 51F82109ABC240449EE0842ED59A | 513D2109A406F3E29C5F87EFD5EB | F | F | T | [18 empty] | 51F82109ABC240449EE0842ED59A513D2109A406F3E29C5F87EFD5EB | bar: JUK1
잡재료 | 주연료비의 16% | 식 | 1 | 1207.52 | 1207.5 | 0 | 0 | 0 | 0 | 1207.5 | 1207.5 |  | 51F82109ABC240449EE0842ED59A | 57AE9109DE9C9DF396A8916D65881 | F | F | F | 0 | 0 | 0.16 | [15 empty] | 51F82109ABC240449EE0842ED59A57AE9109DE9C9DF396A8916D65881
노무비 | 건설기계운전사 | 인 | 1 | 0 | 0 | 27168.9 | 27168.9 | 0 | 0 | 27168.9 | 27168.9 |  | 51F82109ABC240449EE0842ED59A | 51F82109ABC0938F9485D7CF85D1 | F | F | T | [18 empty] | 51F82109ABC240449EE0842ED59A51F82109ABC0938F9485D7CF85D1
[ 합 계 ] |  |  |  |  | 8754 |  | 27168 |  | 2066 |  | 37988 | 천원 | TOTAL | TOTAL
소형장비 사용 철근구조물 M3 건축 19-1-3,2 ( 호표 732 ) | [12 empty] | 51F82109ABC369129C12B58045DC
노무비 | 착암공 | 인 | 0.62 | 0 | 0 | 106060 | 65757.2 | 0 | 0 | 106060 | 65757.2 |  | 51F82109ABC369129C12B58045DC | 51F82109ABC0938F9485D7CF15AB | F | F | T | [18 empty] | 51F82109ABC369129C12B58045DC51F82109ABC0938F9485D7CF15AB | bar: JUK1
노무비 | 보통인부 | 인 | 0.45 | 0 | 0 | 89566 | 40304.7 | 0 | 0 | 89566 | 40304.7 |  | 51F82109ABC369129C12B58045DC | 51F82109ABC0938F9485D7CFC54F | F | F | T | [18 empty] | 51F82109ABC369129C12B58045DC51F82109ABC0938F9485D7CFC54F | bar: JUK1
페이브먼트 브레이커 | 25kg(55#) | HR | 3.2 | 0 | 0 | 0 | 0 | 391 | 1251.2 | 391 | 1251.2 | 호표 730 | 51F82109ABC369129C12B58045DC | 51F82109ABC240449EE0843825CA | T | F | F | [18 empty] | 51F82109ABC369129C12B58045DC51F82109ABC240449EE0843825CA
공기압축기(이동식) | 3.5M3/min | HR | 1.6 | 8754 | 14006.4 | 27168 | 43468.8 | 2066 | 3305.6 | 37988 | 60780.8 | 호표 731 | 51F82109ABC369129C12B58045DC | 51F82109ABC240449EE0842ED59A | T | F | F | [18 empty] | 51F82109ABC369129C12B58045DC51F82109ABC240449EE0842ED59A
잡재료 | 인력품의 1% | 식 | 1 | 1060.61 | 1060.6 | 0 | 0 | 0 | 0 | 1060.6 | 1060.6 |  | 51F82109ABC369129C12B58045DC | 57AE9109DE9C9DF396A8916D65881 | F | F | F | 1 | 0 | 0.01 | [15 empty] | 51F82109ABC369129C12B58045DC57AE9109DE9C9DF396A8916D65881
[ 합 계 ] |  |  |  |  | 15067 |  | 149530 |  | 4556 |  | 169153 |  | TOTAL | TOTAL
굴삭기(무한궤도) 0.7M3 HR 토목 11-3.4 ( 호표 733 ) | [12 empty] | 51F82109ABC240449E9860802535
굴삭기(무한궤도) | 0.7M3 | 대 | 0.2038 | 0 | 0 | 0 | 0 | 96703 | 19708 | 96703 | 19708 | 천원 | 51F82109ABC240449E9860802535 | 519731094EA84B0C96A5847795F8 | F | F | T | [18 empty] | 51F82109ABC240449E9860802535519731094EA84B0C96A5847795F8
경유 | 저유황 0.003% | L | 11.6 | 1217.27 | 14120.3 | 0 | 0 | 0 | 0 | 1217.2 | 14120.3 |  | 51F82109ABC240449E9860802535 | 513D2109A406F3E29C5F87EFD5EB | F | F | T | [18 empty] | 51F82109ABC240449E9860802535513D2109A406F3E29C5F87EFD5EB | bar: JUK1
잡재료 | 주연료비의22% | 식 | 1 | 3106.46 | 3106.4 | 0 | 0 | 0 | 0 | 3106.4 | 3106.4 |  | 51F82109ABC240449E9860802535 | 57AE9109DE9C9DF396A8916D65881 | F | F | F | 0 | 0 | 0.22 | [15 empty] | 51F82109ABC240449E986080253557AE9109DE9C9DF396A8916D65881
노무비 | 건설기계운전사 | 인 | 1 | 0 | 0 | 27168.9 | 27168.9 | 0 | 0 | 27168.9 | 27168.9 |  | 51F82109ABC240449E9860802535 | 51F82109ABC0938F9485D7CF85D1 | F | F | T | [18 empty] | 51F82109ABC240449E986080253551F82109ABC0938F9485D7CF85D1
[ 합 계 ] |  |  |  |  | 17226 |  | 27168 |  | 19708 |  | 64102 | 천원 | TOTAL | TOTAL
대형 브레이카 0.7M3 HR 토목 11-17.5 ( 호표 734 ) | [12 empty] | 51F82109ABC240449E986092A5E5
대형 브레이커 | 0.7M3용 | 대 | 0.6533 | 0 | 0 | 0 | 0 | 13750 | 8982.8 | 13750 | 8982.8 | 천원 | 51F82109ABC240449E986092A5E5 | 519731094D87CAAA9D96B16B3586 | F | F | T | [18 empty] | 51F82109ABC240449E986092A5E5519731094D87CAAA9D96B16B3586
[ 합 계 ] |  |  |  |  | 0 |  | 0 |  | 8982 |  | 8982 | 천원 | TOTAL | TOTAL
치즐(구조물용) 0.7M3 HR 토목 11-17.4 ( 호표 735 ) | [12 empty] | 51F82109ABC240449E986092D5BA
대형 브레이커용 치즐 | 0.7M3용 | 본 | 0.01 | 0 | 0 | 0 | 0 | 252000 | 2520 | 252000 | 2520 |  | 51F82109ABC240449E986092D5BA | 519731094D87CAAA9DEE9B5945B3 | F | F | T | [18 empty] | 51F82109ABC240449E986092D5BA519731094D87CAAA9DEE9B5945B3
[ 합 계 ] |  |  |  |  | 0 |  | 0 |  | 2520 |  | 2520 |  | TOTAL | TOTAL
기계사용 기계경비 제외, 기준 높이 10m M3 건축 19-1-3,2 ( 호표 736 ) | [12 empty] | 51F82109ABC369129C12B5BD9500
산소 가스 | 기체 | L | 135 | 2 | 270 | 0 | 0 | 0 | 0 | 2 | 270 |  | 51F82109ABC369129C12B5BD9500 | 51CC71094F53644E9617916F15D8 | F | F | T | [18 empty] | 51F82109ABC369129C12B5BD950051CC71094F53644E9617916F15D8
아세틸렌 가스(835L) | 98%용접용 | kg | 0.05 | 9500 | 475 | 0 | 0 | 0 | 0 | 9500 | 475 |  | 51F82109ABC369129C12B5BD9500 | 51CC71094F53644E96202968A52E | F | F | T | [18 empty] | 51F82109ABC369129C12B5BD950051CC71094F53644E96202968A52E
노무비 | 용접공 | 인 | 0.02 | 0 | 0 | 138252 | 2765 | 0 | 0 | 138252 | 2765 |  | 51F82109ABC369129C12B5BD9500 | 51F82109ABC0938F9485D7CFD552 | F | F | T | [18 empty] | 51F82109ABC369129C12B5BD950051F82109ABC0938F9485D7CFD552
노무비 | 보통인부 | 인 | 0.08 | 0 | 0 | 89566 | 7165.2 | 0 | 0 | 89566 | 7165.2 |  | 51F82109ABC369129C12B5BD9500 | 51F82109ABC0938F9485D7CFC54F | F | F | T | [18 empty] | 51F82109ABC369129C12B5BD950051F82109ABC0938F9485D7CFC54F
[ 합 계 ] |  |  |  |  | 745 |  | 9930 |  | 0 |  | 10675 |  | TOTAL | TOTAL
굴삭기(무한궤도) 1.0M3 HR 토목 11-3.4 ( 호표 737 ) | [12 empty] | 51F82109ABC240449E9860800508
굴삭기(무한궤도) | 1.0M3 | 대 | 0.2038 | 0 | 0 | 0 | 0 | 115600 | 23559.2 | 115600 | 23559.2 | 천원 | 51F82109ABC240449E9860800508 | 519731094EA84B0C96A5847795F6 | F | F | T | [18 empty] | 51F82109ABC240449E9860800508519731094EA84B0C96A5847795F6
경유 | 저유황 0.003% | L | 19.5 | 1217.27 | 23736.7 | 0 | 0 | 0 | 0 | 1217.2 | 23736.7 |  | 51F82109ABC240449E9860800508 | 513D2109A406F3E29C5F87EFD5EB | F | F | T | [18 empty] | 51F82109ABC240449E9860800508513D2109A406F3E29C5F87EFD5EB | bar: JUK1
잡재료 | 주연료비의 22% | 식 | 1 | 5222.07 | 5222 | 0 | 0 | 0 | 0 | 5222 | 5222 |  | 51F82109ABC240449E9860800508 | 57AE9109DE9C9DF396A8916D65881 | F | F | F | 0 | 0 | 0.22 | [15 empty] | 51F82109ABC240449E986080050857AE9109DE9C9DF396A8916D65881
노무비 | 건설기계운전사 | 인 | 1 | 0 | 0 | 27168.9 | 27168.9 | 0 | 0 | 27168.9 | 27168.9 |  | 51F82109ABC240449E9860800508 | 51F82109ABC0938F9485D7CF85D1 | F | F | T | [18 empty] | 51F82109ABC240449E986080050851F82109ABC0938F9485D7CF85D1
[ 합 계 ] |  |  |  |  | 28958 |  | 27168 |  | 23559 |  | 79685 | 천원 | TOTAL | TOTAL
대형 브레이카 1.0M3 HR 토목 11-17.5 ( 호표 738 ) | [12 empty] | 51F82109ABC240449E986092A5E3
대형 브레이커 | 1.0M3용 | 대 | 0.6533 | 0 | 0 | 0 | 0 | 22000 | 14372.6 | 22000 | 14372.6 | 천원 | 51F82109ABC240449E986092A5E3 | 519731094D87CAAA9D96B16B25FC | F | F | T | [18 empty] | 51F82109ABC240449E986092A5E3519731094D87CAAA9D96B16B25FC
[ 합 계 ] |  |  |  |  | 0 |  | 0 |  | 14372 |  | 14372 |  | TOTAL | TOTAL
압쇄기(펄버라이저) 1.0M3용 HR 토목 11-18.3 ( 호표 739 ) | [12 empty] | 51F82109ABC240449E986092C596
압쇄기(펄버라이저) | 1.0M3용 | 대 | 0.6533 | 0 | 0 | 0 | 0 | 23000 | 15025.9 | 23000 | 15025.9 | 천원 | 51F82109ABC240449E986092C596 | 519731094D87CAAA9DEE9B48D55F | F | F | T | [18 empty] | 51F82109ABC240449E986092C596519731094D87CAAA9DEE9B48D55F
[ 합 계 ] |  |  |  |  | 0 |  | 0 |  | 15025 |  | 15025 | 천원 | TOTAL | TOTAL
철골재 철거 해체 TON 건축 19-1-4 ( 호표 740 ) | [12 empty] | 51F82109ABC369129C12E2FB95C6
노무비 | 용접공 | 인 | 2.2 | 0 | 0 | 138252 | 304154.4 | 0 | 0 | 138252 | 304154.4 |  | 51F82109ABC369129C12E2FB95C6 | 51F82109ABC0938F9485D7CFD552 | F | F | T | [18 empty] | 51F82109ABC369129C12E2FB95C651F82109ABC0938F9485D7CFD552
노무비 | 보통인부 | 인 | 1 | 0 | 0 | 89566 | 89566 | 0 | 0 | 89566 | 89566 |  | 51F82109ABC369129C12E2FB95C6 | 51F82109ABC0938F9485D7CFC54F | F | F | T | [18 empty] | 51F82109ABC369129C12E2FB95C651F82109ABC0938F9485D7CFC54F
[ 합 계 ] |  |  |  |  | 0 |  | 393720 |  | 0 |  | 393720 |  | TOTAL | TOTAL
철골재 철거 뒷정리 TON 건축 19-1-4 ( 호표 741 ) | [12 empty] | 51F82109ABC369129C12E2FB95C5
노무비 | 보통인부 | 인 | 0.2 | 0 | 0 | 89566 | 17913.2 | 0 | 0 | 89566 | 17913.2 |  | 51F82109ABC369129C12E2FB95C5 | 51F82109ABC0938F9485D7CFC54F | F | F | T | [18 empty] | 51F82109ABC369129C12E2FB95C551F82109ABC0938F9485D7CFC54F
[ 합 계 ] |  |  |  |  | 0 |  | 17913 |  | 0 |  | 17913 |  | TOTAL | TOTAL

## 단가대비표
단 가 대 비 표
[ 2016년 중랑구 공통 일위대가표 ]
코 드 | 품 명 | 규격 | 단위 | 재 료 비 | [10 empty] | 노 무 비 | 경 비 | [5 empty] | 번 호 | 비 고 | 품목구분 | 노임구분
|  |  |  | 가격정보 | PAGE | 물가자료 | PAGE | 유통물가 | PAGE | 거래가격 | PAGE | 조사가격 | PAGE | 적용단가 |  | 가격정보 | 물가자료 | 유통물가 | 거래가격 | 조사가격 | 적용단가
51B20109068554449B5E9ECAE5B1 | 모르타르펌프 | 7.5kw, 10HP | 대 | 0 |  | 0 |  | 0 |  | 0 |  | 0 |  | 0 | 0 | 0 | 0 | 0 | 0 | 17716 | 17716 | 자재 1 | 천원
51B20109068554449B5E9ECAE5B0 | 모르타르믹서 | 0.3m3 | 대 | 0 |  | 0 |  | 0 |  | 0 |  | 0 |  | 0 | 0 | 0 | 0 | 0 | 0 | 4552 | 4552 | 자재 2 | 천원
51B20109068554449B5E9ECAE5BF | 양수기 | 1.49kw, 2HP | 대 | 0 |  | 0 |  | 0 |  | 0 |  | 0 |  | 0 | 0 | 0 | 0 | 0 | 0 | 30 | 30 | 자재 3 | 천원
51B20109068554449B5E9ECAE5BE | 배관파이프 | Ø50mm-2.6m | 대 | 0 |  | 0 |  | 0 |  | 0 |  | 0 |  | 0 | 0 | 0 | 0 | 0 | 0 | 13 | 13 | 자재 4 | 천원
51B20109068554449B5E9ECAC58B | 모르타르펌프 | 37kw | 대 | 0 |  | 0 |  | 0 |  | 0 |  | 0 |  | 0 | 0 | 0 | 0 | 0 | 0 | 33000 | 33000 | 자재 5 | 천원
5185C10931C93ADF9B58F89485AE | 우레탄폼 분사용기구 | 8.1kg/min | 대 | 0 |  | 0 |  | 0 |  | 0 |  | 0 |  | 0 | 0 | 0 | 0 | 0 | 0 | 22725 | 22725 | 자재 6 | 천원
5197F1097C03D8C6961DB2A4F545 | 용접기(교류) | 500AMP | 대 | 0 |  | 0 |  | 0 |  | 0 |  | 0 |  | 0 | 0 | 0 | 0 | 0 | 0 | 544 | 544 | 자재 7 | 천원
5197F1097C0B2EF89528D47D8507 | 연강용피복아크용접봉 | Φ3.2mm, CR-13 | kg | 0 |  | 0 |  | 2400 | 1180 | 0 |  | 0 |  | 2400 | 0 | 0 | 0 | 0 | 0 | 0 | 0 | 자재 8
5197F1097C0B2EF895AC7E38C56A | 스테인리스강용피복아크용접봉 | Φ3.2mm, AWSE308 | kg | 0 |  | 0 |  | 0 |  | 0 |  | 0 |  | 0 | 0 | 0 | 0 | 0 | 0 | 0 | 0 | 자재 9
5197F1097C0B2EF7948C3B6225E3 | PVC용접봉 | Φ2.6mm | kg | 0 |  | 4000 | 1279 | 5000 | 1181 | 0 |  | 0 |  | 4000 | 0 | 0 | 0 | 0 | 0 | 0 | 0 | 자재 10
519731094EA84B0C96A5847795FC | 굴삭기(무한궤도) | 0.2M3 | 대 | 0 |  | 0 |  | 0 |  | 0 |  | 0 |  | 0 | 0 | 0 | 0 | 0 | 0 | 55208 | 55208 | 자재 11 | 천원
519731094EA84B0C96A5847795F8 | 굴삭기(무한궤도) | 0.7M3 | 대 | 0 |  | 0 |  | 0 |  | 0 |  | 0 |  | 0 | 0 | 0 | 0 | 0 | 0 | 96703 | 96703 | 자재 12 | 천원
519731094EA84B0C96A5847795F6 | 굴삭기(무한궤도) | 1.0M3 | 대 | 0 |  | 0 |  | 0 |  | 0 |  | 0 |  | 0 | 0 | 0 | 0 | 0 | 0 | 115600 | 115600 | 자재 13 | 천원
519731094FB43E97980F130B459C | 크레인(타이어) | 10톤 | 대 | 0 |  | 0 |  | 0 |  | 0 |  | 0 |  | 0 | 0 | 0 | 0 | 0 | 0 | 113600 | 113600 | 자재 14 | 천원
519731094FB43E97980F130B459E | 크레인(타이어) | 15톤 | 대 | 0 |  | 0 |  | 0 |  | 0 |  | 0 |  | 0 | 0 | 0 | 0 | 0 | 0 | 167696 | 167696 | 자재 15 | 천원
519731094FB43E97980F130B4598 | 크레인(타이어) | 20톤 | 대 | 0 |  | 0 |  | 0 |  | 0 |  | 0 |  | 0 | 0 | 0 | 0 | 0 | 0 | 215029 | 215029 | 자재 16 | 천원
519731094CE040E79F61D15015CB | 페이브먼트 브레이커 | 25.0kg(55#) | 대 | 0 |  | 0 |  | 0 |  | 0 |  | 0 |  | 0 | 0 | 0 | 0 | 0 | 0 | 1564 | 1564 | 자재 17 | 천원
519731094D87CAAD9ADCC039950C | 트럭탑재형 크레인 | 5톤 | 대 | 0 |  | 0 |  | 0 |  | 0 |  | 0 |  | 0 | 0 | 0 | 0 | 0 | 0 | 33960 | 33960 | 자재 18 | 천원
519731094D87CAAA9D96B16B3586 | 대형 브레이커 | 0.7M3용 | 대 | 0 |  | 0 |  | 0 |  | 0 |  | 0 |  | 0 | 0 | 0 | 0 | 0 | 0 | 13750 | 13750 | 자재 19 | 천원
519731094D87CAAA9D96B16B25FC | 대형 브레이커 | 1.0M3용 | 대 | 0 |  | 0 |  | 0 |  | 0 |  | 0 |  | 0 | 0 | 0 | 0 | 0 | 0 | 22000 | 22000 | 자재 20 | 천원
519731094D87CAAA9DEE9B5945B3 | 대형 브레이커용 치즐 | 0.7M3용 | 본 | 0 |  | 0 |  | 0 |  | 0 |  | 0 |  | 0 | 0 | 0 | 0 | 0 | 0 | 252000 | 252000 | 자재 21
519731094D87CAAA9DEE9B48D55F | 압쇄기(펄버라이저) | 1.0M3용 | 대 | 0 |  | 0 |  | 0 |  | 0 |  | 0 |  | 0 | 0 | 0 | 0 | 0 | 0 | 23000 | 23000 | 자재 22 | 천원
51973109477BAAB79B3D972E55A2 | 공기압축기(이동식) | 3.5M3/min | 대 | 0 |  | 0 |  | 0 |  | 0 |  | 0 |  | 0 | 0 | 0 | 0 | 0 | 0 | 12426 | 12426 | 자재 23 | 천원
51973109477BAAB79B6950FCE5FE | 콘크리트펌프차 | 21M, [65~75](㎥/hr) | 대 | 0 |  | 0 |  | 0 |  | 0 |  | 0 |  | 0 | 0 | 0 | 0 | 0 | 0 | 142213 | 142213 | 자재 24 | 천원
51973109477BAAB79B6950FCE5FB | 콘크리트펌프차 | 28M, [65~75](㎥/hr) | 대 | 0 |  | 0 |  | 0 |  | 0 |  | 0 |  | 0 | 0 | 0 | 0 | 0 | 0 | 196833 | 196833 | 자재 25 | 천원
51973109477BAAB79B6950FCF585 | 콘크리트펌프차 | 32M, [80~95](㎥/hr) | 대 | 0 |  | 0 |  | 0 |  | 0 |  | 0 |  | 0 | 0 | 0 | 0 | 0 | 0 | 215264 | 215264 | 자재 26 | 천원
51973109477BAB47977F22E0B5DD | 콘크리트 진동기 | 전기식후렉시블형Ø45mm(0.75kw) | 대 | 0 |  | 0 |  | 0 |  | 0 |  | 0 |  | 0 | 0 | 0 | 0 | 0 | 0 | 164 | 164 | 자재 27 | 천원
51EFA109C80C969691E37FB98546 | 배관용 스테인리스 강관 | SUS관, D80*1.5T | M | 0 |  | 18117 | 713 | 0 |  | 0 |  | 0 |  | 18117 | 0 | 0 | 0 | 0 | 0 | 0 | 0 | 자재 28
51EFA109C80C969691E37FB975A8 | 배관용 스테인리스 강관 | SUS관, D100*1.5T | M | 0 |  | 23329 | 713 | 0 |  | 0 |  | 0 |  | 23329 | 0 | 0 | 0 | 0 | 0 | 0 | 0 | 자재 29
51EFA109C80C969691E37F8CA578 | 배관용 스테인리스 강관 | SUS관, D150*2.0T | M | 30295 |  | 38336 | 713 | 39230 | 560 | 0 |  | 0 |  | 30295 | 0 | 0 | 0 | 0 | 0 | 0 | 0 | 자재 30
51EFA109C80C96969194907615C8 | 기계구조용스테인리스강관 | STS304 Φ25.4*1.2mm | M | 2630 |  | 3690 | 64 | 3300 | 38 | 0 |  | 0 |  | 2630 | 0 | 0 | 0 | 0 | 0 | 0 | 0 | 자재 31
51EFA109C80C9696917869EF4596 | 배관용 탄소강관 | 백관 (SPP), D100, 반제품 | M | 12229 |  | 18886 | 689 | 17014 | 525 | 0 |  | 0 |  | 12229 | 0 | 0 | 0 | 0 | 0 | 0 | 0 | 자재 32
51EFA109C80C9696917869EF55A7 | 배관용 탄소강관 | 백관 (SPP), D150, 반제품 | M | 19249 |  | 29729 | 689 | 26781 | 525 | 0 |  | 0 |  | 19249 | 0 | 0 | 0 | 0 | 0 | 0 | 0 | 자재 33
51EFA109C80C9696917869F9A56A | 배관용 탄소강관 | 흑관 (SPP), D100, 반제품 | M | 9602 |  | 15264 | 689 | 13852 | 525 | 0 |  | 0 |  | 9602 | 0 | 0 | 0 | 0 | 0 | 0 | 0 | 자재 34
51EFA109C80C9696917869F9B508 | 배관용 탄소강관 | 흑관 (SPP), D150, 반제품 | M | 15115 |  | 24027 | 689 | 21798 | 525 | 0 |  | 0 |  | 15115 | 0 | 0 | 0 | 0 | 0 | 0 | 0 | 자재 35
51F871092438A1959FBCA32415DC | 6각볼트 | M20*100 | 개 | 523 |  | 572 | 79 | 550 | 49 | 0 |  | 0 |  | 523 | 0 | 0 | 0 | 0 | 0 | 0 | 0 | 자재 36
51F871092438A1939CB020DFA5B7 | 보온핀 | 미접착 | 개 | 0 |  | 0 |  | 88 | 711 | 0 |  | 0 |  | 88 | 0 | 0 | 0 | 0 | 0 | 0 | 0 | 자재 37
51F871092438A1939CB020DF9591 | AL리벳 | Ø4.2mm | 개 | 0 |  | 22.8 | 86 | 120 | 57 | 0 |  | 0 |  | 22.8 | 0 | 0 | 0 | 0 | 0 | 0 | 0 | 자재 38
51F871092438A192925E587855DF | 셋트앵커 | M10*L75mm | 개 | 0 |  | 135 | 85 | 0 |  | 0 |  | 0 |  | 135 | 0 | 0 | 0 | 0 | 0 | 0 | 0 | 자재 39
51F871092439481F9E5FA3151570 | 용접스터드 | 머리형, M16*104(수동) | 개 | 304 |  | 292 | 82 | 405 | 52 | 0 |  | 0 |  | 292 | 0 | 0 | 0 | 0 | 0 | 0 | 0 | 자재 40
51F871092439481F9E5FA315056B | 용접스터드 | 머리형, M16*154(수동) | 개 | 434 |  | 398 | 82 | 578 | 52 | 0 |  | 0 |  | 398 | 0 | 0 | 0 | 0 | 0 | 0 | 0 | 자재 41
51F871092439481F9E5FA3150569 | 용접스터드 | 머리형, M16*85(자동) | 개 | 309 |  | 325 | 82 | 402 | 52 | 0 |  | 0 |  | 309 | 0 | 0 | 0 | 0 | 0 | 0 | 0 | 자재 42
51F871092439481F9E5FA3150567 | 용접스터드 | 머리형, M16*95(자동) | 개 | 324 |  | 329 | 82 | 432 | 52 | 0 |  | 0 |  | 324 | 0 | 0 | 0 | 0 | 0 | 0 | 0 | 자재 43
51F871092439481F9E5FA3153522 | 용접스터드 | 머리형, M16*105(자동) | 개 | 360 |  | 379 | 82 | 465 | 52 | 0 |  | 0 |  | 360 | 0 | 0 | 0 | 0 | 0 | 0 | 0 | 자재 44
51F8710925C1E0B9910D604C45AE | 못 | 일반못 N50 | kg | 944 |  | 1162.8 | 75 | 1012.5 | 43 | 0 |  | 0 |  | 944 | 0 | 0 | 0 | 0 | 0 | 0 | 0 | 자재 45
51F8710925C1E0B9910D604C45AA | 못 | 일반못 N65 | kg | 0 |  | 1162.8 | 75 | 1012.5 | 43 | 0 |  | 0 |  | 1012.5 | 0 | 0 | 0 | 0 | 0 | 0 | 0 | 자재 46
51F8710925C1E0B9910D604C3589 | 못 | 일반못 N75 | kg | 935 |  | 1150.8 | 75 | 1000 | 43 | 0 |  | 0 |  | 935 | 0 | 0 | 0 | 0 | 0 | 0 | 0 | 자재 47
51F8710925C1E0B9910D9DB385E7 | 못 | U형못, 3*38mm | kg | 0 |  | 0 |  | 0 |  | 0 |  | 1455 |  | 1455 | 0 | 0 | 0 | 0 | 0 | 0 | 0 | 자재 48
51F8710927F2B0BB9E0B946B25DC | 알루미늄테이프 |  | M | 0 |  | 54.4 | 926 | 54.4 | 711 | 0 |  | 0 |  | 54.4 | 0 | 0 | 0 | 0 | 0 | 0 | 0 | 자재 49
51F871092043415D94DC379E0575 | 일반철물 | 선홈통지지철물, 철재 | 개 | 1690 |  | 0 |  | 0 |  | 0 |  | 0 |  | 1690 | 0 | 0 | 0 | 0 | 0 | 0 | 0 | 자재 50
51F871092043415D94DC379E151A | 일반철물 | 선홈통지지철물, 스텐 | 개 | 3300 |  | 0 |  | 0 |  | 0 |  | 0 |  | 3300 | 0 | 0 | 0 | 0 | 0 | 0 | 0 | 자재 51
51F87109216944CD92D565EA35AF | 연마지 | 연마지, #120~180, 230*280 | 매 | 200 |  | 230 | 1289 | 275 | 1216 | 0 |  | 0 |  | 200 | 0 | 0 | 0 | 0 | 0 | 0 | 0 | 자재 52
51F80109F40762819C87E6C6B5AC | 컨테이너 하우스 | 사무실용, 3.0*6.0*2.6m | 개 | 0 |  | 0 | 686 | 0 | 96-2 | 0 |  | 0 |  | 0 | 0 | 1980000 | 2100000 | 2100000 | 2100000 | 0 | 1980000 | 자재 53
51F80109F6357D3394FA5813A5E8 | 물탱크(살수차) | 16000L | 대 | 0 |  | 0 |  | 0 |  | 0 |  | 0 |  | 0 | 0 | 0 | 0 | 0 | 0 | 73375 | 73375 | 자재 54 | 천원
51F80109F1B323BA9369CB70256E | 낙하물방지망(경비) | 안전망(PE), 90합, 35*35mm | M2 | 0 |  | 0 | 137 | 0 | 89 | 0 |  | 0 |  | 0 | 0 | 0 | 1600 | 17710 | 1600 | 0 | 1600 | 자재 55
51F80109F1B323BA9369CB705521 | 낙하물방지망 | PVC코팅, #1500 1.8*1.8m | M2 | 3230 |  | 4800 | 137 | 4800 | 89 | 0 |  | 0 |  | 3230 | 0 | 0 | 0 | 0 | 0 | 0 | 0 | 자재 56
51F80109F1B323BA9322737EB52B | 강관비계 | 비계파이프, 48.6*2.3mm | M | 2700 |  | 3500 | 123 | 0 |  | 0 |  | 0 |  | 2700 | 0 | 0 | 0 | 0 | 0 | 0 | 0 | 자재 57
51F80109F1B323BA9322737EB52F | 강관비계(경비) | 비계파이프, 48.6*2.3mm | M | 0 |  | 0 | 123 | 0 |  | 0 |  | 0 |  | 0 | 0 | 2700 | 3500 | 0 | 3500 | 0 | 2700 | 자재 58
51F80109F1B323BB9D8450630543 | 금속제 거푸집(유로폼) | 600*1200*63.5mm | 매 | 21160 |  | 25700 | 123 | 0 |  | 0 |  | 0 |  | 21160 | 0 | 0 | 0 | 0 | 0 | 0 | 0 | 자재 59
51F80109F1B323BB9D84502535C5 | 금속제 거푸집(유로폼) | 내벽코너패널, (200+200)*1200 | 매 | 15920 |  | 0 |  | 0 |  | 0 |  | 0 |  | 15920 | 0 | 0 | 0 | 0 | 0 | 0 | 0 | 자재 60
51F80109F1B323BB9DB1088C65E8 | 안전발판 | PSP, 3040*420*3mm | 매 | 0 |  | 23000 | 124 | 39200 | 83 | 0 |  | 0 |  | 23000 | 0 | 0 | 0 | 0 | 0 | 0 | 0 | 자재 61
51F80109F1B323BF9B9BCCC445BC | 강관비계 부속철물 | 이음철물, 연결핀 | 개 | 0 |  | 960 | 123 | 0 |  | 0 |  | 0 |  | 960 | 0 | 0 | 0 | 0 | 0 | 0 | 0 | 자재 62
51F80109F1B323BF9B9BCCC445BF | 강관비계 부속철물(경비) | 이음철물, 연결핀 | 개 | 0 |  | 0 | 123 | 0 |  | 0 |  | 0 |  | 0 | 0 | 0 | 960 | 0 | 960 | 0 | 960 | 자재 63
51F80109F1B323BF9B9BCCC45545 | 강관비계 부속철물 | 조임철물, 직교 및 가새 | 개 | 0 |  | 1700 | 123 | 0 |  | 0 |  | 0 |  | 1700 | 0 | 0 | 0 | 0 | 0 | 0 | 0 | 자재 64
51F80109F1B323BF9B9BCCC45546 | 강관비계 부속철물(경비) | 조임철물, 직교 및 가새 | 개 | 0 |  | 0 | 123 | 0 |  | 0 |  | 0 |  | 0 | 0 | 0 | 1700 | 0 | 1700 | 0 | 1700 | 자재 65
51F80109F1B323BF9B9BCCC4656A | 강관비계 부속철물 | 받침철물 | 개 | 0 |  | 3070 | 123 | 0 |  | 0 |  | 0 |  | 3070 | 0 | 0 | 0 | 0 | 0 | 0 | 0 | 자재 66
51F80109F1B323BF9B9BCCC47573 | 강관비계 부속철물 | 앙카용철물 | 개 | 0 |  | 0 |  | 0 |  | 0 |  | 900 |  | 900 | 0 | 0 | 0 | 0 | 0 | 0 | 0 | 자재 67
51F80109F1B323BF9B9BCCC47576 | 강관비계 부속철물(경비) | 클램프 고정, 자동 | 개 | 0 |  | 0 | 123 | 0 |  | 0 |  | 0 |  | 0 | 0 | 0 | 1550 | 0 | 1550 | 0 | 1550 | 자재 68
51F80109F1B323BF9BC08359356A | 강관틀 비계용 부재 | 비계기본틀(기둥), 1.2*1.7m | 개 | 20830 |  | 25100 | 123 | 0 |  | 0 |  | 0 |  | 20830 | 0 | 0 | 0 | 0 | 0 | 0 | 0 | 자재 69
51F80109F1B323BF9BC0835915BF | 강관틀 비계용 부재 | 가새, 1.2*1.9m | 개 | 6640 |  | 8300 | 123 | 0 |  | 0 |  | 0 |  | 6640 | 0 | 0 | 0 | 0 | 0 | 0 | 0 | 자재 70
51F80109F1B323BF9BC08359653E | 강관틀 비계용 부재 | 수평띠장, 1829mm | 개 | 0 |  | 24500 | 123 | 0 |  | 0 |  | 0 |  | 24500 | 0 | 0 | 0 | 0 | 0 | 0 | 0 | 자재 71
51F80109F1B323BF9BC08359653D | 강관틀 비계용 부재 | 이음철물, 연결핀 | 개 | 830 |  | 960 | 123 | 0 |  | 0 |  | 0 |  | 830 | 0 | 0 | 0 | 0 | 0 | 0 | 0 | 자재 72
51F80109F1B323BF9BC083595518 | 강관틀 비계용 부재 | 손잡이, 1229mm | 개 | 0 |  | 0 |  | 0 |  | 0 |  | 0 |  | 0 | 0 | 0 | 0 | 0 | 0 | 0 | 0 | 자재 73
51F80109F1B323BF9BC083594573 | 강관틀 비계용 부재 | 손잡이, 1829mm | 개 | 0 |  | 0 |  | 0 |  | 0 |  | 0 |  | 0 | 0 | 0 | 0 | 0 | 0 | 0 | 0 | 자재 74
51F80109F1B323BF9BC08359B5A0 | 강관틀 비계용 부재 | 손잡이기둥 | 개 | 0 |  | 0 |  | 0 |  | 0 |  | 0 |  | 0 | 0 | 0 | 0 | 0 | 0 | 0 | 0 | 자재 75
51F80109F1B323BF9BC08359A59B | 강관틀 비계용 부재 | 바퀴 | 개 | 0 |  | 10000 | 122 | 0 |  | 0 |  | 0 |  | 10000 | 0 | 0 | 0 | 0 | 0 | 0 | 0 | 자재 76
51F80109F1B323BF9BC08348C578 | 강관틀 비계용 부재 | 쟈키 | 개 | 0 |  | 9000 | 123 | 0 |  | 0 |  | 0 |  | 9000 | 0 | 0 | 0 | 0 | 0 | 0 | 0 | 자재 77
51F80109F1B323BF9BC08348D503 | 조립식 가설울타리 부재(경비) | EGI철판, 550*2400*1.0t | 매 | 0 |  | 0 |  | 0 |  | 0 |  | 0 |  | 0 | 0 | 15120 | 0 | 0 | 0 | 0 | 15120 | 자재 78
51F80109F1B323BF9BC08348F5C8 | 조립식 가설울타리 부재(경비) | 볼트/넛트 | 개 | 0 |  | 0 |  | 0 |  | 0 |  | 0 |  | 0 | 0 | 0 | 0 | 0 | 0 | 508 | 508 | 자재 79
51F80109F1B323BF9BC08348A54D | 가설 방음벽(경비) | 한면칼라, 500*(1960~2000)*30 | 매 | 0 |  | 0 | 1204 | 0 |  | 0 |  | 0 |  | 0 | 0 | 0 | 47000 | 0 | 47000 | 0 | 47000 | 자재 80
51F80109F1B323BF9BC08348B552 | 가설 방음벽용 부재(경비) | H-BAR 44*45*44 | M | 0 |  | 0 | 1204 | 0 |  | 0 |  | 0 |  | 0 | 0 | 0 | 8000 | 0 | 8000 | 0 | 8000 | 자재 81
51F80109F1B323BC9E43161FE53D | 비계브라켓(경비) | 난간브라켓 | 개 | 0 |  | 0 |  | 0 |  | 0 |  | 0 |  | 0 | 0 | 0 | 0 | 0 | 0 | 20500 | 20500 | 자재 82
51F80109F1B323BC9E3284232582 | 박리제 | 목재용(수성) | L | 870 |  | 2000 | 133 | 1250 | 85 | 0 |  | 0 |  | 870 | 0 | 0 | 0 | 0 | 0 | 0 | 0 | 자재 83
51F80109F1B323BC9ED15DB915C5 | 거푸집 부속철물 | 웨지핀, 90mm | 개 | 61 |  | 72 | 128 | 61 | 86 | 0 |  | 0 |  | 61 | 0 | 0 | 0 | 0 | 0 | 0 | 0 | 자재 84
51F80109F1B323BC9ED15DB9C5EE | 거푸집 부속철물 | 플랫타이, L=200mm | 개 | 126 |  | 210 | 128 | 210 | 86 | 0 |  | 0 |  | 126 | 0 | 0 | 0 | 0 | 0 | 0 | 0 | 자재 85
51F80109F1B323BC9ED15DA8D5A6 | 거푸집 부속철물 | 웨일후크, 스틸수직(대) | 개 | 115 |  | 200 | 128 | 135 | 86 | 0 |  | 0 |  | 115 | 0 | 0 | 0 | 0 | 0 | 0 | 0 | 자재 86
51F80109F1B323BC9ED15DD42575 | 거푸집 부속철물 | 볼트(제치장거푸집용) | 개 | 0 |  | 0 |  | 0 |  | 0 |  | 126 |  | 126 | 0 | 0 | 0 | 0 | 0 | 0 | 0 | 자재 87
51F80109F1B323BC9ED15DD4156F | 거푸집 부속철물 | 나무덧쇠 | 개 | 0 |  | 0 |  | 0 |  | 0 |  | 70 |  | 70 | 0 | 0 | 0 | 0 | 0 | 0 | 0 | 자재 88
51F811099DBF25E6997F60BD9533 | 각재(角材) | 외송(재) | 재 | 1230 |  | 1360 | 113 | 1300 | 73 | 0 |  | 0 |  | 1230 | 0 | 0 | 0 | 0 | 0 | 0 | 0 | 자재 89
51F811099DBF25E6997F60BD852A | 각재(角材) | 외송(㎥) | M3 | 369000 |  | 407185.62 | 113 | 389221.55 | 73 | 0 |  | 0 |  | 369000 | 0 | 0 | 0 | 0 | 0 | 0 | 0 | 자재 90
51F811099DBF25E6996ED6C4D5A8 | 판재(板材) | 외송, 일반(㎥) | M3 | 396900 |  | 482035.92 | 114 | 389221.55 | 73 | 0 |  | 0 |  | 389221.55 | 0 | 0 | 0 | 0 | 0 | 0 | 0 | 자재 91
51F811099DBF25E49EFBACA505AB | 무늬목 | 나왕, 0.2∼0.25mm(㎡) | M2 | 1210 |  | 0 |  | 1300 | 73 | 0 |  | 0 |  | 1210 | 0 | 0 | 0 | 0 | 0 | 0 | 0 | 자재 92
51F811099DBF25E598ED592AA5ED | 톱밥 | 건설용톱밥 | L | 0 |  | 0 |  | 0 |  | 0 |  | 0 |  | 0 | 0 | 0 | 0 | 0 | 0 | 0 | 0 | 자재 93
51F811099E46F82B91C24294F5C7 | 플로어링보드 | 경질단풍나무(비도장) 22mm | M2 | 55000 |  | 78000 | 648 | 62000 | 497 | 0 |  | 0 |  | 55000 | 0 | 0 | 0 | 0 | 0 | 0 | 0 | 자재 94
51F811099E46F82B91C24294F5C1 | 플로어링보드 | 경질단풍나무(비도장) 24mm | M2 | 63600 |  | 0 |  | 65000 | 497 | 0 |  | 0 |  | 63600 | 0 | 0 | 0 | 0 | 0 | 0 | 0 | 자재 95
51F811099E46F82B91C24294F5C2 | 플로어링보드 | 경질단풍나무(비도장) 27mm | M2 | 65500 |  | 84000 | 648 | 0 |  | 0 |  | 0 |  | 65500 | 0 | 0 | 0 | 0 | 0 | 0 | 0 | 자재 96
51F811099F6CFB8297768E2A9536 | 보통합판 | 1급, 2.7*1220*2440mm(㎡) | M2 | 2532 |  | 2721.04 | 605 | 2620.26 | 408 | 0 |  | 0 |  | 2532 | 0 | 0 | 0 | 0 | 0 | 0 | 0 | 자재 97
51F811099F6CFB82971C0A44950D | 내수합판 | 1급, 12*910*1820mm(㎡) | M2 | 8603 |  | 11472.04 | 605 | 10566.35 | 408 | 0 |  | 0 |  | 8603 | 0 | 0 | 0 | 0 | 0 | 0 | 0 | 자재 98
51F811099F6CFB82971C0A44F594 | 내수합판 | 1급, 12*1220*2440mm(㎡) | M2 | 8603 |  | 9540.44 | 605 | 8801.39 | 408 | 0 |  | 0 |  | 8603 | 0 | 0 | 0 | 0 | 0 | 0 | 0 | 자재 99
51F82109A38AD3769B5290AC75FD | 모 래 | (별도) | M3 | 0 |  | 0 |  | 0 |  | 0 |  | 0 |  | 0 | 0 | 0 | 0 | 0 | 0 | 0 | 0 | 자재 100 | 별도
51F82109A38AD3769B5290AC452E | 모래(경비) | 서울, 세척사, 도착도 | M3 | 0 |  | 0 | 92 | 0 | 61 | 0 |  | 0 |  | 0 | 0 | 0 | 25000 | 24000 | 25000 | 0 | 24000 | 자재 101
51F82109A38AD3769B0AA84EC51A | 자갈(경비) | 서울, 도착도, #57 | M3 | 0 |  | 0 | 92 | 0 | 61 | 0 |  | 0 |  | 0 | 0 | 0 | 23000 | 25000 | 23000 | 0 | 23000 | 자재 102
51F82109A38AD3769BC59E0415FB | 시 멘 트 | (별도) | kg | 0 |  | 0 |  | 0 |  | 0 |  | 0 |  | 0 | 0 | 0 | 0 | 0 | 0 | 0 | 0 | 자재 103 | 별도
51F82109A38AD3769BC59E168581 | 시멘트(경비) | 분공장도(kg) | kg | 0 |  | 0 | 93 | 0 | 62 | 0 |  | 0 |  | 0 | 0 | 0 | 87.27 | 95 | 87.27 | 0 | 87.27 | 자재 104 | 일반
51F82109A38AD3759AD11B04D5B3 | 아스팔트 | 수용성 KR-3 | kg | 0 |  | 1625 | 524 | 2200 | 381 | 0 |  | 0 |  | 1625 | 0 | 0 | 0 | 0 | 0 | 0 | 0 | 자재 105
51F82109A38AD3759AD11B16B563 | 아스팔트 | 아스팔트프라이머 | L | 1530 |  | 2222.22 | 524 | 1760 | 381 | 0 |  | 0 |  | 1530 | 0 | 0 | 0 | 0 | 0 | 0 | 0 | 자재 106
51F82109A38AD3759AD11B16A55D | 아스팔트 | 아스팔트콤파운드, 1종 | kg | 1470 |  | 1800 | 524 | 1700 | 381 | 0 |  | 0 |  | 1470 | 0 | 0 | 0 | 0 | 0 | 0 | 0 | 자재 107
51F82109A38AD3739E52C6A7356F | 모르타르 | ALC모르타르, 조적용 | kg | 180 |  | 0 |  | 240 | 64 | 0 |  | 0 |  | 180 | 0 | 0 | 0 | 0 | 0 | 0 | 0 | 자재 108
51F82109A38AD37F990AC68BB53B | 특수시멘트 | 백색시멘트(kg) | kg | 0 |  | 242.5 | 93 | 225 | 62 | 0 |  | 0 |  | 225 | 0 | 0 | 0 | 0 | 0 | 0 | 0 | 자재 109
51F82109A38AD37F990AC69415E0 | 무수축모르타르 | GP600 | kg | 0 |  | 400 | 96 | 0 |  | 0 |  | 0 |  | 400 | 0 | 0 | 0 | 0 | 0 | 0 | 0 | 자재 110
51F82109A38AD37F99633EE4C558 | 모르타르 | 1:3 500kg | M3 | 0 |  | 79490 | 96 | 0 |  | 0 |  | 0 |  | 79490 | 0 | 0 | 0 | 0 | 0 | 0 | 0 | 자재 111
51F82109A38AD1489B8E017AC521 | 공통자재 | 전력 | kwh | 0 |  | 0 |  | 0 |  | 0 |  | 0 |  | 0 | 0 | 87 | 0 | 0 | 0 | 0 | 87 | 자재 112
51F82109A38AD1489B8E017AD5C7 | 공통자재 | 넝마 | kg | 1640 |  | 1200 | 1401 | 0 |  | 0 |  | 0 |  | 1200 | 0 | 0 | 0 | 0 | 0 | 0 | 0 | 자재 113
51F82109A38AD1489B8E017AE5EB | 공통자재 | 하드롱지 | M2 | 280 |  | 0 |  | 0 |  | 0 |  | 0 |  | 280 | 0 | 0 | 0 | 0 | 0 | 0 | 0 | 자재 114
51F82109A036D5059499D0B205D5 | 속빈시멘트 블록 | 100*190*390mm 서울 | 매 | 500 |  | 550 | 492 | 500 | 365 | 0 |  | 0 |  | 500 | 0 | 0 | 0 | 0 | 0 | 0 | 0 | 자재 115
51F82109A036D5059499D0B215FB | 속빈시멘트 블록 | 150*190*390mm 서울 | 매 | 600 |  | 650 | 492 | 600 | 365 | 0 |  | 0 |  | 600 | 0 | 0 | 0 | 0 | 0 | 0 | 0 | 자재 116
51F82109A036D4759946FE7C7570 | 포천석판재 | 물갈기, 30mm | M2 | 0 |  | 30000 | 176 | 0 |  | 0 |  | 0 |  | 30000 | 0 | 0 | 0 | 0 | 0 | 0 | 0 | 자재 117
51F82109A036D4759946FE7C7572 | 포천석판재 | 물다듬빗살무늬, 30mm | M2 | 0 |  | 50500 | 496 | 50500 | 369 | 0 |  | 0 |  | 50500 | 0 | 0 | 0 | 0 | 0 | 0 | 0 | 자재 118
51F82109A036D4749F53341A6519 | 황등석판재 | 물갈기, 30mm | M2 | 0 |  | 30100 | 176 | 0 |  | 0 |  | 0 |  | 30100 | 0 | 0 | 0 | 0 | 0 | 0 | 0 | 자재 119
51F82109A036D4749F53341A651B | 황등석판재 | 물다듬빗살무늬, 30mm | M2 | 0 |  | 48500 | 496 | 48500 | 369 | 0 |  | 0 |  | 48500 | 0 | 0 | 0 | 0 | 0 | 0 | 0 | 자재 120
51F82109A036D7329BB932F03559 | 거창석판재 | 물갈기, 30mm | M2 | 0 |  | 29900 | 176 | 0 |  | 0 |  | 0 |  | 29900 | 0 | 0 | 0 | 0 | 0 | 0 | 0 | 자재 121
51F82109A036D7329BB932F0355B | 거창석판재 | 물다듬빗살무늬, 30mm | M2 | 0 |  | 50500 | 496 | 50500 | 369 | 0 |  | 0 |  | 50500 | 0 | 0 | 0 | 0 | 0 | 0 | 0 | 자재 122
51F82109A036D7329B9E1D8F051E | 마천석판재 | 물갈기, 30mm | M2 | 0 |  | 69700 | 176 | 0 |  | 0 |  | 0 |  | 69700 | 0 | 0 | 0 | 0 | 0 | 0 | 0 | 자재 123
51F82109A036D7329B9E1D8F051C | 마천석판재 | 물다듬빗살무늬, 30mm | M2 | 0 |  | 135000 | 496 | 135000 | 369 | 0 |  | 0 |  | 135000 | 0 | 0 | 0 | 0 | 0 | 0 | 0 | 자재 124
51F82109A036D736918F59C7051E | 테라조판 | 걸레받이, 100*15mm | M | 0 |  | 0 |  | 0 |  | 0 |  | 0 |  | 0 | 0 | 0 | 0 | 0 | 0 | 0 | 0 | 자재 125
51F82109A036D736918F59C7F584 | 테라조판 | 걸레받이, 100*25mm | M | 0 |  | 8000 | 505 | 0 |  | 0 |  | 0 |  | 8000 | 0 | 0 | 0 | 0 | 0 | 0 | 0 | 자재 126
51F82109A65EB21795488496159F | 발포폴리스티렌판 | 비드법 1종, 비중 0.015, 50mm | M2 | 2084 |  | 3395.06 | 632 | 0 |  | 0 |  | 0 |  | 2084 | 0 | 0 | 0 | 0 | 0 | 0 | 0 | 자재 127
51F82109A65EB217954884967527 | 발포폴리스티렌판 | 비드법 2종, 비중 0.015, 50mm | M2 | 2778 |  | 4166.66 | 632 | 0 |  | 0 |  | 0 |  | 2778 | 0 | 0 | 0 | 0 | 0 | 0 | 0 | 자재 128
51F82109A65EB21795488485F52F | 발포폴리스티렌판 | 비드법 1종, 비중 0.03, 50mm | M2 | 4166 |  | 6172.83 | 632 | 0 |  | 0 |  | 0 |  | 4166 | 0 | 0 | 0 | 0 | 0 | 0 | 0 | 자재 129
51F82109A65EB21795013CA915DD | 종이벽지 | 그라비아, A급 | M2 | 0 |  | 1151.51 | 624 | 0 |  | 0 |  | 0 |  | 1151.51 | 0 | 0 | 0 | 0 | 0 | 0 | 0 | 자재 130
51F82109A65EB2129D1A92C4F58C | 비닐타일 | 디럭스타일, 3*300*300 | M2 | 6000 |  | 7200 | 642 | 6400 | 507 | 0 |  | 0 |  | 6000 | 0 | 0 | 0 | 0 | 0 | 0 | 0 | 자재 131
51F82109A65EB2129D1A92D54530 | 비닐타일 | 데코타일, 3*450*450 | M2 | 0 |  | 12700 | 642 | 12700 | 508 | 0 |  | 0 |  | 12700 | 0 | 0 | 0 | 0 | 0 | 0 | 0 | 자재 132
51F82109A65EB2139FB0BAFCB5AF | 고무타일 | 단색칩표면, 3.0*500*500 | M2 | 0 |  | 70000 | 644 | 38200 | 506 | 0 |  | 0 |  | 38200 | 0 | 0 | 0 | 0 | 0 | 0 | 0 | 자재 133
51F82109A65EB21F9A2162F855BD | MDF(중밀도섬유판) | 9.0*1220*2440mm(㎡) | M2 | 3747 |  | 3930.39 | 606 | 3728.83 | 410 | 0 |  | 0 |  | 3728.83 | 0 | 0 | 0 | 0 | 0 | 0 | 0 | 자재 134
51F82109A65EB33E97C44CE275B2 | 초배지 | 초배지 | M2 | 113 |  | 272.14 | 624 | 151.97 | 512 | 0 |  | 0 |  | 113 | 0 | 0 | 0 | 0 | 0 | 0 | 0 | 자재 135
51F82109A65EB33E97A92F7775B7 | 비닐벽지 | 실크형, A급 | M2 | 0 |  | 0 |  | 0 |  | 0 |  | 0 |  | 0 | 0 | 0 | 0 | 0 | 0 | 0 | 0 | 자재 136
51F82109A65EB33E9763D2F6B575 | 발포벽지 | 고발포 | M2 | 0 |  | 3947.36 | 624 | 0 |  | 0 |  | 0 |  | 3947.36 | 0 | 0 | 0 | 0 | 0 | 0 | 0 | 자재 137
51F82109A65EB3399FB2819DF583 | 암면유공흡음재 | 50t, 유색G/C+유공R/W200K | M2 | 0 |  | 0 |  | 0 |  | 0 |  | 0 |  | 0 | 0 | 0 | 0 | 0 | 0 | 0 | 0 | 자재 138 | 견적단가
51F82109A65EB3399FB2819DF582 | 유리면유공흡음재 | 50t, G/C+유공G/W64K | M2 | 0 |  | 0 |  | 0 |  | 0 |  | 0 |  | 0 | 0 | 0 | 0 | 0 | 0 | 0 | 0 | 자재 139 | 견적단가
51F82109A65EB3399FB2819DB529 | PVC조이너 | 50t | M | 0 |  | 0 |  | 0 |  | 0 |  | 1600 |  | 1600 | 0 | 0 | 0 | 0 | 0 | 0 | 0 | 자재 140
51F82109A65EB3399FB2819DB52A | 줄눈재 |  | M | 0 |  | 0 |  | 0 |  | 0 |  | 3300 |  | 3300 | 0 | 0 | 0 | 0 | 0 | 0 | 0 | 자재 141
51F82109A765A4EC991AE393E5C9 | 아스팔트 루핑 | 아스팔트루핑 35㎏ | M2 | 0 |  | 0 |  | 2857.14 | 381 | 0 |  | 0 |  | 2857.14 | 0 | 0 | 0 | 0 | 0 | 0 | 0 | 자재 142
51F82109A765A4EC99350E4FA562 | 아스팔트펠트 | 아스팔트펠트 25㎏ | M2 | 0 |  | 0 |  | 1071.42 | 381 | 0 |  | 0 |  | 1071.42 | 0 | 0 | 0 | 0 | 0 | 0 | 0 | 자재 143
51F82109A765A4EC99350E4F955D | 아스팔트펠트 | 아스팔트펠트 30㎏ | M2 | 0 |  | 0 |  | 1309.52 | 381 | 0 |  | 0 |  | 1309.52 | 0 | 0 | 0 | 0 | 0 | 0 | 0 | 자재 144
51F82109A765A4E99DDE57FD257C | 표준보강메쉬 | 유리섬유, 폭1m | M2 | 0 |  | 29000 | 552 | 0 |  | 0 |  | 0 |  | 29000 | 0 | 0 | 0 | 0 | 0 | 0 | 0 | 자재 145
51F82109A765A4E99D900EA74531 | 우레탄방수제 | 마감코팅제 | kg | 4810 |  | 0 |  | 0 |  | 0 |  | 0 |  | 4810 | 0 | 0 | 0 | 0 | 0 | 0 | 0 | 자재 146
51F82109A765A4E99D900EA77585 | 우레탄방수제 | 프라이머 | L | 4080 |  | 0 |  | 0 |  | 0 |  | 0 |  | 4080 | 0 | 0 | 0 | 0 | 0 | 0 | 0 | 자재 147
51F82109A765A4E99D900EA765FC | 우레탄방수제 | 희석재 | L | 1980 |  | 0 |  | 0 |  | 0 |  | 0 |  | 1980 | 0 | 0 | 0 | 0 | 0 | 0 | 0 | 자재 148
51F82109A765A4E8932D9BEC151C | 합성고분자 방수시트 | EVA시트, 1.0mm | M2 | 0 |  | 9300 | 529 | 8250 | 377 | 0 |  | 0 |  | 8250 | 0 | 0 | 0 | 0 | 0 | 0 | 0 | 자재 149
51F82109A765A4E8932D9B8BA57C | 합성고분자 방수시트 | 고무아스팔트방수쉬트 3.0T | M2 | 0 |  | 10900 | 529 | 0 |  | 0 |  | 0 |  | 10900 | 0 | 0 | 0 | 0 | 0 | 0 | 0 | 자재 150
51F82109A765A4E893E88986D549 | 기타 도막방수제 | 방수액 고점도 (1:50 희석) | L | 0 |  | 3754.75 | 537 | 3752.5 | 382 | 0 |  | 0 |  | 3752.5 | 0 | 0 | 0 | 0 | 0 | 0 | 0 | 자재 151
51F82109A765A4E495F4339F4585 | 폴리카보네이트시트 | 3t, 투명 | M2 | 0 |  | 0 |  | 38710 | 469 | 0 |  | 0 |  | 38710 | 0 | 0 | 0 | 0 | 0 | 0 | 0 | 자재 152
51F82109A765A4E495F4339F4587 | 폴리카보네이트시트 | 4.5t, 투명 | M2 | 0 |  | 0 |  | 58070 | 469 | 0 |  | 0 |  | 58070 | 0 | 0 | 0 | 0 | 0 | 0 | 0 | 자재 153
51F82109A765A5F69536373D4510 | 실링재 | 실리콘(초산), 유리용 | L | 6300 |  | 6666 | 545 | 9290.32 | 384 | 0 |  | 0 |  | 6300 | 0 | 0 | 0 | 0 | 0 | 0 | 0 | 자재 154
51F82109A765A5F69536373D5539 | 실링재 | 실리콘(비초산), 유리용, 창호주위 | L | 9310 |  | 9999 | 545 | 10645.16 | 384 | 0 |  | 0 |  | 9310 | 0 | 0 | 0 | 0 | 0 | 0 | 0 | 자재 155
51F82109A765A5F69536373D75E7 | 실링재 | 실리콘(비초산), 구조용 | L | 9333 |  | 0 |  | 0 |  | 0 |  | 0 |  | 9333 | 0 | 0 | 0 | 0 | 0 | 0 | 0 | 자재 156
51F82109A765A5F69536373D155C | 실링재 | 실리콘(비초산), 방균용 | L | 12037 |  | 13332 | 545 | 0 |  | 0 |  | 0 |  | 12037 | 0 | 0 | 0 | 0 | 0 | 0 | 0 | 자재 157
51F82109A765A5F69536373D350A | 실링재 | 실리콘(비초산), 건축외장, 비오염 | L | 15490 |  | 17000 | 545 | 0 |  | 0 |  | 0 |  | 15490 | 0 | 0 | 0 | 0 | 0 | 0 | 0 | 자재 158
51F82109A765A5F69536373DC566 | 실링재 | 실리콘(비초산), 석재용 | L | 9289 |  | 10000 | 545 | 0 |  | 0 |  | 0 |  | 9289 | 0 | 0 | 0 | 0 | 0 | 0 | 0 | 자재 159
51F82109A765A5F69536372CB573 | 실링재 | 폴리우레탄 | L | 3568 |  | 0 |  | 0 |  | 0 |  | 0 |  | 3568 | 0 | 0 | 0 | 0 | 0 | 0 | 0 | 자재 160
51F82109A765A5F69536372CA56A | 실링재 | 죠인트(텍스류), 9*150mm | M | 0 |  | 0 |  | 0 |  | 0 |  | 1300 |  | 1300 | 0 | 0 | 0 | 0 | 0 | 0 | 0 | 자재 161
51F82109A765A5F69536372CA569 | 실링재 | 죠인트(가교발포), 20*80mm(#0.09) | M | 0 |  | 0 |  | 0 |  | 0 |  | 1300 |  | 1300 | 0 | 0 | 0 | 0 | 0 | 0 | 0 | 자재 162
51F82109A765A5F69536372CA56E | 아스팔트펠트 | 아스팔트펠트 W:200 | M | 0 |  | 0 |  | 180.95 | 381 | 0 |  | 0 |  | 180.95 | 0 | 0 | 0 | 0 | 0 | 0 | 0 | 자재 163
51F82109A5B7C8A49DC5873CB598 | 루프드레인 | ISRD1610, 75mm | 개 | 48410 |  | 25000 | 520 | 0 |  | 0 |  | 0 |  | 25000 | 0 | 0 | 0 | 0 | 0 | 0 | 0 | 자재 164
51F82109A5B7C8A49DC5873C85C4 | 루프드레인 | ISRD1610, 100mm | 개 | 53290 |  | 26000 | 520 | 66000 | 464 | 0 |  | 0 |  | 26000 | 0 | 0 | 0 | 0 | 0 | 0 | 0 | 자재 165
51F82109A5B7C8A49DC5873CE56C | 루프드레인 | ISRD1610, 150mm | 개 | 110080 |  | 78000 | 520 | 134750 | 464 | 0 |  | 0 |  | 78000 | 0 | 0 | 0 | 0 | 0 | 0 | 0 | 자재 166
51F82109A5B7C8A49DC5873CF575 | 루프드레인 | L형, ISRD8570, 75mm | 개 | 46970 |  | 22000 | 520 | 0 |  | 0 |  | 0 |  | 22000 | 0 | 0 | 0 | 0 | 0 | 0 | 0 | 자재 167
51F82109A5B7C8A49DC5873CC5A1 | 루프드레인 | L형, ISRD8570, 100mm | 개 | 47350 |  | 24000 | 520 | 56650 | 464 | 0 |  | 0 |  | 24000 | 0 | 0 | 0 | 0 | 0 | 0 | 0 | 자재 168
51F82109A5B7C8A49DC5873C25BD | 루프드레인 | L형, ISRD8570, 150mm | 개 | 106210 |  | 72000 | 520 | 127050 | 464 | 0 |  | 0 |  | 72000 | 0 | 0 | 0 | 0 | 0 | 0 | 0 | 자재 169
51F82109A5B7C8A49DC5873C25BE | 루프드레인 | L형, ISRD8570, 200mm | 개 | 0 |  | 115000 | 520 | 0 |  | 0 |  | 0 |  | 115000 | 0 | 0 | 0 | 0 | 0 | 0 | 0 | 자재 170
51F82109A5B7C8A698761E3D3549 | 메탈라스 | 일반 #300 | M2 | 320 |  | 356 | 90 | 427 | 59 | 0 |  | 0 |  | 320 | 0 | 0 | 0 | 0 | 0 | 0 | 0 | 자재 171
51F82109AA3902459AA6E01065EA | 논슬립 | 스테인리스, 45mm | M | 4400 |  | 0 |  | 0 |  | 0 |  | 0 |  | 4400 | 0 | 0 | 0 | 0 | 0 | 0 | 0 | 자재 172
51F82109AA3902459AA6E01095BE | 논슬립 | 스테인리스, 50mm | M | 5280 |  | 0 |  | 0 |  | 0 |  | 0 |  | 5280 | 0 | 0 | 0 | 0 | 0 | 0 | 0 | 자재 173
51F82109AA3902459AA6E007B5BF | 논슬립 | PVC, 경보행용, 47*20*3mm | M | 0 |  | 11000 | 523 | 0 |  | 0 |  | 0 |  | 11000 | 0 | 0 | 0 | 0 | 0 | 0 | 0 | 자재 174
51F82109AA3902459AA6E007A596 | 논슬립 | PVC, 중보행용, 48*23*4mm | M | 0 |  | 12000 | 523 | 0 |  | 0 |  | 0 |  | 12000 | 0 | 0 | 0 | 0 | 0 | 0 | 0 | 자재 175
51F82109AA39036F9076C3309514 | 용접철망 | 와이어메시, #8-100*100 | M2 | 2511 |  | 2890 | 89 | 2790 | 58 | 0 |  | 0 |  | 2511 | 0 | 0 | 0 | 0 | 0 | 0 | 0 | 자재 176
51F82109AA39036F9076C330850E | 용접철망 | 와이어메시, #8-150*150 | M2 | 1728 |  | 2090 | 89 | 1920 | 58 | 0 |  | 0 |  | 1728 | 0 | 0 | 0 | 0 | 0 | 0 | 0 | 자재 177
51F82109AA39009A9876E491858E | 경량철골천장틀 | M-BAR더블, 50*19*0.5mm | M | 0 |  | 930 | 672 | 930 | 419 | 0 |  | 0 |  | 930 | 0 | 0 | 0 | 0 | 0 | 0 | 0 | 자재 178
51F82109AA39009A9876E491F53F | 경량철골천장틀 | T-BAR, ST, 25*38*0.4mm | M | 0 |  | 0 |  | 1260 | 419 | 0 |  | 0 |  | 1260 | 0 | 0 | 0 | 0 | 0 | 0 | 0 | 자재 179
51F82109AA39009A9876E4A3B53F | 경량철골천장틀 | 달대볼트, Φ6*1000mm | 개 | 0 |  | 690 | 672 | 690 | 419 | 0 |  | 0 |  | 690 | 0 | 0 | 0 | 0 | 0 | 0 | 0 | 자재 180
51F82109AA39009A9876E4A39571 | 경량철골천장틀 | 달대볼트, Φ9*1000mm | 개 | 0 |  | 1160 | 672 | 1160 | 419 | 0 |  | 0 |  | 1160 | 0 | 0 | 0 | 0 | 0 | 0 | 0 | 자재 181
51F82109AA39009A9876E4A3856B | 경량철골천장틀 | 캐링찬넬, 38*12*1.2mm | M | 0 |  | 1250 | 672 | 1250 | 419 | 0 |  | 0 |  | 1250 | 0 | 0 | 0 | 0 | 0 | 0 | 0 | 자재 182
51F82109AA39009A9876E4A37542 | 경량철골천장틀 | 마이너찬넬, 19*10*1.2mm | M | 0 |  | 780 | 672 | 780 | 419 | 0 |  | 0 |  | 780 | 0 | 0 | 0 | 0 | 0 | 0 | 0 | 자재 183
51F82109AA39009A9876E4A365BD | 경량철골천장틀 | 행가및핀, 110*23*18*2.3mm | 조 | 0 |  | 0 |  | 250 | 419 | 0 |  | 0 |  | 250 | 0 | 0 | 0 | 0 | 0 | 0 | 0 | 자재 184
51F82109AA39009A9876E4DF351E | 경량철골천장틀 | 찬넬크립, 34*34*1.2mm | 조 | 0 |  | 0 |  | 0 |  | 0 |  | 111 |  | 111 | 0 | 0 | 0 | 0 | 0 | 0 | 0 | 자재 185
51F82109AA39009A9876E4DF2579 | 경량철골천장틀 | 캐링조인트, 90*40*13*0.5mm | 조 | 0 |  | 0 |  | 0 |  | 0 |  | 107 |  | 107 | 0 | 0 | 0 | 0 | 0 | 0 | 0 | 자재 186
51F82109AA39009A9876E4DF1550 | 경량철골천장틀 | BAR크립, 더블 | 개 | 0 |  | 0 |  | 0 |  | 0 |  | 60 |  | 60 | 0 | 0 | 0 | 0 | 0 | 0 | 0 | 자재 187
51F82109AA39009A9876E4DF75FB | 경량철골천장틀 | BAR조인트, 더블 | 개 | 0 |  | 0 |  | 0 |  | 0 |  | 80 |  | 80 | 0 | 0 | 0 | 0 | 0 | 0 | 0 | 자재 188
51F82109AA39009A9876E4CED535 | 경량철골천장틀 | 연결철물 | 개 | 0 |  | 0 |  | 0 |  | 0 |  | 100 |  | 100 | 0 | 0 | 0 | 0 | 0 | 0 | 0 | 자재 189
51F82109AA39009A9876E4CEC52C | 경량철골천장틀 | 홀드다운크립 | 개 | 0 |  | 0 |  | 0 |  | 0 |  | 650 |  | 650 | 0 | 0 | 0 | 0 | 0 | 0 | 0 | 자재 190
51F82109AA39009A9876E4CE9558 | 경량철골천장틀 | 피스, 3*16mm | 개 | 0 |  | 0 |  | 0 |  | 0 |  | 0 |  | 0 | 0 | 0 | 0 | 0 | 0 | 0 | 0 | 자재 191
51F82109AA39009A9876E4CE85B3 | 경량철골천장틀 | 몰딩(STEEL), T-BAR-L | M | 0 |  | 0 |  | 1340 | 419 | 0 |  | 0 |  | 1340 | 0 | 0 | 0 | 0 | 0 | 0 | 0 | 자재 192
51F82109AA39009A9876E4CEB507 | 경량철골천장틀 | 몰딩(STEEL), T-BAR-W | M | 0 |  | 0 |  | 1310 | 419 | 0 |  | 0 |  | 1310 | 0 | 0 | 0 | 0 | 0 | 0 | 0 | 자재 193
51F82109AA39009A9876E4CEA57E | 경량철골천장틀 | 몰딩(AL), L형 15*15*1.0 | M | 0 |  | 0 |  | 0 |  | 0 |  | 0 |  | 0 | 0 | 0 | 0 | 0 | 0 | 0 | 0 | 자재 194
51F82109AA39009A9876E4CE55FF | 경량철골천장틀 | 몰딩(AL), L형 19*19*1.0 | M | 0 |  | 0 |  | 1450 | 419 | 0 |  | 0 |  | 1450 | 0 | 0 | 0 | 0 | 0 | 0 | 0 | 자재 195
51F82109AA39009A9876E4CE45D6 | 경량철골천장틀 | 몰딩(AL), L형 25*25*1.0 | M | 0 |  | 0 |  | 0 |  | 0 |  | 0 |  | 0 | 0 | 0 | 0 | 0 | 0 | 0 | 0 | 자재 196
51F82109AA39009A9876E4FA15FB | 경량철골천장틀 | 몰딩(AL), L형 30*30*1.0 | M | 0 |  | 0 |  | 2030 | 419 | 0 |  | 0 |  | 2030 | 0 | 0 | 0 | 0 | 0 | 0 | 0 | 자재 197
51F82109AA39009A9891074B95B5 | 점검구 | AL(백색), 450*450mm | 조 | 0 |  | 9000 | 521 | 9000 | 464 | 0 |  | 0 |  | 9000 | 0 | 0 | 0 | 0 | 0 | 0 | 0 | 자재 198
51F82109AA39009A9891074BA559 | 점검구 | AL(백색), 650*650mm | 조 | 0 |  | 0 |  | 0 |  | 0 |  | 18080 |  | 18080 | 0 | 0 | 0 | 0 | 0 | 0 | 0 | 자재 199
51F82109AA39009E97C4E67F85CB | 비드 | AL, 코너, 13*29 | M | 450 |  | 0 |  | 0 |  | 0 |  | 0 |  | 450 | 0 | 0 | 0 | 0 | 0 | 0 | 0 | 자재 200
51F82109AA39009E97C4E67FA5F6 | 비드 | 아연도, 코너, 50*50 | M | 360 |  | 400 | 522 | 400 | 461 | 0 |  | 0 |  | 360 | 0 | 0 | 0 | 0 | 0 | 0 | 0 | 자재 201
51F82109AA39009E97C4E6427561 | 비드 | 아연도, 죠인트, 10mm | M | 450 |  | 500 | 522 | 500 | 461 | 0 |  | 0 |  | 450 | 0 | 0 | 0 | 0 | 0 | 0 | 0 | 자재 202
51F82109AA39009E97C4E6420530 | 비드 | 아연도, 죠인트, 13mm | M | 0 |  | 0 |  | 0 |  | 0 |  | 0 |  | 0 | 0 | 0 | 0 | 0 | 0 | 0 | 0 | 자재 203
51F82109AA39009E97C4E6423584 | 비드 | 아연도, 건식용코너, 25*25 | M | 370 |  | 500 | 522 | 500 | 461 | 0 |  | 0 |  | 370 | 0 | 0 | 0 | 0 | 0 | 0 | 0 | 자재 204
51F82109AA39009E97C4E642C5E3 | 비드 | 아연도, 건식용코너, 32*32 | M | 390 |  | 550 | 522 | 550 | 461 | 0 |  | 0 |  | 390 | 0 | 0 | 0 | 0 | 0 | 0 | 0 | 자재 205
51F82109AA39009E97E7157CD51F | 플로어드레인 | 75mm, ISFD302 | 개 | 15320 |  | 67000 | 520 | 22100 | 464 | 0 |  | 0 |  | 15320 | 0 | 0 | 0 | 0 | 0 | 0 | 0 | 자재 206
51F82109AA39009E97E7157CE524 | 플로어드레인 | 100mm, ISFD302 | 개 | 39990 |  | 70000 | 520 | 48400 | 464 | 0 |  | 0 |  | 39990 | 0 | 0 | 0 | 0 | 0 | 0 | 0 | 자재 207
51F82109AA39009E978E93287569 | 방진망(PE)(경비) | W:1.5 L:150 | M2 | 0 |  | 0 | 137 | 0 | 89 | 0 |  | 0 |  | 0 | 0 | 0 | 1099.04 | 1149.33 | 1099.04 | 0 | 1099.04 | 자재 208
51F82109AA39009E97474B22E56D | 섬유부직포 | 부직포, PE망 | M2 | 0 |  | 1000 | 531 | 500 | 379 | 0 |  | 0 |  | 500 | 0 | 0 | 0 | 0 | 0 | 0 | 0 | 자재 209
51F82109AA39009E97474B22E56E | 토목용부직포 | 토목용부직포, 부직포, 장섬유 | M2 | 0 |  | 900 | 353 | 0 |  | 0 |  | 0 |  | 900 | 0 | 0 | 0 | 0 | 0 | 0 | 0 | 자재 210
51F82109AA39009E97474B2295EB | 우레탄방수제 | 우레탄(노출) | kg | 0 |  | 4500 | 533 | 5000 | 379 | 0 |  | 0 |  | 4500 | 0 | 0 | 0 | 0 | 0 | 0 | 0 | 자재 211
51F82109AA39009E97474B2285C2 | 고무화아스팔트방수제 | 고형분 60% | L | 0 |  | 0 |  | 3000 | 379 | 0 |  | 0 |  | 3000 | 0 | 0 | 0 | 0 | 0 | 0 | 0 | 자재 212
51F82109AA39009E97474B2285C1 | 고무화아스팔트방수제 | 프라이머 | L | 0 |  | 0 |  | 1800 | 379 | 0 |  | 0 |  | 1800 | 0 | 0 | 0 | 0 | 0 | 0 | 0 | 자재 213
51F82109AA390090996727F5C5EC | 수팽창지수고무 | KCH2010, 시공조인트용BOX연결 | M | 0 |  | 1900 | 347 | 1900 | 130 | 0 |  | 0 |  | 1900 | 0 | 0 | 0 | 0 | 0 | 0 | 0 | 자재 214
51F82109AA390090996727F5D5F3 | PVC지수판 | 200*5mm | M | 2400 |  | 3800 | 347 | 0 |  | 0 |  | 0 |  | 2400 | 0 | 0 | 0 | 0 | 0 | 0 | 0 | 자재 215 | 공장상차도
51F82109AA3901A09E86C0D9A574 | 인서트 | 주물, Φ6mm | 개 | 0 |  | 0 |  | 0 |  | 0 |  | 180 |  | 180 | 0 | 0 | 0 | 0 | 0 | 0 | 0 | 자재 216
51F82109AA3901A09E86C0D9A576 | 인서트 | 주물, Φ9mm | 개 | 0 |  | 0 |  | 0 |  | 0 |  | 0 |  | 0 | 0 | 0 | 0 | 0 | 0 | 0 | 0 | 자재 217
51F82109ABC0938F9485B4F8D509 | 노무비 | 석면해체공 | 인 | 0 |  | 0 |  | 0 |  | 0 |  | 0 |  | 0 | 117550 | 0 | 0 | 0 | 0 | 0 | 0 | 노임 1 |  | B
51F82109ABC0938F9485D7CF85D1 | 노무비 | 건설기계운전사 | 인 | 0 |  | 0 |  | 0 |  | 0 |  | 0 |  | 0 | 130411 | 0 | 0 | 0 | 0 | 0 | 0 | 노임 2 |  | B | T
51F82109ABC0938F9485D7CF85D6 | 노무비 | 건축목공 | 인 | 0 |  | 0 |  | 0 |  | 0 |  | 0 |  | 0 | 142205 | 0 | 0 | 0 | 0 | 0 | 0 | 노임 3 |  | B
51F82109ABC0938F9485D7CF85D5 | 노무비 | 견출공 | 인 | 0 |  | 0 |  | 0 |  | 0 |  | 0 |  | 0 | 129962 | 0 | 0 | 0 | 0 | 0 | 0 | 노임 4 |  | B
51F82109ABC0938F9485D7CF95FE | 노무비 | 내장공 | 인 | 0 |  | 0 |  | 0 |  | 0 |  | 0 |  | 0 | 137611 | 0 | 0 | 0 | 0 | 0 | 0 | 노임 5 |  | B
51F82109ABC0938F9485D7CF95F0 | 노무비 | 덕트공 | 인 | 0 |  | 0 |  | 0 |  | 0 |  | 0 |  | 0 | 112186 | 0 | 0 | 0 | 0 | 0 | 0 | 노임 6 |  | B
51F82109ABC0938F9485D7CFA580 | 노무비 | 도배공 | 인 | 0 |  | 0 |  | 0 |  | 0 |  | 0 |  | 0 | 116463 | 0 | 0 | 0 | 0 | 0 | 0 | 노임 7 |  | B
51F82109ABC0938F9485D7CFA581 | 노무비 | 도장공 | 인 | 0 |  | 0 |  | 0 |  | 0 |  | 0 |  | 0 | 127681 | 0 | 0 | 0 | 0 | 0 | 0 | 노임 8 |  | B
51F82109ABC0938F9485D7CFA588 | 노무비 | 미장공 | 인 | 0 |  | 0 |  | 0 |  | 0 |  | 0 |  | 0 | 141989 | 0 | 0 | 0 | 0 | 0 | 0 | 노임 9 |  | B
51F82109ABC0938F9485D7CFA589 | 노무비 | 방수공 | 인 | 0 |  | 0 |  | 0 |  | 0 |  | 0 |  | 0 | 105008 | 0 | 0 | 0 | 0 | 0 | 0 | 노임 10 |  | B
51F82109ABC0938F9485D7CFB5A7 | 노무비 | 배관공 | 인 | 0 |  | 0 |  | 0 |  | 0 |  | 0 |  | 0 | 122333 | 0 | 0 | 0 | 0 | 0 | 0 | 노임 11 |  | B
51F82109ABC0938F9485D7CFC54F | 노무비 | 보통인부 | 인 | 0 |  | 0 |  | 0 |  | 0 |  | 0 |  | 0 | 89566 | 0 | 0 | 0 | 0 | 0 | 0 | 노임 12 |  | B
51F82109ABC0938F9485D7CFC54C | 노무비 | 비계공 | 인 | 0 |  | 0 |  | 0 |  | 0 |  | 0 |  | 0 | 161990 | 0 | 0 | 0 | 0 | 0 | 0 | 노임 13 |  | B
51F82109ABC0938F9485D7CFC54B | 노무비 | 석공 | 인 | 0 |  | 0 |  | 0 |  | 0 |  | 0 |  | 0 | 143609 | 0 | 0 | 0 | 0 | 0 | 0 | 노임 14 |  | B
51F82109ABC0938F9485D7CFD552 | 노무비 | 용접공 | 인 | 0 |  | 0 |  | 0 |  | 0 |  | 0 |  | 0 | 138252 | 0 | 0 | 0 | 0 | 0 | 0 | 노임 15 |  | B
51F82109ABC0938F9485D7CFD55D | 노무비 | 화물차운전사 | 인 | 0 |  | 0 |  | 0 |  | 0 |  | 0 |  | 0 | 117523 | 0 | 0 | 0 | 0 | 0 | 0 | 노임 16 |  | B | T
51F82109ABC0938F9485D7CFF501 | 노무비 | 유리공 | 인 | 0 |  | 0 |  | 0 |  | 0 |  | 0 |  | 0 | 129263 | 0 | 0 | 0 | 0 | 0 | 0 | 노임 17 |  | B
51F82109ABC0938F9485D7CFF506 | 노무비 | 작업반장 | 인 | 0 |  | 0 |  | 0 |  | 0 |  | 0 |  | 0 | 111998 | 0 | 0 | 0 | 0 | 0 | 0 | 노임 18 |  | B
51F82109ABC0938F9485D7CF0598 | 노무비 | 조적공 | 인 | 0 |  | 0 |  | 0 |  | 0 |  | 0 |  | 0 | 126631 | 0 | 0 | 0 | 0 | 0 | 0 | 노임 19 |  | B
51F82109ABC0938F9485D7CF15A2 | 노무비 | 줄눈공 | 인 | 0 |  | 0 |  | 0 |  | 0 |  | 0 |  | 0 | 109670 | 0 | 0 | 0 | 0 | 0 | 0 | 노임 20 |  | B
51F82109ABC0938F9485D7CF15A0 | 노무비 | 지붕잇기공 | 인 | 0 |  | 0 |  | 0 |  | 0 |  | 0 |  | 0 | 127218 | 0 | 0 | 0 | 0 | 0 | 0 | 노임 21 |  | B
51F82109ABC0938F9485D7CF15AB | 노무비 | 착암공 | 인 | 0 |  | 0 |  | 0 |  | 0 |  | 0 |  | 0 | 106060 | 0 | 0 | 0 | 0 | 0 | 0 | 노임 22 |  | B
51F82109ABC0938F9485D7CF15AA | 노무비 | 창호공 | 인 | 0 |  | 0 |  | 0 |  | 0 |  | 0 |  | 0 | 133792 | 0 | 0 | 0 | 0 | 0 | 0 | 노임 23 |  | B
51F82109ABC0938F9485D7D9F55D | 노무비 | 철골공 | 인 | 0 |  | 0 |  | 0 |  | 0 |  | 0 |  | 0 | 138516 | 0 | 0 | 0 | 0 | 0 | 0 | 노임 24 |  | B
51F82109ABC0938F9485D7D9F55C | 노무비 | 철공 | 인 | 0 |  | 0 |  | 0 |  | 0 |  | 0 |  | 0 | 138413 | 0 | 0 | 0 | 0 | 0 | 0 | 노임 25 |  | B
51F82109ABC0938F9485D7D9F55F | 노무비 | 철근공 | 인 | 0 |  | 0 |  | 0 |  | 0 |  | 0 |  | 0 | 148057 | 0 | 0 | 0 | 0 | 0 | 0 | 노임 26 |  | B
51F82109ABC0938F9485D7D9F559 | 노무비 | 철판공 | 인 | 0 |  | 0 |  | 0 |  | 0 |  | 0 |  | 0 | 128022 | 0 | 0 | 0 | 0 | 0 | 0 | 노임 27 |  | B
51F82109ABC0938F9485D7D9F55A | 노무비 | 코킹공 | 인 | 0 |  | 0 |  | 0 |  | 0 |  | 0 |  | 0 | 118066 | 0 | 0 | 0 | 0 | 0 | 0 | 노임 28 |  | B
51F82109ABC0938F9485D7D9F555 | 노무비 | 콘크리트공 | 인 | 0 |  | 0 |  | 0 |  | 0 |  | 0 |  | 0 | 142556 | 0 | 0 | 0 | 0 | 0 | 0 | 노임 29 |  | B
51F82109ABC0938F9485D7D9F554 | 노무비 | 타일공 | 인 | 0 |  | 0 |  | 0 |  | 0 |  | 0 |  | 0 | 141147 | 0 | 0 | 0 | 0 | 0 | 0 | 노임 30 |  | B
51F82109ABC0938F9485D7D9E5BE | 노무비 | 특별인부 | 인 | 0 |  | 0 |  | 0 |  | 0 |  | 0 |  | 0 | 111771 | 0 | 0 | 0 | 0 | 0 | 0 | 노임 31 |  | B
51F82109ABC0938F9485D7D9C58C | 노무비 | 할석공 | 인 | 0 |  | 0 |  | 0 |  | 0 |  | 0 |  | 0 | 124273 | 0 | 0 | 0 | 0 | 0 | 0 | 노임 32 |  | B
51F82109ABC0938F9485D7D9C58E | 노무비 | 형틀목공 | 인 | 0 |  | 0 |  | 0 |  | 0 |  | 0 |  | 0 | 152831 | 0 | 0 | 0 | 0 | 0 | 0 | 노임 33 |  | B
51F82109ABC0938F9485D7D9852C | 노무비(경비) | 보통인부 | 인 | 0 |  | 0 |  | 0 |  | 0 |  | 0 |  | 0 | 0 | 0 | 0 | 0 | 0 | 89566 | 89566 | 노임 34 |  | B
51F82109ABC0938F9485D7D98528 | 노무비(경비) | 콘크리트공 | 인 | 0 |  | 0 |  | 0 |  | 0 |  | 0 |  | 0 | 0 | 0 | 0 | 0 | 0 | 142556 | 142556 | 노임 35 |  | B
51F82109ABC0938F9485D7D98529 | 노무비(경비) | 특별인부 | 인 | 0 |  | 0 |  | 0 |  | 0 |  | 0 |  | 0 | 0 | 0 | 0 | 0 | 0 | 111771 | 111771 | 노임 36 |  | B
51F82109ABC0938F9485D7D98526 | 노무비(경비) | 비계공 | 인 | 0 |  | 0 |  | 0 |  | 0 |  | 0 |  | 0 | 0 | 0 | 0 | 0 | 0 | 161990 | 161990 | 노임 37 |  | B
51F82109ABC0938F9485D7D97505 | 노무비(경비) | 건설기계운전사 | 인 | 0 |  | 0 |  | 0 |  | 0 |  | 0 |  | 0 | 0 | 0 | 0 | 0 | 0 | 130411 | 130411 | 노임 38 |  | B | T
51F82109ABC0938F9485D7EA6547 | 노무비 | 일반기계운전사 | 인 | 0 |  | 0 |  | 0 |  | 0 |  | 0 |  | 0 | 90909 | 0 | 0 | 0 | 0 | 0 | 0 | 노임 39 |  | B
51CC71094F53644E9617916F15D8 | 산소 가스 | 기체 | L | 2 |  | 2.16 | 1403 | 2.33 | 1238 | 0 |  | 0 |  | 2 | 0 | 0 | 0 | 0 | 0 | 0 | 0 | 자재 218
51CC71094F53644E9617916F25E1 | 산소 가스 | 기체(㎥) | M3 | 0 |  | 2166.66 | 1403 | 2333.33 | 1238 | 0 |  | 0 |  | 2166.66 | 0 | 0 | 0 | 0 | 0 | 0 | 0 | 자재 219
51CC71094F53644E9617916F3586 | 산소 가스 | 6000ℓ(병) | 병 | 0 |  | 13000 | 1403 | 14000 | 1238 | 0 |  | 0 |  | 13000 | 0 | 0 | 0 | 0 | 0 | 0 | 0 | 자재 220
51CC71094F53644E96202968A52E | 아세틸렌 가스(835L) | 98%용접용 | kg | 9500 |  | 10000 | 1403 | 11000 | 1238 | 0 |  | 0 |  | 9500 | 0 | 0 | 0 | 0 | 0 | 0 | 0 | 자재 221
51CC71094F53667C97E5994975DD | 액화석유가스(LPG) | 건설용LPG | kg | 790 |  | 0 |  | 1209 | 1237 | 0 |  | 0 |  | 790 | 0 | 0 | 0 | 0 | 0 | 0 | 0 | 자재 222
512CC10954B7969798E846D395BB | 신너 | KSM6060, 1종 | L | 0 |  | 3483.33 | 556 | 1944.44 | 473 | 0 |  | 0 |  | 1944.44 | 0 | 0 | 0 | 0 | 0 | 0 | 0 | 자재 223
512CC10954B7969798E846D3A540 | 신너 | KSM6060, 2종 | L | 0 |  | 3579.44 | 556 | 1777.77 | 473 | 0 |  | 0 |  | 1777.77 | 0 | 0 | 0 | 0 | 0 | 0 | 0 | 자재 224
512CC10954B7969798906CFBC512 | 방청 페인트 | KSM6030(1종 1류), 광명단페인트 | L | 9040 |  | 17655.55 | 556 | 17683.33 | 473 | 0 |  | 0 |  | 9040 | 0 | 0 | 0 | 0 | 0 | 0 | 0 | 자재 225
512CC10954B7969798906CFBD53B | 방청 페인트 | KSM6030(1종 2류), 광명단페인트 | L | 6010 |  | 8744.44 | 556 | 8766.66 | 473 | 0 |  | 0 |  | 6010 | 0 | 0 | 0 | 0 | 0 | 0 | 0 | 자재 226
512CC10954B7969290BE478E8533 | 아크릴수지 페인트 | KSM6020-2종1급, 흑색 | L | 4312 |  | 0 |  | 0 |  | 0 |  | 0 |  | 4312 | 0 | 0 | 0 | 0 | 0 | 0 | 0 | 자재 227
512CC10954B7969F9C188EA8E54E | 수성 페인트 | KSM6010(1급)외부, 백색 | L | 3380 |  | 4177.77 | 556 | 4061.11 | 473 | 0 |  | 0 |  | 3380 | 0 | 0 | 0 | 0 | 0 | 0 | 0 | 자재 228
512CC10954B7969F9C188EA8A5D5 | 수성 페인트 | KSM6010(1급)내부, 백색 | L | 2470 |  | 2972.22 | 556 | 0 |  | 0 |  | 0 |  | 2470 | 0 | 0 | 0 | 0 | 0 | 0 | 0 | 자재 229
512CC10954B7969F9C6765D3F584 | 에폭시수지 페인트 | 에포마, SB.EP프라이머 | L | 0 |  | 0 |  | 6631.25 | 484 | 0 |  | 0 |  | 6631.25 | 0 | 0 | 0 | 0 | 0 | 0 | 0 | 자재 230
512CC10954B7969F9C6765D3F586 | 에폭시수지 페인트 | 에포마, SB-EV-400, 투명 | L | 0 |  | 0 |  | 7093.75 | 484 | 0 |  | 0 |  | 7093.75 | 0 | 0 | 0 | 0 | 0 | 0 | 0 | 자재 231
512CC10954B7969F9CBF4FC0059B | 조합 페인트 | KSM6020(1급), 백색 | L | 5060 |  | 7988.88 | 556 | 8305.55 | 473 | 0 |  | 0 |  | 5060 | 0 | 0 | 0 | 0 | 0 | 0 | 0 | 자재 232
512CC10954B7969F9CBF4FC015A4 | 조합 페인트 | KSM6020(2급), 백색 | L | 3640 |  | 5794.44 | 556 | 4185 | 473 | 0 |  | 0 |  | 3640 | 0 | 0 | 0 | 0 | 0 | 0 | 0 | 자재 233
512CC10954B7969E93C2BC5F05C4 | 특수페인트 | 오일스테인, 적색 | L | 0 |  | 0 |  | 0 |  | 0 |  | 6000 |  | 6000 | 0 | 0 | 0 | 0 | 0 | 0 | 0 | 자재 234
512CC109566572DF9474ECDAC568 | 퍼티,PUTTY | 319퍼티, 회색 | kg | 1993.54 |  | 0 |  | 2473.11 | 476 | 0 |  | 0 |  | 1993.54 | 0 | 0 | 0 | 0 | 0 | 0 | 0 | 자재 235 | 1L=1.55kg
512CC109566572DF9474ECDAC56E | 퍼티,PUTTY | 319퍼티, 백색 | kg | 0 |  | 2139.78 | 561 | 0 |  | 0 |  | 0 |  | 2139.78 | 0 | 0 | 0 | 0 | 0 | 0 | 0 | 자재 236 | 1L=1.55kg
512CC109566572DF9474ECDA350F | 휠러 |  | kg | 0 |  | 0 |  | 0 |  | 0 |  | 1150 |  | 1150 | 0 | 0 | 0 | 0 | 0 | 0 | 0 | 자재 237
512CC109566572DF9474ECDA350B | F-Tape | 35~100mm | M | 0 |  | 0 |  | 0 |  | 0 |  | 73 |  | 73 | 0 | 0 | 0 | 0 | 0 | 0 | 0 | 자재 238
512CC10951E3375797357E5645CA | 초산비닐계접착제 | 벽지용 | kg | 1025 |  | 2000 | 624 | 0 |  | 0 |  | 0 |  | 1025 | 0 | 0 | 0 | 0 | 0 | 0 | 0 | 자재 239
512CC10951E3375797357E5655D0 | 초산비닐계접착제 | 일반목공용 | kg | 1520 |  | 0 |  | 0 |  | 0 |  | 0 |  | 1520 | 0 | 0 | 0 | 0 | 0 | 0 | 0 | 자재 240
512CC10951E3375797357E5665F9 | 초산비닐계접착제 | 비닐타일용 | kg | 2450 |  | 0 |  | 0 |  | 0 |  | 0 |  | 2450 | 0 | 0 | 0 | 0 | 0 | 0 | 0 | 자재 241
512CC10951E3375797357E560551 | 초산비닐계접착제 | 스치로폴, 암면 | kg | 1930 |  | 0 |  | 0 |  | 0 |  | 0 |  | 1930 | 0 | 0 | 0 | 0 | 0 | 0 | 0 | 자재 242
512CC10951E337549A51D4FA45A0 | 합성풀 | 건설용합성풀 | kg | 710 |  | 0 |  | 0 |  | 0 |  | 0 |  | 710 | 0 | 0 | 0 | 0 | 0 | 0 | 0 | 자재 243
512CC10951E337549A51D4FA656D | 석고본드 | 석고 | kg | 0 |  | 440 | 609 | 380 | 409 | 0 |  | 0 |  | 380 | 0 | 0 | 0 | 0 | 0 | 0 | 0 | 자재 244
512CD1097F39F4169F41B217D570 | 폴리에틸렌 필름 | 두께, 0.06mm | M2 | 340 |  | 451.28 | 1412 | 461.53 | 1230 | 0 |  | 0 |  | 340 | 0 | 0 | 0 | 0 | 0 | 0 | 0 | 자재 245
513D2109A406F3E29C5F87EFD5EB | 경유 | 저유황 0.003% | L | 0 |  | 1222.72 | 1403 | 1217.27 | 1237 | 0 |  | 0 |  | 1217.27 | 0 | 0 | 0 | 0 | 0 | 0 | 0 | 자재 246
513D2109A406F3E29C5F87EFD5E8 | 경유(경비) | 저유황 0.003% | L | 0 |  | 0 | 1403 | 0 | 1237 | 0 |  | 0 |  | 0 | 0 | 0 | 1222.72 | 1217.27 | 1222.72 | 0 | 1217.27 | 자재 247
513D2109A406F3E0914F7D4245AD | 중유 | 고유황 3% | L | 0 |  | 0 |  | 561.81 | 1237 | 0 |  | 0 |  | 561.81 | 0 | 0 | 0 | 0 | 0 | 0 | 0 | 자재 248
513D2109A406F3E09113B188D5CC | 공업용휘발유 | 무연 | L | 0 |  | 1426.36 | 1403 | 1419.09 | 1237 | 0 |  | 0 |  | 1419.09 | 0 | 0 | 0 | 0 | 0 | 0 | 0 | 자재 249
513D61091BF1BE5897BBFE52F582 | 소철선 | 어니일링, 4.0㎜ | kg | 1179 |  | 1240 | 75 | 1240 | 42 | 0 |  | 0 |  | 1179 | 0 | 0 | 0 | 0 | 0 | 0 | 0 | 자재 250
513D61091BF1BE5897BBFE52F580 | 소철선(경비) | 어니일링, 4.0㎜ | kg | 0 |  | 0 | 75 | 0 | 42 | 0 |  | 0 |  | 0 | 0 | 1179 | 1240 | 1240 | 1240 | 0 | 1179 | 자재 251
513D61091BF1BE5897BBFE52C5CF | 소철선 | 어니일링, 3.2㎜ | kg | 1179 |  | 1240 | 75 | 1240 | 42 | 0 |  | 0 |  | 1179 | 0 | 0 | 0 | 0 | 0 | 0 | 0 | 자재 252
513D61091BF1BE5897BBFE52D5D4 | 소철선 | 어니일링, 0.9㎜ | kg | 1404 |  | 0 |  | 1420 | 42 | 0 |  | 0 |  | 1404 | 0 | 0 | 0 | 0 | 0 | 0 | 0 | 자재 253
513D61091AED01CA9AC0F60F7518 | 일반봉강 | SS400, Φ13mm | kg | 0 |  | 740 | 34 | 0 |  | 0 |  | 0 |  | 740 | 0 | 0 | 0 | 0 | 0 | 0 | 0 | 자재 254
513D61091AED01CB9B37DFCEB5C9 | 철근콘크리트용 봉강 | 이형철근 D19(2.25KG) | M | 0 |  | 1372.5 | 33 | 1282.5 | 17 | 0 |  | 0 |  | 1282.5 | 0 | 0 | 0 | 0 | 0 | 0 | 0 | 자재 255
513D61091AED01C99857905D1594 | 보조강재 | 대강 | kg | 0 |  | 845 | 40 | 0 |  | 0 |  | 0 |  | 845 | 0 | 0 | 0 | 0 | 0 | 0 | 0 | 자재 256
513D61091AE89FAD95912972D597 | 스테인리스강판 | STS304, 1.2mm | kg | 3520 |  | 3810 | 59 | 3600 | 36 | 0 |  | 0 |  | 3520 | 0 | 0 | 0 | 0 | 0 | 0 | 0 | 자재 257
513D61091AE89FAD95912972D59A | 스테인리스강판 | STS304, 1.5mm | kg | 3470 |  | 3752 | 59 | 3550 | 36 | 0 |  | 0 |  | 3470 | 0 | 0 | 0 | 0 | 0 | 0 | 0 | 자재 258
513D61091AE89FAF90C74B4CB506 | 무늬강판 | 3.2mm | kg | 1000 |  | 1130 | 52 | 1140 | 31 | 0 |  | 0 |  | 1000 | 0 | 0 | 0 | 0 | 0 | 0 | 0 | 자재 259
513D61091AE89FAF90C74B4CA561 | 무늬강판 | 4.5mm | kg | 1000 |  | 1130 | 52 | 1140 | 31 | 0 |  | 0 |  | 1000 | 0 | 0 | 0 | 0 | 0 | 0 | 0 | 자재 260
513D61091AE89FA99E1864912522 | 일반구조용압연강판 | 1.6mm | kg | 870 |  | 1075.9 | 45 | 1090 | 26 | 0 |  | 0 |  | 870 | 0 | 0 | 0 | 0 | 0 | 0 | 0 | 자재 261
513D61091AE89FA99E18649145D0 | 일반구조용압연강판 | 2.3mm | kg | 0 |  | 1064 | 45 | 1064 | 26 | 0 |  | 0 |  | 1064 | 0 | 0 | 0 | 0 | 0 | 0 | 0 | 자재 262
513D61091AE89FA99E18649175AC | 일반구조용압연강판 | 3.2mm | kg | 0 |  | 1063.2 | 45 | 1063.2 | 26 | 0 |  | 0 |  | 1063.2 | 0 | 0 | 0 | 0 | 0 | 0 | 0 | 자재 263
513D610919C67785995177A0A55D | ㄱ형강 | 등변, 25*25*3mm | kg | 710 |  | 750 | 37 | 830 | 22 | 0 |  | 0 |  | 710 | 0 | 0 | 0 | 0 | 0 | 0 | 0 | 자재 264
513D610919C67785995177A095B4 | ㄱ형강 | 등변, 40*40*5mm | kg | 710 |  | 750 | 37 | 830 | 22 | 0 |  | 0 |  | 710 | 0 | 0 | 0 | 0 | 0 | 0 | 0 | 자재 265
513D610919C67785995177A0F5DF | ㄱ형강 | 등변, 50*50*4mm | kg | 710 |  | 750 | 37 | 830 | 22 | 0 |  | 0 |  | 710 | 0 | 0 | 0 | 0 | 0 | 0 | 0 | 자재 266
513D610919C677849F05455C2563 | 평강 | 평강, 3t*19∼50mm | kg | 0 |  | 740 | 35 | 730 | 21 | 0 |  | 0 |  | 730 | 0 | 0 | 0 | 0 | 0 | 0 | 0 | 자재 267
513D610919C677849F05455CE510 | 평강 | 평강, t12*90∼125mm | kg | 0 |  | 740 | 35 | 730 | 21 | 0 |  | 0 |  | 730 | 0 | 0 | 0 | 0 | 0 | 0 | 0 | 자재 268
513D610919C3A32797CAFC574515 | 동합금선(銅合金線) | 황동, Φ4.9∼3.0mm | kg | 0 |  | 0 |  | 8640 | 46 | 0 |  | 0 |  | 8640 | 0 | 0 | 0 | 0 | 0 | 0 | 0 | 자재 269
513D6109182557B591E314A0E50F | 아연도금 |  | kg | 0 |  | 0 |  | 0 |  | 0 |  | 0 |  | 0 | 0 | 0 | 0 | 0 | 0 | 0 | 0 | 자재 270
513D51097637371494B465EA05EE | 배수판 | 500*500*35mm, 옥상조경 | 개 | 0 |  | 0 |  | 2450 | 130 | 0 |  | 0 |  | 2450 | 0 | 0 | 0 | 0 | 0 | 0 | 0 | 자재 271
513D51097363587595B646801584 | 강설 | 고철, 작업설부산물 | kg | 210 |  | 215 | 1424 | 0 |  | 0 |  | 0 |  | 210 | 0 | 0 | 0 | 0 | 0 | 0 | 0 | 자재 272 | 수집상차도
513D51097363587595B646801586 | 강설 | 스텐레스 | kg | 1250 |  | 1250 | 1424 | 1150 | 1246 | 0 |  | 0 |  | 1150 | 0 | 0 | 0 | 0 | 0 | 0 | 0 | 자재 273 | 수집상차도
513D51097363587595B6B98F7537 | 기포액 | 동물성단백질 | L | 0 |  | 0 |  | 0 |  | 0 |  | 4000 |  | 4000 | 0 | 0 | 0 | 0 | 0 | 0 | 0 | 자재 274