## 토목일위집계표
명 칭 | 공 종 | 단 위 | 총 액 | 재 료 비 | 노 무 비 | 경 비 | 비 고
1 | 벌개제근 | ㎡당 | 967.8 | 33.9 | 831.9 | 102
2 | 절토(토사) | ㎥당 | 844.3 | 427.6 | 187.6 | 229.1
3 | 절토(풍화) | ㎥당 | 1379.9 | 696.2 | 305.4 | 378.3
4 | 절토(연암) | ㎥당 | 9725.4 | 3928.5 | 4610.3 | 1186.6
5 | 절토(경암) | ㎥당 | 10284.5 | 4211.6 | 4734.6 | 1338.3
6 | 성토(토사) | ㎥당 | 2241.2 | 1045.8 | 517.7 | 677.7
7 | 성토(풍화) | ㎥당 | 2496.4 | 1143.1 | 568.7 | 784.6
8 | 성토(연암) | ㎥당 | 4893.8 | 1800 | 1254.5 | 1839.3
9 | 성토(경암) | ㎥당 | 5161.6 | 1882 | 1327.2 | 1952.4
10 | 성토도쟈운반(토사) | ㎥당 | 1141 | 577.9 | 253.5 | 309.6
11 | 성토도쟈운반(풍화) | ㎥당 | 1381.7 | 699.8 | 307 | 374.9
12 | 성토도쟈운반(연암) | ㎥당 | 2573.1 | 1303.2 | 571.7 | 698.2
13 | 성토도쟈운반(경암) | ㎥당 | 3382.5 | 1713.2 | 751.5 | 917.8
14 | 전압(토사,풍화암) | ㎥당 | 116.9 | 38.4 | 38.6 | 39.9
15 | 전압(연,경암) | ㎥당 | 234 | 76.8 | 77.3 | 79.9
16 | 층따기(기계;토사) | ㎥당 | 844.3 | 427.6 | 187.6 | 229.1
17 | 절토면정리 | ㎡당 | 9372.5 | 1176.4 | 7898.2 | 297.9
18 | 양질토 집적(조형,복토용) | ㎥당 | 2747.8 | 1378.5 | 727.1 | 642.2
19 | 양질토 포설(조형,복토용) | ㎥당 | 2612 | 1211.8 | 778.4 | 621.8
20 | 도쟈터파기(토사) | ㎥당 | 1026 | 427.3 | 311.9 | 286.8
21 | 터파기(토사:백호04) | ㎥당 | 1169.7 | 308.3 | 601.6 | 259.8
22 | 터파기(토사:백호07) | ㎥당 | 753 | 199.9 | 333.7 | 219.4
23 | 터파기(풍화:백호07) | ㎥당 | 1129.4 | 299.8 | 500.5 | 329.1
24 | 터파기(연암:기계) | ㎥당 | 19950.5 | 3965.1 | 8534.5 | 7450.9
25 | 터파기(경암:기계) | ㎥당 | 38565.2 | 7533.7 | 16215.6 | 14815.9
26 | 터파기(인력:토사)0-1 | ㎥당 | 11364.4 | 0 | 11364.4 | 0
27 | 터파기(인력:토사) | ㎥당 | 15341.9 | 0 | 15341.9 | 0
28 | 터파기(인력:풍화,연암) | ㎥당 | 192363.2 | 0 | 192363.2 | 0
29 | 터파기(인력:경암) | ㎥당 | 288544.8 | 0 | 288544.8 | 0
30 | 되메우기(인력) | ㎥당 | 14205.5 | 0 | 14205.5 | 0
31 | 되메우기(기계) | ㎥당 | 3777.2 | 361.9 | 3185.7 | 229.6
32 | 잔토처리 | ㎥당 | 1580.8 | 716.6 | 491 | 373.2
33 | 콘크리트진동기 | ㎥당 | 295.4 | 270.9 | 0 | 24.5
34 | 콘크리트 용수 | ㎥당 | 1436.4 | 537.6 | 564.3 | 334.5
35 | 몰탈(1:2) | ㎥당 | 141622 | 84800 | 56822 | 0
36 | 몰탈(1:3) | ㎥당 | 128452 | 71630 | 56822 | 0
37 | 레미콘펌프카타설(δck=210)(철근) | ㎥당 | 65966.9 | 48225 | 10454.7 | 7287.2
38 | 레미콘(δck=240)타설(철근) | ㎥당 | 80961 | 48952.9 | 31983.6 | 24.5
39 | 레미콘(δck=210)타설(철근) | ㎥당 | 77941.1 | 45933 | 31983.6 | 24.5
40 | 레미콘(δck=180)타설(무근) | ㎥당 | 74474.3 | 45451.2 | 29023.1 | 0
41 | 레미콘(δck=150)타설(무근) | ㎥당 | 76728.5 | 47705.4 | 29023.1 | 0
42 | CON'C타설(인력비빔) | ㎥당 | 247409.1 | 51574.1 | 195500.5 | 334.5
43 | 비닐양생 | ㎡당 | 5857 | 5629.8 | 227.2 | 0
44 | 거푸집(합판) | ㎡당 | 61541.3 | 22486.1 | 39055.2 | 0
45 | 합판2회사용 | ㎡당 | 36250.1 | 12817 | 23433.1 | 0
46 | 합판3회사용 | ㎡당 | 28760.9 | 10366 | 18394.9 | 0
47 | 합판4회사용 | ㎡당 | 24638.9 | 9016.9 | 15622 | 0
48 | 합판6회사용 | ㎡당 | 20300.2 | 7802.6 | 12497.6 | 0
49 | 거푸집(목재) | ㎡당 | 80660.4 | 16944.7 | 63715.7 | 0
50 | 목재3회사용 | ㎡당 | 40773.5 | 7896.2 | 32877.3 | 0
51 | 목재4회사용 | ㎡당 | 35972.5 | 6727 | 29245.5 | 0
52 | 비계 | 공/㎥ | 33230.6 | 1495.4 | 31735.2 | 0
53 | 비계3회사용 | 공/㎥당 | 32580.1 | 844.9 | 31735.2 | 0
54 | 비계4회사용 | 공/㎥당 | 32506.8 | 771.6 | 31735.2 | 0
55 | 비계6회사용 | 공/㎥당 | 12677.1 | 707.3 | 31735.2 | 0
56 | 강관비계(3개월) | ㎡ 당 | 33490.8 | 4294.4 | 27806.1 | 1390.3
57 | 동 바 리 | 공/㎥당 | 31286.3 | 2255 | 29031.3 | 0
58 | 동바리3회사용 | 공/㎥당 | 30305.3 | 1274 | 29031.3 | 0
59 | 동바리4회사용 | 공/㎥당 | 30194.8 | 1163.5 | 29031.3 | 0
60 | 동바리6회사용 | 공/㎥당 | 30097.9 | 1066.6 | 29031.3 | 0
61 | 강관동바리(4.2m 이하) | ㎡ 당 | 9541 | 203.4 | 9337.6 | 0
62 | 강관동바리(4.2m 이상) | ㎡ 당 | 12732.5 | 610.6 | 12121.9 | 0
63 | 철근가공조립(간단) | ton당 | 450327.6 | 6150 | 444177.6 | 0
64 | 철근가공조립(보통) | ton당 | 508774 | 7995 | 500779 | 0
65 | 철근가공조립(복잡) | ton당 | 561538.2 | 9840 | 551698.2 | 0
66 | 잡철물제작설치 | ㎏당 | 5059618.6 | 2098045.6 | 2873867.7 | 87705.3
67 | BOX(1.5X1.5)토피 -9.0M) | m 당 | 914309.1 | 347247.6 | 567007.4 | 54.1
68 | BOX(1.5X1.5)토피10.0- M) | m 당 | 927442.2 | 353995.4 | 573392 | 54.8
69 | BOX(2.0X2.0)토피10.0- M) | m 당 | 1335376.4 | 510248 | 825052.5 | 75.9
70 | BOX날개벽(1.5X1.5) | 개소당 | 1256437 | 595733.3 | 660592.7 | 111
71 | 유속감속구조물 | 개소당 | 44589094.1 | 17087989.4 | 27498725.6 | 2379.1
72 | PE 이중벽관 부설(Φ 300) | m 당 | 45555.5 | 35342.6 | 10092 | 120.9
73 | PE 이중벽관 부설(Φ 450) | m 당 | 86620.8 | 70117.3 | 16289.9 | 213.6
74 | VR관부설(Φ 300) | m 당 | 57733.1 | 19934.3 | 37798.8 | 0
75 | VR관부설(Φ 450) | m 당 | 79409.1 | 35964.9 | 39202.2 | 4242
76 | VR관부설(Φ 600) | m 당 | 122718 | 52956.7 | 63992.2 | 5769.1
77 | VR관부설(Φ 800) | m 당 | 186086.5 | 83777.5 | 94673.4 | 7635.6
78 | VR관부설(Φ 900) | m 당 | 223369.3 | 102768.5 | 111862.3 | 8738.5
79 | VR관부설(Φ 1000) | m 당 | 263646 | 124935.2 | 128954.2 | 9756.6
80 | VR관부설(Φ 1200) | m 당 | 369819.1 | 173551.1 | 184560.1 | 11707.9
81 | 흄관부설(Φ 1350 ) | m 당 | 491792.8 | 242893 | 235749.6 | 13150.2
82 | 흄관부설(Φ 1350 ×3련) | m 당 | 1387919.5 | 695079.9 | 653389 | 39450.6
83 | 배수관날개벽(Φ300) | 개소당 | 151659.3 | 64672.7 | 86986.6 | 0
84 | 배수관날개벽(Φ450) | 개소당 | 227129.8 | 98442.9 | 128686.9 | 0
85 | 배수관날개벽(Φ600) | 개소당 | 361309.8 | 158844.1 | 202465.7 | 0
86 | 배수관날개벽(Φ800) | 개소당 | 522117.9 | 233699.7 | 288418.2 | 0
87 | 배수관날개벽(Φ1000) | 개소당 | 749246.8 | 338897.4 | 410349.4 | 0
88 | 배수관날개벽(Φ1200) | 개소당 | 1015397.3 | 466328.7 | 549068.6 | 0
89 | 배수관날개벽(Φ1500) | 개소당 | 1040543.1 | 366083.7 | 668221.8 | 6237.6
90 | 벽돌쌓기 0.5B | ㎡ 당 | 24858.3 | 4987.6 | 19870.7 | 0
91 | 차도용맨홀(1.0×1.0) | 개소당 | 1063324.7 | 534413 | 528856.6 | 55.1
92 | 차도용맨홀(1.2×1.2) | 개소당 | 1465818.4 | 702348.2 | 763396.7 | 73.5
93 | 맨홀TYPE "A"(1.0X1.0) | 개소당 | 1060237.5 | 561840.8 | 498345.3 | 51.4
94 | 맨홀TYPE "B"(1.2X1.2) | 개소당 | 1365882.3 | 689042.4 | 676771.3 | 68.6
95 | 맨홀TYPE "C"(1.5X1.5) | 개소당 | 1680111.5 | 821814.5 | 858209.1 | 87.9
96 | 맨홀TYPE "D"(2.0X2.0) | 개소당 | 2468395 | 1183195.7 | 1285082.7 | 116.6
97 | 맹맨홀TYPE "A"(1.0X1.0) | 개소당 | 866414.7 | 379019.9 | 487342.2 | 52.6
98 | 맹맨홀TYPE "B"(1.2X1.2) | 개소당 | 1043591.3 | 454181.6 | 589345.6 | 64.1
99 | 맹맨홀TYPE "C"(1.5X1.5) | 개소당 | 1869867.4 | 847241 | 1022453 | 173.4
100 | 맹맨홀TYPE "D"(2.5X2.5) | 개소당 | 8179467.6 | 3802026.1 | 4376882.7 | 558.8
101 | BY-PASS용 제수변맨홀 Φ300 | 개소당 | 694000 | 602500 | 0 | 91500
102 | POND 배수용 제수변 Φ300 | 개소당 | 878280 | 786780 | 0 | 91500
103 | 집수정(0.6×0.6) | 개소당 | 372163.7 | 201474.8 | 170688.9 | 0
104 | 집수정(1.0X1.0) | 공통 | 282718.9 | 226118.1 | 56600.8 | 0
105 | 집수정(1.0X1.0) | M당 | 246389 | 90169 | 156220 | 0
106 | 집수정(1.5X1.5) | 공통 | 456038 | 328790 | 127230.4 | 17.6
107 | 집수정(1.5X1.5) | M당 | 549914.1 | 240090.3 | 309790.5 | 33.3
108 | 집수정(2.0×2.0) | 공통 | 824157 | 586856.1 | 237272.8 | 28.1
109 | 집수정(2.0×2.0) | M당 | 739092.2 | 324481.2 | 414567.9 | 43.1
110 | 집수정(6.5×1.5) | 공통 | 1834703.9 | 1341925.5 | 492649.8 | 128.6
111 | 집수정(6.5×1.5) | M당 | 1471050 | 663661.4 | 807269.6 | 119
112 | 플륨관접합및 부설 200×150 | m 당 | 14345.9 | 9086.4 | 3743.5 | 1516
113 | 플륨관접합및 부설 300×200 | m 당 | 17930.3 | 12670.8 | 3743.5 | 1516
114 | 플륨관접합및 부설 400×260 | m 당 | 22808.6 | 16670.3 | 4458.5 | 1679.8
115 | 플륨관접합및 부설 500×320 | m 당 | 30009.9 | 22486.3 | 5608.7 | 1914.9
116 | 플륨관접합및 부설 650×415 | m 당 | 36709.9 | 29186.3 | 5608.7 | 1914.9
117 | 플륨관접합및 부설 1000×1000 | m 당 | 126375.2 | 96719.6 | 21172.4 | 8483.2
118 | 플륨관접합및 부설 1500×1200 | m 당 | 203727.3 | 148037 | 39730.6 | 15959.7
119 | 여수로(2000×500) 13.5m | 개소당 | 1731064.7 | 954230.7 | 776497.9 | 336.1
120 | 여수로(2000×500) 9.5m | 개소당 | 1275190.3 | 698465.8 | 576483.5 | 241
121 | P.Y조립식배수로 | m 당 | 12297.7 | 8240 | 3645.7 | 412
122 | 콘크리트 측구(TYPE"A") | m 당 | 121591.1 | 56507.3 | 65083.8 | 0
123 | 콘크리트 측구(TYPE"B") | m 당 | 208162 | 99106.9 | 109055.1 | 0
124 | 콘크리트 측구(TYPE"C") | m 당 | 327254.6 | 145359.3 | 181895.3 | 0
125 | 깬돌쌓기 | ㎡ 당 | 19048.8 | 793.2 | 18255.6 | 0
126 | 돌쌓기수로(2.0×4.0×H2.0) | m 당 | 249001.2 | 72721.6 | 176279.6 | 0
127 | 맹암거 지선(Φ150) | m 당 | 51986.5 | 37552.2 | 14434.3 | 0
128 | 맹암거 간선(Φ300) | m 당 | 126943.1 | 99537.1 | 27406 | 0
129 | 조약돌 채집 | m 당 | 34093.2 | 0 | 34093.2 | 0
130 | 돌망태 설치 | m 당 | 36209.8 | 9390 | 26819.8 | 0
131 | 도로표지판(편주식) | m 당 | 190591.4 | 106546.8 | 83952.3 | 92.3
132 | 줄 떼 | ㎡ 당 | 8906.5 | 1817 | 7089.5 | 0
133 | 평 떼 | ㎡ 당 | 14107.8 | 5932.7 | 8123.7 | 51.4
134 | 중지평떼 | ㎡ 당 | 13607.8 | 5432.7 | 8123.7 | 51.4
135 | 들잔디 파종(기계:FAIR WAY) | ㎡ 당 | 7285.5 | 1833.9 | 5307.2 | 144.4
136 | 양잔디파종(기계,절토상단부) | ㎡ 당 | 1966.7 | 705.2 | 1168.5 | 93
137 | 들잔디파종(H.M.S공법) | ㎡ 당 | 4292.6 | 1526.2 | 2673.4 | 93
138 | SEED SPRAY(양잔디+향토초목류) | ㎡ 당 | 1966.7 | 705.2 | 1168.5 | 93
139 | 녹생토 암절개면( T=10cm) | ㎡ 당 | 30000 | 13000 | 12000 | 5000
140 | 잔 디 관 리 (3개월) | ㎡ 당 | 2992.9 | 307.7 | 2633.8 | 51.4
141 | 중지(Z.N 공법) | ㎡ 당 | 6657.4 | 1406.7 | 5126.3 | 124.4
142 | 중지지하경 | ㎡ 당 | 8445.9 | 882 | 7558.8 | 5.1
143 | GREEN파종(인력) | ㎡ 당 | 5362.9 | 857.2 | 4490.3 | 15.4
144 | 배토(FAIR WAY및 ROUGH지역) | ㎥ 당 | 81941.8 | 25076 | 51725.8 | 5140
145 | 부직포설치(유공관용) | ㎡ 당 | 3148.9 | 2012.5 | 1136.4 | 0
146 | 부직포설치(POND용) | ㎡ 당 | 2580.7 | 2012.5 | 568.2 | 0
147 | PE유공관(Φ75) | m 당 | 8042.2 | 5640 | 2402.2 | 0
148 | PE유공관(Φ100) | m 당 | 12260.9 | 9020 | 3240.9 | 0
149 | PE유공관(Φ150) | m 당 | 22930 | 18660 | 4270 | 0
150 | 코코낫피트부설(GREEN표토) | ℓ 당 | 130.9 | 111.2 | 19.6 | 0
151 | 표토혼합(GREEN및TEE) | ㎡ 당 | 9199.4 | 0 | 9199.4 | 0
152 | 층다짐 | ㎡ 당 | 1136.4 | 0 | 1136.4 | 0
153 | 경운정지 | ㎡ 당 | 1136.4 | 0 | 1136.4 | 0
154 | 시비및 살수 | ㎡ 당 | 1704.6 | 0 | 1704.6 | 0
155 | 모래부설 | ㎡ 당 | 68735.1 | 23320 | 45415.1 | 0
156 | GREEN 조성(표토층) | ㎡ 당 | 34065.7 | 13508 | 20557.7 | 0
157 | 조형(GREEN및BUNKER) | ㎡ 당 | 5113.9 | 0 | 5113.9 | 0
158 | 왕사 부설 | ㎥ 당 | 38747.6 | 22880 | 15867.6 | 0
159 | 방사망부설 | ㎡ 당 | 279.2 | 165.6 | 113.6 | 0
160 | GREEN 조성(중간층) | ㎡ 당 | 2216.5 | 1309.6 | 906.9 | 0
161 | 자갈부설 | ㎥ 당 | 36147.6 | 20280 | 15867.6 | 0
162 | 콩자갈부설 | ㎥ 당 | 36667.6 | 20800 | 15867.6 | 0
163 | GREEN (자갈층) | ㎡ 당 | 3666.7 | 2080 | 1586.7 | 0
164 | GREEN 조성 분리판부설 | ㎡ 당 | 2537.2 | 2310 | 227.2 | 0
165 | P.E PIPE접합및 부설( Φ75) | m 당 | 6082.2 | 3680 | 2402.2 | 0
166 | PE PIPE접합및 부설( Φ100) | m 당 | 8460.9 | 5220 | 3240.9 | 0
167 | PE PIPE접합및 부설( Φ150) | m 당 | 13940 | 9670 | 4270 | 0
168 | PE PIPE접합및 부설( Φ300) | m 당 | 35104.6 | 27440 | 7664.6 | 0
169 | GREEN 조성(배수층) | 개당 | 4769475.8 | 3425660.8 | 1343815 | 0
170 | GREEN,TEE주위 맨홀(Φ300) | 개소당 | 88439.7 | 74189.3 | 14242.1 | 8.3
171 | 연결관 P.E.M-S관(Φ200) | m당 | 21733.5 | 20170 | 1563.5 | 0
172 | 모래부설(방카,티,POND용) | ㎥ 당 | 54529.6 | 23320 | 31209.6 | 0
173 | TEE 조성 | ㎡ 당 | 6277.7 | 1166 | 5111.7 | 0
174 | TEE 조형 | ㎡ 당 | 2556.9 | 0 | 2556.9 | 0
175 | BUNKER 용모래부설(백사) | ㎥ 당 | 96929.6 | 65720 | 31209.6 | 0
176 | BUNKER조성 모래부설 | ㎡ 당 | 14539.4 | 9858 | 4681.4 | 0
177 | BUKER 지역맹암거 부설 | 개소당 | 1705207.2 | 1154471.8 | 550735.4 | 0
178 | 방수 SHEET 부설 | ㎡ 당 | 14854 | 12100 | 2754 | 0
179 | POND 제석,면고르기및 다짐 | ㎡ 당 | 1136.4 | 0 | 1136.4 | 0
180 | POND조성유공관(Φ100)부설 | m 당 | 22218.5 | 15017.2 | 7201.3 | 0
181 | POND조성유공관(Φ75)부설 | m 당 | 13832.1 | 9171.1 | 4661 | 0
182 | POND외곽 구조물 H =0.7m | m 당 | 85632.8 | 40080 | 45544.5 | 8.3
183 | 선택층 | ㎥ 당 | 24972.1 | 14138 | 10358.3 | 475.8
184 | 보조기층 | ㎥ 당 | 27206.6 | 14372.2 | 12187.4 | 647
185 | 프라임코팅(RSC-3) | ㎡ 당 | 569.6 | 309 | 259.2 | 1.4
186 | 기층 #467 (T=10cm) | ㎡ 당 | 16077.7 | 13110.4 | 2053.2 | 914.1
187 | 기층 #467 (T=7cm) | ㎡ 당 | 11570.1 | 9242.5 | 1654.3 | 673.3
188 | 택코팅(RSC-4) | ㎡ 당 | 396 | 138 | 257.5 | 0.5
189 | 표층 #78 (T=5cm) | ㎡ 당 | 8794 | 7209.6 | 1093.6 | 490.8
190 | 표층 #57 (T=8cm) | ㎡ 당 | 13484.5 | 10986.6 | 1721.8 | 776.1
191 | 융착차선도색(백색) | ㎡ 당 | 25782.7 | 24186.1 | 1585.1 | 11.5
192 | 융착차선도색(황색) | ㎡ 당 | 28469 | 26872.4 | 1585.1 | 11.5
193 | 줄눈도장 | ㎡ 당 | 7127.8 | 1570.4 | 5448.5 | 108.9
194 | 콘크리트포장(T=15CM) | ㎡ 당 | 12905.3 | 8523.6 | 4381.7 | 0
195 | 콘크리트절단 | m 당 | 2222.9 | 379.3 | 1228.8 | 614.8
196 | EXPANSION JOINT | m 당 | 14397.9 | 12233 | 2164.9 | 0
197 | CONTRACTION JOINT | m 당 | 6374.8 | 1974.3 | 3785.7 | 614.8
198 | CONSTRUCTION JOINT | m 당 | 7792.9 | 4361.2 | 3431.7 | 0
199 | 콘크리트포장접속부 | m 당 | 9424.5 | 5024 | 3785.7 | 614.8
200 | 아스콘포장과CON'C포장 접속부 | m 당 | 8497.9 | 3938.6 | 4544.1 | 15.2
201 | 미끄럼방지시설 | ㎡ 당 | 25917.7 | 12550 | 13367.7 | 308.1
202 | L형측구 및 보차도경계블럭설치 | m 당 | 32303.8 | 13702.1 | 18601.7 | 0
203 | 보차도경계블럭설치 | m 당 | 26014.4 | 9955.5 | 16058.9 | 0
204 | 도로경계블럭설치 | m 당 | 18672.8 | 6418.5 | 12254.3 | 0
205 | 빗물받이(500*400*600) | 개소당 | 33136.4 | 32000 | 1136.4 | 0
206 | 잡석부설 | ㎡ 당 | 55574 | 13000 | 42574 | 0
207 | 발파석 쌓기 | ㎡ 당 | 45484.5 | 8996.4 | 27140.8 | 9347.3
208 | 발파석쌓기 기초 | m 당 | 320588.8 | 158470.9 | 162064 | 53.9
209 | 발파석쌓기 기초(무근) | m 당 | 85482.3 | 39433 | 46049.3 | 0
210 | 돌붙임 | ㎡ 당 | 19608.8 | 1632 | 16483.8 | 1493
211 | 중 기 운 반 | 식 | 28211349.9 | 13863294.5 | 7779888.6 | 6568166.8
212 | 가설사무소류 | ㎡ 당 | 112840.1 | 63501.1 | 48371.6 | 967.4
213 | 가설창고류 | ㎡ 당 | 81243.8 | 44239.6 | 36278.7 | 725.5
214 | 현장사무소 | 680 | 39286386.5 | 22590047.4 | 16446363 | 249976.1
215 | 창고 | 120 | 5045254.6 | 2835447.3 | 2176724.5 | 33082.8
216 | 숙소 및 식당 | 350 | 20220934.3 | 11627230.3 | 8465039.8 | 128664.2
217 | 가설사무소 | 식 | 64552575.4 | 37052725 | 27088127.3 | 411723.1
218 | 도로반사경 | 개소당 | 383774.4 | 281546.8 | 102135.3 | 92.3
219 | 도로표지판 | 개소당 | 50445.8 | 14515.1 | 35893.3 | 37.4
220 | 소형고압블럭 포장 | ㎡당 | 21523.9 | 14036 | 7487.9 | 0
221 | 무수축몰탈 | ㎥당 | 351183.4 | 291990 | 59193.4 | 0
222 | 전기용접(Fillet)수동,현장 | m당 | 4022.5 | 329.4 | 3418.5 | 274.6
223 | 교량설치(10m) | 개소당 | 21566008.4 | 21483041.1 | 77036 | 5931.3
224 | 교대설치(10m) | 개소당 | 2072593.7 | 976062.5 | 1096329.7 | 201.5
225 | 교량설치(12m) | 개소당 | 25889348.4 | 25793085.9 | 89342.6 | 6919.9
226 | 교대설치(12m) | 개소당 | 4974238.7 | 2405301.5 | 2568372.5 | 564.7
227 | 배수지(2500ton) | 개소당 | 600000000 | 250000000 | 349700000 | 300000

## 토목일위대가
명칭 | 규격 | 단위 | 수량 | 총액 | 재료비 |  | 노무비 |  | 경비 |  | 비고
[5 empty] | 단가 | 금액 | 단가 | 금액 | 단가 | 금액
1 | 벌개제근 |  |  | ㎡당
벌개제근 |  | 식 | 1 | 967.8 | 33.9 | 33.9 | 831.9 | 831.9 | 102 | 102 | 단산서
계 |  |  |  | 967.8 |  | 33.9 |  | 831.9 |  | 102
2 | 절토(토사) |  |  | ㎥당
불도우쟈 | 32TON | 식 | 1 | 844.3 | 427.6 | 427.6 | 187.6 | 187.6 | 229.1 | 229.1 | 단산서
계 |  |  |  | 844.3 |  | 427.6 |  | 187.6 |  | 229.1
3 | 절토(풍화) |  |  | ㎥당
불도우쟈 | 32TON리퍼2개 | 식 | 1 | 1379.9 | 696.2 | 696.2 | 305.4 | 305.4 | 378.3 | 378.3 | 단산서
계 |  |  |  | 1379.9 |  | 696.2 |  | 305.4 |  | 378.3
4 | 절토(연암) |  |  | ㎥당
불도우쟈 | 크로라드릴 | 식 | 1 | 9725.4 | 3928.5 | 3928.5 | 4610.3 | 4610.3 | 1186.6 | 1186.6 | 단산서
계 |  |  |  | 9725.4 |  | 3928.5 |  | 4610.3 |  | 1186.6
5 | 절토(경암) |  |  | ㎥당
불도우쟈 | 크로라드릴 | 식 | 1 | 10284.5 | 4211.6 | 4211.6 | 4734.6 | 4734.6 | 1338.3 | 1338.3 | 단산서
계 |  |  |  | 10284.5 |  | 4211.6 |  | 4734.6 |  | 1338.3
6 | 성토(토사) |  |  | ㎥당
상차운반포설 |  | 식 | 1 | 2241.2 | 1045.8 | 1045.8 | 517.7 | 517.7 | 677.7 | 677.7 | 단산서
계 |  |  |  | 2241.2 |  | 1045.8 |  | 517.7 |  | 677.7
7 | 성토(풍화) |  |  | ㎥당
상차운반포설 |  | 식 | 1 | 2496.4 | 1143.1 | 1143.1 | 568.7 | 568.7 | 784.6 | 784.6 | 단산서
계 |  |  |  | 2496.4 |  | 1143.1 |  | 568.7 |  | 784.6
8 | 성토(연암) |  |  | ㎥당
상차운반포설 |  | 식 | 1 | 4893.8 | 1800 | 1800 | 1254.5 | 1254.5 | 1839.3 | 1839.3 | 단산서
계 |  |  |  | 4893.8 |  | 1800 |  | 1254.5 |  | 1839.3
9 | 성토(경암) |  |  | ㎥당
상차운반포설 |  | 식 | 1 | 5161.6 | 1882 | 1882 | 1327.2 | 1327.2 | 1952.4 | 1952.4 | 단산서
계 |  |  |  | 5161.6 |  | 1882 |  | 1327.2 |  | 1952.4
10 | 성토도쟈운반(토사) |  |  | ㎥당
도쟈운반 | 토사 | 식 | 1 | 1141 | 577.9 | 577.9 | 253.5 | 253.5 | 309.6 | 309.6 | 단산서
계 |  |  |  | 1141 |  | 577.9 |  | 253.5 |  | 309.6
11 | 성토도쟈운반(풍화) |  |  | ㎥당
도쟈운반 | 풍화 | 식 | 1 | 1381.7 | 699.8 | 699.8 | 307 | 307 | 374.9 | 374.9 | 단산서
계 |  |  |  | 1381.7 |  | 699.8 |  | 307 |  | 374.9
12 | 성토도쟈운반(연암) |  |  | ㎥당
도쟈운반 | 연암 | 식 | 1 | 2573.1 | 1303.2 | 1303.2 | 571.7 | 571.7 | 698.2 | 698.2 | 단산서
계 |  |  |  | 2573.1 |  | 1303.2 |  | 571.7 |  | 698.2
13 | 성토도쟈운반(경암) |  |  | ㎥당
도쟈운반 | 경암 | 식 | 1 | 3382.5 | 1713.2 | 1713.2 | 751.5 | 751.5 | 917.8 | 917.8 | 단산서
계 |  |  |  | 3382.5 |  | 1713.2 |  | 751.5 |  | 917.8
14 | 전압(토사,풍화암) |  |  | ㎥당
다짐 | 진동자주10톤 | 식 | 1 | 116.9 | 38.4 | 38.4 | 38.6 | 38.6 | 39.9 | 39.9 | 단산서
계 |  |  |  | 116.9 |  | 38.4 |  | 38.6 |  | 39.9
15 | 전압(연,경암) |  |  | ㎥당
다짐 | 진동자주10톤 | 식 | 1 | 234 | 76.8 | 76.8 | 77.3 | 77.3 | 79.9 | 79.9 | 단산서
계 |  |  |  | 234 |  | 76.8 |  | 77.3 |  | 79.9
16 | 층따기(기계;토사) |  |  | ㎥당
불도쟈 | 32톤 | 식 | 1 | 844.3 | 427.6 | 427.6 | 187.6 | 187.6 | 229.1 | 229.1 | 단산서
계 |  |  |  | 844.3 |  | 427.6 |  | 187.6 |  | 229.1
17 | 절토면정리 |  |  | ㎡당
소형브레카 |  | 식 | 1 | 9372.5 | 1176.4 | 1176.4 | 7898.2 | 7898.2 | 297.9 | 297.9 | 단산서
계 |  |  |  | 9372.5 |  | 1176.4 |  | 7898.2 |  | 297.9
18 | 양질토 집적(조형,복토용) |  |  | ㎥당
상차운반집적 |  |  | 1 | 2747.8 | 1378.5 | 1378.5 | 727.1 | 727.1 | 642.2 | 642.2 | 단산서
계 |  | 식 |  | 2747.8 |  | 1378.5 |  | 727.1 |  | 642.2
19 | 양질토 포설(조형,복토용) |  |  | ㎥당
상차운반포설 | 다짐 | 식 | 1 | 2612 | 1211.8 | 1211.8 | 778.4 | 778.4 | 621.8 | 621.8 | 단산서
계 |  |  |  | 2612 |  | 1211.8 |  | 778.4 |  | 621.8
20 | 도쟈터파기(토사) |  |  | ㎥당
도쟈터파기 | 불도쟈19톤 | 식 | 1 | 1026 | 427.3 | 427.3 | 311.9 | 311.9 | 286.8 | 286.8 | 단산서
계 |  |  |  | 1026 |  | 427.3 |  | 311.9 |  | 286.8
21 | 터파기(토사:백호04) |  |  | ㎥당
맹암거용 | 백호0.4㎥ | 식 | 1 | 1169.7 | 308.3 | 308.3 | 601.6 | 601.6 | 259.8 | 259.8 | 단산서
계 |  |  |  | 1169.7 |  | 308.3 |  | 601.6 |  | 259.8
22 | 터파기(토사:백호07) |  |  | ㎥당
터파기(토사) | 백호0.7㎥ | 식 | 1 | 753 | 199.9 | 199.9 | 333.7 | 333.7 | 219.4 | 219.4 | 단산서
계 |  |  |  | 753 |  | 199.9 |  | 333.7 |  | 219.4
23 | 터파기(풍화:백호07) |  |  | ㎥당
터파기(풍화) | 백호0.7㎥ | 식 | 1 | 1129.4 | 299.8 | 299.8 | 500.5 | 500.5 | 329.1 | 329.1 | 단산서
계 |  |  |  | 1129.4 |  | 299.8 |  | 500.5 |  | 329.1
24 | 터파기(연암:기계) |  |  | ㎥당
백호0.7㎥ | +브레이카 | 식 | 1 | 19950.5 | 3965.1 | 3965.1 | 8534.5 | 8534.5 | 7450.9 | 7450.9 | 단산서
계 |  |  |  | 19950.5 |  | 3965.1 |  | 8534.5 |  | 7450.9
25 | 터파기(경암:기계) |  |  | ㎥당
백호0.7㎥ | +브레이카 | 식 | 1 | 38565.2 | 7533.7 | 7533.7 | 16215.6 | 16215.6 | 14815.9 | 14815.9 | 단산서
계 |  |  |  | 38565.2 |  | 7533.7 |  | 16215.6 |  | 14815.9
26 | 터파기(인력:토사)0-1 |  |  | ㎥당
토사 | 보통인부 | 인 | 0.2 | 11364.4 |  | 0 | 56822 | 11364.4 |  | 0
계 |  |  |  | 11364.4 |  | 0 |  | 11364.4 |  | 0
27 | 터파기(인력:토사) |  |  | ㎥당
토사 | 보통인부 | 인 | 0.27 | 15341.9 |  | 0 | 56822 | 15341.9 |  | 0
계 |  |  |  | 15341.9 |  | 0 |  | 15341.9 |  | 0
28 | 터파기(인력:풍화,연암) |  |  | ㎥당
| 활석공 | 인 | 1.6 | 146905.6 |  | 0 | 91816 | 146905.6 |  | 0
| 보통인부 | 인 | 0.8 | 45457.6 |  | 0 | 56822 | 45457.6 |  | 0
계 |  |  |  | 192363.2 |  | 0 |  | 192363.2 |  | 0
29 | 터파기(인력:경암) |  |  | ㎥당
| 활석공 | 인 | 2.4 | 220358.4 | 0 | 0 | 91816 | 220358.4 | 0 | 0
| 보통인부 | 인 | 1.2 | 68186.4 | 0 | 0 | 56822 | 68186.4 | 0 | 0
계 |  |  |  | 288544.8 |  | 0 |  | 288544.8 |  | 0
30 | 되메우기(인력) |  |  | ㎥당
되메우기 | 인력 | 식 | 1 | 14205.5 | 0 | 0 | 14205.5 | 14205.5 | 0 | 0 | 단산서
계 |  |  |  | 14205.5 |  | 0 |  | 14205.5 |  | 0
31 | 되메우기(기계) |  |  | ㎥당
되메우기 | 기계 | 식 | 1 | 3777.2 | 361.9 | 361.9 | 3185.7 | 3185.7 | 229.6 | 229.6 | 단산서
계 |  |  |  | 3777.2 |  | 361.9 |  | 3185.7 |  | 229.6
32 | 잔토처리 |  |  | ㎥당
잔토처리 |  | 식 | 1 | 1580.8 | 716.6 | 716.6 | 491 | 491 | 373.2 | 373.2 | 단산서
계 |  |  |  | 1580.8 |  | 716.6 |  | 491 |  | 373.2
33 | 콘크리트진동기 |  |  | ㎥당
엔진식후렉시블형 | Φ45 3.5HP | 식 | 1 | 295.4 | 270.9 | 270.9 | 0 | 0 | 24.5 | 24.5 | 단산서
계 |  |  |  | 295.4 |  | 270.9 |  | 0 |  | 24.5
34 | 콘크리트 용수 |  |  | ㎥당
물탱크 | 5,500ℓ | 식 | 1 | 1436.4 | 537.6 | 537.6 | 564.3 | 564.3 | 334.5 | 334.5 | 단산서
계 |  |  |  | 1436.4 |  | 537.6 |  | 564.3 |  | 334.5
35 | 몰탈(1:2) |  |  | ㎥당
시멘트 |  | ㎏ | 680 | 63240 | 93 | 63240 |  | 0 |  | 0
모래 |  | ㎥ | 0.98 | 21560 | 22000 | 21560 |  | 0 |  | 0
보통인부 |  | 인 | 1 | 56822 |  | 0 | 56822 | 56822 |  | 0
계 |  |  |  | 141622 |  | 84800 |  | 56822 |  | 0
36 | 몰탈(1:3) |  |  | ㎥당
시멘트 |  | ㎏ | 510 | 47430 | 93 | 47430 |  | 0 |  | 0
모래 |  | ㎥ | 1.1 | 24200 | 22000 | 24200 |  | 0 |  | 0
보통인부 |  | 인 | 1 | 56822 |  | 0 | 56822 | 56822 | 0 | 0
계 |  |  |  | 128452 |  | 71630 |  | 56822 |  | 0
37 | 레미콘펌프카타설(δck=210)(철근) |  |  | ㎥당
레미콘 | 25-210-12 | ㎥ | 1.01 | 45662.1 | 45210 | 45662.1 |  | 0 |  | 0
펌프카타설 |  | 식 | 1 | 20304.8 | 2562.9 | 2562.9 | 10454.7 | 10454.7 | 7287.2 | 7287.2 | 단산서
계 |  |  |  | 65966.9 |  | 48225 |  | 10454.7 |  | 7287.2
38 | 레미콘(δck=240)타설(철근) |  |  | ㎥당
레미콘 | 25-240-12 | ㎥ | 1.01 | 48682 | 48200 | 48682 |  | 0 |  | 0
콘크리트공 |  | 인 | 0.17 | 15505.3 |  | 0 | 91208 | 15505.3 |  | 0
보통인부 |  | 인 | 0.29 | 16478.3 |  | 0 | 56822 | 16478.3 |  | 0
진동기 |  | 식 | 1 | 295.4 | 270.9 | 270.9 | 0 | 0 | 24.5 | 24.5 | 33
계 |  |  |  | 80961 |  | 48952.9 |  | 31983.6 |  | 24.5
39 | 레미콘(δck=210)타설(철근) |  |  | ㎥당
레미콘 | 25-210-12 | ㎥ | 1.01 | 45662.1 | 45210 | 45662.1 |  | 0 |  | 0
콘크리트공 |  | 인 | 0.17 | 15505.3 |  | 0 | 91208 | 15505.3 |  | 0
보통인부 |  | 인 | 0.29 | 16478.3 | 0 | 0 | 56822 | 16478.3 |  | 0
진동기 |  | 식 | 1 | 295.4 | 270.9 | 270.9 | 0 | 0 | 24.5 | 24.5 | 33
계 |  |  |  | 77941.1 |  | 45933 |  | 31983.6 |  | 24.5
40 | 레미콘(δck=180)타설(무근) |  |  | ㎥당
레미콘 | 25-180-12 | ㎥ | 1.02 | 45451.2 | 44560 | 45451.2 |  | 0 |  | 0
콘크리트공 |  | 인 | 0.15 | 13681.2 |  | 0 | 91208 | 13681.2 | 0 | 0
보통인부 |  | 인 | 0.27 | 15341.9 |  | 0 | 56822 | 15341.9 | 0 | 0
계 |  |  |  | 74474.3 |  | 45451.2 |  | 29023.1 |  | 0
41 | 레미콘(δck=150)타설(무근) |  |  | ㎥당
레미콘 | 40-150-12 | ㎥ | 1.02 | 47705.4 | 46770 | 47705.4 |  | 0 |  | 0
콘크리트공 |  | 인 | 0.15 | 13681.2 | 0 | 0 | 91208 | 13681.2 | 0 | 0
보통인부 |  | 인 | 0.27 | 15341.9 | 0 | 0 | 56822 | 15341.9 | 0 | 0
계 |  |  |  | 76728.5 |  | 47705.4 |  | 29023.1 |  | 0
42 | CON'C타설(인력비빔) |  |  | ㎥당
시멘트 |  | ㎏ | 323 | 30039 | 93 | 30039 |  | 0 |  | 0
모래 |  | ㎥ | 0.443 | 9746 | 22000 | 9746 |  | 0 |  | 0
자갈 |  | ㎥ | 0.577 | 11251.5 | 19500 | 11251.5 |  | 0 |  | 0
콘크리트용수 |  | 식 | 1 | 1436.4 | 537.6 | 537.6 | 564.3 | 564.3 | 334.5 | 334.5 | 34
콘크리트공 |  | 인 | 1.29 | 117658.3 | 0 | 0 | 91208 | 117658.3 | 0 | 0
보통인부 |  | 인 | 1.36 | 77277.9 | 0 | 0 | 56822 | 77277.9 | 0 | 0
계 |  |  |  | 247409.1 |  | 51574.1 |  | 195500.5 |  | 334.5
43 | 비닐양생 |  |  | ㎡당
비닐시트 |  | ㎡ | 1.1 | 5629.8 | 5118 | 5629.8 |  | 0 |  | 0
보통인부 |  | 인 | 0.004 | 227.2 |  | 0 | 56822 | 227.2 |  | 0
계 |  |  |  | 5857 |  | 5629.8 |  | 227.2 |  | 0
44 | 거푸집(합판) |  |  | ㎡당
합판 |  | ㎡ | 1.03 | 20085 | 19500 | 20085 |  | 0 |  | 0
각재 | 육송 | ㎥ | 0.038 | 11362 | 299000 | 11362 |  | 0 |  | 0
철선 | #8 | ㎏ | 0.29 | 211.7 | 730 | 211.7 |  | 0 |  | 0
못 | N 75 | ㎏ | 0.2 | 165.6 | 828 | 165.6 |  | 0 |  | 0
박리재 | 중유 | ℓ | 0.19 | 95.9 | 505 | 95.9 |  | 0 |  | 0
형틀목공 |  | 인 | 0.28 | 25986.2 | 0 | 0 | 92808 | 25986.2 | 0 | 0
보통인부 |  | 인 | 0.23 | 13069 | 0 | 0 | 56822 | 13069 | 0 | 0
사용고재 | 재료비의 30% | 식 | -1 | -9434.1 | 0 | -9434.1 | 0 | 0 | 0 | 0
계 |  |  |  | 61541.3 |  | 22486.1 |  | 39055.2 |  | 0
45 | 합판2회사용 | % | ㎡당 | 36250.1 | 57 | 12817 | 60 | 23433.1 | 0 | 0
계 |  |  |  | 36250.1 |  | 12817 |  | 23433.1 |  | 0
46 | 합판3회사용 | % | ㎡당 | 28760.9 | 46.1 | 10366 | 47.1 | 18394.9 | 0 | 0
계 |  |  |  | 28760.9 |  | 10366 |  | 18394.9 |  | 0
47 | 합판4회사용 | % | ㎡당 | 24638.9 | 40.1 | 9016.9 | 40 | 15622 | 0 | 0
계 |  |  |  | 24638.9 |  | 9016.9 |  | 15622 |  | 0
48 | 합판6회사용 | % | ㎡당 | 20300.2 | 34.7 | 7802.6 | 32 | 12497.6 | 0 | 0
계 |  |  |  | 20300.2 |  | 7802.6 |  | 12497.6 |  | 0
49 | 거푸집(목재) |  |  | ㎡당
판재 | t=2.5,L=3.6 | ㎡ | 0.03 | 12109.5 | 403650 | 12109.5 |  | 0 |  | 0
각재 | 육송 | ㎥ | 0.038 | 11362 | 299000 | 11362 |  | 0 |  | 0
철선 | #8 | ㎏ | 0.29 | 211.7 | 730 | 211.7 |  | 0 |  | 0
못 | N 75 | ㎏ | 0.25 | 207 | 828 | 207 |  | 0 |  | 0
박리재 | 중유 | ℓ | 0.19 | 95.9 | 505 | 95.9 |  | 0 |  | 0
형틀목공 |  | 인 | 0.46 | 42691.6 |  | 0 | 92808 | 42691.6 | 0 | 0
보통인부 |  | 인 | 0.37 | 21024.1 |  | 0 | 56822 | 21024.1 | 0 | 0
사용고재 | 재료비의 30% | 식 | -1 | -7041.4 | 0 | -7041.4 | 0 | 0 | 0 | 0
계 |  |  |  | 80660.4 |  | 16944.7 |  | 63715.7 |  | 0
50 | 목재3회사용 | % | ㎡당 | 40773.5 | 46.6 | 7896.2 | 51.6 | 32877.3 | 0 | 0
계 |  |  |  | 40773.5 |  | 7896.2 |  | 32877.3 |  | 0
51 | 목재4회사용 | % | ㎡당 | 35972.5 | 39.7 | 6727 | 45.9 | 29245.5 | 0 | 0
계 |  |  |  | 35972.5 |  | 6727 |  | 29245.5 |  | 0
52 | 비계 |  |  | 공/㎥
통나무 | 말구14CM | ㎥ | 0.094 | 13490.8 | 143520 | 13490.8 |  | 0 |  | 0
판재 | t=2.5,L=3.6 | ㎡ | 0.0015 | 605.4 | 403650 | 605.4 |  | 0 |  | 0
철선 | #8 | ㎏ | 0.2 | 146 | 730 | 146 |  | 0 |  | 0
비계공 |  | 인 | 2 | 203708 |  | 0 | 101854 | 203708 |  | 0
보통인부 |  | 인 | 2 | 113644 | 0 | 0 | 56822 | 113644 |  | 0
잡재료비 | 재료비의 5% | 식 | 1 | 712.1 | 0 | 712.1 |  | 0 |  | 0
계 |  |  |  | 332306.3 |  | 14954.3 |  | 317352 |  | 0
| 10공/M³→ | 공/㎥ |  | 33230.6 |  | 1495.4 |  | 31735.2 |  | 0
53 | 비계3회사용 | % | 공/㎥당 | 32580.1 | 56.5 | 844.9 | 100 | 31735.2 | 0 | 0
54 | 비계4회사용 | % | 공/㎥당 | 32506.8 | 51.6 | 771.6 | 100 | 31735.2 | 0 | 0
55 | 비계6회사용 | % | 공/㎥당 | 12677.1 | 47.3 | 707.3 | 100 | 31735.2 | 0 | 0
56 | 강관비계(3개월) |  |  | ㎡ 당
강관 | Φ48.6 × 2.3mm | m | 0.9 | 1575 | 1750 | 1575 |  | 0 |  | 0
이음철물 | 연결핀48.6용 | 개 | 0.2364 | 106.3 | 450 | 106.3 |  | 0 |  | 0
조임철물 | 크램프48×48 | 개 | 0.8676 | 633.3 | 730 | 633.3 |  | 0 |  | 0
받침철물 | B.P48×48 | 개 | 0.0234 | 23.4 | 1000 | 23.4 |  | 0 |  | 0
철물 | 앙카용 | 개 | 0.04 | 20 | 500 | 20 |  | 0 |  | 0
P.S.P발판 | 420×3040×3 | 매 | 0.0564 | 846 | 15000 | 846 |  | 0 |  | 0
각재 | 육송 | ㎥ | 0.003 | 897 | 299000 | 897 |  | 0 |  | 0
철선 | #8 | ㎏ | 0.265 | 193.4 | 730 | 193.4 |  | 0 |  | 0
비계공 |  | 인 | 0.273 | 27806.1 |  | 0 | 101854 | 27806.1 |  | 0
공구손료 | 재료비의 5% | 식 | 1 | 1390.3 | 0 |  |  |  |  | 1390.3
계 |  |  |  | 33490.8 |  | 4294.4 |  | 27806.1 |  | 1390.3
57 | 동 바 리 |  |  | 공/㎥당
통나무 | 말구14CM | ㎥ | 0.062 | 8898.2 | 143520 | 8898.2 |  | 0 |  | 0
각재 | 육송 | ㎥ | 0.041 | 12259 | 299000 | 12259 |  | 0 |  | 0
꺽쇠 |  | ㎏ | 0.11 | 33 | 300 | 33 |  | 0 |  | 0
철선 | #8 | ㎏ | 0.3 | 219 | 730 | 219 |  | 0 |  | 0
볼트 |  | ㎏ | 0.15 | 67.5 | 450 | 67.5 |  | 0 |  | 0
형틀목공 |  | 인 | 0.5 | 46404 |  | 0 | 92808 | 46404 |  | 0
비계공 |  | 인 | 1 | 101854 |  | 0 | 101854 | 101854 |  | 0
보통인부 |  | 인 | 2.5 | 142055 |  | 0 | 56822 | 142055 |  | 0
잡재료비 | 재료비의 5% | 식 | 1 | 1073.8 | 0 | 1073.8 | 0 | 0 | 0 | 0
계 |  |  |  | 312863.5 |  | 22550.5 |  | 290313 |  | 0
| 10공/M³→ | 공/㎥ |  | 31286.3 |  | 2255 |  | 29031.3 |  | 0
58 | 동바리3회사용 | % | 공/㎥당 | 30305.3 | 56.5 | 1274 | 100 | 29031.3 | 0 | 0
59 | 동바리4회사용 | % | 공/㎥당 | 30194.8 | 51.6 | 1163.5 | 100 | 29031.3 | 0 | 0
60 | 동바리6회사용 | % | 공/㎥당 | 30097.9 | 47.3 | 1066.6 | 100 | 29031.3 | 0 | 0
61 | 강관동바리(4.2m 이하) |  |  | ㎡ 당
강관서포트 |  | 개 | 0.0228 | 193.8 | 8500 | 193.8 |  | 0 |  | 0
형틀목공 |  | 인 | 0.07 | 6496.5 |  | 0 | 92808 | 6496.5 |  | 0
보통인부 |  | 인 | 0.05 | 2841.1 |  | 0 | 56822 | 2841.1 |  | 0
잡재료비 | 재료비의 5% | 식 | 1 | 9.6 | 0 | 9.6 | 0 | 0 | 0 | 0
계 |  |  |  | 9541 |  | 203.4 |  | 9337.6 |  | 0
62 | 강관동바리(4.2m 이상) |  |  | ㎡ 당
강관서포트 |  | 개 | 0.0228 | 193.8 | 8500 | 193.8 |  | 0 |  | 0
강관 | Φ48.6 × 2.3mm | m | 0.15 | 262.5 | 1750 | 262.5 |  | 0 |  | 0
이음철물 | 연결핀48.6용 | 개 | 0.019 | 8.5 | 450 | 8.5 |  | 0 |  | 0
조임철물 | 크램프48×48 | 개 | 0.16 | 116.8 | 730 | 116.8 |  | 0 |  | 0
형틀목공 |  | 인 | 0.1 | 9280.8 |  | 0 | 92808 | 9280.8 |  | 0
보통인부 |  | 인 | 0.05 | 2841.1 |  | 0 | 56822 | 2841.1 |  | 0
잡재료비 | 재료비의 5% | 식 | 1 | 29 | 0 | 29 | 0 | 0 | 0 | 0
계 |  |  |  | 12732.5 |  | 610.6 |  | 12121.9 |  | 0
63 | 철근가공조립(간단) |  |  | ton당
철근 |  | TON | 1.03 | 자재비별산 |  | 0 |  | 0 |  | 0
결속선 | #20 | ㎏ | 5 | 6150 | 1230 | 6150 |  | 0 |  | 0
철근공 |  | 인 | 3.4 | 336215.8 |  | 0 | 98887 | 336215.8 |  | 0
보통인부 |  | 인 | 1.9 | 107961.8 |  | 0 | 56822 | 107961.8 |  | 0
계 |  |  |  | 450327.6 |  | 6150 |  | 444177.6 |  | 0
64 | 철근가공조립(보통) |  |  | ton당
철근 |  | TON | 1.03 | 자재비별산 |  | 0 |  | 0 |  | 0
결속선 | #20 | ㎏ | 6.5 | 7995 | 1230 | 7995 |  | 0 |  | 0
철근공 |  | 인 | 3.8 | 375770.6 |  | 0 | 98887 | 375770.6 |  | 0
보통인부 |  | 인 | 2.2 | 125008.4 |  | 0 | 56822 | 125008.4 |  | 0
계 |  |  |  | 508774 |  | 7995 |  | 500779 |  | 0
65 | 철근가공조립(복잡) |  |  | ton당
철근 |  | TON | 1.03 | 자재비별산 |  | 0 |  | 0 |  | 0
결속선 | #20 | ㎏ | 8 | 9840 | 1230 | 9840 |  | 0 |  | 0
철근공 |  | 인 | 4.2 | 415325.4 |  | 0 | 98887 | 415325.4 |  | 0
보통인부 |  | 인 | 2.4 | 136372.8 |  | 0 | 56822 | 136372.8 |  | 0
계 |  |  |  | 561538.2 |  | 9840 |  | 551698.2 |  | 0
66 | 잡철물제작설치 |  |  | ㎏당
용접봉 |  | ㎏ | 18.48 | 22545.6 | 1220 | 22545.6 |  | 0 |  | 0
산소 |  | ℓ | 6300 | 2047500 | 325 | 2047500 |  | 0 |  | 0
아세틸렌 |  | ㎏ | 2.8 | 28000 | 10000 | 28000 |  | 0 |  | 0
용접기손료 |  | kwh | 20.83 | 1489.3 | 0 | 0 | 0 | 0 | 71.5 | 1489.3 | 단산서
철공 |  | 인 | 27.65 | 2547532.7 |  | 0 | 92135 | 2547532.7 |  | 0
보통인부 |  | 인 | 0.66 | 37502.5 |  | 0 | 56822 | 37502.5 |  | 0
용접공 |  | 인 | 2.6 | 234876.2 |  | 0 | 90337 | 234876.2 |  | 0
특별인부 |  | 인 | 0.74 | 53956.3 |  | 0 | 72914 | 53956.3 |  | 0
기구손료 | 인건비의 3% | 식 | 1 | 86216 |  | 0 |  | 0 |  | 86216
계 |  | TON |  | 5059618.6 |  | 2098045.6 |  | 2873867.7 |  | 87705.3
|  | kg |  | 5059.5 |  | 2098 |  | 2873.8 |  | 87.7
67 | BOX(1.5X1.5)토피 -9.0M) |  |  | m 당
구체콘크리트 | 레25-240-12 | ㎥ | 2.21 | 178923.7 | 48952.9 | 108185.9 | 31983.6 | 70683.7 | 24.5 | 54.1 | 38
기초콘크리트 | 레40-150-12 | ㎥ | 0.23 | 17647.5 | 47705.4 | 10972.2 | 29023.1 | 6675.3 | 0 | 0 | 41
거푸집 | 합판4회 | ㎡ | 8.65 | 213126.4 | 9016.9 | 77996.1 | 15622 | 135130.3 | 0 | 0 | 47
비계 | 6회사용 | 공/M³ | 4.2 | 136258.4 | 707.3 | 2970.6 | 31735.2 | 133287.8 | 0 | 0 | 55
동바리 | 6회사용 | 공/㎥ | 2.25 | 67720.2 | 1066.6 | 2399.8 | 29031.3 | 65320.4 | 0 | 0 | 60
철근가공조립 | 복잡 | TON | 0.2826 | 158690.6 | 9840 | 2780.7 | 551698.2 | 155909.9 | 0 | 0 | 65
철근 | D16 | TON | 0.1539 | 74949.3 | 487000 | 74949.3 |  | 0 |  | 0
철근 | D13 | TON | 0.137 | 66993 | 489000 | 66993 |  | 0 |  | 0
계 |  |  |  | 914309.1 |  | 347247.6 |  | 567007.4 |  | 54.1
68 | BOX(1.5X1.5)토피10.0- M) |  |  | m 당
구체콘크리트 | 레25-240-12 | ㎥ | 2.24 | 181352.4 | 48952.9 | 109654.4 | 31983.6 | 71643.2 | 24.5 | 54.8 | 38
기초콘크리트 | 레40-150-12 | ㎥ | 0.23 | 17647.5 | 47705.4 | 10972.2 | 29023.1 | 6675.3 | 0 | 0 | 41
거푸집 | 합판4회 | ㎡ | 8.63 | 212633.6 | 9016.9 | 77815.8 | 15622 | 134817.8 | 0 | 0 | 47
비계 | 6회사용 | 공/M³ | 4.2 | 136258.4 | 707.3 | 2970.6 | 31735.2 | 133287.8 | 0 | 0 | 55
동바리 | 6회사용 | 공/㎥ | 2.25 | 67720.2 | 1066.6 | 2399.8 | 29031.3 | 65320.4 | 0 | 0 | 60
철근가공조립 | 복잡 | TON | 0.293 | 164530.6 | 9840 | 2883.1 | 551698.2 | 161647.5 | 0 | 0 | 65
철근 | D19 | TON | 0.0355 | 17288.5 | 487000 | 17288.5 |  | 0 |  | 0
철근 | D16 | TON | 0.1293 | 62969.1 | 487000 | 62969.1 |  | 0 |  | 0
철근 | D13 | TON | 0.1371 | 67041.9 | 489000 | 67041.9 |  | 0 |  | 0
계 |  |  |  | 927442.2 |  | 353995.4 |  | 573392 |  | 54.8
69 | BOX(2.0X2.0)토피10.0- M) |  |  | m 당
구체콘크리트 | 레25-240-12 | ㎥ | 3.1 | 250978.9 | 48952.9 | 151753.9 | 31983.6 | 99149.1 | 24.5 | 75.9 | 38
기초콘크리트 | 레40-150-12 | ㎥ | 0.28 | 21483.9 | 47705.4 | 13357.5 | 29023.1 | 8126.4 | 0 | 0 | 41
거푸집 | 합판4회 | ㎡ | 11.33 | 279158.6 | 9016.9 | 102161.4 | 15622 | 176997.2 | 0 | 0 | 47
비계 | 6회사용 | 공/M³ | 5.4 | 175189.4 | 707.3 | 3819.4 | 31735.2 | 171370 | 0 | 0 | 55
동바리 | 6회사용 | 공/㎥ | 4 | 120391.6 | 1066.6 | 4266.4 | 29031.3 | 116125.2 | 0 | 0 | 60
철근가공조립 | 복잡 | TON | 0.4591 | 257802.1 | 9840 | 4517.5 | 551698.2 | 253284.6 | 0 | 0 | 65
철근 | D19 | TON | 0.283 | 137821 | 487000 | 137821 |  | 0 |  | 0
철근 | D16 | TON | 0.0573 | 27905.1 | 487000 | 27905.1 |  | 0 |  | 0
철근 | D13 | TON | 0.1322 | 64645.8 | 489000 | 64645.8 |  | 0 |  | 0
계 |  |  |  | 1335376.4 |  | 510248 |  | 825052.5 |  | 75.9
70 | BOX날개벽(1.5X1.5) |  |  | 개소당
구체콘크리트 | 레25-210-12 | ㎥ | 4.533 | 353306.8 | 45933 | 208214.2 | 31983.6 | 144981.6 | 24.5 | 111 | 39
기초콘크리트 | 레40-150-12 | ㎥ | 0.601 | 46113.7 | 47705.4 | 28670.9 | 29023.1 | 17442.8 | 0 | 0 | 41
거푸집 | 합판3회 | ㎡ | 15.49 | 445506.3 | 10366 | 160569.3 | 18394.9 | 284937 | 0 | 0 | 46
철근가공조립 | 복잡 | TON | 0.3865 | 217034.4 | 9840 | 3803.1 | 551698.2 | 213231.3 | 0 | 0 | 65
철근 | D16 | TON | 0.0731 | 35599.7 | 487000 | 35599.7 |  | 0 |  | 0
철근 | D13 | TON | 0.3249 | 158876.1 | 489000 | 158876.1 |  | 0 |  | 0
계 |  |  |  | 1256437 |  | 595733.3 |  | 660592.7 |  | 111
71 | 유속감속구조물 |  |  |  | 개소당
구체콘크리트 | 레25-210-12 | ㎥ | 97.109 | 7568782.1 | 45933 | 4460507.6 | 31983.6 | 3105895.4 | 24.5 | 2379.1 | 39
기초콘크리트 | 레40-150-12 | ㎥ | 5.515 | 423157.5 | 47705.4 | 263095.2 | 29023.1 | 160062.3 | 0 | 0 | 41
거푸집 | 합판4회 | ㎡ | 343.731 | 8469153.6 | 9016.9 | 3099388 | 15622 | 5369765.6 | 0 | 0 | 47
동바리 | 6회사용 | 공/㎥ | 41.012 | 1234374.9 | 1066.6 | 43743.3 | 29031.3 | 1190631.6 | 0 | 0 | 60
비계 | 6회사용 | 공/㎥ | 240.195 | 7792526.2 | 707.3 | 169889.9 | 31735.2 | 7622636.3 | 0 | 0 | 55
철근가공조립 | 복잡 | TON | 18.216 | 10228979.8 | 9840 | 179245.4 | 551698.2 | 10049734.4 | 0 | 0 | 65
철근 | D25 | TON | 2.258 | 1099646 | 487000 | 1099646 | 0 | 0 | 0 | 0
철근 | D22 | TON | 7.023 | 3420201 | 487000 | 3420201 | 0 | 0 | 0 | 0
철근 | D19 | TON | 3.839 | 1869593 | 487000 | 1869593 | 0 | 0 | 0 | 0
철근 | D16 | TON | 4.632 | 2255784 | 487000 | 2255784 | 0 | 0 | 0 | 0
철근 | D13 | TON | 0.464 | 226896 | 489000 | 226896 | 0 | 0 | 0 | 0
계 |  |  |  | 44589094.1 |  | 17087989.4 |  | 27498725.6 |  | 2379.1
72 | PE 이중벽관 부설(Φ 300) |  |  | m 당
PE이중벽관 | Φ 300 | m | 1.03 | 30323.2 | 29440 | 30323.2 |  | 0 |  | 0
열융착연결관 | Φ 300 | EA | 0.17 | 2652 | 15600 | 2652 |  | 0 |  | 0
융착기사용료 | 75mm | HR | 0.03 | 19.7 | 0 | 0 | 0 | 0 | 657.8 | 19.7 | 단산서
발전기 | 25KW | HR | 0.03 | 761.8 | 8954.4 | 268.6 | 13068.3 | 392 | 3374.8 | 101.2 | 단산서
모래 | Φ1.0-0.25mm | ㎥ | 0.09 | 6186.1 | 23320 | 2098.8 | 45415.1 | 4087.3 | 0 | 0 | 155
접합및 부설 | 배관공 | 인 | 0.042 | 3226.2 |  | 0 | 76816 | 3226.2 |  | 0
소운반배열 | 보통인부 | 인 | 0.042 | 2386.5 |  | 0 | 56822 | 2386.5 |  | 0
계 |  |  |  | 45555.5 |  | 35342.6 |  | 10092 |  | 120.9
73 | PE 이중벽관 부설(Φ 450) |  |  | m 당
PE이중벽관 | Φ 450 | m | 1.03 | 61635.2 | 59840 | 61635.2 |  | 0 |  | 0
열융착연결관 | Φ 300 | EA | 0.17 | 5559 | 32700 | 5559 |  | 0 |  | 0
융착기사용료 | 75mm | HR | 0.053 | 34.8 | 0 | 0 | 0 | 0 | 657.8 | 34.8 | 단산서
발전기 | 25KW | HR | 0.053 | 1345.9 | 8954.4 | 474.5 | 13068.3 | 692.6 | 3374.8 | 178.8 | 단산서
모래 | Φ1.0-0.25mm | ㎥ | 0.105 | 7217.1 | 23320 | 2448.6 | 45415.1 | 4768.5 | 0 | 0 | 155
접합및 부설 | 배관공 | 인 | 0.067 | 5146.6 |  | 0 | 76816 | 5146.6 |  | 0
소운반배열 | 보통인부 | 인 | 0.1 | 5682.2 |  | 0 | 56822 | 5682.2 |  | 0
계 |  |  |  | 86620.8 |  | 70117.3 |  | 16289.9 |  | 213.6
74 | VR관부설(Φ 300) |  |  | m 당
VR관 | Φ 300 | m | 1.03 | 16562.4 | 16080 | 16562.4 |  | 0 |  | 0
몰탈 | 1 : 2 | ㎥ | 0.0023 | 325.6 | 84800 | 195 | 56822 | 130.6 | 0 | 0 | 35
콘크리트 | 레25-180-12 | ㎥ | 0.039 | 2904.4 | 45451.2 | 1772.5 | 29023.1 | 1131.9 | 0 | 0 | 40
거푸집 | 합판6회 | ㎡ | 0.18 | 3653.9 | 7802.6 | 1404.4 | 12497.6 | 2249.5 | 0 | 0 | 48
배관공 |  | 인 | 0.112 | 8603.3 |  | 0 | 76816 | 8603.3 |  | 0
보통인부 |  | 인 | 0.452 | 25683.5 |  | 0 | 56822 | 25683.5 |  | 0
계 |  |  |  | 57733.1 |  | 19934.3 |  | 37798.8 |  | 0
75 | VR관부설(Φ 450) |  |  | m 당
VR관 | Φ 450 | m | 1.03 | 20146.8 | 19560 | 20146.8 |  | 0 |  | 0
몰탈 | 1 : 2 | ㎥ | 0.0036 | 509.7 | 84800 | 305.2 | 56822 | 204.5 | 0 | 0 | 35
콘크리트 | 레25-180-12 | ㎥ | 0.21 | 15639.5 | 45451.2 | 9544.7 | 29023.1 | 6094.8 | 0 | 0 | 40
거푸집 | 합판6회 | ㎡ | 0.57 | 11571 | 7802.6 | 4447.4 | 12497.6 | 7123.6 | 0 | 0 | 48
트럭크레인 | 10TON | HR | 0.2 | 11974.3 | 7604.3 | 1520.8 | 31057.8 | 6211.5 | 21210 | 4242 | 단산서
배관공 |  | 인 | 0.092 | 7067 |  | 0 | 76816 | 7067 |  | 0
보통인부 |  | 인 | 0.22 | 12500.8 |  | 0 | 56822 | 12500.8 |  | 0
계 |  |  |  | 79409.1 |  | 35964.9 |  | 39202.2 |  | 4242
76 | VR관부설(Φ 600) |  |  | m 당
VR관 | Φ 600 | m | 1.03 | 33372 | 32400 | 33372 |  | 0 |  | 0
몰탈 | 1 : 2 | ㎥ | 0.0048 | 679.7 | 84800 | 407 | 56822 | 272.7 | 0 | 0 | 35
콘크리트 | 레25-180-10 | ㎥ | 0.27 | 20108 | 45451.2 | 12271.8 | 29023.1 | 7836.2 | 0 | 0 | 40
거푸집 | 합판6회 | ㎡ | 0.62 | 12586.1 | 7802.6 | 4837.6 | 12497.6 | 7748.5 | 0 | 0 | 48
트럭크레인 | 10TON | HR | 0.272 | 16285.1 | 7604.3 | 2068.3 | 31057.8 | 8447.7 | 21210 | 5769.1 | 단산서
배관공 |  | 인 | 0.132 | 10139.7 |  | 0 | 76816 | 10139.7 |  | 0
보통인부 |  | 인 | 0.52 | 29547.4 |  | 0 | 56822 | 29547.4 |  | 0
계 |  |  |  | 122718 |  | 52956.7 |  | 63992.2 |  | 5769.1
77 | VR관부설(Φ 800) |  |  | m 당
VR관 | Φ 800 | m | 1.03 | 58751.2 | 57040 | 58751.2 |  | 0 |  | 0
몰탈 | 1 : 2 | ㎥ | 0.0064 | 906.3 | 84800 | 542.7 | 56822 | 363.6 | 0 | 0 | 35
콘크리트 | 레25-180-10 | ㎥ | 0.36 | 26810.7 | 45451.2 | 16362.4 | 29023.1 | 10448.3 | 0 | 0 | 40
거푸집 | 합판6회 | ㎡ | 0.69 | 14007 | 7802.6 | 5383.7 | 12497.6 | 8623.3 | 0 | 0 | 48
트럭크레인 | 10TON | HR | 0.36 | 21553.9 | 7604.3 | 2737.5 | 31057.8 | 11180.8 | 21210 | 7635.6 | 단산서
배관공 |  | 인 | 0.18 | 13826.8 |  | 0 | 76816 | 13826.8 |  | 0
보통인부 |  | 인 | 0.884 | 50230.6 |  | 0 | 56822 | 50230.6 |  | 0
계 |  |  |  | 186086.5 |  | 83777.5 |  | 94673.4 |  | 7635.6
78 | VR관부설(Φ 900) |  |  | m 당
VR관 | Φ 900 | m | 1.03 | 74984 | 72800 | 74984 |  | 0 |  | 0
몰탈 | 1 : 2 | ㎥ | 0.0072 | 1019.6 | 84800 | 610.5 | 56822 | 409.1 | 0 | 0 | 35
콘크리트 | 레25-180-10 | ㎥ | 0.405 | 30162 | 45451.2 | 18407.7 | 29023.1 | 11754.3 | 0 | 0 | 40
거푸집 | 합판6회 | ㎡ | 0.722 | 14656.6 | 7802.6 | 5633.4 | 12497.6 | 9023.2 | 0 | 0 | 48
트럭크레인 | 10TON | HR | 0.412 | 24667.2 | 7604.3 | 3132.9 | 31057.8 | 12795.8 | 21210 | 8738.5 | 단산서
배관공 | 0.412 | 인 | 0.212 | 16284.9 |  | 0 | 76816 | 16284.9 |  | 0
보통인부 | 1.084 | 인 | 1.084 | 61595 |  | 0 | 56822 | 61595 |  | 0
계 |  |  |  | 223369.3 |  | 102768.5 |  | 111862.3 |  | 8738.5
79 | VR관부설(Φ 1000) |  |  | m 당
VR관 | Φ 1000 | m | 1.03 | 93606.4 | 90880 | 93606.4 |  | 0 |  | 0
몰탈 | 1 : 2 | ㎥ | 0.0119 | 1685.2 | 84800 | 1009.1 | 56822 | 676.1 | 0 | 0 | 35
콘크리트 | 레25-180-10 | ㎥ | 0.46 | 34258.1 | 45451.2 | 20907.5 | 29023.1 | 13350.6 | 0 | 0 | 40
거푸집 | 합판6회 | ㎡ | 0.758 | 15387.4 | 7802.6 | 5914.3 | 12497.6 | 9473.1 | 0 | 0 | 48
트럭크레인 | 10TON | HR | 0.46 | 27541 | 7604.3 | 3497.9 | 31057.8 | 14286.5 | 21210 | 9756.6 | 단산서
배관공 |  | 인 | 0.24 | 18435.8 |  | 0 | 76816 | 18435.8 |  | 0
보통인부 |  | 인 | 1.28 | 72732.1 |  | 0 | 56822 | 72732.1 |  | 0
계 |  |  |  | 263646 |  | 124935.2 |  | 128954.2 |  | 9756.6
80 | VR관부설(Φ 1200) |  |  | m 당
VR관 | Φ 1200 | m | 1.03 | 131428 | 127600 | 131428 |  | 0 |  | 0
몰탈 | 1 : 2 | ㎥ | 0.0142 | 2010.9 | 84800 | 1204.1 | 56822 | 806.8 | 0 | 0 | 35
콘크리트 | 레25-180-10 | ㎥ | 0.65 | 48408.2 | 45451.2 | 29543.2 | 29023.1 | 18865 | 0 | 0 | 40
거푸집 | 합판6회 | ㎡ | 0.92 | 18676 | 7802.6 | 7178.3 | 12497.6 | 11497.7 | 0 | 0 | 48
트럭크레인 | 10TON | HR | 0.552 | 33049.3 | 7604.3 | 4197.5 | 31057.8 | 17143.9 | 21210 | 11707.9 | 단산서
배관공 |  | 인 | 0.312 | 23966.5 |  | 0 | 76816 | 23966.5 |  | 0
보통인부 |  | 인 | 1.976 | 112280.2 |  | 0 | 56822 | 112280.2 |  | 0
계 |  |  |  | 369819.1 |  | 173551.1 |  | 184560.1 |  | 11707.9
81 | 흄관부설(Φ 1350 ) |  |  | m 당
흄관 | Φ 1350 | m | 1.03 | 177201.2 | 172040 | 177201.2 |  | 0 |  | 0
몰탈 | 1 : 2 | ㎥ | 0.0158 | 2237.5 | 84800 | 1339.8 | 56822 | 897.7 | 0 | 0 | 35
콘크리트 | 레25-180-10 | ㎥ | 0.942 | 70154.7 | 45451.2 | 42815 | 29023.1 | 27339.7 | 0 | 0 | 40
거푸집 | 합판6회 | ㎡ | 2.156 | 43767.2 | 7802.6 | 16822.4 | 12497.6 | 26944.8 | 0 | 0 | 48
트럭크레인 | 10TON | HR | 0.62 | 37120.6 | 7604.3 | 4714.6 | 31057.8 | 19255.8 | 21210 | 13150.2 | 단산서
배관공 |  | 인 | 0.372 | 28575.5 |  | 0 | 76816 | 28575.5 |  | 0
보통인부 |  | 인 | 2.336 | 132736.1 |  | 0 | 56822 | 132736.1 |  | 0
계 |  |  |  | 491792.8 |  | 242893 |  | 235749.6 |  | 13150.2
82 | 흄관부설(Φ 1350 ×3련) |  |  | m 당
흄관 | Φ 1350 | m | 3.09 | 531603.6 | 172040 | 531603.6 |  | 0 |  | 0
몰탈 | 1 : 2 | ㎥ | 0.0474 | 6712.8 | 84800 | 4019.5 | 56822 | 2693.3 | 0 | 0 | 35
콘크리트 | 레25-180-10 | ㎥ | 2.827 | 210538.8 | 45451.2 | 128490.5 | 29023.1 | 82048.3 | 0 | 0 | 40
거푸집 | 합판6회 | ㎡ | 2.156 | 43767.2 | 7802.6 | 16822.4 | 12497.6 | 26944.8 | 0 | 0 | 48
트럭크레인 | 10TON | HR | 1.86 | 111362 | 7604.3 | 14143.9 | 31057.8 | 57767.5 | 21210 | 39450.6 | 단산서
배관공 |  | 인 | 1.116 | 85726.6 |  | 0 | 76816 | 85726.6 |  | 0
보통인부 |  | 인 | 7.008 | 398208.5 |  | 0 | 56822 | 398208.5 |  | 0
계 |  |  |  | 1387919.5 |  | 695079.9 |  | 653389 |  | 39450.6
83 | 배수관날개벽(Φ300) |  |  | 개소당
콘크리트 | 레25-180-10 | ㎥ | 0.538 | 40067.1 | 45451.2 | 24452.7 | 29023.1 | 15614.4 | 0 | 0 | 40
거푸집 | 합판3회 | ㎡ | 3.88 | 111592.2 | 10366 | 40220 | 18394.9 | 71372.2 | 0 | 0 | 46
계 |  |  |  | 151659.3 |  | 64672.7 |  | 86986.6 |  | 0
84 | 배수관날개벽(Φ450) |  |  | 개소당
콘크리트 | 레25-180-10 | ㎥ | 0.891 | 66356.5 | 45451.2 | 40497 | 29023.1 | 25859.5 | 0 | 0 | 40
거푸집 | 합판3회 | ㎡ | 5.59 | 160773.3 | 10366 | 57945.9 | 18394.9 | 102827.4 | 0 | 0 | 46
계 |  |  |  | 227129.8 |  | 98442.9 |  | 128686.9 | 0
85 | 배수관날개벽(Φ600) |  |  | 개소당
콘크리트 | 레25-180-10 | ㎥ | 1.538 | 114541.4 | 45451.2 | 69903.9 | 29023.1 | 44637.5 | 0 | 0 | 40
거푸집 | 합판3회 | ㎡ | 8.58 | 246768.4 | 10366 | 88940.2 | 18394.9 | 157828.2 | 0 | 0 | 46
계 |  |  |  | 361309.8 |  | 158844.1 |  | 202465.7 |  | 0
86 | 배수관날개벽(Φ800) |  |  | 개소당
콘크리트 | 레25-180-10 | ㎥ | 2.446 | 182164.1 | 45451.2 | 111173.6 | 29023.1 | 70990.5 | 0 | 0 | 40
거푸집 | 합판3회 | ㎡ | 11.82 | 339953.8 | 10366 | 122526.1 | 18394.9 | 217427.7 | 0 | 0 | 46
계 |  |  |  | 522117.9 |  | 233699.7 |  | 288418.2 |  | 0
87 | 배수관날개벽(Φ1000) |  |  | 개소당
콘크리트 | 레25-180-10 | ㎥ | 3.7 | 275554.8 | 45451.2 | 168169.4 | 29023.1 | 107385.4 | 0 | 0 | 40
거푸집 | 합판3회 | ㎡ | 16.47 | 473692 | 10366 | 170728 | 18394.9 | 302964 | 0 | 0 | 46
계 |  |  |  | 749246.8 |  | 338897.4 |  | 410349.4 |  | 0
88 | 배수관날개벽(Φ1200) |  |  | 개소당
콘크리트 | 레25-180-10 | ㎥ | 5.393 | 401639.8 | 45451.2 | 245118.3 | 29023.1 | 156521.5 | 0 | 0 | 40
거푸집 | 합판3회 | ㎡ | 21.34 | 613757.5 | 10366 | 221210.4 | 18394.9 | 392547.1 | 0 | 0 | 46
계 |  |  |  | 1015397.3 |  | 466328.7 |  | 549068.6 |  | 0
89 | 배수관날개벽(Φ1500) |  |  | 개소당
콘크리트 | 레25-150-10 | ㎥ | 0.501 | 38440.9 | 47705.4 | 23900.4 | 29023.1 | 14540.5 | 0 | 0 | 41
콘크리트 | 레25-240-15 | ㎥ | 3.777 | 305789.6 | 48952.9 | 184895.1 | 31983.6 | 120802 | 24.5 | 92.5 | 38
철근가공조립 | 복잡 | ton | 0.308 | 172953.7 | 9840 | 3030.7 | 551698.2 | 169923 | 0 | 0 | 65
거푸집 | 합판3회 | ㎡ | 13.05 | 375329.7 | 10366 | 135276.3 | 18394.9 | 240053.4 | 0 | 0 | 46
강관비계 | 3개월 | ㎡ | 4.42 | 148029.2 | 4294.4 | 18981.2 | 27806.1 | 122902.9 | 1390.3 | 6145.1 | 56
계 |  |  |  | 1040543.1 |  | 366083.7 |  | 668221.8 |  | 6237.6
90 | 벽돌쌓기 0.5B |  |  | ㎡ 당
벽돌 | 표준형 | 장 | 79 | 3555 | 45 | 3555 |  | 0 |  | 0
몰탈 | 1 : 3 | ㎥ | 0.02 | 2569 | 71630 | 1432.6 | 56822 | 1136.4 | 0 | 0 | 36
조적공 |  | 인 | 0.163 | 13620.4 |  | 0 | 83561 | 13620.4 |  | 0
보통인부 |  | 인 | 0.09 | 5113.9 |  | 0 | 56822 | 5113.9 |  | 0
계 |  |  |  | 24858.3 |  | 4987.6 |  | 19870.7 |  | 0
91 | 차도용맨홀(1.0×1.0) |  |  | 개소당
구체콘크리트 | 레25-210-12 | ㎥ | 2.25 | 175367.4 | 45933 | 103349.2 | 31983.6 | 71963.1 | 24.5 | 55.1 | 39
기초콘크리트 | 레25-150-12 | ㎥ | 0.32 | 24553 | 47705.4 | 15265.7 | 29023.1 | 9287.3 | 0 | 0 | 41
거푸집 | 합판4회 | ㎡ | 17.39 | 428470.3 | 9016.9 | 156803.8 | 15622 | 271666.5 | 0 | 0 | 47
거푸집 | 합판6회 | ㎡ | 0.72 | 14616 | 7802.6 | 5617.8 | 12497.6 | 8998.2 | 0 | 0 | 48
동바리 | 6회사용 | 공/㎥ | 1.3 | 39127.1 | 1066.6 | 1386.5 | 29031.3 | 37740.6 | 0 | 0 | 60
뚜껑(KS) | Φ648 | EA | 1 | 120000 | 120000 | 120000 |  | 0 |  | 0
철근가공조립 | 보통 | ton | 0.258 | 131263.6 | 7995 | 2062.7 | 500779 | 129200.9 | 0 | 0 | 64
철근 | D13 | ton | 0.2657 | 129927.3 | 489000 | 129927.3 |  | 0 |  | 0
계 |  |  |  | 1063324.7 |  | 534413 |  | 528856.6 |  | 55.1
92 | 차도용맨홀(1.2×1.2) |  |  | 개소당
구체콘크리트 | 레25-210-12 | ㎥ | 3 | 233823.3 | 45933 | 137799 | 31983.6 | 95950.8 | 24.5 | 73.5 | 39
높이조절콘크리트 | 레25-180-12 | ㎥ | 0.2 | 14894.8 | 45451.2 | 9090.2 | 29023.1 | 5804.6 | 0 | 0 | 40
기초콘크리트 | 레25-150-12 | ㎥ | 0.4 | 30691.3 | 47705.4 | 19082.1 | 29023.1 | 11609.2 | 0 | 0 | 41
거푸집 | 합판4회 | ㎡ | 25.1 | 618436.3 | 9016.9 | 226324.1 | 15622 | 392112.2 | 0 | 0 | 47
거푸집 | 합판6회 | ㎡ | 0.8 | 16240 | 7802.6 | 6242 | 12497.6 | 9998 | 0 | 0 | 48
동바리 | 6회사용 | 공/㎥ | 2.43 | 73137.8 | 1066.6 | 2591.8 | 29031.3 | 70546 | 0 | 0 | 60
뚜껑(KS) | Φ648 | EA | 1 | 120000 | 120000 | 120000 |  | 0 |  | 0
철근가공조립 | 보통 | ton | 0.3542 | 180207.7 | 7995 | 2831.8 | 500779 | 177375.9 | 0 | 0 | 64
철근 | D13 | ton | 0.3648 | 178387.2 | 489000 | 178387.2 |  | 0 |  | 0
계 |  |  |  | 1465818.4 |  | 702348.2 |  | 763396.7 |  | 73.5
93 | 맨홀TYPE "A"(1.0X1.0) |  |  | 개소당
구체콘크리트 | 레25-210-12 | ㎥ | 2.1 | 163676.2 | 45933 | 96459.3 | 31983.6 | 67165.5 | 24.5 | 51.4 | 39
기초콘크리트 | 레25-150-12 | ㎥ | 0.32 | 23831.6 | 45451.2 | 14544.3 | 29023.1 | 9287.3 | 0 | 0 | 40
거푸집 | 합판4회 | ㎡ | 15.6 | 384366.8 | 9016.9 | 140663.6 | 15622 | 243703.2 | 0 | 0 | 47
거푸집 | 합판6회 | ㎡ | 0.72 | 17739.9 | 9016.9 | 6492.1 | 15622 | 11247.8 | 0 | 0 | 47
동바리 | 6회사용 | 공/㎥ | 1.3 | 39127.1 | 1066.6 | 1386.5 | 29031.3 | 37740.6 | 0 | 0 | 60
PE이중벽관 | Φ600 | M | 0.5 | 52305 | 104610 | 52305 |  | 0 |  | 0
뚜껑(그레이팅) | Φ680 | EA | 1 | 118000 | 118000 | 118000 |  | 0 |  | 0
철근가공조립 | 보통 | TON | 0.258 | 131263.6 | 7995 | 2062.7 | 500779 | 129200.9 | 0 | 0 | 64
철근 | D13 | TON | 0.2657 | 129927.3 | 489000 | 129927.3 |  | 0 |  | 0
계 |  |  |  | 1060237.5 |  | 561840.8 |  | 498345.3 |  | 51.4
94 | 맨홀TYPE "B"(1.2X1.2) |  |  | 개소당
구체콘크리트 | 레25-210-12 | ㎥ | 2.8 | 218235 | 45933 | 128612.4 | 31983.6 | 89554 | 24.5 | 68.6 | 39
기초콘크리트 | 레25-150-12 | ㎥ | 0.4 | 29789.6 | 45451.2 | 18180.4 | 29023.1 | 11609.2 | 0 | 0 | 40
거푸집 | 합판4회 | ㎡ | 21.39 | 527025.9 | 9016.9 | 192871.4 | 15622 | 334154.5 | 0 | 0 | 47
거푸집 | 합판6회 | ㎡ | 0.8 | 19711.1 | 9016.9 | 7213.5 | 15622 | 12497.6 | 0 | 0 | 47
동바리 | 6회사용 | 공/㎥ | 2.17 | 65312.4 | 1066.6 | 2314.5 | 29031.3 | 62997.9 | 0 | 0 | 60
PE이중벽관 | Φ600 | M | 0.5 | 52305 | 104610 | 52305 |  | 0 |  | 0
뚜껑(그레이팅) | Φ680 | EA | 1 | 118000 | 118000 | 118000 |  | 0 |  | 0
철근가공조립 | 보통 | TON | 0.3314 | 168607.6 | 7995 | 2649.5 | 500779 | 165958.1 | 0 | 0 | 64
철근 | D13 | TON | 0.3413 | 166895.7 | 489000 | 166895.7 |  | 0 |  | 0
계 |  |  |  | 1365882.3 |  | 689042.4 |  | 676771.3 |  | 68.6
95 | 맨홀TYPE "C"(1.5X1.5) |  |  | 개소당
구체콘크리트 | 레25-210-12 | ㎥ | 3.59 | 279808.4 | 45933 | 164899.4 | 31983.6 | 114821.1 | 24.5 | 87.9 | 39
기초콘크리트 | 레25-150-12 | ㎥ | 0.53 | 40666 | 47705.4 | 25283.8 | 29023.1 | 15382.2 | 0 | 0 | 41
거푸집 | 합판4회 | ㎡ | 25.85 | 636915.5 | 9016.9 | 233086.8 | 15622 | 403828.7 | 0 | 0 | 47
거푸집 | 합판6회 | ㎡ | 0.92 | 22667.7 | 9016.9 | 8295.5 | 15622 | 14372.2 | 0 | 0 | 47
동바리 | 6회사용 | 공/㎥ | 3.38 | 101730.8 | 1066.6 | 3605.1 | 29031.3 | 98125.7 | 0 | 0 | 60
PE이중벽관 | Φ600 | M | 0.5 | 52305 | 104610 | 52305 |  | 0 |  | 0
뚜껑(그레이팅) | Φ680 | EA | 1 | 118000 | 118000 | 118000 |  | 0 |  | 0
철근가공조립 | 보통 | TON | 0.4227 | 215058.6 | 7995 | 3379.4 | 500779 | 211679.2 | 0 | 0 | 64
철근 | D13 | TON | 0.4355 | 212959.5 | 489000 | 212959.5 |  | 0 |  | 0
계 |  |  |  | 1680111.5 |  | 821814.5 |  | 858209.1 |  | 87.9
96 | 맨홀TYPE "D"(2.0X2.0) |  |  | 개소당
구체콘크리트 | 레25-210-12 | ㎥ | 4.76 | 370999.5 | 45933 | 218641 | 31983.6 | 152241.9 | 24.5 | 116.6 | 39
기초콘크리트 | 레25-150-12 | ㎥ | 0.78 | 59848.2 | 47705.4 | 37210.2 | 29023.1 | 22638 | 0 | 0 | 41
거푸집 | 합판4회 | ㎡ | 31.52 | 776618 | 9016.9 | 284212.6 | 15622 | 492405.4 | 0 | 0 | 47
거푸집 | 합판6회 | ㎡ | 1.12 | 27595.5 | 9016.9 | 10098.9 | 15622 | 17496.6 | 0 | 0 | 47
동바리 | 6회사용 | 공/㎥ | 5.26 | 158314.9 | 1066.6 | 5610.3 | 29031.3 | 152704.6 | 0 | 0 | 60
PE이중벽관 | Φ600 | M | 0.5 | 52305 | 104610 | 52305 |  | 0 |  | 0
뚜껑(그레이팅) | Φ680 | EA | 1 | 118000 | 118000 | 118000 |  | 0 |  | 0
철근가공조립 | 보통 | TON | 0.8938 | 454742.1 | 7995 | 7145.9 | 500779 | 447596.2 | 0 | 0 | 64
철근 | D16 | TON | 0.1008 | 49089.6 | 487000 | 49089.6 | 0 | 0 | 0 | 0
철근 | D13 | TON | 0.8198 | 400882.2 | 489000 | 400882.2 | 0 | 0 | 0 | 0
계 |  |  |  | 2468395 |  | 1183195.7 |  | 1285082.7 |  | 116.6
97 | 맹맨홀TYPE "A"(1.0X1.0) |  |  | 개소당
구체콘크리트 | 레25-210-12 | ㎥ | 2.15 | 167573.2 | 45933 | 98755.9 | 31983.6 | 68764.7 | 24.5 | 52.6 | 39
기초콘크리트 | 레25-150-12 | ㎥ | 0.32 | 23831.6 | 45451.2 | 14544.3 | 29023.1 | 9287.3 | 0 | 0 | 40
거푸집 | 합판4회 | ㎡ | 15.88 | 391265.6 | 9016.9 | 143188.3 | 15622 | 248077.3 | 0 | 0 | 47
거푸집 | 합판6회 | ㎡ | 0.72 | 17739.9 | 9016.9 | 6492.1 | 15622 | 11247.8 | 0 | 0 | 47
동바리 | 6회사용 | 공/㎥ | 1.3 | 39127.1 | 1066.6 | 1386.5 | 29031.3 | 37740.6 | 0 | 0 | 60
철근가공조립 | 보통 | TON | 0.2241 | 114016.1 | 7995 | 1791.6 | 500779 | 112224.5 | 0 | 0 | 64
철근 | D13 | TON | 0.2308 | 112861.2 | 489000 | 112861.2 |  | 0 |  | 0
계 |  |  |  | 866414.7 |  | 379019.9 |  | 487342.2 |  | 52.6
98 | 맹맨홀TYPE "B"(1.2X1.2) |  |  | 개소당
구체콘크리트 | 레25-210-12 | ㎥ | 2.62 | 204205.5 | 45933 | 120344.4 | 31983.6 | 83797 | 24.5 | 64.1 | 39
기초콘크리트 | 레25-150-12 | ㎥ | 0.4 | 29789.6 | 45451.2 | 18180.4 | 29023.1 | 11609.2 | 0 | 0 | 40
거푸집 | 합판4회 | ㎡ | 18.72 | 461240.1 | 9016.9 | 168796.3 | 15622 | 292443.8 | 0 | 0 | 47
거푸집 | 합판6회 | ㎡ | 0.8 | 19711.1 | 9016.9 | 7213.5 | 15622 | 12497.6 | 0 | 0 | 47
동바리 | 6회사용 | 공/㎥ | 1.87 | 56283 | 1066.6 | 1994.5 | 29031.3 | 54288.5 | 0 | 0 | 60
철근가공조립 | 보통 | TON | 0.269 | 136860.1 | 7995 | 2150.6 | 500779 | 134709.5 | 0 | 0 | 64
철근 | D13 | TON | 0.2771 | 135501.9 | 489000 | 135501.9 |  | 0 |  | 0
계 |  |  |  | 1043591.3 |  | 454181.6 |  | 589345.6 |  | 64.1
99 | 맹맨홀TYPE "C"(1.5X1.5) |  |  | 개소당
구체콘크리트 | 레25-210-12 | ㎥ | 7.08 | 551822.8 | 45933 | 325205.6 | 31983.6 | 226443.8 | 24.5 | 173.4 | 39
기초콘크리트 | 레25-150-12 | ㎥ | 0.84 | 64451.9 | 47705.4 | 40072.5 | 29023.1 | 24379.4 | 0 | 0 | 41
거푸집 | 합판4회 | ㎡ | 29.05 | 715760 | 9016.9 | 261940.9 | 15622 | 453819.1 | 0 | 0 | 47
거푸집 | 합판6회 | ㎡ | 1.16 | 28581.1 | 9016.9 | 10459.6 | 15622 | 18121.5 | 0 | 0 | 47
동바리 | 6회사용 | 공/㎥ | 3.38 | 101730.8 | 1066.6 | 3605.1 | 29031.3 | 98125.7 | 0 | 0 | 60
철근가공조립 | 보통 | TON | 0.4025 | 204781.4 | 7995 | 3217.9 | 500779 | 201563.5 | 0 | 0 | 64
철근 | D13 | TON | 0.4146 | 202739.4 | 489000 | 202739.4 |  | 0 |  | 0
계 |  |  |  | 1869867.4 |  | 847241 |  | 1022453 |  | 173.4
100 | 맹맨홀TYPE "D"(2.5X2.5) |  |  | 개소당
구체콘크리트 | 레25-210-12 | ㎥ | 22.81 | 1777836.4 | 45933 | 1047731.7 | 31983.6 | 729545.9 | 24.5 | 558.8 | 39
기초콘크리트 | 레25-150-12 | ㎥ | 1.52 | 116627.3 | 47705.4 | 72512.2 | 29023.1 | 44115.1 | 0 | 0 | 41
거푸집 | 합판4회 | ㎡ | 76.93 | 1895470.5 | 9016.9 | 693670.1 | 15622 | 1201800.4 | 0 | 0 | 47
거푸집 | 합판6회 | ㎡ | 1.56 | 38436.6 | 9016.9 | 14066.3 | 15622 | 24370.3 | 0 | 0 | 47
동바리 | 6회사용 | 공/㎥ | 15.63 | 470430.1 | 1066.6 | 16670.9 | 29031.3 | 453759.2 | 0 | 0 | 60
철근가공조립 | 보통 | TON | 3.8406 | 1953997.3 | 7995 | 30705.5 | 500779 | 1923291.8 | 0 | 0 | 64
철근 | D19 | TON | 1.5355 | 747788.5 | 487000 | 747788.5 | 0 | 0 | 0 | 0
철근 | D16 | TON | 2.4207 | 1178880.9 | 487000 | 1178880.9 | 0 | 0 | 0 | 0
계 |  |  |  | 8179467.6 |  | 3802026.1 |  | 4376882.7 |  | 558.8
101 | BY-PASS용 제수변맨홀 Φ300 |  |  | 개소당
V.R관 | Φ 1000 | m | 2.5 | 227200 | 90880 | 227200 |  | 0 |  | 0
제수변 | Φ 300 | 조 | 1 | 457500 | 457500 | 457500 |  | 0 |  | 0
무개뚜껑 | Φ 1100 | EA | 1 | 145000 | 145000 | 145000 |  | 0 |  | 0
부속및설치비 | 재료비의 20% | 식 | 1 | 91500 |  | 0 | 0 | 0 | 91500 | 91500
계 |  |  |  | 694000 |  | 602500 |  | 0 |  | 91500
102 | POND 배수용 제수변 Φ300 |  |  | 개소당
제수변 | Φ 300 | 조 | 1 | 457500 | 457500 | 457500 |  | 0 |  | 0
PE 관 | Φ 300 | m | 12 | 329280 | 27440 | 329280 |  | 0 |  | 0
부속및설치비 | 재료비의 20% | 식 | 1 | 91500 |  | 0 | 0 | 0 | 91500 | 91500
계 |  |  |  | 878280 |  | 786780 |  | 0 |  | 91500
103 | 집수정(0.6×0.6) |  |  | 개소당
구체콘크리트 | 레25-180-12 | ㎥ | 0.97 | 72240 | 45451.2 | 44087.6 | 29023.1 | 28152.4 | 0 | 0 | 40
기초콘크리트 | 레40-150-12 | ㎥ | 0.14 | 10741.9 | 47705.4 | 6678.7 | 29023.1 | 4063.2 | 0 | 0 | 41
거푸집 | 합판 4 회 | ㎡ | 8.48 | 208937.8 | 9016.9 | 76463.3 | 15622 | 132474.5 | 0 | 0 | 47
거푸집 | 합판 6 회 | ㎡ | 0.48 | 9744 | 7802.6 | 3745.2 | 12497.6 | 5998.8 | 0 | 0 | 48
뚜껑 | 700X700 | EA | 1 | 70500 | 70500 | 70500 |  | 0 |  | 0
계 |  |  |  | 372163.7 |  | 201474.8 |  | 170688.9 |  | 0
104 | 집수정(1.0X1.0) |  |  | 공통
구체콘크리트 | 레25-180-12 | ㎥ | 0.56 | 41705.5 | 45451.2 | 25452.6 | 29023.1 | 16252.9 | 0 | 0 | 40
기초콘크리트 | 레40-150-12 | ㎥ | 0.29 | 22251.1 | 47705.4 | 13834.5 | 29023.1 | 8416.6 | 0 | 0 | 41
거푸집 | 합판 4 회 | ㎡ | 1.5 | 36958.3 | 9016.9 | 13525.3 | 15622 | 23433 | 0 | 0 | 47
거푸집 | 합판 6 회 | ㎡ | 0.68 | 13804 | 7802.6 | 5305.7 | 12497.6 | 8498.3 | 0 | 0 | 48
뚜껑 | 1100X1100 | EA | 1 | 168000 | 168000 | 168000 |  | 0 |  | 0
계 |  |  |  | 282718.9 |  | 226118.1 |  | 56600.8 |  | 0
105 | 집수정(1.0X1.0) |  |  | M당
구체콘크리트 | 레25-180-12 | ㎥ | 1.25 | 93092.8 | 45451.2 | 56814 | 29023.1 | 36278.8 | 0 | 0 | 40
거푸집 | 합판 4 회 | ㎡ | 10 | 246389 | 9016.9 | 90169 | 15622 | 156220 | 0 | 0 | 47
계 |  |  |  | 246389 |  | 90169 |  | 156220 |  | 0
106 | 집수정(1.5X1.5) |  |  | 공통
구체콘크리트 | 레25-210-12 | ㎥ | 0.72 | 56117.4 | 45933 | 33071.7 | 31983.6 | 23028.1 | 24.5 | 17.6 | 39
기초콘크리트 | 레40-150-12 | ㎥ | 0.44 | 33760.4 | 47705.4 | 20990.3 | 29023.1 | 12770.1 | 0 | 0 | 41
거푸집 | 합판 4 회 | ㎡ | 1.52 | 37451 | 9016.9 | 13705.6 | 15622 | 23745.4 | 0 | 0 | 47
거푸집 | 합판 6 회 | ㎡ | 0.84 | 17052 | 7802.6 | 6554.1 | 12497.6 | 10497.9 | 0 | 0 | 48
뚜껑 | 1600X1600 | EA | 1 | 196000 | 196000 | 196000 |  | 0 |  | 0
철근가공조립 | 보통 | ton | 0.1142 | 58101.9 | 7995 | 913 | 500779 | 57188.9 | 0 | 0 | 64
철근 | D 1 3 | ton | 0.1177 | 57555.3 | 489000 | 57555.3 | 0 | 0 | 0 | 0
계 |  |  |  | 456038 |  | 328790 |  | 127230.4 |  | 17.6
107 | 집수정(1.5X1.5) |  |  | M당
구체콘크리트 | 레25-210-12 | ㎥ | 1.36 | 105999.7 | 45933 | 62468.8 | 31983.6 | 43497.6 | 24.5 | 33.3 | 39
거푸집 | 합판 4 회 | ㎡ | 13.6 | 335089 | 9016.9 | 122629.8 | 15622 | 212459.2 | 0 | 0 | 47
철근가공조립 | 보통 | ton | 0.1075 | 54693.1 | 7995 | 859.4 | 500779 | 53833.7 | 0 | 0 | 64
철근 | D 1 3 | ton | 0.1107 | 54132.3 | 489000 | 54132.3 | 0 | 0 | 0 | 0
계 |  |  |  | 549914.1 |  | 240090.3 |  | 309790.5 |  | 33.3
108 | 집수정(2.0×2.0) |  |  | 공통
구체콘크리트 | 레25-210-12 | ㎥ | 1.15 | 89632.1 | 45933 | 52822.9 | 31983.6 | 36781.1 | 24.5 | 28.1 | 39
기초콘크리트 | 레40-150-12 | ㎥ | 0.68 | 52175.3 | 47705.4 | 32439.6 | 29023.1 | 19735.7 | 0 | 0 | 41
거푸집 | 합판 4 회 | ㎡ | 1.92 | 47306.6 | 9016.9 | 17312.4 | 15622 | 29994.2 | 0 | 0 | 47
거푸집 | 합판 6 회 | ㎡ | 1.04 | 21112.2 | 7802.6 | 8114.7 | 12497.6 | 12997.5 | 0 | 0 | 48
뚜껑 | 2100X2100 | EA | 1 | 336000 | 336000 | 336000 |  | 0 |  | 0
철근가공조립 | 보통 | ton | 0.2751 | 139963.7 | 7995 | 2199.4 | 500779 | 137764.3 | 0 | 0 | 64
철근 | D 1 6 | ton | 0.2833 | 137967.1 | 487000 | 137967.1 | 0 | 0 | 0 | 0
계 |  |  |  | 824157 |  | 586856.1 |  | 237272.8 |  | 28.1
109 | 집수정(2.0×2.0) |  |  | M당
구체콘크리트 | 레25-210-12 | ㎥ | 1.76 | 137176.2 | 45933 | 80842 | 31983.6 | 56291.1 | 24.5 | 43.1 | 39
거푸집 | 합판 4 회 | ㎡ | 17.6 | 433644.6 | 9016.9 | 158697.4 | 15622 | 274947.2 | 0 | 0 | 47
철근가공조립 | 보통 | ton | 0.1664 | 84659.9 | 7995 | 1330.3 | 500779 | 83329.6 | 0 | 0 | 64
철근 | D 1 6 | ton | 0.0771 | 37547.7 | 487000 | 37547.7 | 0 | 0 | 0 | 0
철근 | D 1 3 | ton | 0.0942 | 46063.8 | 489000 | 46063.8 | 0 | 0 | 0 | 0
계 |  |  |  | 739092.2 |  | 324481.2 |  | 414567.9 |  | 43.1
110 | 집수정(6.5×1.5) |  |  | 공통
구체콘크리트 | 레25-210-12 | ㎥ | 5.25 | 409190.7 | 45933 | 241148.2 | 31983.6 | 167913.9 | 24.5 | 128.6 | 39
기초콘크리트 | 레40-150-12 | ㎥ | 1.94 | 148853.2 | 47705.4 | 92548.4 | 29023.1 | 56304.8 | 0 | 0 | 41
거푸집 | 합판 4 회 | ㎡ | 5.7 | 140441.7 | 9016.9 | 51396.3 | 15622 | 89045.4 | 0 | 0 | 47
거푸집 | 합판 6 회 | ㎡ | 1.98 | 40194.3 | 7802.6 | 15449.1 | 12497.6 | 24745.2 | 0 | 0 | 48
뚜껑 | 1520X1520 | EA | 4 | 784000 | 196000 | 784000 |  | 0 |  | 0
철근가공조립 | 보통 | ton | 0.3088 | 157109.3 | 7995 | 2468.8 | 500779 | 154640.5 | 0 | 0 | 64
철근 | D 1 6 | ton | 0.3181 | 154914.7 | 487000 | 154914.7 | 0 | 0 | 0 | 0
계 |  |  |  | 1834703.9 |  | 1341925.5 |  | 492649.8 |  | 128.6
111 | 집수정(6.5×1.5) |  |  | M당
구체콘크리트 | 레25-210-12 | ㎥ | 4.86 | 378793.5 | 45933 | 223234.3 | 31983.6 | 155440.2 | 24.5 | 119 | 39
거푸집 | 합판 4 회 | ㎡ | 32.4 | 798300.3 | 9016.9 | 292147.5 | 15622 | 506152.8 | 0 | 0 | 47
철근가공조립 | 보통 | ton | 0.2909 | 148002.3 | 7995 | 2325.7 | 500779 | 145676.6 | 0 | 0 | 64
철근 | D 1 6 | ton | 0.2997 | 145953.9 | 487000 | 145953.9 | 0 | 0 | 0 | 0
계 |  |  |  | 1471050 |  | 663661.4 |  | 807269.6 |  | 119
112 | 플륨관접합및 부설 200×150 |  |  | m 당
벤치플륨관 | 200×150 | M | 1.03 | 8554.1 | 8305 | 8554.1 |  | 0 |  | 0
트럭크레인 | 10TON | HR | 0.07 | 4191 | 7604.3 | 532.3 | 31057.8 | 2174 | 21210 | 1484.7 | 단산서
특별인부 |  | 인 | 0.0075 | 546.8 | 0 | 0 | 72914 | 546.8 |  | 0
보통인부 |  | 인 | 0.018 | 1022.7 | 0 | 0 | 56822 | 1022.7 |  | 0
기구손료 | 인건비의 2% | 인 | 0.02 | 31.3 | 0 | 0 | 0 | 0 | 0 | 31.3
계 |  |  |  | 14345.9 |  | 9086.4 |  | 3743.5 |  | 1516
113 | 플륨관접합및 부설 300×200 |  |  | m 당
벤치플륨관 | 300×200 | M | 1.03 | 12138.5 | 11785 | 12138.5 |  | 0 |  | 0
트럭크레인 | 10TON | HR | 0.07 | 4191 | 7604.3 | 532.3 | 31057.8 | 2174 | 21210 | 1484.7 | 단산서
특별인부 |  | 인 | 0.0075 | 546.8 |  | 0 | 72914 | 546.8 |  | 0
보통인부 |  | 인 | 0.018 | 1022.7 |  | 0 | 56822 | 1022.7 |  | 0
기구손료 | 인건비의 2% | 인 | 0.02 | 31.3 | 0 | 0 | 0 | 0 | 0 | 31.3
계 |  |  |  | 17930.3 |  | 12670.8 |  | 3743.5 |  | 1516
114 | 플륨관접합및 부설 400×260 |  |  | m 당
벤치플륨관 | 400×260 | M | 1 | 16100 | 16100 | 16100 |  | 0 |  | 0
트럭크레인 | 10TON | HR | 0.075 | 4490.3 | 7604.3 | 570.3 | 31057.8 | 2329.3 | 21210 | 1590.7 | 단산서
특별인부 |  | 인 | 0.0105 | 765.5 | 0 | 0 | 72914 | 765.5 | 0 | 0
보통인부 |  | 인 | 0.024 | 1363.7 | 0 | 0 | 56822 | 1363.7 | 0 | 0
기구손료 | 인건비의 2% | 인 | 0.02 | 89.1 | 0 | 0 | 0 | 0 | 0 | 89.1
계 |  |  |  | 22808.6 |  | 16670.3 |  | 4458.5 |  | 1679.8
115 | 플륨관접합및 부설 500×320 |  |  | m 당
벤치플륨관 | 500×320 | M | 1 | 21840 | 21840 | 21840 |  | 0 |  | 0
트럭크레인 | 10TON | HR | 0.085 | 5089 | 7604.3 | 646.3 | 31057.8 | 2639.9 | 21210 | 1802.8 | 단산서
특별인부 |  | 인 | 0.015 | 1093.7 | 0 | 0 | 72914 | 1093.7 | 0 | 0
보통인부 |  | 인 | 0.033 | 1875.1 | 0 | 0 | 56822 | 1875.1 | 0 | 0
기구손료 | 인건비의 2% | 인 | 0.02 | 112.1 | 0 | 0 | 0 | 0 | 0 | 112.1
계 |  |  |  | 30009.9 |  | 22486.3 |  | 5608.7 |  | 1914.9
116 | 플륨관접합및 부설 650×415 |  |  | m 당
U형 플륨관 | 650×415 | M | 1 | 28540 | 28540 | 28540 | 0 | 0 | 0 | 0
트럭크레인 | 10TON | HR | 0.085 | 5089 | 7604.3 | 646.3 | 31057.8 | 2639.9 | 21210 | 1802.8 | 단산서
특별인부 |  | 인 | 0.015 | 1093.7 | 0 | 0 | 72914 | 1093.7 | 0 | 0
보통인부 |  | 인 | 0.033 | 1875.1 | 0 | 0 | 56822 | 1875.1 | 0 | 0
기구손료 | 인건비의 2% | 인 | 0.02 | 112.1 | 0 | 0 | 0 | 0 | 0 | 112.1
계 |  |  |  | 36709.9 |  | 29186.3 |  | 5608.7 |  | 1914.9
117 | 플륨관접합및 부설 1000×1000 |  |  | m 당
U형 플륨관 | 1000×1000 | M | 1 | 93830 | 93830 | 93830 | 0 | 0 | 0 | 0
트럭크레인 | 10TON | HR | 0.38 | 22751.3 | 7604.3 | 2889.6 | 31057.8 | 11801.9 | 21210 | 8059.8 | 단산서
특별인부 |  | 인 | 0.035 | 2551.9 | 0 | 0 | 72914 | 2551.9 | 0 | 0
보통인부 |  | 인 | 0.12 | 6818.6 | 0 | 0 | 56822 | 6818.6 | 0 | 0
기구손료 | 인건비의 2% | 인 | 0.02 | 423.4 | 0 | 0 | 0 | 0 | 0 | 423.4
계 |  |  |  | 126375.2 |  | 96719.6 |  | 21172.4 |  | 8483.2
118 | 플륨관접합및 부설 1500×1200 |  |  | m 당
U형 플륨관 | 1500×1200 | M | 1 | 142600 | 142600 | 142600 | 0 | 0 | 0 | 0
트럭크레인 | 10TON | HR | 0.715 | 42808.4 | 7604.3 | 5437 | 31057.8 | 22206.3 | 21210 | 15165.1 | 단산서
특별인부 |  | 인 | 0.065 | 4739.4 | 0 | 0 | 72914 | 4739.4 | 0 | 0
보통인부 |  | 인 | 0.225 | 12784.9 | 0 | 0 | 56822 | 12784.9 | 0 | 0
기구손료 | 인건비의 2% | 인 | 0.02 | 794.6 | 0 | 0 | 0 | 0 | 0 | 794.6
계 |  |  |  | 203727.3 |  | 148037 |  | 39730.6 |  | 15959.7
119 | 여수로(2000×500) 13.5m |  |  | 개소당
콘크리트 | 레25-210-12 | ㎥ | 13.72 | 1069351.7 | 45933 | 630200.7 | 31983.6 | 438814.9 | 24.5 | 336.1 | 39
거푸집 | 합판 6 회 | ㎡ | 4.22 | 85666.7 | 7802.6 | 32926.9 | 12497.6 | 52739.8 | 0 | 0 | 48
철근가공조립 | 보통 | ton | 0.569 | 289492.3 | 7995 | 4549.1 | 500779 | 284943.2 | 0 | 0 | 64
철근 | D13 | ton | 0.586 | 286554 | 489000 | 286554 |  | 0 |  | 0
계 |  |  |  | 1731064.7 |  | 954230.7 |  | 776497.9 |  | 336.1
120 | 여수로(2000×500) 9.5m |  |  | 개소당
콘크리트 | 레25-210-12 | ㎥ | 9.84 | 766940.3 | 45933 | 451980.7 | 31983.6 | 314718.6 | 24.5 | 241 | 39
거푸집 | 합판 6 회 | ㎡ | 4.22 | 85666.7 | 7802.6 | 32926.9 | 12497.6 | 52739.8 | 0 | 0 | 48
철근가공조립 | 보통 | ton | 0.4174 | 212362.2 | 7995 | 3337.1 | 500779 | 209025.1 | 0 | 0 | 64
철근 | D13 | ton | 0.4299 | 210221.1 | 489000 | 210221.1 |  | 0 |  | 0
계 |  |  |  | 1275190.3 |  | 698465.8 |  | 576483.5 |  | 241
121 | P.Y조립식배수로 |  |  | m 당
P.E 측구 | 200*300*1000 | M | 1.03 | 8240 | 8000 | 8240 | 0 | 0 | 0 | 0
설치비 | 특별인부 | 인 | 0.05 | 3645.7 | 0 | 0 | 72914 | 3645.7 | 0 | 0
운반비 | 재료비의 5% | 인 | 0.05 | 412 | 0 | 0 | 0 | 0 | 0 | 412
계 |  |  |  | 12297.7 |  | 8240 |  | 3645.7 |  | 412
122 | 콘크리트 측구(TYPE"A") |  |  | m 당
콘크리트 | 레25-180-12 | ㎥ | 0.66 | 49152.9 | 45451.2 | 29997.7 | 29023.1 | 19155.2 | 0 | 0 | 40
거푸집 | 합판 4 회 | ㎡ | 2.94 | 72438.2 | 9016.9 | 26509.6 | 15622 | 45928.6 | 0 | 0 | 47
계 |  |  |  | 121591.1 |  | 56507.3 |  | 65083.8 |  | 0
123 | 콘크리트 측구(TYPE"B") |  |  | m 당
콘크리트 | 레25-180-12 | ㎥ | 1.26 | 93837.6 | 45451.2 | 57268.5 | 29023.1 | 36569.1 | 0 | 0 | 40
거푸집 | 합판 4 회 | ㎡ | 4.64 | 114324.4 | 9016.9 | 41838.4 | 15622 | 72486 | 0 | 0 | 47
계 |  |  |  | 208162 |  | 99106.9 |  | 109055.1 |  | 0
124 | 콘크리트 측구(TYPE"C") |  |  | m 당
콘크리트 | 레25-180-12 | ㎥ | 1.26 | 93837.6 | 45451.2 | 57268.5 | 29023.1 | 36569.1 | 0 | 0 | 40
기초콘크리트 | 레25-160-10 | ㎥ | 0.136 | 10435 | 47705.4 | 6487.9 | 29023.1 | 3947.1 | 0 | 0 | 41
거푸집 | 합판 4 회 | ㎡ | 9.05 | 222982 | 9016.9 | 81602.9 | 15622 | 141379.1 | 0 | 0 | 47
계 |  |  |  | 327254.6 |  | 145359.3 |  | 181895.3 |  | 0
125 | 깬돌쌓기 |  |  | ㎡ 당
깬돌 | 발파암유용 | 개 | 17 | 0 |  | 0 |  | 0 |  | 0
잔돌 | 발파암유용 | ㎥ | 0.3 | 0 |  | 0 |  | 0 |  | 0
몰탈 | 1 : 3 | ㎥ | 0.009 | 1155.9 | 71630 | 644.6 | 56822 | 511.3 | 0 | 0 | 36
PVC PIPE | Φ50 | M | 0.2 | 148.6 | 743 | 148.6 |  | 0 |  | 0
석공 |  | 인 | 0.12 | 7516.4 |  | 0 | 62637 | 7516.4 |  | 0
보통인부 |  | 인 | 0.18 | 10227.9 |  | 0 | 56822 | 10227.9 |  | 0
계 |  |  |  | 19048.8 |  | 793.2 |  | 18255.6 |  | 0
126 | 돌쌓기수로(2.0×4.0×H2.0) |  |  | m 당
콘크리트 | 레25-180-12 | ㎥ | 0.1 | 7447.4 | 45451.2 | 4545.1 | 29023.1 | 2902.3 | 0 | 0 | 40
기초콘크리트 | 레25-160-10 | ㎥ | 1.04 | 79797.6 | 47705.4 | 49613.6 | 29023.1 | 30184 | 0 | 0 | 41
거푸집 | 합판 6 회 | ㎡ | 1.7 | 34510.3 | 7802.6 | 13264.4 | 12497.6 | 21245.9 | 0 | 0 | 48
깬돌쌓기 |  | ㎡ | 6.68 | 127245.9 | 793.2 | 5298.5 | 18255.6 | 121947.4 | 0 | 0 | 47
계 |  |  |  | 249001.2 |  | 72721.6 |  | 176279.6 |  | 0
127 | 맹암거 지선(Φ150) |  |  | m 당
PE유공관 | Φ150 | M | 1 | 18660 | 18660 | 18660 |  | 0 |  | 0
방사망 부설 | 한냉사 | ㎡ | 1.5 | 418.8 | 165.6 | 248.4 | 113.6 | 170.4 | 0 | 0 | 159
자 갈 부 설 | Φ20-30 | ㎥ | 0.702 | 25375.5 | 20280 | 14236.5 | 15867.6 | 11139 | 0 | 0 | 161
부직포부설 | P 515 | ㎡ | 2.19 | 6896 | 2012.5 | 4407.3 | 1136.4 | 2488.7 | 0 | 0 | 145
배관공 |  | 인 | 0.00425 | 326.4 |  | 0 | 76816 | 326.4 |  | 0
특별인부 |  | 인 | 0.00425 | 309.8 |  | 0 | 72914 | 309.8 |  | 0
계 |  |  |  | 51986.5 |  | 37552.2 |  | 14434.3 |  | 0
128 | 맹암거 간선(Φ300) |  |  | m 당
PE유공관 | Φ300 | M | 1 | 64900 | 64900 | 64900 |  | 0 |  | 0
방사망 부설 | 한냉사 | ㎡ | 2.2 | 614.2 | 165.6 | 364.3 | 113.6 | 249.9 | 0 | 0 | 159
자 갈 부 설 | Φ20-30 | ㎥ | 1.428 | 51618.7 | 20280 | 28959.8 | 15867.6 | 22658.9 | 0 | 0 | 161
부직포부설 | P 515 | ㎡ | 2.64 | 8313 | 2012.5 | 5313 | 1136.4 | 3000 | 0 | 0 | 145
배관공 |  | 인 | 0.01 | 768.1 |  | 0 | 76816 | 768.1 |  | 0
특별인부 |  | 인 | 0.01 | 729.1 |  | 0 | 72914 | 729.1 |  | 0
계 |  |  |  | 126943.1 |  | 99537.1 |  | 27406 |  | 0
129 | 조약돌 채집 |  |  | m 당
보통인부 |  | 인 | 0.6 | 34093.2 |  | 0 | 56822 | 34093.2 |  | 0
계 |  |  |  | 34093.2 |  | 0 |  | 34093.2 |  | 0
130 | 돌망태 설치 |  |  | m 당
돌망태(원형) | #8X15XΦ50 | ㎥ | 2 | 7940 | 3970 | 7940 |  | 0 |  | 0
돌망태(뚜껑) |  |  | 1 | 1450 | 1450 | 1450 |  | 0 |  | 0
조약돌 | 인 력 |  | 0.32 | 10909.8 |  | 0 | 34093.2 | 10909.8 |  | 0 | 129
조립설치 | 보통인부 | 인 | 0.09 | 5113.9 |  | 0 | 56822 | 5113.9 |  | 0
돌채움 | 보통인부 | 인 | 0.19 | 10796.1 |  | 0 | 56822 | 10796.1 |  | 0
계 |  |  |  | 36209.8 |  | 9390 |  | 26819.8 |  | 0
131 | 도로표지판(편주식) |  |  | m 당
도로표지판 | 편 주 식 | EA | 1 | 75000 | 75000 | 75000 |  | 0 |  | 0
인력콘크리트 | 인40-180-8 | ㎥ | 0.276 | 68284.8 | 51574.1 | 14234.4 | 195500.5 | 53958.1 | 334.5 | 92.3 | 42
거푸집 | 합판 4 회 | ㎡ | 1.92 | 47306.6 | 9016.9 | 17312.4 | 15622 | 29994.2 | 0 | 0 | 47
계 |  |  |  | 190591.4 |  | 106546.8 |  | 83952.3 |  | 92.3
132 | 줄 떼 |  |  | ㎡ 당 | [6 empty] | 견적
잔디 | 180X180X15 | 매 | 8 | 1760 | 220 | 1760 |  | 0 |  | 0
비료 | 18-18-18 | g | 150 | 57 | 0.38 | 57 |  | 0 |  | 0
식재(떼붙인) | 보통인부 | 인 | 0.069 | 3920.7 |  | 0 | 56822 | 3920.7 |  | 0
제석면정리 | 보통인부 | 인 | 0.02 | 1136.4 |  | 0 | 56822 | 1136.4 |  | 0
제초 | 여자인부3회 | 인 | 0.03 | 1704.6 |  | 0 | 56822 | 1704.6 |  | 0
시비 | 보통인부 | 인 | 0.00042 | 23.8 |  | 0 | 56822 | 23.8 |  | 0
시비 | 조 원 공 | 인 | 0.00012 | 8.7 |  | 0 | 72778 | 8.7 |  | 0
관수 | 보통인부 | 인 | 0.0023 | 130.6 |  | 0 | 56822 | 130.6 |  | 0
소운반(리어카) | 보통인부 | 인 | 0.0029 | 164.7 |  | 0 | 56822 | 164.7 |  | 0
계 |  |  |  | 8906.5 |  | 1817 |  | 7089.5 |  | 0
133 | 평 떼 |  |  | ㎡ 당 | [6 empty] | 견적
잔디 | 180X180X3 | 매 | 25 | 5500 | 220 | 5500 |  | 0 |  | 0
꼬치 | L = 150 | 개 | 25 | 125 | 5 | 125 |  | 0 |  | 0
비료 | 18-18-18 | g | 150 | 57 | 0.38 | 57 |  | 0 |  | 0
식재(떼붙인) | 보통인부 | 인 | 0.069 | 3920.7 |  | 0 | 56822 | 3920.7 |  | 0
제석면정리 | 보통인부 | 인 | 0.02 | 1136.4 |  | 0 | 56822 | 1136.4 |  | 0
제초 | 여자인부3회 | 인 | 0.03 | 1704.6 |  | 0 | 56822 | 1704.6 |  | 0
시비 | 보통인부 | 인 | 0.00042 | 23.8 |  | 0 | 56822 | 23.8 |  | 0
시비 | 조 원 공 | 인 | 0.00012 | 8.7 |  | 0 | 72778 | 8.7 |  | 0
관수 | 보통인부 | 인 | 0.0023 | 130.6 |  | 0 | 56822 | 130.6 |  | 0
소운반(리어카) | 보통인부 | 인 | 0.008 | 454.5 |  | 0 | 56822 | 454.5 |  | 0
깍기 | 보통인부 | 인 | 0.004 | 227.2 |  | 0 | 56822 | 227.2 |  | 0 | 기계제공
배토 |  | ㎥ | 0.01 | 819.3 | 25076 | 250.7 | 51725.8 | 517.2 | 5140 | 51.4 | 144
계 |  |  |  | 14107.8 |  | 5932.7 |  | 8123.7 |  | 51.4
134 | 중지평떼 |  |  | ㎡ 당 | [6 empty] | 견적
중지잔디 | 180X180X3 | 매 | 25 | 5000 | 200 | 5000 |  | 0 |  | 0
꼬치 | L = 150 | 개 | 25 | 125 | 5 | 125 |  | 0 |  | 0
비료 | 18-18-18 | g | 150 | 57 | 0.38 | 57 |  | 0 |  | 0
식재(떼붙인) | 보통인부 | 인 | 0.069 | 3920.7 |  | 0 | 56822 | 3920.7 |  | 0
제석면정리 | 보통인부 | 인 | 0.02 | 1136.4 |  | 0 | 56822 | 1136.4 |  | 0
제초 | 여자인부3회 | 인 | 0.03 | 1704.6 |  | 0 | 56822 | 1704.6 |  | 0
시비 | 보통인부 | 인 | 0.00042 | 23.8 |  | 0 | 56822 | 23.8 |  | 0
시비 | 조 원 공 | 인 | 0.00012 | 8.7 |  | 0 | 72778 | 8.7 |  | 0
관수 | 보통인부 | 인 | 0.0023 | 130.6 |  | 0 | 56822 | 130.6 |  | 0
소운반(리어카) | 보통인부 | 인 | 0.008 | 454.5 |  | 0 | 56822 | 454.5 |  | 0
깍기 | 보통인부 | 인 | 0.004 | 227.2 |  | 0 | 56822 | 227.2 |  | 0 | 기계제공
배토 |  | ㎥ | 0.01 | 819.3 | 25076 | 250.7 | 51725.8 | 517.2 | 5140 | 51.4 | 144
계 |  |  |  | 13607.8 |  | 5432.7 |  | 8123.7 |  | 51.4
135 | 들잔디 파종(기계:FAIR WAY) |  |  | ㎡ 당
기계파종 | 한국들잔디 | 식 | 1 | 4292.6 | 1526.2 | 1526.2 | 2673.4 | 2673.4 | 93 | 93 | 137
잔디,관리 |  | 식 | 1 | 2992.9 | 307.7 | 307.7 | 2633.8 | 2633.8 | 51.4 | 51.4 | 140
계 |  |  |  | 7285.5 |  | 1833.9 |  | 5307.2 |  | 144.4
136 | 양잔디파종(기계,절토상단부) |  |  | ㎡ 당
기계파종 | SEED SPRAY | 식 | 1 | 1966.7 | 705.2 | 705.2 | 1168.5 | 1168.5 | 93 | 93 | 138
계 |  |  |  | 1966.7 |  | 705.2 |  | 1168.5 |  | 93
137 | 들잔디파종(H.M.S공법) |  |  | ㎡ 당 | [6 empty] | 견적
종자 | Zoysia | g | 15 | 900 | 60 | 900 |  | 0 |  | 0
피복양생제 | M=Fiver | g | 250 | 150 | 0.6 | 150 |  | 0 |  | 0
침식방지안정제 | C.M.C | g | 100 | 300 | 3 | 300 |  | 0 |  | 0
비료 | 18-18-18 | g | 100 | 38 | 0.38 | 38 |  | 0 |  | 0
발아촉진처리 |  | 식 | 1 | 5 | 1 | 1 | 4 | 4 |  | 0
착색재 | M-GREEN | g | 2 | 17.2 | 8.6 | 17.2 |  | 0 |  | 0
비닐피복 | 잡자재포함 | 식 | 1 | 120 | 120 | 120 |  | 0 |  | 0
제석면정리 | 보통인부 | 인 | 0.02 | 1136.4 |  | 0 | 56822 | 1136.4 |  | 0
발아관리(1개월) | 특별인부 | 인 | 0.005 | 364.5 |  | 0 | 72914 | 364.5 |  | 0
살포공 | 특별인부 | 인 | 0.002 | 145.8 |  | 0 | 72914 | 145.8 |  | 0
살포공 | 보통인부 | 인 | 0.018 | 1022.7 |  | 0 | 56822 | 1022.7 |  | 0
조자살포기 | 특수차량 | 식 | 1 | 83 |  | 0 |  | 0 | 83 | 83
운반비 |  | 식 | 1 | 10 |  | 0 |  | 0 | 10 | 10
계 |  |  |  | 4292.6 |  | 1526.2 |  | 2673.4 |  | 93
138 | SEED SPRAY(양잔디+향토초목류) |  |  | ㎡ 당 | [6 empty] | 견적
종자 | 3.4종 혼합 | g | 25 | 125 | 5 | 125 |  | 0 |  | 0
피복양생제 | M=Fiver | g | 250 | 150 | 0.6 | 150 |  | 0 |  | 0
침식방지안정제 | C.M.C | g | 125 | 375 | 3 | 375 |  | 0 |  | 0
비료 | 18-18-18 | g | 100 | 38 | 0.38 | 38 |  | 0 |  | 0
살포공 | 특별인부 | 인 | 0.002 | 145.8 |  | 0 | 72914 | 145.8 |  | 0
살포공 | 보통인부 | 인 | 0.018 | 1022.7 |  | 0 | 56822 | 1022.7 |  | 0
종자살포기 | 특수차량 | 식 | 1 | 83 |  | 0 |  | 0 | 83 | 83
운반비 |  | 식 | 1 | 10 |  | 0 |  | 0 | 10 | 10
착색제 | M-GREEN | g | 2 | 17.2 | 8.6 | 17.2 |  | 0 |  | 0
계 |  |  |  | 1966.7 |  | 705.2 |  | 1168.5 |  | 93
139 | 녹생토 암절개면( T=10cm) |  |  | ㎡ 당 | [6 empty] | 견적
녹생토 | T=10cm | 식 | 1 | 30000 | 13000 | 13000 | 12000 | 12000 | 5000 | 5000
계 |  |  |  | 30000 |  | 13000 |  | 12000 |  | 5000
140 | 잔 디 관 리 (3개월) |  |  | ㎡ 당 | [6 empty] | 견적
제초 | 여자인부3회 | 인 | 0.03 | 1704.6 |  | 0 | 56822 | 1704.6 |  | 0
비료(4회) | 18-18-18 | g | 150 | 57 | 0.38 | 57 |  | 0 |  | 0
비료(5회) | 보통인부 | 인 | 0.0007 | 39.7 |  | 0 | 56822 | 39.7 |  | 0
시비 | 조원공 | 인 | 0.0002 | 14.5 |  | 0 | 72778 | 14.5 |  | 0
관수 | 보통인부 | 인 | 0.0023 | 130.6 |  | 0 | 56822 | 130.6 |  | 0
깍기 | 보통인부 | 인 | 0.004 | 227.2 |  | 0 | 56822 | 227.2 |  | 0
배토 |  | ㎥ | 0.01 | 819.3 | 25076 | 250.7 | 51725.8 | 517.2 | 5140 | 51.4 | 144
계 |  |  |  | 2992.9 |  | 307.7 |  | 2633.8 |  | 51.4
141 | 중지(Z.N 공법) |  |  | ㎡ 당 | [6 empty] | 견적
중지잔디 | 18X18X3 | 매 | 2 | 400 | 200 | 400 |  | 0 |  | 0
비료 | 18-18-18 | g | 100 | 38 | 0.38 | 38 |  | 0 |  | 0
비닐 |  | ㎡ | 1 | 94 | 94 | 94 |  | 0 |  | 0
N E T |  | ㎡ | 2 | 624 | 312 | 624 |  | 0 |  | 0
식재(떼붙인) | 보통인부 | 인 | 0.007 | 397.7 |  | 0 | 56822 | 397.7 |  | 0
제석면정리 | 보통인부 | 인 | 0.017 | 965.9 |  | 0 | 56822 | 965.9 |  | 0
소운반 |  | 식 | 1 | 35 |  | 0 |  | 0 | 35 | 35
N E T 짜기 | 보통인부 | 인 | 0.005 | 284.1 |  | 0 | 56822 | 284.1 |  | 0
비닐설치제거 | 보통인부 | 인 | 0.007 | 397.7 |  | 0 | 56822 | 397.7 |  | 0
제초 | 여자인부3회 | 인 | 0.012 | 681.8 |  | 0 | 56822 | 681.8 |  | 0
시비 | 조 원 공 | 인 | 0.004 | 291.1 |  | 0 | 72778 | 291.1 |  | 0
관수 | 보통인부 | 인 | 0.016 | 909.1 |  | 0 | 56822 | 909.1 |  | 0
로링 | 보통인부 | 인 | 0.008 | 454.5 |  | 0 | 56822 | 454.5 |  | 0
깍기 | 보통인부 | 인 | 0.004 | 227.2 |  | 0 | 56822 | 227.2 |  | 0 | 기계제공
배토 |  | ㎥ | 0.01 | 819.3 | 25076 | 250.7 | 51725.8 | 517.2 | 5140 | 51.4 | 144
장비대 |  | 식 | 1 | 38 |  | 0 |  | 0 | 38 | 38
계 |  |  |  | 6657.4 |  | 1406.7 |  | 5126.3 |  | 124.4
142 | 중지지하경 |  |  | ㎡ 당
중지잔디 | 18X18X3 | 매 | 4 | 800 | 200 | 800 |  | 0 |  | 0
비료 | 18-18-18 | g | 150 | 57 | 0.38 | 57 |  | 0 |  | 0
식재(떼붙인) | 보통인부 | 인 | 0.05 | 2841.1 |  | 0 | 56822 | 2841.1 |  | 0
제석면정리 | 보통인부 | 인 | 0.017 | 965.9 |  | 0 | 56822 | 965.9 |  | 0
로링 | 보통인부 | 인 | 0.008 | 454.5 |  | 0 | 56822 | 454.5 |  | 0
제초 | 여자인부3회 | 인 | 0.03 | 1704.6 |  | 0 | 56822 | 1704.6 |  | 0
시비(5회) | 조 원 공 | 인 | 0.004 | 291.1 |  | 0 | 72778 | 291.1 |  | 0
관수 | 보통인부 | 인 | 0.016 | 909.1 |  | 0 | 56822 | 909.1 |  | 0
소운반(리어카) | 보통인부 | 인 | 0.002 | 113.6 |  | 0 | 56822 | 113.6 |  | 0
깍기 | 보통인부 | 인 | 0.004 | 227.2 |  | 0 | 56822 | 227.2 |  | 0 | 기계제공
배토 | 보통인부 | ㎥ | 0.001 | 81.8 | 25076 | 25 | 51725.8 | 51.7 | 5140 | 5.1 | 144
계 |  |  |  | 8445.9 |  | 882 |  | 7558.8 |  | 5.1
143 | GREEN파종(인력) |  |  | ㎡ 당 | [6 empty] | 견적
종자 | BENTGRASS | g | 13 | 455 | 35 | 455 |  | 0 |  | 0
비료 | 18-18-18 | g | 150 | 57 | 0.38 | 57 |  | 0 |  | 0
시비 | 조원공 | 인 | 0.00012 | 8.7 |  | 0 | 72778 | 8.7 |  | 0
소독 | B.M | 식 | 1 | 65 | 50 | 50 | 15 | 15 |  | 0
조형,다짐 | 보통인부 | 인 | 0.02 | 1136.4 |  | 0 | 56822 | 1136.4 |  | 0
파종 | 특별인부 | 인 | 0.02 | 1458.2 |  | 0 | 72914 | 1458.2 |  | 0
부직포덮기및철거 | 잡자재포함 | 식 | 1 | 290 | 220 | 220 | 70 | 70 |  | 0
관수 | 보통인부 | 인 | 0.006 | 340.9 |  | 0 | 56822 | 340.9 |  | 0
시비(3회) | 보통인부 | 인 | 0.00042 | 23.8 |  | 0 | 56822 | 23.8 |  | 0
제초(2회) | 보통인부 | 인 | 0.02 | 1136.4 |  | 0 | 56822 | 1136.4 |  | 0
깍기(1회) | 특별인부 | 인 | 0.002 | 145.8 |  | 0 | 72914 | 145.8 |  | 0
배토 |  | ㎥ | 0.003 | 245.7 | 25076 | 75.2 | 51725.8 | 155.1 | 5140 | 15.4 | 144
계 |  |  |  | 5362.9 |  | 857.2 |  | 4490.3 |  | 15.4
144 | 배토(FAIR WAY및 ROUGH지역) |  |  | ㎥ 당
보명사 | 세 사 | ㎥ | 1.1 | 24200 | 22000 | 24200 |  | 0 |  | 0 | 견적
체질 | 보통인부 | 인 | 0.5 | 28411 |  | 0 | 56822 | 28411 |  | 0
운반(덤프) | 2.5 ton | 식 | 1 | 2500 |  | 0 |  | 0 | 2500 | 2500
포설 | 보통인부 | 인 | 0.4 | 22728.8 |  | 0 | 56822 | 22728.8 |  | 0
정지 | 스틸맷트 | 식 | 1 | 350 | 15 | 15 | 50 | 50 | 285 | 285
운반비 | L = 30KM | 식 | 1 | 3752 | 861 | 861 | 536 | 536 | 2355 | 2355
계 |  |  |  | 81941.8 |  | 25076 |  | 51725.8 |  | 5140
145 | 부직포설치(유공관용) |  |  | ㎡ 당
부직포 | P 515 | ㎡ | 1.15 | 2012.5 | 1750 | 2012.5
보통인부 |  | 인 | 0.02 | 1136.4 |  | 0 | 56822 | 1136.4 |  | 0
계 |  |  |  | 3148.9 |  | 2012.5 |  | 1136.4 |  | 0
146 | 부직포설치(POND용) |  |  | ㎡ 당
부직포 | P 515 | ㎡ | 1.15 | 2012.5 | 1750 | 2012.5
보통인부 |  | 인 | 0.01 | 568.2 |  | 0 | 56822 | 568.2 |  | 0
계 |  |  |  | 2580.7 |  | 2012.5 |  | 568.2 |  | 0
147 | PE유공관(Φ75) |  |  | m 당
유공관 | PE유공Φ75 | M | 1 | 5640 | 5640 | 5640
배관공 |  | 인 | 0.015 | 1152.2 |  | 0 | 76816 | 1152.2 |  | 0
보통인부 |  | 인 | 0.022 | 1250 |  | 0 | 56822 | 1250 |  | 0
계 |  |  |  | 8042.2 |  | 5640 |  | 2402.2 |  | 0
148 | PE유공관(Φ100) |  |  | m 당
유공관 | PE유공Φ100 | M | 1 | 9020 | 9020 | 9020
배관공 |  | 인 | 0.02 | 1536.3 |  | 0 | 76816 | 1536.3 |  | 0
보통인부 |  | 인 | 0.03 | 1704.6 |  | 0 | 56822 | 1704.6 |  | 0
계 |  |  |  | 12260.9 |  | 9020 |  | 3240.9 |  | 0
149 | PE유공관(Φ150) |  |  | m 당
유공관 | PE유공Φ150 | M | 1 | 18660 | 18660 | 18660
배관공 |  | 인 | 0.026 | 1997.2 |  | 0 | 76816 | 1997.2 |  | 0
보통인부 |  | 인 | 0.04 | 2272.8 |  | 0 | 56822 | 2272.8 |  | 0
계 |  |  |  | 22930 |  | 18660 |  | 4270 |  | 0
150 | 코코낫피트부설(GREEN표토) |  |  | ℓ 당
코코낫피트 | G1-SOIL | ㎥ | 1.03 | 111240 | 108000 | 111240 |  | 0
소운반 | 리어카20M |  | 1 | 7284.8 | 0 | 0 | 7284.8 | 7284.8 | 0 |  | 단산서
포설공 |  |  | 0.1605 | 12384.1 |  | 0 | 77160 | 12384.1
계 | (/1000) | 1000 |  | 130.9 |  | 111.2 |  | 19.6 |  | 0
151 | 표토혼합(GREEN및TEE) |  |  | ㎡ 당
보통인부 |  | 인 | 0.1619 | 9199.4 |  | 0 | 56822 | 9199.4 |  | 0
계 |  |  |  | 9199.4 |  | 0 |  | 9199.4 |  | 0
152 | 층다짐 |  |  | ㎡ 당
보통인부 |  | 인 | 0.02 | 1136.4 |  | 0 | 56822 | 1136.4 |  | 0
계 |  |  |  | 1136.4 |  | 0 |  | 1136.4 |  | 0
153 | 경운정지 |  |  | ㎡ 당
보통인부 |  | 인 | 0.02 | 1136.4 |  | 0 | 56822 | 1136.4 |  | 0
계 |  |  |  | 1136.4 |  | 0 |  | 1136.4 |  | 0
154 | 시비및 살수 |  |  | ㎡ 당
보통인부 |  | 인 | 0.03 | 1704.6 |  | 0 | 56822 | 1704.6 |  | 0
계 |  |  |  | 1704.6 |  | 0 |  | 1704.6 |  | 0
155 | 모래부설 |  |  | ㎡ 당
모래 | Φ1.0-0.25mm | ㎥ | 1.06 | 23320 | 22000 | 23320 |  | 0
채질 | 보통인부 | 인 | 0.25 | 14205.5 |  | 0 | 56822 | 14205.5 |  | 0
부설 | 보통인부 | 인 | 0.4 | 22728.8 |  | 0 | 56822 | 22728.8 |  | 0
소운반 | 리어카 20M | 식 | 1 | 8480.8 | 0 | 0 | 8480.8 | 8480.8 | 0 | 0 | 단산서
계 |  |  |  | 68735.1 |  | 23320 |  | 45415.1 |  | 0
156 | GREEN 조성(표토층) |  |  | ㎡ 당
모래 | Φ1.0-0.25mm | ㎥ | 0.3 | 20620.5 | 23320 | 6996 | 45415.1 | 13624.5 | 0 | 0 | 155
코코낫피트 | G1-SOIL | ℓ | 10 | 1308 | 111.2 | 1112 | 19.6 | 196 | 0 | 0 | 150
그린탄소 |  | ℓ | 9 | 5400 | 600 | 5400 |  | 0 |  | 0
표토혼합 |  | ㎥ | 0.3 | 2759.8 | 0 | 0 | 9199.4 | 2759.8 | 0 | 0 | 151
층다짐 |  | 식 | 1 | 1136.4 | 0 | 0 | 1136.4 | 1136.4 | 0 | 0 | 152
경운정지 |  | 식 | 1 | 1136.4 | 0 | 0 | 1136.4 | 1136.4 | 0 | 0 | 153
시비및살수 |  | 식 | 1 | 1704.6 | 0 | 0 | 1704.6 | 1704.6 | 0 | 0 | 154
계 |  |  |  | 34065.7 |  | 13508 |  | 20557.7 |  | 0
157 | 조형(GREEN및BUNKER) |  |  | ㎡ 당
보통인부 |  | 인 | 0.09 | 5113.9 |  | 0 | 56822 | 5113.9 |  | 0
계 |  |  |  | 5113.9 |  | 0 |  | 5113.9 |  | 0
158 | 왕사 부설 |  |  | ㎥ 당
왕사 |  | ㎥ | 1.04 | 22880 | 22000 | 22880 |  | 0 |  | 0
부설 | 보통인부 | 인 | 0.13 | 7386.8 |  | 0 | 56822 | 7386.8 |  | 0
소운반 | 리어카20M | 식 | 1 | 8480.8 | 0 | 0 | 8480.8 | 8480.8 | 0 | 0 | 단산서
계 |  |  |  | 38747.6 |  | 22880 |  | 15867.6 |  | 0
159 | 방사망부설 |  |  | ㎡ 당
방사망 | 한냉사 | ㎡ | 1.15 | 165.6 | 144 | 165.6 |  | 0 |  | 0
부설 | 보통인부 | 인 | 0.002 | 113.6 |  | 0 | 56822 | 113.6 |  | 0
계 |  |  |  | 279.2 |  | 165.6 |  | 113.6 |  | 0
160 | GREEN 조성(중간층) |  |  | ㎡ 당
왕사부설 | Φ1.0-4.0 | ㎥ | 0.05 | 1937.3 | 22880 | 1144 | 15867.6 | 793.3 | 0 | 0 | 158
방사망 부설 | 한냉사 | ㎡ | 1 | 279.2 | 165.6 | 165.6 | 113.6 | 113.6 | 0 | 0 | 159
계 |  |  |  | 2216.5 |  | 1309.6 |  | 906.9 |  | 0
161 | 자갈부설 |  |  | ㎥ 당
자갈 | Φ 20-30 | ㎡ | 1.04 | 20280 | 19500 | 20280 |  | 0 |  | 0
부설 | 보통인부 | 인 | 0.13 | 7386.8 |  | 0 | 56822 | 7386.8 |  | 0
소운반 | 리어카 20M | 식 | 1 | 8480.8 | 0 | 0 | 8480.8 | 8480.8 | 0 | 0 | 단산서
계 |  |  |  | 36147.6 |  | 20280 |  | 15867.6 |  | 0
162 | 콩자갈부설 |  |  | ㎥ 당
자갈 | Φ 2.0-12.0 | ㎥ | 1.04 | 20800 | 20000 | 20800 |  | 0 |  | 0
부설 | 보통인부 | 인 | 0.13 | 7386.8 |  | 0 | 56822 | 7386.8 |  | 0
소운반 | 리어카 20M | 식 | 1 | 8480.8 | 0 | 0 | 8480.8 | 8480.8 | 0 | 0 | 단산서
계 |  |  |  | 36667.6 |  | 20800 |  | 15867.6 |  | 0
163 | GREEN (자갈층) |  |  | ㎡ 당
콩자갈부설 | Φ 2.0-12 | ㎥ | 0.1 | 3666.7 | 20800 | 2080 | 15867.6 | 1586.7 | 0 | 0 | 162
계 |  |  |  | 3666.7 |  | 2080 |  | 1586.7 |  | 0
164 | GREEN 조성 분리판부설 |  |  | ㎡ 당
분리판(0.5mm) | P.V.C경질판 | ㎡ | 1.2 | 2310 | 1925 | 2310 |  | 0 | 0 | 0
부설 | 보통인부 | 인 | 0.004 | 227.2 |  | 0 | 56822 | 227.2 |  | 0
계 |  |  |  | 2537.2 |  | 2310 |  | 227.2 |  | 0
165 | P.E PIPE접합및 부설( Φ75) |  |  | m 당
P.E PIPE | Φ 75 | m | 1 | 3680 | 3680 | 3680 |  | 0 |  | 0
배관공 |  | 인 | 0.015 | 1152.2 |  | 0 | 76816 | 1152.2 |  | 0
보통인부 |  | 인 | 0.022 | 1250 |  | 0 | 56822 | 1250 |  | 0
계 |  |  |  | 6082.2 |  | 3680 |  | 2402.2 |  | 0
166 | PE PIPE접합및 부설( Φ100) |  |  | m 당
P.E PIPE | Φ 100 | m | 1 | 5220 | 5220 | 5220 |  | 0 |  | 0
배관공 |  | 인 | 0.02 | 1536.3 |  | 0 | 76816 | 1536.3 |  | 0
보통인부 |  | 인 | 0.03 | 1704.6 |  | 0 | 56822 | 1704.6 |  | 0
계 |  |  |  | 8460.9 |  | 5220 |  | 3240.9 |  | 0
167 | PE PIPE접합및 부설( Φ150) |  |  | m 당
P.E PIPE | Φ 150 | m | 1 | 9670 | 9670 | 9670 |  | 0 |  | 0
배관공 |  | 인 | 0.026 | 1997.2 |  | 0 | 76816 | 1997.2 |  | 0
보통인부 |  | 인 | 0.04 | 2272.8 |  | 0 | 56822 | 2272.8 |  | 0
계 |  |  |  | 13940 |  | 9670 |  | 4270 |  | 0
168 | PE PIPE접합및 부설( Φ300) |  |  | m 당
P.E PIPE | Φ 300 | m | 1 | 27440 | 27440 | 27440 |  | 0 |  | 0
배관공 |  | 인 | 0.048 | 3687.1 |  | 0 | 76816 | 3687.1 |  | 0
보통인부 |  | 인 | 0.07 | 3977.5 |  | 0 | 56822 | 3977.5 |  | 0
계 |  |  |  | 35104.6 |  | 27440 |  | 7664.6 |  | 0
169 | GREEN 조성(배수층) |  |  | 개당
유공관 | PE유공Φ150 | m | 35 | 802550 | 18660 | 653100 | 4270 | 149450 | 0 | 0 | 149
유공관 | PE유공Φ100 | m | 165 | 2023048.5 | 9020 | 1488300 | 3240.9 | 534748.5 | 0 | 0 | 148
도수관부설 | P.E PIPEΦ150 | m | 50 | 697000 | 9670 | 483500 | 4270 | 213500 | 0 | 0 | 167
자 갈 부 설 | Φ20-30 | ㎥ | 10.01 | 361837.4 | 20280 | 203002.8 | 15867.6 | 158834.6 | 0 | 0 | 161
부직포부설 | P 515 | ㎡ | 252.8 | 796041.9 | 2012.5 | 508760 | 1136.4 | 287281.9 | 0 | 0 | 145
이음관 | Y관 150X100 | EA | 14 | 88998 | 6357 | 88998 |  | 0 |  | 0
계 |  |  |  | 4769475.8 |  | 3425660.8 |  | 1343815 |  | 0
170 | GREEN,TEE주위 맨홀(Φ300) |  |  | 개소당
PE이중벽이경티 | Φ300×200 | EA | 1 | 42900 | 42900 | 42900 |  | 0 |  | 0
인력콘크리트 | 인40-180-8 | ㎥ | 0.025 | 6185.1 | 51574.1 | 1289.3 | 195500.5 | 4887.5 | 334.5 | 8.3 | 42
뚜껑 | Φ300 | EA | 1 | 30000 | 30000 | 30000 |  | 0 |  | 0
배관공 |  | 인 | 0.07 | 5377.1 |  | 0 | 76816 | 5377.1 |  | 0
보통인부 |  | 인 | 0.07 | 3977.5 |  | 0 | 56822 | 3977.5 |  | 0
계 |  |  |  | 88439.7 |  | 74189.3 |  | 14242.1 |  | 8.3
171 | 연결관 P.E.M-S관(Φ200) |  |  | m당
P.E.M-S PIPE | Φ200 | m | 1 | 17770 | 17770 | 17770 |  | 0 |  | 0
열수축시트 |  | 식 | 1 | 2400 | 2400 | 2400 |  | 0 |  | 0
배관공 |  | 인 | 0.0117 | 898.7 |  | 0 | 76816 | 898.7 |  | 0
보통인부 |  | 인 | 0.0117 | 664.8 |  | 0 | 56822 | 664.8 |  | 0
계 |  |  |  | 21733.5 |  | 20170 |  | 1563.5 |  | 0
172 | 모래부설(방카,티,POND용) |  |  | ㎥ 당
모래 |  | ㎥ | 1.06 | 23320 | 22000 | 23320 |  | 0
소운반 | 리어카 20M | 식 | 1 | 8480.8 | 0 | 0 | 8480.8 | 8480.8 | 0 | 0 | 단산서
보통인부 |  | 인 | 0.4 | 22728.8 |  | 0 | 56822 | 22728.8 |  | 0
계 |  |  |  | 54529.6 |  | 23320 |  | 31209.6 |  | 0
173 | TEE 조성 |  |  | ㎡ 당
모래부설 | 보명사 | ㎥ | 0.05 | 3436.7 | 23320 | 1166 | 45415.1 | 2270.7 | 0 |  | 155
경운정지 |  | 식 | 1 | 1136.4 | 0 | 0 | 1136.4 | 1136.4 | 0 | 0 | 153
시비및살수 |  | 식 | 1 | 1704.6 | 0 | 0 | 1704.6 | 1704.6 | 0 | 0 | 154
계 |  |  |  | 6277.7 |  | 1166 |  | 5111.7 |  | 0
174 | TEE 조형 |  |  | ㎡ 당
보통인부 |  | 인 | 0.045 | 2556.9 |  | 0 | 56822 | 2556.9 |  | 0
계 |  |  |  | 2556.9 |  | 0 |  | 2556.9 |  | 0
175 | BUNKER 용모래부설(백사) |  |  | ㎥ 당
백사 |  | ㎥ | 1.06 | 65720 | 62000 | 65720 |  | 0
소운반 | 리어카 20M | 식 | 1 | 8480.8 | 0 | 0 | 8480.8 | 8480.8 | 0 | 0 | 단산서
보통인부 |  | 인 | 0.4 | 22728.8 |  | 0 | 56822 | 22728.8 |  | 0
계 |  |  |  | 96929.6 |  | 65720 |  | 31209.6 |  | 0
176 | BUNKER조성 모래부설 |  |  | ㎡ 당
백사부설 | 0.5-1.5㎜ | ㎥ | 0.15 | 14539.4 | 65720 | 9858 | 31209.6 | 4681.4 | 0 | 0
계 |  |  |  | 14539.4 |  | 9858 |  | 4681.4 |  | 0
177 | BUKER 지역맹암거 부설 |  |  | 개소당
PE유공관 | PE유공Φ100 | m | 60 | 735654 | 9020 | 541200 | 3240.9 | 194454 | 0 | 0 | 148
백사부설 | 0.5-1.5㎜ | ㎥ | 3.38 | 327622 | 65720 | 222133.6 | 31209.6 | 105488.4 | 0 | 0 | 175
자 갈 부 설 | Φ20-30 | ㎥ | 6.95 | 251225.8 | 20280 | 140946 | 15867.6 | 110279.8 | 0 | 0 | 161
한냉사 부설 | 한냉사 | ㎡ | 95.75 | 26733.4 | 165.6 | 15856.2 | 113.6 | 10877.2 | 0 | 0 | 159
도수관부설 | P.E PIPEΦ100 | M | 40 | 338436 | 5220 | 208800 | 3240.9 | 129636 | 0 | 0 | 166
이음관 | Y관 100X100 | EA | 12 | 25536 | 2128 | 25536 |  | 0 |  | 0
계 |  |  |  | 1705207.2 |  | 1154471.8 |  | 550735.4 |  | 0
178 | 방수 SHEET 부설 |  |  | ㎡ 당 | [6 empty] | 견적
방쉬 SHEET | EPDM t=1.5mm | ㎡ | 1.1 | 12100 | 11000 | 12100 |  | 0
부설 |  | 식 | 1 | 2754 |  | 0 | 2754 | 2754 |  | 0
계 |  |  |  | 14854 |  | 12100 |  | 2754 |  | 0
179 | POND 제석,면고르기및 다짐 |  |  | ㎡ 당 | [6 empty] | 견적
보통인부 |  | 인 | 0.02 | 1136.4 |  | 0 | 56822 | 1136.4 |  | 0
계 |  |  |  | 1136.4 |  | 0 |  | 1136.4 |  | 0
180 | POND조성유공관(Φ100)부설 |  |  | m 당
PE유공관 | PE유공Φ100 | m | 1 | 12260.9 | 9020 | 9020 | 3240.9 | 3240.9 | 0 | 0 | 148
자갈부설 | Φ20 - 30 | ㎥ | 0.13 | 4699.1 | 20280 | 2636.4 | 15867.6 | 2062.7 | 0 | 0 | 161
부직포부설 | P 515 | ㎡ | 1.67 | 5258.5 | 2012.5 | 3360.8 | 1136.4 | 1897.7 | 0 | 0 | 145
계 |  |  |  | 22218.5 |  | 15017.2 |  | 7201.3 |  | 0
181 | POND조성유공관(Φ75)부설 |  |  | m 당
PE유공관 | PE유공Φ75 | m | 1 | 8042.2 | 5640 | 5640 | 2402.2 | 2402.2 | 0 | 0 | 147
자갈부설 | Φ20 - 30 | ㎥ | 0.06 | 2168.8 | 20280 | 1216.8 | 15867.6 | 952 | 0 | 0 | 161
부직포부설 | P 515 | ㎡ | 1.15 | 3621.1 | 2012.5 | 2314.3 | 1136.4 | 1306.8 | 0 | 0 | 145
계 |  |  |  | 13832.1 |  | 9171.1 |  | 4661 |  | 0
182 | POND외곽 구조물 H =0.7m |  |  | m 당
구체콘크리트 | 레25-210-8 | ㎥ | 0.34 | 26499.9 | 45933 | 15617.2 | 31983.6 | 10874.4 | 24.5 | 8.3 | 39
거푸집 | 합판4회 | ㎡ | 1.4 | 34494.4 | 9016.9 | 12623.6 | 15622 | 21870.8 | 0 | 0 | 47
철근가공조립 | 복잡 | ton | 0.0232 | 13027.5 | 9840 | 228.2 | 551698.2 | 12799.3 | 0 | 0 | 65
철근 | D 1 6 | ton | 0.0136 | 6623.2 | 487000 | 6623.2 |  | 0 |  | 0
철근 | D 1 3 | ton | 0.0102 | 4987.8 | 489000 | 4987.8 |  | 0 |  | 0
계 |  |  |  | 85632.8 |  | 40080 |  | 45544.5 |  | 8.3
183 | 선택층 |  |  | ㎥ 당
혼합골재 |  | ㎥ | 1.04 | 13520 | 13000 | 13520 |  | 0 |  | 0
현장내운반 | 리어카 20M | 식 | 1 | 9713.1 | 0 | 0 | 9713.1 | 9713.1 | 0 | 0 | 단산서
포설,살수,다짐 |  | 식 | 1 | 1739 | 618 | 618 | 645.2 | 645.2 | 475.8 | 475.8 | 단산서
계 |  |  |  | 24972.1 |  | 14138 |  | 10358.3 |  | 475.8
184 | 보조기층 |  |  | ㎥ 당
혼합골재 |  | ㎥ | 1.04 | 13520 | 13000 | 13520 |  | 0 |  | 0
현장내운반 | 리어카 20m | 식 | 1 | 9713.1 | 0 | 0 | 9713.1 | 9713.1 | 0 | 0 | 단산서
포설,살수,다짐 |  | 식 | 1 | 3973.5 | 852.2 | 852.2 | 2474.3 | 2474.3 | 647 | 647 | 단산서
계 |  |  |  | 27206.6 |  | 14372.2 |  | 12187.4 |  | 647
185 | 프라임코팅(RSC-3) |  |  | ㎡ 당
아스팔트(RSC-3) | 75ℓ/a | ℓ | 0.765 | 306 | 400 | 306 |  | 0 |  | 0
살포,포설,청소 | 75ℓ/a | 식 | 1 | 263.6 | 3 | 3 | 259.2 | 259.2 | 1.4 | 1.4
계 |  |  |  | 569.6 |  | 309 |  | 259.2 |  | 1.4
186 | 기층 #467 (T=10cm) |  |  | ㎡ 당
아스콘 | #467 | ton | 0.232 | 10208 | 44000 | 10208 |  | 0 |  | 0
포설,살수,다짐 |  | 식 | 1 | 5869.7 | 2902.4 | 2902.4 | 2053.2 | 2053.2 | 914.1 | 914.1 | 단산서
계 |  |  |  | 16077.7 |  | 13110.4 |  | 2053.2 |  | 914.1
187 | 기층 #467 (T=7cm) |  |  | ㎡ 당
아스콘 | #467 | ton | 0.162 | 7128 | 44000 | 7128 |  | 0 |  | 0
포설,살수,다짐 |  | 식 | 1 | 4442.1 | 2114.5 | 2114.5 | 1654.3 | 1654.3 | 673.3 | 673.3 | 단산서
계 |  |  |  | 11570.1 |  | 9242.5 |  | 1654.3 |  | 673.3
188 | 택코팅(RSC-4) |  |  | ㎡ 당
아스팔트(RSC-4) | 30ℓ/a | ℓ | 0.31 | 124 | 400 | 124 |  | 0 |  | 0
살포,포설,청소 |  | 식 | 1 | 272 | 14 | 14 | 257.5 | 257.5 | 0.5 | 0.5 | 단산서
계 |  |  |  | 396 |  | 138 |  | 257.5 |  | 0.5
189 | 표층 #78 (T=5cm) |  |  | ㎡ 당
아스콘 | #78 | ton | 0.118 | 5664 | 48000 | 5664 |  | 0 |  | 0
포설,살수,다짐 |  | 식 | 1 | 3130 | 1545.6 | 1545.6 | 1093.6 | 1093.6 | 490.8 | 490.8 | 단산서
계 |  |  |  | 8794 |  | 7209.6 |  | 1093.6 |  | 490.8
190 | 표층 #57 (T=8cm) |  |  | ㎡ 당
아스콘 | #57 | ton | 0.189 | 8505 | 45000 | 8505 |  | 0 |  | 0
포설,살수,다짐 |  | 식 | 1 | 4979.5 | 2481.6 | 2481.6 | 1721.8 | 1721.8 | 776.1 | 776.1 | 단산서
계 |  |  |  | 13484.5 |  | 10986.6 |  | 1721.8 |  | 776.1
191 | 융착차선도색(백색) |  |  | ㎡ 당
도색 | 백색 | 식 | 1 | 25782.7 | 24186.1 | 24186.1 | 1585.1 | 1585.1 | 11.5 | 11.5 | 단산서
계 |  |  |  | 25782.7 |  | 24186.1 |  | 1585.1 |  | 11.5
192 | 융착차선도색(황색) |  |  | ㎡ 당
도색 | 황색 | 식 | 1 | 28469 | 26872.4 | 26872.4 | 1585.1 | 1585.1 | 11.5 | 11.5 | 단산서
계 |  |  |  | 28469 |  | 26872.4 |  | 1585.1 |  | 11.5
193 | 줄눈도장 |  |  | ㎡ 당
도장비 | 녹막이 +조합 | 식 | 1 | 7127.8 | 1570.4 | 1570.4 | 5448.5 | 5448.5 | 108.9 | 108.9 | 단산서
계 |  |  |  | 7127.8 |  | 1570.4 |  | 5448.5 |  | 108.9
194 | 콘크리트포장(T=15CM) |  |  | ㎡ 당
레미콘 | 레25-210-8 | ㎥ | 0.153 | 6917.1 | 45210 | 6917.1 |  | 0 |  | 0
와이어매쉬,포설,양생 |  | 식 | 1 | 5988.2 | 1606.5 | 1606.5 | 4381.7 | 4381.7 | 0 | 0 | 단산서
계 |  |  |  | 12905.3 |  | 8523.6 |  | 4381.7 |  | 0
195 | 콘크리트절단 |  |  | m 당
절단 |  | 식 | 1 | 2222.9 | 379.3 | 379.3 | 1228.8 | 1228.8 | 614.8 | 614.8 | 단산서
계 |  |  |  | 2222.9 |  | 379.3 |  | 1228.8 |  | 614.8
196 | EXPANSION JOINT |  |  | m 당
조인트 |  | 식 | 1 | 14397.9 | 12233 | 12233 | 2164.9 | 2164.9 | 0 | 0 | 단산서
계 |  |  |  | 14397.9 |  | 12233 |  | 2164.9 |  | 0
197 | CONTRACTION JOINT |  |  | m 당
조인트 |  | 식 | 1 | 6374.8 | 1974.3 | 1974.3 | 3785.7 | 3785.7 | 614.8 | 614.8 | 단산서
계 |  |  |  | 6374.8 |  | 1974.3 |  | 3785.7 |  | 614.8
198 | CONSTRUCTION JOINT |  |  | m 당
조인트 |  | 식 | 1 | 7792.9 | 4361.2 | 4361.2 | 3431.7 | 3431.7 | 0 | 0 | 단산서
계 |  |  |  | 7792.9 |  | 4361.2 |  | 3431.7 |  | 0
199 | 콘크리트포장접속부 |  |  | m 당
접합부 |  | 식 | 1 | 9424.5 | 5024 | 5024 | 3785.7 | 3785.7 | 614.8 | 614.8 | 단산서
계 |  |  |  | 9424.5 |  | 5024 |  | 3785.7 |  | 614.8
200 | 아스콘포장과CON'C포장 접속부 |  |  | m 당
접합부 |  | 식 | 1 | 8497.9 | 3938.6 | 3938.6 | 4544.1 | 4544.1 | 15.2 | 15.2 | 단산서
계 |  |  |  | 8497.9 |  | 3938.6 |  | 4544.1 |  | 15.2
201 | 미끄럼방지시설 |  |  | ㎡ 당
제강슬래그 |  | kg | 12.2 | 4270 | 350 | 4270 |  | 0 |  | 0
에폭시수지 |  | kg | 2.4 | 7200 | 3000 | 7200 |  | 0 |  | 0 | 36
충진제 |  | kg | 1.8 | 1080 | 600 | 1080 |  | 0 |  | 0 | 40
설치 | 도장공 | 인 | 0.06 | 5029.5 |  | 0 | 83825 | 5029.5 |  | 0
설치 | 포장공 | 인 | 0.03 | 2580.6 |  | 0 | 86020 | 2580.6 |  | 0
설치 | 특별인부 | 인 | 0.04 | 2916.5 |  | 0 | 72914 | 2916.5 |  | 0
설치 | 보통인부 | 인 | 0.05 | 2841.1 |  | 0 | 56822 | 2841.1 |  | 0
장비 | 발전기 | hr | 0.04 |  |  | 0 |  |  | 4678.9 | 187.1
장비 | 핸드믹서 | hr | 0.04 |  |  | 0 |  |  | 1000 | 40
장비 | 소형롤러 | hr | 0.09 |  |  | 0 |  |  | 500 | 45
장비 | 카고트럭 | hr | 0.12 |  |  | 0 |  |  | 300 | 36
계 |  |  |  | 25917.7 |  | 12550 |  | 13367.7 |  | 308.1
202 | L형측구 및 보차도경계블럭설치 |  |  | m 당
보차도경계블럭 | 180×205×250 | m | 1 | 4800 | 4800 | 4800 |  | 0 |  | 0
몰탈 | 1 : 3 | ㎥ | 0.0004 | 51.3 | 71630 | 28.6 | 56822 | 22.7 | 0 | 0 | 36
콘크리트 | 레25-180-12 | ㎥ | 0.13 | 9681.6 | 45451.2 | 5908.6 | 29023.1 | 3773 | 0 | 0 | 40
거푸집 | 합판6회 | ㎡ | 0.38 | 7713.9 | 7802.6 | 2964.9 | 12497.6 | 4749 | 0 | 0
특별인부 |  | 인 | 0.06 | 4374.8 |  | 0 | 72914 | 4374.8 |  | 0
보통인부 |  | 인 | 0.1 | 5682.2 |  | 0 | 56822 | 5682.2 |  | 0
계 |  |  |  | 32303.8 |  | 13702.1 |  | 18601.7 |  | 0
203 | 보차도경계블럭설치 |  |  | m 당
보차도경계블럭 | 180×205×250 | m | 1 | 4800 | 4800 | 4800 |  | 0 |  | 0
몰탈 | 1 : 3 | ㎥ | 0.0004 | 51.3 | 71630 | 28.6 | 56822 | 22.7 | 0 | 0 | 36
콘크리트 | 레25-180-12 | ㎥ | 0.051 | 3798.1 | 45451.2 | 2318 | 29023.1 | 1480.1 | 0 | 0 | 40
거푸집 | 합판6회 | ㎡ | 0.36 | 7308 | 7802.6 | 2808.9 | 12497.6 | 4499.1 | 0 | 0
특별인부 |  | 인 | 0.06 | 4374.8 |  | 0 | 72914 | 4374.8 |  | 0
보통인부 |  | 인 | 0.1 | 5682.2 |  | 0 | 56822 | 5682.2 |  | 0
계 |  |  |  | 26014.4 |  | 9955.5 |  | 16058.9 |  | 0
204 | 도로경계블럭설치 |  |  | m 당
보차도경계블럭 | 150×150 | m | 1 | 2700 | 2700 | 2700 |  | 0 |  | 0
몰탈 | 1 : 3 | ㎥ | 0.0002 | 25.6 | 71630 | 14.3 | 56822 | 11.3 | 0 | 0 | 36
콘크리트 | 레25-180-12 | ㎥ | 0.03 | 2234.1 | 45451.2 | 1363.5 | 29023.1 | 870.6 | 0 | 0 | 40
거푸집 | 합판6회 | ㎡ | 0.3 | 6089.9 | 7802.6 | 2340.7 | 12497.6 | 3749.2 | 0 | 0
특별인부 |  | 인 | 0.05 | 3645.7 |  | 0 | 72914 | 3645.7 |  | 0
보통인부 |  | 인 | 0.07 | 3977.5 |  | 0 | 56822 | 3977.5 |  | 0
계 |  |  |  | 18672.8 |  | 6418.5 |  | 12254.3 |  | 0
205 | 빗물받이(500*400*600) |  |  | 개소당
빗물받이일체 | 500*400*600 | EA | 1 | 32000 | 32000 | 32000 |  | 0 |  | 0
보통인부 |  | 인 | 0.02 | 1136.4 |  | 0 | 56822 | 1136.4 |  | 0
계 |  |  |  | 33136.4 |  | 32000 |  | 1136.4 |  | 0
206 | 잡석부설 |  |  | ㎡ 당
잡석 |  | ㎥ | 1 | 13000 | 13000 | 13000 |  | 0 |  | 0
보통인부 |  | 인 | 0.6 | 34093.2 |  | 0 | 56822 | 34093.2 |  | 0
현장내운반 | 리어카 20M | 식 | 1 | 8480.8 | 0 | 0 | 8480.8 | 8480.8 | 0 | 0 | 단산서
계 |  |  |  | 55574 |  | 13000 |  | 42574 |  | 0
207 | 발파석 쌓기 |  |  | ㎡ 당
발파석쌓기 |  | 식 | 1 | 45484.5 | 8996.4 | 8996.4 | 27140.8 | 27140.8 | 9347.3 | 9347.3 | 단산서
계 |  |  |  | 45484.5 |  | 8996.4 |  | 27140.8 |  | 9347.3
208 | 발파석쌓기 기초 |  |  | m 당
구체콘크리트 | 레25-210-15 | ㎥ | 2.2 | 171470.4 | 45933 | 101052.6 | 31983.6 | 70363.9 | 24.5 | 53.9 | 39
잡석깔기 |  | ㎥ | 0.53 | 29454.2 | 13000 | 6890 | 42574 | 22564.2 | 0 | 0 | 206
거푸집 | 합판4회 | ㎡ | 3.22 | 79337.2 | 9016.9 | 29034.4 | 15622 | 50302.8 | 0 | 0 | 47
철근가공조립 | 간단 | ton | 0.0424 | 19093.8 | 6150 | 260.7 | 444177.6 | 18833.1 | 0 | 0 | 63
철근 | D19 | ton | 0.0259 | 12613.3 | 487000 | 12613.3 | 0 | 0 | 0 | 0
철근 | D16 | ton | 0.0177 | 8619.9 | 487000 | 8619.9 | 0 | 0 | 0 | 0
계 |  |  |  | 320588.8 |  | 158470.9 |  | 162064 |  | 53.9
209 | 발파석쌓기 기초(무근) |  |  | m 당
구체콘크리트 | 레25-180-10 | ㎥ | 0.53 | 39471.3 | 45451.2 | 24089.1 | 29023.1 | 15382.2 | 0 | 0 | 40
잡석깔기 |  | ㎥ | 0.28 | 15560.7 | 13000 | 3640 | 42574 | 11920.7 | 0 | 0 | 206
거푸집 | 합판6회 | ㎡ | 1.5 | 30450.3 | 7802.6 | 11703.9 | 12497.6 | 18746.4 | 0 | 0 | 48
계 |  |  |  | 85482.3 |  | 39433 |  | 46049.3 |  | 0
210 | 돌붙임 |  |  | ㎡ 당
돌붙임 | 현장유용 | 식 | 1 | 19608.8 | 1632 | 1632 | 16483.8 | 16483.8 | 1493 | 1493 | 단산서
계 |  |  |  | 19608.8 |  | 1632 |  | 16483.8 |  | 1493
211 | 중 기 운 반 |  |  | 식
트레일러 | 20TON | 대 | 32 | 17330156.8 | 275599.3 | 8819177.6 | 148613.6 | 4755635.2 | 117354.5 | 3755344 | 단산서
트레일러 | 30TON | 대 | 12 | 7131244.8 | 287525 | 3450300 | 148613.6 | 1783363.2 | 158131.8 | 1897581.6 | 단산서
덤프트럭 | 15TON | 대 | 8 | 2362544 | 158549 | 1268392 | 74306.8 | 594454.4 | 62462.2 | 499697.6 | 단산서
물탱크 | 5500ℓ | 대 | 2 | 378287 | 70789.5 | 141579 | 74306.8 | 148613.6 | 44047.2 | 88094.4 | 단산서
디스트리뷰어터 | 3800ℓ | 대 | 1 | 192679.9 | 80150.9 | 80150.9 | 74306.8 | 74306.8 | 38222.2 | 38222.2 | 단산서
트럭크레인 | 10TON | 대 | 3 | 816437.4 | 34565 | 103695 | 141171.8 | 423515.4 | 96409 | 289227 | 단산서
계 |  |  |  | 28211349.9 |  | 13863294.5 |  | 7779888.6 |  | 6568166.8
212 | 가설사무소류 |  |  | ㎡ 당
BASS Channel | t=2mm이상 | m | 0.44 | 1760 | 4000 | 1760 |  | 0 |  | 0
Top Channel | t=2mm이상 | m | 0.44 | 1320 | 3000 | 1320 |  | 0 |  | 0
외부판넬 벽 | 1200X2400 | 매 | 0.2 | 8400 | 42000 | 8400 |  | 0 |  | 0
외부판넬 창문 | 1200X2400 | 매 | 0.12 | 9000 | 75000 | 9000 |  | 0 |  | 0
외부판넬 철제문 | 1200X2400 | 매 | 0.03 | 3300 | 110000 | 3300 |  | 0 |  | 0
내부판넬 벽 | 1200X2400 | 매 | 0.15 | 5550 | 37000 | 5550 |  | 0 |  | 0
내부판넬 목재문 | 1200X2400 | 매 | 0.05 | 3750 | 75000 | 3750 |  | 0 |  | 0
판넬 조인트 | L = 2400 | 조 | 0.31 | 1550 | 5000 | 1550 |  | 0 |  | 0
Canopy | 600 X1200 | 매 | 0.03 | 456 | 15200 | 456 |  | 0 |  | 0
박공 판넬 |  | 매 | 0.02 | 56 | 2800 | 56 |  | 0 |  | 0
Roof Sheet | 0.5mm COLOR | 매 | 1.23 | 5904 | 4800 | 5904 |  | 0 |  | 0
트러스 | L = 7.2M | 개 | 0.07 | 3850 | 55000 | 3850 |  | 0 |  | 0
중도리 | t = 2.0이상 | 개 | 1.52 | 2736 | 1800 | 2736 |  | 0 |  | 0
천정판 | 미장합판 | 매 | 0.69 | 5865 | 8500 | 5865 |  | 0 |  | 0
T - Bar |  | m | 1.53 | 1530 | 1000 | 1530 |  | 0 |  | 0
부자재 | 주자재의% | % | 15.4 | 8474.1 |  | 8474.1 |  | 0 |  | 0
건축목공 |  | 인 | 0.4 | 37007.2 |  | 0 | 92518 | 37007.2 |  | 0
보통인부 |  | 인 | 0.2 | 11364.4 |  | 0 | 56822 | 11364.4 |  | 0
기구손료 | 인건비의 % | % | 2 | 967.4 |  | 0 |  |  |  | 967.4
계 |  |  |  | 112840.1 |  | 63501.1 |  | 48371.6 |  | 967.4
213 | 가설창고류 |  |  | ㎡ 당
BASS Channel | t=2mm이상 | m | 0.44 | 1760 | 4000 | 1760 |  | 0 |  | 0
Top Channel | t=2mm이상 | m | 0.44 | 1320 | 3000 | 1320 |  | 0 |  | 0
외부판넬 벽 | 1200X2400 | 매 | 0.23 | 9660 | 42000 | 9660 |  | 0 |  | 0
외부판넬 창문 | 1200X2400 | 매 | 0.08 | 6000 | 75000 | 6000 |  | 0 |  | 0
외부판넬 철제문 | 1200X2400 | 매 | 0.04 | 4400 | 110000 | 4400 |  | 0 |  | 0
판넬 조인트 | L = 2400 | 조 | 0.31 | 1550 | 5000 | 1550 |  | 0 |  | 0
Canopy | 600 X1200 | 매 | 0.04 | 608 | 15200 | 608 |  | 0 |  | 0
박공 판넬 |  | 매 | 0.02 | 56 | 2800 | 56 |  | 0 |  | 0
Roof Sheet | 0.5mm COLOR | 매 | 1.23 | 5904 | 4800 | 5904 |  | 0 |  | 0
트러스 | L = 7.2M | 개 | 0.07 | 3850 | 55000 | 3850 |  | 0 |  | 0
중도리 | t = 2.0이상 | 개 | 1.52 | 2736 | 1800 | 2736 |  | 0 |  | 0
부자재 | 주자재의% | % | 16.9 | 6395.6 |  | 6395.6 |  | 0 |  | 0
건축목공 |  | 인 | 0.3 | 27755.4 |  | 0 | 92518 | 27755.4 |  | 0
보통인부 |  | 인 | 0.15 | 8523.3 |  | 0 | 56822 | 8523.3 |  | 0
기구손료 | 인건비의 % | % | 2 | 725.5 |  | 0 |  |  |  | 725.5
계 |  |  |  | 81243.8 |  | 44239.6 |  | 36278.7 |  | 725.5
214 | 현장사무소 |  |  | 680
현장사무소 | 손율 38% | ㎥ | 680 | 29157881.7 | 63501.1 | 16408684.2 | 48371.6 | 12499221.4 | 967.4 | 249976.1 | 212
기초콘크리트 | 레25-180-12 | ㎥ | 136 | 10128504.8 | 45451.2 | 6181363.2 | 29023.1 | 3947141.6 | 0 | 0 | 40
계 |  |  |  | 39286386.5 |  | 22590047.4 |  | 16446363 |  | 249976.1
215 | 창고 |  |  | 120
창고 | 손율 38% | ㎥ | 120 | 3704717.2 | 44239.6 | 2017325.7 | 36278.7 | 1654308.7 | 725.5 | 33082.8 | 213
기초콘크리트 | 레25-180-12 | ㎥ | 18 | 1340537.4 | 45451.2 | 818121.6 | 29023.1 | 522415.8 | 0 | 0 | 40
계 |  |  |  | 5045254.6 |  | 2835447.3 |  | 2176724.5 |  | 33082.8
216 | 숙소 및 식당 |  |  | 350
숙소 및 식당 | 손율 38% | ㎥ | 350 | 15007733.3 | 63501.1 | 8445646.3 | 48371.6 | 6433422.8 | 967.4 | 128664.2 | 212
기초콘크리트 | 레25-180-12 | ㎥ | 70 | 5213201 | 45451.2 | 3181584 | 29023.1 | 2031617 | 0 | 0 | 40
계 |  |  |  | 20220934.3 |  | 11627230.3 |  | 8465039.8 |  | 128664.2
217 | 가설사무소 |  |  | 식
현장사무소 | 680 | 식 | 1 | 39286386.5 |  | 22590047.4 |  | 16446363 |  | 249976.1 | 214
창고 | 120 | 식 | 1 | 5045254.6 |  | 2835447.3 |  | 2176724.5 |  | 33082.8 | 215
숙소 및 식당 | 350 | 식 | 1 | 20220934.3 |  | 11627230.3 |  | 8465039.8 |  | 128664.2 | 216
계 |  |  |  | 64552575.4 |  | 37052725 |  | 27088127.3 |  | 411723.1
218 | 도로반사경 |  |  | 개소당
반사경 | D800 | EA | 1 | 250000 | 250000 | 250000 |  | 0 | 0 | 0
보통인부 |  | 인 | 0.32 | 18183 | 0 | 0 | 56822 | 18183 | 0 | 0
인력콘크리트 | δ=180㎏/㎠ | ㎥ | 0.276 | 68284.8 | 51574.1 | 14234.4 | 195500.5 | 53958.1 | 334.5 | 92.3 | 42
거푸집 | 합판4회 | ㎡ | 1.92 | 47306.6 | 9016.9 | 17312.4 | 15622 | 29994.2 | 0 | 0 | 47
계 |  |  |  | 383774.4 |  | 281546.8 |  | 102135.3 |  | 92.3
219 | 도로표지판 |  |  | 개소당
도로표지판 |  | EA | 1 | 0 |  | 0 |  | 0 | 0 | 0
콘크리트타설 | 인력 | ㎥ | 0.112 | 27709.6 | 51574.1 | 5776.2 | 195500.5 | 21896 | 334.5 | 37.4 | 42
거푸집 | 합판6회 | ㎡ | 1.12 | 22736.2 | 7802.6 | 8738.9 | 12497.6 | 13997.3 | 0 | 0 | 48
계 |  |  |  | 50445.8 |  | 14515.1 |  | 35893.3 |  | 37.4
220 | 소형고압블럭 포장 |  | ㎡당
소형고압블럭 | t=8.0cm | ㎡ | 1.08 | 13068 | 12100 | 13068 |  | 0 |  | 0
모래부설 | t=4.0cm | ㎥ | 0.044 | 968 | 22000 | 968 |  | 0 |  | 0
특별인부 |  | 인 | 0.031 | 2260.3 |  | 0 | 72914 | 2260.3 |  | 0
보통인부 |  | ㎡ | 0.092 | 5227.6 |  | 0 | 56822 | 5227.6 |  | 0
계 |  |  |  | 21523.9 |  | 14036 |  | 7487.9 |  | 0
221 | 무수축몰탈 |  | ㎥당
시멘트 :1000kg, 모래:1000kg, 혼화제 :15kg
시멘트 |  | ㎏ | 1000 | 93000 | 93 | 93000 |  | 0 |  | 0
모래 | 1/1.6 | ㎥ | 0.63 | 13860 | 22000 | 13860 |  | 0 |  | 0
혼화제 |  | ㎏ | 15.3 | 185130 | 12100 | 185130 |  | 0 |  | 0
콘크리트공 |  | 인 | 0.026 | 2371.4 |  | 0 | 91208 | 2371.4 |  | 0
보통인부 |  | 인 | 1 | 56822 |  | 0 | 56822 | 56822 |  | 0
계 |  |  |  | 351183.4 |  | 291990 |  | 59193.4 |  | 0
222 | 전기용접(Fillet)수동,현장 |  | m당
용접봉 |  | ㎏ | 0.27 | 329.4 | 1220 | 329.4 |  | 0 |  | 0
전력료 |  | kwh | 1.9 | 103.7 |  | 0 |  | 0 | 54.6 | 103.7
용접공 |  | 인 | 0.033 | 2981.1 |  | 0 | 90337 | 2981.1 |  | 0
특별인부 |  | 인 | 0.006 | 437.4 |  | 0 | 72914 | 437.4 |  | 0
기구손료 | 인건비의 5% | 식 | 1 | 170.9 |  | 0 |  | 0 |  | 170.9
계 |  |  |  | 4022.5 |  | 329.4 |  | 3418.5 |  | 274.6
223 | 교량설치(10m) |  | 개소당
미송 | 각재 | ㎥ | 6.264 | 1872936 | 299000 | 1872936 |  | 0 |  | 0
C.C.A방부 |  | ㎥ | 6.264 | 562632.4 | 89820 | 562632.4 |  | 0 |  | 0
H형강 | 300×300×10×15 | m | 30 | 18526740 | 617558 | 18526740 |  | 0 |  | 0
L형강 | 75×75×6 | m | 24 | 110640 | 4610 | 110640 |  | 0 |  | 0
볼트 | Φ18×350 | EA | 28 | 48776 | 1742 | 48776 |  | 0 |  | 0
볼트 | Φ18×250 | EA | 402 | 326424 | 812 | 326424 |  | 0 |  | 0
전기용접 | Fillet 5mm,하향 | m | 21.6 | 86885.9 | 329.4 | 7115 | 3418.5 | 73839.6 | 274.6 | 5931.3 | 222
앙카볼트 | M24-400 | EA | 24 | 2232 | 93 | 2232 |  | 0 |  | 0
PLATE(수직보강재) | PL-270×145×2 | ㎡ | 0.72 | 9778.3 | 13581 | 9778.3 |  | 0 |  | 0
무수축몰탈 | 1:1 | ㎥ | 0.054 | 18963.8 | 291990 | 15767.4 | 59193.4 | 3196.4 | 0 | 0 | 221
계 |  |  |  | 21566008.4 |  | 21483041.1 |  | 77036 |  | 5931.3
224 | 교대설치(10m) |  | 개소당
구체콘크리트 | 레25-240-15 | ㎥ | 8.228 | 666146.9 | 48952.9 | 402784.4 | 31983.6 | 263161 | 24.5 | 201.5 | 38
기초콘크리트 | 레25-150-10 | ㎥ | 0.608 | 45280.3 | 45451.2 | 27634.3 | 29023.1 | 17646 | 0 | 0 | 40
거푸집 | 합판4회 | ㎡ | 25.24 | 621885.7 | 9016.9 | 227586.5 | 15622 | 394299.2 | 0 | 0 | 47
잡석깔기 |  | ㎥ | 3.648 | 202733.9 | 13000 | 47424 | 42574 | 155309.9 | 0 | 0 | 206
철근가공조립 | 보통 | TON | 0.531 | 270158.9 | 7995 | 4245.3 | 500779 | 265913.6 | 0 | 0 | 64
철근 | D16 | TON | 0.303 | 147561 | 487000 | 147561 | 0 | 0 | 0 | 0
철근 | D13 | TON | 0.243 | 118827 | 489000 | 118827 |  | 0 |  | 0
계 |  |  |  | 2072593.7 |  | 976062.5 |  | 1096329.7 |  | 201.5
225 | 교량설치(12m) |  | 개소당
미송 | 각재 | ㎥ | 7.54 | 2254460 | 299000 | 2254460 |  | 0 |  | 0
C.C.A방부 |  | ㎥ | 7.54 | 677242.8 | 89820 | 677242.8 |  | 0 |  | 0
H형강 | 300×300×10×15 | m | 36 | 22232088 | 617558 | 22232088 |  | 0 |  | 0
L형강 | 75×75×6 | m | 30 | 138300 | 4610 | 138300 |  | 0 |  | 0
볼트 | Φ18×350 | EA | 36 | 62712 | 1742 | 62712 |  | 0 |  | 0
볼트 | Φ18×250 | EA | 480 | 389760 | 812 | 389760 |  | 0 |  | 0
전기용접 | Fillet 5mm,하향 | m | 25.2 | 101366.9 | 329.4 | 8300.8 | 3418.5 | 86146.2 | 274.6 | 6919.9 | 222
앙카볼트 | M24-400 | EA | 24 | 2232 | 93 | 2232 |  | 0 |  | 0
PLATE(수직보강재) | PL-270×145×2 | ㎡ | 0.9 | 12222.9 | 13581 | 12222.9 |  | 0 |  | 0
무수축몰탈 | 1:1 | ㎥ | 0.054 | 18963.8 | 291990 | 15767.4 | 59193.4 | 3196.4 | 0 | 0 | 221
계 |  |  |  | 25889348.4 |  | 25793085.9 |  | 89342.6 |  | 6919.9
226 | 교대설치(12m) |  | 개소당
구체콘크리트 | 레25-240-15 | ㎥ | 23.052 | 1866312.8 | 48952.9 | 1128462.2 | 31983.6 | 737285.9 | 24.5 | 564.7 | 38
기초콘크리트 | 레25-150-10 | ㎥ | 0.836 | 62260.5 | 45451.2 | 37997.2 | 29023.1 | 24263.3 | 0 | 0 | 40
거푸집 | 합판4회 | ㎡ | 65.24 | 1607441.7 | 9016.9 | 588262.5 | 15622 | 1019179.2 | 0 | 0 | 47
잡석깔기 |  | ㎥ | 5.016 | 278759.1 | 13000 | 65208 | 42574 | 213551.1 | 0 | 0 | 206
철근가공조립 | 보통 | TON | 1.1464 | 583258.4 | 7995 | 9165.4 | 500779 | 574093 | 0 | 0 | 64
철근 | D16 | TON | 0.6025 | 293417.5 | 487000 | 293417.5 | 0 | 0 | 0 | 0
철근 | D13 | TON | 0.5783 | 282788.7 | 489000 | 282788.7 |  | 0 |  | 0
계 |  |  |  | 4974238.7 |  | 2405301.5 |  | 2568372.5 |  | 564.7
227 | 배수지(2500ton) |  | 개소당
배수지 | 2500ton | 식 | 1 | 600000000 | 250000000 | 250000000 | 349700000 | 349700000 | 300000 | 300000
계 |  |  |  | 600000000 |  | 250000000 |  | 349700000 |  | 300000

## 설비일위집계
공 종 명 |  | 규 격 | 수 량 | 단 위 | 합 계 | 재 료 비 | 노 무 비 | 경 비 | 비 고
H001 | 나사관 접합 | D20 | 1 | 개소 | 6073 | 6 | 6067 | 0 | NO.1
H002 | 나사관 접합 | D25 | 1 | 개소 | 8344 | 12 | 8332 | 0 | NO.2
H003 | 나사관 접합 | D40 | 1 | 개소 | 10629 | 31 | 10598 | 0 | NO.3
H004 | 나사관 접합 | D50 | 1 | 개소 | 12915 | 52 | 12863 | 0 | NO.4
H005 | 나사관 접합 | D65 | 1 | 개소 | 16788 | 66 | 16722 | 0 | NO.5
H006 | 나사관 접합 | D75 | 1 | 개소 | 19372 | 77 | 19295 | 0 | NO.6
H007 | 나사관 접합 | D100 | 1 | 개소 | 25830 | 103 | 25727 | 0 | NO.7
H008 | FLANGE 접합 | D50 | 1 | 개소 | 4410 | 0 | 4410 | 0 | NO.8
H009 | FLANGE 접합 | D65 | 1 | 개소 | 5746 | 0 | 5746 | 0 | NO.9
H010 | FLANGE 접합 | D75 | 1 | 개소 | 6681 | 0 | 6681 | 0 | NO.10
H011 | FLANGE 접합 | D100 | 1 | 개소 | 14700 | 0 | 14700 | 0 | NO.11
H012 | FLANGE 접합 | D125 - D150 | 1 | 개소 | 16036 | 0 | 16036 | 0 | NO.12
H013 | FLANGE 접합 | D200 | 1 | 개소 | 17372 | 0 | 17372 | 0 | NO.13
H014 | FLANGE 접합 | D250 - D300 | 1 | 개소 | 20045 | 0 | 20045 | 0 | NO.14
H015 | PE PIPE 배관 | D65 | 1 | M | 2038 | 0 | 2038 | 0 | NO.15
H016 | PE PIPE 배관 | D50 | 1 | M | 1697 | 0 | 1697 | 0 | NO.16
H017 | PE PIPE 배관 | D25 | 1 | M | 838 | 0 | 838 | 0 | NO.17
H018 | 모 르 터 | 1 : 2 | 1 | ㎥ | 149782 | 92960 | 56822 | 0 | NO.18
H019 | 콘크리트 타설 | 인력비빔 | 1 | ㎥ | 117030 | 53795 | 63235 | 0 | NO.19
H020 | 융착기 사용 | D150 이하 | 1 | Hr | 1001 | 0 | 0 | 1001 | NO.20
H021 | 융착기 사용 | D200 이상 | 1 | Hr | 1372 | 0 | 0 | 1372 | NO.21
H022 | 발전기 사용 | 25kw | 1 | Hr | 25502 | 9059 | 13068 | 3375 | NO.22
H023 | 트럭 크레인 사용 | 20Ton | 1 | Hr | 81908 | 10703 | 31058 | 40147 | NO.23
H024 | PE 버트 융착 접합 | D75 | 1 | 개소 | 39600 | 5164 | 31942 | 2494 | NO.24
H025 | PE 버트 융착 접합 | D100 | 1 | 개소 | 47883 | 6251 | 38613 | 3019 | NO.25
H026 | PE 버트 융착 접합 | D125 | 1 | 개소 | 57377 | 7519 | 46226 | 3632 | NO.26
H027 | PE 버트 융착 접합 | D150 | 1 | 개소 | 61083 | 7972 | 49260 | 3851 | NO.27
H028 | PE 버트 융착 접합 | D200 | 1 | 개소 | 83683 | 9874 | 68635 | 5174 | NO.28
H029 | PE 버트 융착 접합 | D250 | 1 | 개소 | 95916 | 11142 | 78935 | 5839 | NO.29
H030 | PE FLANGE 접합 | D75 | 1 | 개 | 81785 | 40668 | 38623 | 2494 | NO.30
H031 | PE FLANGE 접합 | D100 | 1 | 개 | 107658 | 51326 | 53313 | 3019 | NO.31
H032 | PE FLANGE 접합 | D125 | 1 | 개 | 129288 | 63394 | 62262 | 3632 | NO.32
H033 | PE FLANGE 접합 | D150 | 1 | 개 | 164675 | 95528 | 65296 | 3851 | NO.33
H034 | PE FLANGE 접합 | D200 | 1 | 개 | 201661 | 110480 | 86007 | 5174 | NO.34
H035 | PE FLANGE 접합 | D250 | 1 | 개 | 234667 | 129848 | 98980 | 5839 | NO.35
H036 | 발브 보호 BOX 설치 | (원형) | 1 | 개소 | 169482 | 118700 | 50782 | 0 | NO.36
H037 | 발브 보호 BOX (JOINT BOX) 설치 | D200 | 1 | 개소 | 86023 | 35241 | 50782 | 0 | NO.37
H038 | AIR TUBE BOX 설치 | D200 | 1 | 개소 | 73567 | 22785 | 50782 | 0 | NO.38
H039 | BALL VALVE 설치 | D65 | 1 | 조 | 234203 | 130773 | 103430 | 0 | NO.39
H040 | BALL VALVE 설치 | D50 | 1 | 조 | 161330 | 79445 | 81885 | 0 | NO.40
H041 | BALL VALVE 설치 (V.I.H용) | D50 | 1 | 조 | 317712 | 184375 | 133337 | 0 | NO.41
H042 | DRAIN VALVE 설치 | D50 | 1 | 조 | 198328 | 87323 | 111005 | 0 | NO.42
H043 | 소프트실 제수변 설치 (O/F 포함) | D150 | 1 | 조 | 4570986 | 3212128 | 1355007 | 3851 | NO.43
H044 | 소프트실 제수변 설치 | D250 | 1 | 조 | 1848760 | 1385937 | 451145 | 11678 | NO.44
H045 | 소프트실 제수변 설치 | D200 | 1 | 조 | 1386142 | 995201 | 380593 | 10348 | NO.45
H046 | 소프트실 제수변 설치 | D150 | 1 | 조 | 1049533 | 747297 | 294534 | 7702 | NO.46
H047 | 소프트실 제수변 설치 | D100 | 1 | 조 | 675545 | 408893 | 260614 | 6038 | NO.47
H048 | 소프트실 제수변 설치 | D75 | 1 | 조 | 568422 | 337577 | 225857 | 4988 | NO.48
H049 | CHECK VALVE 설치 | D75 | 1 | 조 | 689256 | 537036 | 147232 | 4988 | NO.49
H050 | CHECK VALVE 설치 | D65 | 1 | 조 | 555608 | 440686 | 114922 | 0 | NO.50
H051 | MASTER VALVE 설치 | D200 | 1 | 조 | 11361300 | 8853636 | 2507664 | 0 | NO.51
H052 | PRESSURE REDUCING VALVE 설치 | D200 | 1 | 조 | 10961300 | 8453636 | 2507664 | 0 | NO.52
H053 | PRESSURE REDUCING VALVE 설치 | D150 | 1 | 조 | 7001255 | 5487267 | 1513988 | 0 | NO.53
H054 | PRESSURE REDUCING VALVE 설치 | D50 | 1 | 조 | 2220872 | 1643591 | 577281 | 0 | NO.54
H055 | 발브 보호 BOX 설치 | CON'C | 1 | 개소 | 2689155 | 1778585 | 808998 | 101572 | NO.55
H056 | 조임식 PE ELBOW 설치 접합 | D50 x 90° | 1 | 개 | 32910 | 7184 | 25726 | 0 | NO.56
H057 | 조임식 PE ELBOW 설치 접합 | D65 x 90° | 1 | 개 | 44196 | 10752 | 33444 | 0 | NO.57
H058 | 조임식 PE TEE 설치 접합 | D50 x 50 | 1 | 개 | 48545 | 9956 | 38589 | 0 | NO.58
H059 | 조임식 PE TEE 설치 접합 | D75 x 65 | 1 | 개 | 73052 | 17740 | 55312 | 0 | NO.59
H060 | 조임식 PE TEE 설치 접합 | D100 x 65 | 1 | 개 | 91828 | 23652 | 68176 | 0 | NO.60
H061 | 조임식 PE REDUCER 설치 접합 | D75 x 65 | 1 | 개 | 47840 | 11823 | 36017 | 0 | NO.61
H062 | 조임식 PE REDUCER 설치 접합 | D100 x 50 | 1 | 개 | 54325 | 15735 | 38590 | 0 | NO.62
H063 | 조임식 PE 발브 소켓 설치(청동) | D50 | 1 | 개 | 35630 | 9904 | 25726 | 0 | NO.63
H064 | 조임식 PE 소켓 설치 | D65 | 1 | 개 | 43376 | 9932 | 33444 | 0 | NO.64
H065 | 조임식 PE 소켓 설치 | D50 | 1 | 개 | 32130 | 6404 | 25726 | 0 | NO.65
H066 | 조임식 PE FLANGE 소켓 설치 | D65 | 1 | 개 | 45461 | 22993 | 22468 | 0 | NO.66
H067 | 조임식 PE FLANGE 소켓 설치 | D50 | 1 | 개 | 37252 | 19979 | 17273 | 0 | NO.67
H068 | SADDLE TEE 설치접합 | D200 x 50 | 1 | 조 | 87986 | 65000 | 22287 | 699 | NO.68
H069 | SADDLE TEE 설치접합 | D200 x 25 | 1 | 조 | 82629 | 63000 | 19046 | 583 | NO.69
H070 | SADDLE TEE 설치접합 | D150 x 50 | 1 | 조 | 76609 | 55000 | 20950 | 659 | NO.70
H071 | SADDLE TEE 설치접합 | D125 x 25 | 1 | 조 | 63644 | 45000 | 18093 | 551 | NO.71
H072 | SADDLE TEE 설치접합 | D100 x 50 | 1 | 조 | 59568 | 38000 | 20950 | 618 | NO.72
H073 | SADDLE TEE 설치접합 | D50 x 25 | 1 | 조 | 34236 | 18000 | 15805 | 431 | NO.73
H074 | STS 붓싱 (나사식) 설치접합 | D50 x 25 | 1 | 조 | 19832 | 6969 | 12863 | 0 | NO.74
H075 | AIR VENT 설치 | D20 | 1 | 조 | 181682 | 101216 | 80466 | 0 | NO.75
H076 | CONTROL CABLE (CVV) 배선 | 2.25㎜ x 2c | 1 | M | 1403 | 0 | 1403 | 0 | NO.76
H077 | CONTROL CABLE (CVV) 배선 | 2.5㎟ x 3c | 1 | M | 1905 | 0 | 1905 | 0 | NO.77
H078 | POWER CABLE (CV) 배선 | 4㎟ x 3c | 1 | M | 2206 | 0 | 2206 | 0 | NO.78
H079 | POWER CABLE (CV) 배선 | 4㎟ x 4c | 1 | M | 2908 | 0 | 2908 | 0 | NO.79
H080 | POWER CABLE (CV) 배선 | 6㎟ x 4c | 1 | M | 3409 | 0 | 3409 | 0 | NO.80
H081 | POWER CABLE (CV) 배선 | 10㎟ x 4c | 1 | M | 4913 | 0 | 4913 | 0 | NO.81
H082 | POWER CABLE (CV) 배선 | 16㎟ x 4c | 1 | M | 5996 | 0 | 5996 | 0 | NO.82
H083 | POWER CABLE (CV) 배선 | 25㎟ x 4c | 1 | M | 7821 | 0 | 7821 | 0 | NO.83
H084 | POWER CABLE (2PNCT) 배선 | 6㎟ x 4c | 1 | M | 3409 | 0 | 3409 | 0 | NO.84
H085 | COMMUNICATION CABLE (CVV) 배선 | 2.25㎜ x 2c | 1 | M | 1403 | 0 | 1403 | 0 | NO.85
H086 | PE 전선관 배선 (지중매설) | D28 | 1 | M | 4583 | 0 | 4583 | 0 | NO.86
H087 | 전선표시용 비닐 매설 | (경고용) | 1 | M | 113 | 0 | 113 | 0 | NO.87
H088 | CONTROL PANEL 설치 | 펌프용 | 1 | 면 | 2028423 | 383222 | 1644586 | 615 | NO.88
H089 | CONTROL PANEL 설치 | PD-210, MASTER V/V용 | 1 | 면 | 558891 | 0 | 558891 | 0 | NO.89
H090 | ELECTRIC VALVE (24VAC) 설치 | 200EFB-CP(D50) | 1 | 조 | 554924 | 510958 | 43966 | 0 | NO.90
H091 | POP-UP SPRINKLER HEAD 설치 | D40 | 1 | 개 | 25391 | 0 | 25391 | 0 | NO.91
H092 | POP-UP SPRINKLER HEAD 설치 | D32 | 1 | 개 | 25391 | 0 | 25391 | 0 | NO.92
H093 | QC VALVE 설치 | D25 | 1 | 개 | 25391 | 0 | 25391 | 0 | NO.93
H094 | PRESSURE REGULATOR 설치 | PRS-D | 1 | 개 | 9518 | 0 | 9518 | 0 | NO.94
H095 | Q.C VALVE 설치자재 | D25 | 1 | 조 | 225807 | 91705 | 134102 | 0 | NO.95
H096 | 전자발브 설치자재 | D50 | 1 | 조 | 334803 | 196089 | 138714 | 0 | NO.96
H097 | SWING JOINT (HEAD용) | D40 | 1 | 조 | 113145 | 60155 | 52990 | 0 | NO.97
H098 | SWING JOINT (HEAD용) | D25 | 1 | 조 | 66720 | 25060 | 41660 | 0 | NO.98
H099 | 접 지 공 사 | PANEL | 1 | 개소 | 854752 | 383222 | 470915 | 615 | NO.99
H100 | 접 지 공 사 | LSP | 1 | 개소 | 209794 | 131712 | 77467 | 615 | NO.100
H101 | 접 지 공 사 | CONTROLLER | 1 | 개소 | 1813692 | 1483222 | 329855 | 615 | NO.101
H102 | 접 지 공 사 | SATELLITE | 1 | 개소 | 1349985 | 1240107 | 109263 | 615 | NO.102
H103 | SATELLITE CONTROLLER 설치 | PAR+ES (DECODER) | 1 | 대 | 1947694 | 1256325 | 690667 | 702 | NO.103
H104 | COMPUTER CONTROLLER 설치 | NIMBUSⅡ | 1 | SET | 4992127 | 2833222 | 2158290 | 615 | NO.104
H105 | FREEDOM 설치 | REPEATER | 1 | SET | 1554092 | 0 | 1554092 | 0 | NO.105
H106 | 중계기 설치 |  | 1 | 대 | 1554092 | 0 | 1554092 | 0 | NO.106
H107 | FIELD DECODER 설치 | FD-101 | 1 | 개 | 71391 | 0 | 71391 | 0 | NO.107
H108 | FIELD DECODER 설치 | FD-401 | 1 | 개 | 114225 | 0 | 114225 | 0 | NO.108
H109 | FIELD DECODER 설치 | FD-601 | 1 | 개 | 142782 | 0 | 142782 | 0 | NO.109
H110 | PUMP DECODER 설치 | PD-210 | 1 | 개 | 71391 | 0 | 71391 | 0 | NO.110
H111 | LINE SURGE PROTECTION 설치 | LSP-1 | 1 | 개소 | 271183 | 131712 | 138856 | 615 | NO.111
H112 | 발브 및 콕크류 설치 | D15 - D50 | 1 | 개 | 5377 | 0 | 5377 | 0 | NO.112
H113 | 발브류 설치 | D65 - D100 | 1 | 개 | 19204 | 0 | 19204 | 0 | NO.113
H114 | 발브류 설치 | D125 - D150 | 1 | 개 | 49772 | 0 | 49772 | 0 | NO.114
H115 | 발브류 설치 | D200 - D250 | 1 | 개 | 93862 | 0 | 93862 | 0 | NO.115
H116 | 발브류 설치 | D300 이상 | 1 | 개 | 143635 | 0 | 143635 | 0 | NO.116
H117 | 방수용 플렉시블 전선관 배선 | D28 | 1 | M | 6548 | 0 | 6548 | 0 | NO.117
H118 | 방수용 플렉시블 전선관 배선 | D36 | 1 | M | 8185 | 0 | 8185 | 0 | NO.118
H119 | 방수용 플렉시블 전선관 배선 | D42 | 1 | M | 10640 | 0 | 10640 | 0 | NO.119
H120 | 방수용 플렉시블 전선관 배선 | D54 | 1 | M | 15551 | 0 | 15551 | 0 | NO.120
H121 | STS PIPE 배관 (용접식) | D50 | 1 | M | 31475 | 0 | 31475 | 0 | NO.121
H122 | STS PIPE 배관 (용접식) | D65 | 1 | M | 40425 | 0 | 40425 | 0 | NO.122
H123 | STS PIPE 배관 (용접식) | D80 | 1 | M | 47080 | 0 | 47080 | 0 | NO.123
H124 | STS PIPE 배관 (용접식) | D100 | 1 | M | 61835 | 0 | 61835 | 0 | NO.124
H125 | STS PIPE 배관 (용접식) | D125 | 1 | M | 75463 | 0 | 75463 | 0 | NO.125
H126 | STS PIPE 배관 (용접식) | D150 | 1 | M | 93814 | 0 | 93814 | 0 | NO.126
H127 | STS PIPE 배관 (용접식) | D200 | 1 | M | 135349 | 0 | 135349 | 0 | NO.127
H128 | STS PIPE 배관 (용접식) | D250 | 1 | M | 184545 | 0 | 184545 | 0 | NO.128
H129 | STS PIPE 배관 (용접식) | D300 | 1 | M | 232013 | 0 | 232013 | 0 | NO.129
H130 | STS PIPE 배관 (용접식) | D400 | 1 | M | 326948 | 0 | 326948 | 0 | NO.130
H131 | 신축계수 설치접합 | D50 | 1 | 개 | 95862 | 0 | 95862 | 0 | NO.131
H132 | 신축계수 설치접합 | D65 | 1 | 개 | 111225 | 0 | 111225 | 0 | NO.132
H133 | 신축계수 설치접합 | D100 | 1 | 개 | 214768 | 0 | 214768 | 0 | NO.133
H134 | 신축계수 설치접합 | D150 | 1 | 개 | 402494 | 0 | 402494 | 0 | NO.134
H135 | 신축계수 설치접합 | D200 | 1 | 개 | 573172 | 0 | 573172 | 0 | NO.135
H136 | 수중 펌프 설치 | 5.5kw 이하 | 1 | 대 | 647694 | 0 | 647694 | 0 | NO.136
H137 | 수중 펌프 설치 | 22kw 이하 | 1 | 대 | 1306778 | 0 | 1306778 | 0 | NO.137
H138 | 수중 펌프 설치 | 30kw 이상 | 1 | 대 | 1738574 | 0 | 1738574 | 0 | NO.138
H139 | 펌 프 설 치 | 1.5kw 이하 | 1 | 대 | 131810 | 0 | 131810 | 0 | NO.139
H140 | 펌 프 설 치 | 2.2kw 이하 | 1 | 대 | 147718 | 0 | 147718 | 0 | NO.140
H141 | 펌 프 설 치 | 5.5kw 이하 | 1 | 대 | 232938 | 0 | 232938 | 0 | NO.141
H142 | 펌 프 설 치 | 22kw 이하 | 1 | 대 | 659052 | 0 | 659052 | 0 | NO.142
H143 | 펌 프 설 치 | 37kw 이하 | 1 | 대 | 1181744 | 0 | 1181744 | 0 | NO.143
H144 | BOOSTER PUMP 설치 | 25HP x 3대 | 1 | SET | 4005579 | 383222 | 3621742 | 615 | NO.144
H145 | BOOSTER PUMP 설치 | 3HP x 3대 | 1 | SET | 2471577 | 383222 | 2087740 | 615 | NO.145
H146 | LEVEL SWITCH 설치 | 수위 제어용 | 1 | 개 | 721391 | 650000 | 71391 | 0 | NO.146
H147 | LEVEL SWITCH 설치 | 수위 감시용 | 1 | 개 | 1051391 | 980000 | 71391 | 0 | NO.147
H148 | STS 단관 (슬리이브) | D32 x 1.0m | 1 | 개 | 92616 | 70000 | 22616 | 0 | NO.148
H149 | STS 단관 (슬리이브) | D50 x 1.0m | 1 | 개 | 121475 | 90000 | 31475 | 0 | NO.149
H150 | STS 단관 (슬리이브) | D65 x 1.0m | 1 | 개 | 145425 | 105000 | 40425 | 0 | NO.150
H151 | STS 단관 (슬리이브) | D80 x 1.0m | 1 | 개 | 167080 | 120000 | 47080 | 0 | NO.151
H152 | STS 단관 (슬리이브) | D100 x 1.0m | 1 | 개 | 211835 | 150000 | 61835 | 0 | NO.152
H153 | STS 단관 (슬리이브) | D125 x 1.0m | 1 | 개 | 243463 | 168000 | 75463 | 0 | NO.153
H154 | STS 단관 (슬리이브) | D150 x 1.0m | 1 | 개 | 278814 | 185000 | 93814 | 0 | NO.154
H155 | STS 단관 (슬리이브) | D200 x 1.0m | 1 | 개 | 360349 | 225000 | 135349 | 0 | NO.155
H156 | STS 단관 (슬리이브) | D250 x 1.0m | 1 | 개 | 449545 | 265000 | 184545 | 0 | NO.156
H157 | STS 단관 (슬리이브) | D400 x 1.0m | 1 | 개 | 726948 | 400000 | 326948 | 0 | NO.157
H158 | 기계 경비 | 굴삭기BH0.7㎥ | 1 | 시간 | 57248 | 15265 | 25329 | 16654 | NO.158
H159 | 기계 경비 | 대형브레이카0.7㎥ | 1 | 시간 | 9141 | 0 | 0 | 9141 | NO.159
H160 | 기계 경비 | 플레이트콤펙터 1.5Ton | 1 | 시간 | 15332 | 1725 | 13068 | 539 | NO.160
H161 | 기계 경비 | 상수도관천공기 | 1 | 시간 | 583 | 0 | 0 | 583 | NO.161
H162 | 잔 토 처 리 | 현 장 내 | 1 | ㎥ | 11364 | 0 | 11364 | 0 | NO.162
H163 | 인력 되메우기 | 양질토 부설 | 1 | ㎥ | 5682 | 0 | 5682 | 0 | NO.163
H164 | STS WIRE | Φ3.2 | 1 | M | 1475 | 601 | 874 | 0 | NO.164
H165 | 부유분수 설치 | 5.5Kw 이하 | 1 | 대 | 647694 | 0 | 647694 | 0 | NO.165
H166 | 분수용 PANEL 설치 |  | 1 | 면 | 603948 | 0 | 603948 | 0 | NO.166
H167 | STS 커플링 (이음관 소켓) | D75 | 1 | 개 | 58362 | 45000 | 13362 | 0 | NO.167
H168 | STS 커플링 (이음관 소켓) | D100 | 1 | 개 | 79400 | 50000 | 29400 | 0 | NO.168
H169 | STS 커플링 (이음관 소켓) | D125 | 1 | 개 | 99072 | 67000 | 32072 | 0 | NO.169
H170 | STS 커플링 (이음관 소켓) | D150 | 1 | 개 | 108072 | 76000 | 32072 | 0 | NO.170
H171 | STS 커플링 (이음관 소켓) | D200 | 1 | 개 | 155744 | 121000 | 34744 | 0 | NO.171
H172 | STS 커플링 (이음관 소켓) | D250 | 1 | 개 | 182090 | 142000 | 40090 | 0 | NO.172
H173 | VENTURI NOZZLE 설치 | D25 | 1 | 조 | 293878 | 187679 | 106199 | 0 | NO.173
H174 | 철근 콘크리트 타설 (50㎥미만) | 25-240-15 | 1 | ㎥ | 77462 | 60693 | 10314 | 6455 | NO.174
H175 | 무근 콘크리트 타설 (50㎥미만) | 40-180-8 | 1 | ㎥ | 73502 | 58682 | 8767 | 6053 | NO.175
H176 | 합판 거푸집 (6회) | 7M 이하 | 1 | ㎥ | 18604 | 6107 | 12497 | 0 | NO.176
H177 | 합판 거푸집 (3회) | 7M 이하 | 1 | ㎥ | 26508 | 8113 | 18395 | 0 | NO.177
H178 | 강관 비계 | 3개월 30M이하 | 1 | ㎡ | 20212 | 9518 | 10694 | 0 | NO.178
H179 | 강관 동바리 (암거) | 3개월 4.2M 이하 | 1 | 공㎥ | 11568 | 703 | 10865 | 0 | NO.179
H180 | 모체 침투성 방수 |  | 1 | ㎡ | 24040 | 5486 | 18554 | 0 | NO.180
H181 | 에폭시 방수 | 수용성, 3회 | 1 | ㎡ | 18811 | 7560 | 11251 | 0 | NO.181
H182 | 아스팔트 실내 방수 | B-2,8층일반면 | 1 | ㎡ | 43996 | 9167 | 34829 | 0 | NO.182
H183 | 비닐 양생 | T=0.2MM | 1 | a | 135616 | 112887 | 22729 | 0 | NO.183
H184 | 지수판 설치 | 200x5T | 1 | M | 23489 | 5360 | 18129 | 0 | NO.184
H185 | 시공 이음면 정리 | 인 력 | 1 | ㎡ | 28538 | 0 | 28538 | 0 | NO.185
H186 | 철근 가공 조립 | 보 통 | 1 | TON | 533634 | 6370 | 500778 | 26486 | NO.186
H187 | 합판 거푸집 | 1회 7M이하 | 1 | ㎡ | 56655 | 17600 | 39055 | 0 | NO.187
H188 | 강관 동바리 수평재 | 3개월 | 1 | ㎡ | 3744 | 689 | 3055 | 0 | NO.188
H189 | 잡철물 제작 설치 | 보통,STS | 1 | TON | 3779805 | 171985 | 3491201 | 116619 | NO.189
H190 | 잡철물 제작 설치 | 간단,STS | 1 | TON | 3149838 | 143321 | 2909334 | 97183 | NO.190
H191 | 인력 레미콘 타설 (소형) | 25-180-12 | 1 | ㎥ | 99517 | 53762 | 45755 | 0 | NO.191
H192 | 합판 거푸집 (소형) | 3회 7M이하 | 1 | ㎡ | 32026 | 8113 | 23913 | 0 | NO.192
H193 | 수팽창 고무지수링 설치 | 20x10T | 1 | M | 7296 | 3162 | 4039 | 95 | NO.193
H194 | 스테인리스 배관 소모재 (용접식) | D200 | 1 | 개소 | 15859 | 15859 | 0 | 0 | NO.194
H195 | STS 플랜지 접합 | D200 | 1 | 개소 | 42938 | 25565 | 17373 | 0 | NO.195
H196 | 철근 가공 | 보통 | 1 | TON | 189581 | 0 | 189581 | 0 | NO.196
H197 | 철근 조립 | 보통 | 1 | TON | 311197 | 0 | 311197 | 0 | NO.197
H198 | 합판 거푸집 (소형) | 1회 7M이하 | 1 | ㎡ | 68371 | 17600 | 50771 | 0 | NO.198

## 설비일위대가
코드 | 공 종 명 |  | 규 격 | 수 량 | 단 위 | 합 계 | 합 계 | 재 료 비 |  | 노 무 비 |  | 경 비 |  | 비 고
[6 empty] | 단 가 |  | 단 가 | 금 액 | 단 가 | 금 액 | 단 가 | 금 액
H001 | H001 | 나사관 접합 | D20 | 1 | 개소 | [8 empty] | 호표-1
M001 | 불건성 박킹제 |  |  | 1.09 | g | 6 | 6.5 | 6 | 6.5 | 0 | 0 | 0 | 0 | M001
L006 | 배 관 공 |  |  | 0.06 | 인 | 76816 | 4608.9 | 0 | 0 | 76816 | 4608.9 | 0 | 0 | L006
L012 | 특별인부 |  |  | 0.02 | 인 | 72914 | 1458.2 | 0 | 0 | 72914 | 1458.2 | 0 | 0 | L012
0 | 계 |  |  |  |  | 0 | 6073 | 0 | 6 |  | 6067 |  | 0
[6 empty] | 0 | 0
H002 | H002 | 나사관 접합 | D25 | 1 | 개소 | 0 | 0 | [6 empty] | 호표-2
M001 | 불건성 박킹제 |  |  | 1.98 | g | 6 | 11.8 | 6 | 11.8 | 0 | 0 | 0 | 0 | M001
L006 | 배 관 공 |  |  | 0.08 | 인 | 76816 | 6145.2 | 0 | 0 | 76816 | 6145.2 | 0 | 0 | L006
L012 | 특별인부 |  |  | 0.03 | 인 | 72914 | 2187.4 | 0 | 0 | 72914 | 2187.4 | 0 | 0 | L012
0 | 계 |  |  |  |  | 0 | 8344 | 0 | 12 |  | 8332 |  | 0
[6 empty] | 0 | 0
H003 | H003 | 나사관 접합 | D40 | 1 | 개소 | 0 | 0 | [6 empty] | 호표-3
M001 | 불건성 박킹제 |  |  | 5.2 | g | 6 | 31.2 | 6 | 31.2 | 0 | 0 | 0 | 0 | M001
L006 | 배 관 공 |  |  | 0.1 | 인 | 76816 | 7681.6 | 0 | 0 | 76816 | 7681.6 | 0 | 0 | L006
L012 | 특별인부 |  |  | 0.04 | 인 | 72914 | 2916.5 | 0 | 0 | 72914 | 2916.5 | 0 | 0 | L012
0 | 계 |  |  |  |  | 0 | 10629 | 0 | 31 |  | 10598 |  | 0
[6 empty] | 0 | 0
H004 | H004 | 나사관 접합 | D50 | 1 | 개소 | 0 | 0 | [6 empty] | 호표-4
M001 | 불건성 박킹제 |  |  | 8.62 | g | 6 | 51.7 | 6 | 51.7 | 0 | 0 | 0 | 0 | M001
L006 | 배 관 공 |  |  | 0.12 | 인 | 76816 | 9217.9 | 0 | 0 | 76816 | 9217.9 | 0 | 0 | L006
L012 | 특별인부 |  |  | 0.05 | 인 | 72914 | 3645.7 | 0 | 0 | 72914 | 3645.7 | 0 | 0 | L012
0 | 계 |  |  |  |  | 0 | 12915 | 0 | 52 |  | 12863 |  | 0
[6 empty] | 0 | 0
H005 | H005 | 나사관 접합 | D65 | 1 | 개소 | 0 | 0 | [6 empty] | 호표-5
M001 | 불건성 박킹제 |  |  | 11.026 | g | 6 | 66.1 | 6 | 66.1 | 0 | 0 | 0 | 0 | M001
L006 | 배 관 공 |  |  | 0.156 | 인 | 76816 | 11983.2 | 0 | 0 | 76816 | 11983.2 | 0 | 0 | L006
L012 | 특별인부 |  |  | 0.065 | 인 | 72914 | 4739.4 | 0 | 0 | 72914 | 4739.4 | 0 | 0 | L012
0 | 계 |  |  |  |  | 0 | 16788 | 0 | 66 |  | 16722 |  | 0
[6 empty] | 0 | 0
H006 | H006 | 나사관 접합 | D75 | 1 | 개소 | 0 | 0 | [6 empty] | 호표-6
M001 | 불건성 박킹제 |  |  | 12.93 | g | 6 | 77.5 | 6 | 77.5 | 0 | 0 | 0 | 0 | M001
L006 | 배 관 공 |  |  | 0.18 | 인 | 76816 | 13826.8 | 0 | 0 | 76816 | 13826.8 | 0 | 0 | L006
L012 | 특별인부 |  |  | 0.075 | 인 | 72914 | 5468.5 | 0 | 0 | 72914 | 5468.5 | 0 | 0 | L012
0 | 계 |  |  |  |  | 0 | 19372 | 0 | 77 |  | 19295 |  | 0
[6 empty] | 0 | 0
H007 | H007 | 나사관 접합 | D100 | 1 | 개소 | 0 | 0 | [6 empty] | 호표-7
M001 | 불건성 박킹제 |  |  | 17.24 | g | 6 | 103.4 | 6 | 103.4 | 0 | 0 | 0 | 0 | M001
L006 | 배 관 공 |  |  | 0.24 | 인 | 76816 | 18435.8 | 0 | 0 | 76816 | 18435.8 | 0 | 0 | L006
L012 | 특별인부 |  |  | 0.1 | 인 | 72914 | 7291.4 | 0 | 0 | 72914 | 7291.4 | 0 | 0 | L012
0 | 계 |  |  |  |  | 0 | 25830 | 0 | 103 |  | 25727 |  | 0
[6 empty] | 0 | 0
H008 | H008 | FLANGE 접합 | D50 | 1 | 개소 | 0 | 0 | [6 empty] | 호표-8
L006 | 배 관 공 |  |  | 0.033 | 인 | 76816 | 2534.9 | 0 | 0 | 76816 | 2534.9 | 0 | 0 | L006
L013 | 보통인부 |  |  | 0.033 | 인 | 56822 | 1875.1 | 0 | 0 | 56822 | 1875.1 | 0 | 0 | L013
0 | 계 |  |  |  |  | 0 | 4410 | 0 | 0 |  | 4410 |  | 0
[6 empty] | 0 | 0
H009 | H009 | FLANGE 접합 | D65 | 1 | 개소 | 0 | 0 | [6 empty] | 호표-9
L006 | 배 관 공 |  |  | 0.043 | 인 | 76816 | 3303 | 0 | 0 | 76816 | 3303 | 0 | 0 | L006
L013 | 보통인부 |  |  | 0.043 | 인 | 56822 | 2443.3 | 0 | 0 | 56822 | 2443.3 | 0 | 0 | L013
0 | 계 |  |  |  |  | 0 | 5746 | 0 | 0 |  | 5746 |  | 0
[6 empty] | 0 | 0
H010 | H010 | FLANGE 접합 | D75 | 1 | 개소 | 0 | 0 | [6 empty] | 호표-10
L006 | 배 관 공 |  |  | 0.05 | 인 | 76816 | 3840.8 | 0 | 0 | 76816 | 3840.8 | 0 | 0 | L006
L013 | 보통인부 |  |  | 0.05 | 인 | 56822 | 2841.1 | 0 | 0 | 56822 | 2841.1 | 0 | 0 | L013
0 | 계 |  |  |  |  | 0 | 6681 | 0 | 0 |  | 6681 |  | 0
[6 empty] | 0 | 0
H011 | H011 | FLANGE 접합 | D100 | 1 | 개소 | 0 | 0 | [6 empty] | 호표-11
L006 | 배 관 공 |  |  | 0.11 | 인 | 76816 | 8449.7 | 0 | 0 | 76816 | 8449.7 | 0 | 0 | L006
L013 | 보통인부 |  |  | 0.11 | 인 | 56822 | 6250.4 | 0 | 0 | 56822 | 6250.4 | 0 | 0 | L013
0 | 계 |  |  |  |  | 0 | 14700 | 0 | 0 |  | 14700 |  | 0
[6 empty] | 0 | 0
H012 | H012 | FLANGE 접합 | D125 - D150 | 1 | 개소 | 0 | 0 | [6 empty] | 호표-12
L006 | 배 관 공 |  |  | 0.12 | 인 | 76816 | 9217.9 | 0 | 0 | 76816 | 9217.9 | 0 | 0 | L006
L013 | 보통인부 |  |  | 0.12 | 인 | 56822 | 6818.6 | 0 | 0 | 56822 | 6818.6 | 0 | 0 | L013
0 | 계 |  |  |  |  | 0 | 16036 | 0 | 0 |  | 16036 |  | 0
[6 empty] | 0 | 0
H013 | H013 | FLANGE 접합 | D200 | 1 | 개소 | 0 | 0 | [6 empty] | 호표-13
L006 | 배 관 공 |  |  | 0.13 | 인 | 76816 | 9986 | 0 | 0 | 76816 | 9986 | 0 | 0 | L006
L013 | 보통인부 |  |  | 0.13 | 인 | 56822 | 7386.8 | 0 | 0 | 56822 | 7386.8 | 0 | 0 | L013
0 | 계 |  |  |  |  | 0 | 17372 | 0 | 0 |  | 17372 |  | 0
[6 empty] | 0 | 0
H014 | H014 | FLANGE 접합 | D250 - D300 | 1 | 개소 | 0 | 0 | [6 empty] | 호표-14
L006 | 배 관 공 |  |  | 0.15 | 인 | 76816 | 11522.4 | 0 | 0 | 76816 | 11522.4 | 0 | 0 | L006
L013 | 보통인부 |  |  | 0.15 | 인 | 56822 | 8523.3 | 0 | 0 | 56822 | 8523.3 | 0 | 0 | L013
0 | 계 |  |  |  |  | 0 | 20045 | 0 | 0 |  | 20045 |  | 0
[6 empty] | 0 | 0
H015 | H015 | PE PIPE 배관 | D65 | 1 | M | 0 | 0 | [6 empty] | 호표-15
L006 | 배 관 공 |  |  | 0.013 | 인 | 76816 | 998.6 | 0 | 0 | 76816 | 998.6 | 0 | 0 | L006
L013 | 보통인부 |  |  | 0.0183 | 인 | 56822 | 1039.8 | 0 | 0 | 56822 | 1039.8 | 0 | 0 | L013
0 | 계 |  |  |  |  | 0 | 2038 | 0 | 0 |  | 2038 |  | 0
[6 empty] | 0 | 0
H016 | H016 | PE PIPE 배관 | D50 | 1 | M | 0 | 0 | [6 empty] | 호표-16
L006 | 배 관 공 |  |  | 0.011 | 인 | 76816 | 844.9 | 0 | 0 | 76816 | 844.9 | 0 | 0 | L006
L013 | 보통인부 |  |  | 0.015 | 인 | 56822 | 852.3 | 0 | 0 | 56822 | 852.3 | 0 | 0 | L013
0 | 계 |  |  |  |  | 0 | 1697 | 0 | 0 |  | 1697 |  | 0
[6 empty] | 0 | 0
H017 | H017 | PE PIPE 배관 | D25 | 1 | M | 0 | 0 | [6 empty] | 호표-17
L006 | 배 관 공 |  |  | 0.005 | 인 | 76816 | 384 | 0 | 0 | 76816 | 384 | 0 | 0 | L006
L013 | 보통인부 |  |  | 0.008 | 인 | 56822 | 454.5 | 0 | 0 | 56822 | 454.5 | 0 | 0 | L013
0 | 계 |  |  |  |  | 0 | 838 | 0 | 0 |  | 838 |  | 0
[6 empty] | 0 | 0
H018 | H018 | 모 르 터 | 1 : 2 | 1 | ㎥ | 0 | 0 | [6 empty] | 호표-18
M054 | 시 멘 트 |  |  | 680 | kg | 105 | 71400 | 105 | 71400 | 0 | 0 | 0 | 0 | M054
M052 | 모 래 (시내도착도) |  |  | 0.98 | ㎥ | 22000 | 21560 | 22000 | 21560 | 0 | 0 | 0 | 0 | M052
L013 | 보통인부 |  |  | 1 | 인 | 56822 | 56822 | 0 | 0 | 56822 | 56822 | 0 | 0 | L013
0 | 계 |  |  |  |  | 0 | 149782 | 0 | 92960 |  | 56822 |  | 0
[6 empty] | 0 | 0
H019 | H019 | 콘크리트 타설 | 인력비빔 | 1 | ㎥ | 0 | 0 | [6 empty] | 호표-19
M054 | 시 멘 트 |  |  | 346 | kg | 105 | 36330 | 105 | 36330 | 0 | 0 | 0 | 0 | M054
M052 | 모 래 (시내도착도) |  |  | 0.518 | ㎥ | 22000 | 11396 | 22000 | 11396 | 0 | 0 | 0 | 0 | M052
M053 | 자 갈 (시내도착도) |  |  | 0.578 | ㎥ | 10500 | 6069 | 10500 | 6069 | 0 | 0 | 0 | 0 | M053
L001 | 콘크리트공 |  |  | 0.17 | 인 | 91208 | 15505.3 | 0 | 0 | 91208 | 15505.3 | 0 | 0 | L001
L013 | 보통인부 |  |  | 0.84 | 인 | 56822 | 47730.4 | 0 | 0 | 56822 | 47730.4 | 0 | 0 | L013
0 | 계 |  |  |  |  | 0 | 117030 | 0 | 53795 |  | 63235 |  | 0
[6 empty] | 0 | 0
H020 | H020 | 융착기 사용 | D150 이하 | 1 | Hr | 0 | 0 | [6 empty] | 호표-20
F | 손료 (@3,500,000)x2,860x10^-7 |  |  | 1 | 식 | 1001 | 1001 | 0 | 0 | 0 | 0 | 1001 | 1001 | F
0 | 계 |  |  |  |  | 0 | 1001 | 0 | 0 |  | 0 |  | 1001
[6 empty] | 0 | 0
H021 | H021 | 융착기 사용 | D200 이상 | 1 | Hr | 0 | 0 | [6 empty] | 호표-21
F | 손료 (@4,800,000)x2,860x10^-7 |  |  | 1 | 식 | 1372.8 | 1372.8 | 0 | 0 | 0 | 0 | 1372.8 | 1372.8 | F
0 | 계 |  |  |  |  | 0 | 1372 | 0 | 0 |  | 0 |  | 1372
[6 empty] | 0 | 0
H022 | H022 | 발전기 사용 | 25kw | 1 | Hr | 0 | 0 | [6 empty] | 호표-22
F | 손료 (@11,800,000)x2,860x10^-7 |  |  | 1 | 식 | 3375 | 3375 | 0 | 0 | 0 | 0 | 3375 | 3375 | F
M329 | 경 유 |  |  | 6.5 | ℓ | 1201.53 | 7809.9 | 1201.53 | 7809.9 | 0 | 0 | 0 | 0 | M329
F | 잡 유 (주연료의 16%) |  |  | 1 | 식 | 1250 | 1250 | 1250 | 1250 | 0 | 0 | 0 | 0 | F
F | 기계운전사 (@62,728x1x1/8x25/20x16/12) |  |  | 1 | 식 | 13068 | 13068 | 0 | 0 | 13068 | 13068 | 0 | 0 | F
0 | 계 |  |  |  |  | 0 | 25502 | 0 | 9059 |  | 13068 |  | 3375
H023 | H023 | 트럭 크레인 사용 | 20Ton | 1 | Hr | 0 | 0 | [6 empty] | 호표-23
F | 손료 (@159000000)x2,525x10^-7 |  |  | 1 | 식 | 40147.5 | 40147.5 | 0 | 0 | 0 | 0 | 40147.5 | 40147.5 | F
M329 | 경 유 |  |  | 6.8 | ℓ | 1201.53 | 8170.4 | 1201.53 | 8170.4 | 0 | 0 | 0 | 0 | M329
F | 잡유 (주연료의 31%) |  |  | 1 | 식 | 2532.8 | 2532.8 | 2532.8 | 2532.8 | 0 | 0 | 0 | 0 | F
F | 중기운전사 (@78,468x1x1/8x25/20x16/12) |  |  | 1 | 식 | 16348 | 16348 | 0 | 0 | 16348 | 16348 | 0 | 0 | F
F | 중기조수 (@55,000x1x1/8x25/20x16/12) |  |  | 1 | 식 | 11458 | 11458 | 0 | 0 | 11458 | 11458 | 0 | 0 | F
F | 중기조장 (@78,049x1x1/8x25/20x16/12) |  |  | 1 | 식 | 3252 | 3252 | 0 | 0 | 3252 | 3252 | 0 | 0 | F
0 | 계 |  |  |  |  | 0 | 81908 | 0 | 10703 |  | 31058 |  | 40147
[6 empty] | 0 | 0
H024 | H024 | PE 버트 융착 접합 | D75 | 1 | 개소 | 0 | 0 | [6 empty] | 호표-24
L006 | 배 관 공 |  |  | 0.144 | 인 | 76816 | 11061.5 | 0 | 0 | 76816 | 11061.5 | 0 | 0 | L006
L012 | 특별인부 |  |  | 0.072 | 인 | 72914 | 5249.8 | 0 | 0 | 72914 | 5249.8 | 0 | 0 | L012
L013 | 보통인부 |  |  | 0.144 | 인 | 56822 | 8182.3 | 0 | 0 | 56822 | 8182.3 | 0 | 0 | L013
H022 | 발전기 사용 |  |  | 0.57 | Hr | 25502 | 14536 | 9059 | 5163.6 | 13068 | 7448.7 | 3375 | 1923.7 | H022
H020 | 융착기 사용 |  | D150 이하 | 0.57 | Hr | 1001 | 570.5 | 0 | 0 | 0 | 0 | 1001 | 570.5 | H020
0 | 계 |  |  |  |  | 0 | 39600 | 0 | 5164 |  | 31942 |  | 2494
[6 empty] | 0 | 0
H025 | H025 | PE 버트 융착 접합 | D100 | 1 | 개소 | 0 | 0 | [6 empty] | 호표-25
L006 | 배 관 공 |  |  | 0.174 | 인 | 76816 | 13365.9 | 0 | 0 | 76816 | 13365.9 | 0 | 0 | L006
L012 | 특별인부 |  |  | 0.087 | 인 | 72914 | 6343.5 | 0 | 0 | 72914 | 6343.5 | 0 | 0 | L012
L013 | 보통인부 |  |  | 0.174 | 인 | 56822 | 9887 | 0 | 0 | 56822 | 9887 | 0 | 0 | L013
H022 | 발전기 사용 |  |  | 0.69 | Hr | 25502 | 17596.3 | 9059 | 6250.7 | 13068 | 9016.9 | 3375 | 2328.7 | H022
H020 | 융착기 사용 |  | D150 이하 | 0.69 | Hr | 1001 | 690.6 | 0 | 0 | 0 | 0 | 1001 | 690.6 | H020
0 | 계 |  |  |  |  | 0 | 47883 | 0 | 6251 |  | 38613 |  | 3019
H026 | H026 | PE 버트 융착 접합 | D125 | 1 | 개소 | 0 | 0 | [6 empty] | 호표-26
L006 | 배 관 공 |  |  | 0.208 | 인 | 76816 | 15977.7 | 0 | 0 | 76816 | 15977.7 | 0 | 0 | L006
L012 | 특별인부 |  |  | 0.104 | 인 | 72914 | 7583 | 0 | 0 | 72914 | 7583 | 0 | 0 | L012
L013 | 보통인부 |  |  | 0.208 | 인 | 56822 | 11818.9 | 0 | 0 | 56822 | 11818.9 | 0 | 0 | L013
H022 | 발전기 사용 |  |  | 0.83 | Hr | 25502 | 21166.5 | 9059 | 7518.9 | 13068 | 10846.4 | 3375 | 2801.2 | H022
H020 | 융착기 사용 |  | D150 이하 | 0.83 | Hr | 1001 | 830.8 | 0 | 0 | 0 | 0 | 1001 | 830.8 | H020
0 | 계 |  |  |  |  | 0 | 57377 | 0 | 7519 |  | 46226 |  | 3632
[6 empty] | 0 | 0
H027 | H027 | PE 버트 융착 접합 | D150 | 1 | 개소 | 0 | 0 | [6 empty] | 호표-27
L006 | 배 관 공 |  |  | 0.222 | 인 | 76816 | 17053.1 | 0 | 0 | 76816 | 17053.1 | 0 | 0 | L006
L012 | 특별인부 |  |  | 0.111 | 인 | 72914 | 8093.4 | 0 | 0 | 72914 | 8093.4 | 0 | 0 | L012
L013 | 보통인부 |  |  | 0.222 | 인 | 56822 | 12614.4 | 0 | 0 | 56822 | 12614.4 | 0 | 0 | L013
H022 | 발전기 사용 |  |  | 0.88 | Hr | 25502 | 22441.7 | 9059 | 7971.9 | 13068 | 11499.8 | 3375 | 2970 | H022
H020 | 융착기 사용 |  | D150 이하 | 0.88 | Hr | 1001 | 880.8 | 0 | 0 | 0 | 0 | 1001 | 880.8 | H020
0 | 계 |  |  |  |  | 0 | 61083 | 0 | 7972 |  | 49260 |  | 3851
[6 empty] | 0 | 0
H028 | H028 | PE 버트 융착 접합 | D200 | 1 | 개소 | 0 | 0 | [6 empty] | 호표-28
L006 | 배 관 공 |  |  | 0.274 | 인 | 76816 | 21047.5 | 0 | 0 | 76816 | 21047.5 | 0 | 0 | L006
L012 | 특별인부 |  |  | 0.137 | 인 | 72914 | 9989.2 | 0 | 0 | 72914 | 9989.2 | 0 | 0 | L012
L013 | 보통인부 |  |  | 0.411 | 인 | 56822 | 23353.8 | 0 | 0 | 56822 | 23353.8 | 0 | 0 | L013
H022 | 발전기 사용 |  |  | 1.09 | Hr | 25502 | 27797.1 | 9059 | 9874.3 | 13068 | 14244.1 | 3375 | 3678.7 | H022
H021 | 융착기 사용 |  | D200 이상 | 1.09 | Hr | 1372 | 1495.4 | 0 | 0 | 0 | 0 | 1372 | 1495.4 | H021
0 | 계 |  |  |  |  | 0 | 83683 | 0 | 9874 |  | 68635 |  | 5174
[6 empty] | 0 | 0
H029 | H029 | PE 버트 융착 접합 | D250 | 1 | 개소 | 0 | 0 | [6 empty] | 호표-29
L006 | 배 관 공 |  |  | 0.317 | 인 | 76816 | 24350.6 | 0 | 0 | 76816 | 24350.6 | 0 | 0 | L006
L012 | 특별인부 |  |  | 0.158 | 인 | 72914 | 11520.4 | 0 | 0 | 72914 | 11520.4 | 0 | 0 | L012
L013 | 보통인부 |  |  | 0.475 | 인 | 56822 | 26990.4 | 0 | 0 | 56822 | 26990.4 | 0 | 0 | L013
H022 | 발전기 사용 |  |  | 1.23 | Hr | 25502 | 31367.3 | 9059 | 11142.5 | 13068 | 16073.6 | 3375 | 4151.2 | H022
H021 | 융착기 사용 |  | D200 이상 | 1.23 | Hr | 1372 | 1687.5 | 0 | 0 | 0 | 0 | 1372 | 1687.5 | H021
0 | 계 |  |  |  |  | 0 | 95916 | 0 | 11142 |  | 78935 |  | 5839
[6 empty] | 0 | 0
H030 | H030 | PE FLANGE 접합 | D75 | 1 | 개 | 0 | 0 | [6 empty] | 호표-30
M276 | PE FLANGE (T/F) |  | D75 | 1 | 개 | 27700 | 27700 | 27700 | 27700 | 0 | 0 | 0 | 0 | M276
M005 | 석 면 박 킹 |  | D80 | 1 | 개 | 800 | 800 | 800 | 800 | 0 | 0 | 0 | 0 | M005
M045 | STS 볼트 너트 |  | D16 x 110L | 4 | 조 | 1751 | 7004 | 1751 | 7004 | 0 | 0 | 0 | 0 | M045
H024 | PE 버트 융착 접합 |  |  | 1 | 개소 | 39600 | 39600 | 5164 | 5164 | 31942 | 31942 | 2494 | 2494 | H024
H010 | FLANGE 접합 |  | D75 | 1 | 개소 | 6681 | 6681 | 0 | 0 | 6681 | 6681 | 0 | 0 | H010
0 | 계 |  |  |  |  | 0 | 81785 | 0 | 40668 |  | 38623 |  | 2494
[6 empty] | 0 | 0
H031 | H031 | PE FLANGE 접합 | D100 | 1 | 개 | 0 | 0 | [6 empty] | 호표-31
M277 | PE FLANGE (T/F) |  | D100 | 1 | 개 | 31700 | 31700 | 31700 | 31700 | 0 | 0 | 0 | 0 | M277
M006 | 석 면 박 킹 |  | D100 | 1 | 개 | 1000 | 1000 | 1000 | 1000 | 0 | 0 | 0 | 0 | M006
M044 | STS 볼트 너트 |  | D16 x 100L | 8 | 조 | 1546.9 | 12375.2 | 1546.9 | 12375.2 | 0 | 0 | 0 | 0 | M044
H025 | PE 버트 융착 접합 |  |  | 1 | 개소 | 47883 | 47883 | 6251 | 6251 | 38613 | 38613 | 3019 | 3019 | H025
H011 | FLANGE 접합 |  | D100 | 1 | 개소 | 14700 | 14700 | 0 | 0 | 14700 | 14700 | 0 | 0 | H011
0 | 계 |  |  |  |  | 0 | 107658 | 0 | 51326 |  | 53313 |  | 3019
[6 empty] | 0 | 0
H033 | H032 | PE FLANGE 접합 | D125 | 1 | 개 | 0 | 0 | [6 empty] | 호표-32
M279 | PE FLANGE (T/F) |  | D125 | 1 | 개 | 42200 | 42200 | 42200 | 42200 | 0 | 0 | 0 | 0 | M278
M008 | 석 면 박 킹 |  | D125 | 1 | 개 | 1300 | 1300 | 1300 | 1300 | 0 | 0 | 0 | 0 | M007
M046 | STS 볼트 너트 |  | D16 x 100L | 8 | 조 | 1546.9 | 12375.2 | 1546.9 | 12375.2 | 0 | 0 | 0 | 0 | M044
H027 | PE 버트 융착 접합 |  |  | 1 | 개소 | 57377 | 57377 | 7519 | 7519 | 46226 | 46226 | 3632 | 3632 | H026
H012 | FLANGE 접합 |  | D125 - D150 | 1 | 개소 | 16036 | 16036 | 0 | 0 | 16036 | 16036 | 0 | 0 | H012
0 | 계 |  |  |  |  | 0 | 129288 | 0 | 63394 |  | 62262 |  | 3632
[6 empty] | 0 | 0
| H033 | PE FLANGE 접합 | D150 | 1 | 개 | [8 empty] | 호표-33
H034 | PE FLANGE (T/F) |  | D150 | 1 | 개 | 52250 | 52250 | 52250 | 52250 |  |  |  |  | M279
M280 | 석 면 박 킹 |  | D150 | 1 | 개 | 1500 | 1500 | 1500 | 1500 | 0 | 0 | 0 | 0 | M008
M009 | STS 볼트 너트 |  | D20 x 100L | 12 | 조 | 2817.2 | 33806.4 | 2817.2 | 33806.4 | 0 | 0 | 0 | 0 | M046
M046 | PE 버트 융착 접합 |  |  | 1 | 개소 | 61083 | 61083 | 7972 | 7972 | 49260 | 49260 | 3851 | 3851 | H027
H028 | FLANGE 접합 |  | D125 - D150 | 1 | 개소 | 16036 | 16036 | 0 | 0 | 16036 | 16036 | 0 | 0 | H012
H013 | 계 |  |  |  |  | 0 | 164675 | 0 | 95528 |  | 65296 |  | 3851
0 | [5 empty] | 0 | 0
| H034 | PE FLANGE 접합 | D200 | 1 | 개 | [8 empty] | 호표-34
H035 | PE FLANGE (T/F) |  | D200 | 1 | 개 | 64800 | 64800 | 64800 | 64800 |  |  |  |  | M280
M281 | 석 면 박 킹 |  | D200 | 1 | 개 | 2000 | 2000 | 2000 | 2000 | 0 | 0 | 0 | 0 | M009
M010 | STS 볼트 너트 |  | D20 x 100L | 12 | 조 | 2817.2 | 33806.4 | 2817.2 | 33806.4 | 0 | 0 | 0 | 0 | M046
M046 | PE 버트 융착 접합 |  |  | 1 | 개소 | 83683 | 83683 | 9874 | 9874 | 68635 | 68635 | 5174 | 5174 | H028
H029 | FLANGE 접합 |  | D200 | 1 | 개소 | 17372 | 17372 | 0 | 0 | 17372 | 17372 | 0 | 0 | H013
H014 | 계 |  |  |  |  | 0 | 201661 | 0 | 110480 |  | 86007 |  | 5174
0 | [5 empty] | 0 | 0
| H035 | PE FLANGE 접합 | D250 | 1 | 개 | [8 empty] | 호표-35
H036 | PE FLANGE (T/F) |  | D250 | 1 | 개 | 82400 | 82400 | 82400 | 82400 |  |  |  |  | M281
M070 | 석 면 박 킹 |  | D250 | 1 | 개 | 2500 | 2500 | 2500 | 2500 | 0 | 0 | 0 | 0 | M010
M072 | STS 볼트 너트 |  | D20 x 100L | 12 | 조 | 2817.2 | 33806.4 | 2817.2 | 33806.4 | 0 | 0 | 0 | 0 | M046
M253 | PE 버트 융착 접합 |  |  | 1 | 개소 | 95916 | 95916 | 11142 | 11142 | 78935 | 78935 | 5839 | 5839 | H029
L006 | FLANGE 접합 |  | D250 - D300 | 1 | 개소 | 20045 | 20045 | 0 | 0 | 20045 | 20045 | 0 | 0 | H014
L013 | 계 |  |  |  |  | 0 | 234667 | 0 | 129848 |  | 98980 |  | 5839
0 | [5 empty] | 0 | 0
| H036 | 발브 보호 BOX 설치 | (원형) | 1 | 개소 | [8 empty] | 호표-36
H037 | VALVE BOX |  | (원형) | 1 | 개 | 75000 | 75000 | 75000 | 75000 |  |  |  |  | M070
M252 | PE 뚜껑 |  | D250 | 1 | 개 | 22000 | 22000 | 22000 | 22000 | 0 | 0 | 0 | 0 | M072
M071 | PE PIPE (일반관) |  | D250 | 1 | M | 21700 | 21700 | 21700 | 21700 | 0 | 0 | 0 | 0 | M253
L006 | 배 관 공 |  |  | 0.38 | 인 | 76816 | 29190 | 0 | 0 | 76816 | 29190 | 0 | 0 | L006
L013 | 보통인부 |  |  | 0.38 | 인 | 56822 | 21592.3 | 0 | 0 | 56822 | 21592.3 | 0 | 0 | L013
0 | 계 |  |  |  |  | 0 | 169482 | 0 | 118700 |  | 50782 |  | 0
[6 empty] | 0 | 0
H038 | H037 | 발브 보호 BOX (JOINT BOX) 설치 | D200 | 1 | 개소 | 0 | 0 | [6 empty] | 호표-37
M252 | PE PIPE (일반관) |  | D200 | 1.3 | M | 15570 | 20241 | 15570 | 20241 | 0 | 0 | 0 | 0 | M252
M071 | PE 뚜껑 |  | D200 | 1 | 개 | 15000 | 15000 | 15000 | 15000 | 0 | 0 | 0 | 0 | M071
L006 | 배 관 공 |  |  | 0.38 | 인 | 76816 | 29190 | 0 | 0 | 76816 | 29190 | 0 | 0 | L006
L013 | 보통인부 |  |  | 0.38 | 인 | 56822 | 21592.3 | 0 | 0 | 56822 | 21592.3 | 0 | 0 | L013
0 | 계 |  |  |  |  | 0 | 86023 | 0 | 35241 |  | 50782 |  | 0
[6 empty] | 0 | 0
H039 | H038 | AIR TUBE BOX 설치 | D200 | 1 | 개소 | 0 | 0 | [6 empty] | 호표-38
M135 | PE PIPE (일반관) |  | D200 | 0.5 | M | 15570 | 7785 | 15570 | 7785 | 0 | 0 | 0 | 0 | M252
H113 | PE 뚜껑 |  | D200 | 1 | 개 | 15000 | 15000 | 15000 | 15000 | 0 | 0 | 0 | 0 | M071
M288 | 배 관 공 |  |  | 0.38 | 인 | 76816 | 29190 | 0 | 0 | 76816 | 29190 | 0 | 0 | L006
H005 | 보통인부 |  |  | 0.38 | 인 | 56822 | 21592.3 | 0 | 0 | 56822 | 21592.3 | 0 | 0 | L013
H037 | 계 |  |  |  |  | 0 | 73567 | 0 | 22785 |  | 50782 |  | 0
0 | [5 empty] | 0 | 0
| H039 | BALL VALVE 설치 | D65 | 1 | 조 | [8 empty] | 호표-39
H040 | BALL VALVE (STS 핸들,10kg/㎠) |  | D65 | 1 | 개 | 66000 | 66000 | 66000 | 66000 | 0 | 0 | 0 | 0 | M135
M134 | 발브류 설치 |  | D65 - D100 | 1 | 개 | 19204 | 19204 | 0 | 0 | 19204 | 19204 | 0 | 0 | H113
H112 | 조임식 PE 발브 소켓(청동) |  | D65 | 2 | 개 | 14700 | 29400 | 14700 | 29400 | 0 | 0 | 0 | 0 | M288
M287 | 나사관 접합 |  |  | 2 | 개소 | 16788 | 33576 | 66 | 132 | 16722 | 33444 | 0 | 0 | H005
H004 | 발브 보호 BOX 설치 |  | D200 | 1 | 개소 | 86023 | 86023 | 35241 | 35241 | 50782 | 50782 | 0 | 0 | H037
H037 | 계 |  |  |  |  | 0 | 234203 | 0 | 130773 |  | 103430 |  | 0
0 | [5 empty] | 0 | 0
| H040 | BALL VALVE 설치 | D50 | 1 | 조 | [8 empty] | 호표-40
H041 | BALL VALVE (STS 핸들,10kg/㎠) |  | D50 | 1 | 개 | 24500 | 24500 | 24500 | 24500 | 0 | 0 | 0 |  | M134
M134 | 발브 및 콕크류 설치 |  | D15 - D50 | 1 | 개 | 5377 | 5377 | 0 | 0 | 5377 | 5377 | 0 | 0 | H112
H112 | 조임식 PE 발브 소켓(청동) |  | D50 | 2 | 개 | 9800 | 19600 | 9800 | 19600 | 0 | 0 | 0 | 0 | M287
M287 | 나사관 접합 |  |  | 2 | 개소 | 12915 | 25830 | 52 | 104 | 12863 | 25726 | 0 | 0 | H004
M236 | 발브 보호 BOX 설치 |  | D200 | 1 | 개소 | 86023 | 86023 | 35241 | 35241 | 50782 | 50782 | 0 | 0 | H037
M226 | 계 |  |  |  |  | 0 | 161330 | 0 | 79445 |  | 81885 |  | 0
H004 | [5 empty] | 0 | 0
H036 | H041 | BALL VALVE 설치 (V.I.H용) | D50 | 1 | 조 | [8 empty] | 호표-41
0 | BALL VALVE (STS 핸들,10kg/㎠) |  | D50 | 1 | 개 | 24500 | 24500 | 24500 | 24500 | 0 | 0 | 0 | 0 | M134
| 발브 및 콕크류 설치 |  | D15 - D50 | 1 | 개 | 5377 | 5377 | 0 | 0 | 5377 | 5377 | 0 | 0 | H112
H042 | 조임식 PE 발브 소켓(청동) |  | D50 | 1 | 개 | 9800 | 9800 | 9800 | 9800 |  |  |  |  | M287
M134 | STS NIPPLE (단-나사식) |  |  | 2 | 개 | 11714 | 23428 | 11714 | 23428 | 0 | 0 | 0 | 0 | M236
H112 | STS ELBOW (나사식) |  | D50 x 90° | 1 | 개 | 7635 | 7635 | 7635 | 7635 | 0 | 0 | 0 | 0 | M226
M287 | 나사관 접합 |  | D50 | 6 | 개소 | 12915 | 77490 | 52 | 312 | 12863 | 77178 | 0 | 0 | H004
M236 | 발브 보호 BOX 설치 |  | (원형) | 1 | 개소 | 169482 | 169482 | 118700 | 118700 | 50782 | 50782 | 0 | 0 | H036
H004 | 계 |  |  |  |  | 0 | 317712 | 0 | 184375 |  | 133337 |  | 0
M242 | [5 empty] | 0 | 0
H016 | H042 | DRAIN VALVE 설치 | D50 | 1 | 조 | [8 empty] | 호표-42
H037 | BALL VALVE (STS 핸들,10kg/㎠) |  | D50 | 1 | 개 | 24500 | 24500 | 24500 | 24500 | 0 | 0 | 0 | 0 | M134
0 | 발브 및 콕크류 설치 |  | D15 - D50 | 1 | 개 | 5377 | 5377 | 0 | 0 | 5377 | 5377 | 0 | 0 | H112
| 조임식 PE 발브 소켓(청동) |  | D50 | 1 | 개 | 9800 | 9800 | 9800 | 9800 | 0 | 0 | 0 | 0 | M287
H043 | STS NIPPLE (단-나사식) |  |  | 1 | 개 | 11714 | 11714 | 11714 | 11714 |  |  |  |  | M236
M159 | 나사관 접합 |  | D50 | 4 | 개소 | 12915 | 51660 | 52 | 208 | 12863 | 51452 | 0 | 0 | H004
M187 | PE PIPE (수도관) |  | D50 | 2 | M | 2930 | 5860 | 2930 | 5860 | 0 | 0 | 0 | 0 | M242
M196 | PE PIPE 배관 |  | D50 | 2 | M | 1697 | 3394 | 0 | 0 | 1697 | 3394 | 0 | 0 | H016
M204 | 발브 보호 BOX 설치 |  | D200 | 1 | 개소 | 86023 | 86023 | 35241 | 35241 | 50782 | 50782 | 0 | 0 | H037
M174 | 계 |  |  |  |  | 0 | 198328 | 0 | 87323 |  | 111005 |  | 0
H126 | [5 empty] | 0 | 0
M215 | H043 | 소프트실 제수변 설치 (O/F 포함) | D150 | 1 | 조 | [8 empty] | 호표-43
M008 | 소프트실 제수변(10kg/㎠) |  | D150 | 1 | 개 | 521000 | 521000 | 521000 | 521000 | 0 | 0 | 0 | 0 | M159
M048 | STS 엘보우 (용접식,10S) |  | D150 x 90° | 2 | 개 | 53480 | 106960 | 53480 | 106960 | 0 | 0 | 0 | 0 | M187
M165 | STS 티 (용접식,10S) |  | D150 x 150 | 1 | 개 | 67200 | 67200 | 67200 | 67200 | 0 | 0 | 0 | 0 | M196
M167 | STS 레듀셔 (용접식,10S) |  |  | 2 | 개 | 57960 | 115920 | 57960 | 115920 | 0 | 0 | 0 | 0 | M204
H033 | STS PIPE (3 5t) |  | D150 | 12 | M | 66620 | 799440 | 66620 | 799440 | 0 | 0 | 0 | 0 | M174
M252 | STS PIPE 배관 (용접식) |  | D150 | 12 | M | 93814 | 1125768 | 0 | 0 | 93814 | 1125768 | 0 | 0 | H126
M071 | STS 플랜지 (10kg/㎠) |  | D150 | 7 | 개 | 38400 | 268800 | 38400 | 268800 | 0 | 0 | 0 | 0 | M215
L006 | 석 면 박 킹 |  | D150 | 4 | 개 | 1500 | 6000 | 1500 | 6000 | 0 | 0 | 0 | 0 | M008
L013 | STS 볼트 너트 |  | D20 x 130L | 32 | 조 | 3269.2 | 104614.4 | 3269.2 | 104614.4 | 0 | 0 | 0 | 0 | M048
M340 | 개 폐 대 |  | D80 - D200 | 1 | 개 | 719000 | 719000 | 719000 | 719000 | 0 | 0 | 0 | 0 | M165
L006 | 스 핀 들 |  | D400 이하/m당 | 3 | M | 115000 | 345000 | 115000 | 345000 | 0 | 0 | 0 | 0 | M167
L013 | PE FLANGE 접합 |  | D150 | 1 | 개 | 164675 | 164675 | 95528 | 95528 | 65296 | 65296 | 3851 | 3851 | H033
0 | PE PIPE (일반관) |  | D200 | 3 | M | 15570 | 46710 | 15570 | 46710 | 0 | 0 | 0 | 0 | M252
| PE 뚜껑 |  | D200 | 1 | 개 | 15000 | 15000 | 15000 | 15000 | 0 | 0 | 0 | 0 | M071
H044 | 배 관 공 |  |  | 0.38 | 인 | 76816 | 29190 |  |  | 76816 | 29190 |  |  | L006
M161 | 보통인부 |  |  | 0.38 | 인 | 56822 | 21592.3 | 0 | 0 | 56822 | 21592.3 | 0 | 0 | L013
H035 | 동망 |  | 14메쉬 | 0.1 | ㎡ | 9560 | 956 | 9560 | 956 | 0 | 0 | 0 | 0 | M340
H037 | 배 관 공 |  |  | 0.8 | 인 | 76816 | 61452.8 | 0 | 0 | 76816 | 61452.8 | 0 | 0 | L006
L006 | 보통인부 |  |  | 0.91 | 인 | 56822 | 51708 | 0 | 0 | 56822 | 51708 | 0 | 0 | L013
L013 | 계 |  |  |  |  | 0 | 4570986 | 0 | 3212128 |  | 1355007 |  | 3851
0 | [5 empty] | 0 | 0
| H044 | 소프트실 제수변 설치 | D250 | 1 | 조 | [8 empty] | 호표-44
H045 | 소프트실 제수변(10kg/㎠) |  | D250 | 1 | 개 | 1091000 | 1091000 | 1091000 | 1091000 |  |  |  |  | M161
M160 | PE FLANGE 접합 |  | D250 | 2 | 개 | 234667 | 469334 | 129848 | 259696 | 98980 | 197960 | 5839 | 11678 | H035
H034 | 발브 보호 BOX 설치 |  | D200 | 1 | 개소 | 86023 | 86023 | 35241 | 35241 | 50782 | 50782 | 0 | 0 | H037
H037 | 배 관 공 |  |  | 1.37 | 인 | 76816 | 105237.9 | 0 | 0 | 76816 | 105237.9 | 0 | 0 | L006
L006 | 보통인부 |  |  | 1.71 | 인 | 56822 | 97165.6 | 0 | 0 | 56822 | 97165.6 | 0 | 0 | L013
L013 | 계 |  |  |  |  | 0 | 1848760 | 0 | 1385937 |  | 451145 |  | 11678
| H045 | 소프트실 제수변 설치 | D200 | 1 | 조 | [8 empty] | 호표-45
H046 | 소프트실 제수변(10kg/㎠) |  | D200 | 1 | 개 | 739000 | 739000 | 739000 | 739000 |  |  |  |  | M160
M159 | PE FLANGE 접합 |  | D200 | 2 | 개 | 201661 | 403322 | 110480 | 220960 | 86007 | 172014 | 5174 | 10348 | H034
H033 | 발브 보호 BOX 설치 |  | D200 | 1 | 개소 | 86023 | 86023 | 35241 | 35241 | 50782 | 50782 | 0 | 0 | H037
H037 | 배 관 공 |  |  | 1.1 | 인 | 76816 | 84497.6 | 0 | 0 | 76816 | 84497.6 | 0 | 0 | L006
L006 | 보통인부 |  |  | 1.29 | 인 | 56822 | 73300.3 | 0 | 0 | 56822 | 73300.3 | 0 | 0 | L013
L013 | 계 |  |  |  |  | 0 | 1386142 | 0 | 995201 |  | 380593 |  | 10348
0 | [5 empty] | 0 | 0
| H046 | 소프트실 제수변 설치 | D150 | 1 | 조 | [8 empty] | 호표-46
H047 | 소프트실 제수변(10kg/㎠) |  | D150 | 1 | 개 | 521000 | 521000 | 521000 | 521000 |  |  |  |  | M159
M158 | PE FLANGE 접합 |  | D150 | 2 | 개 | 164675 | 329350 | 95528 | 191056 | 65296 | 130592 | 3851 | 7702 | H033
H031 | 발브 보호 BOX 설치 |  | D200 | 1 | 개소 | 86023 | 86023 | 35241 | 35241 | 50782 | 50782 | 0 | 0 | H037
H037 | 배 관 공 |  |  | 0.8 | 인 | 76816 | 61452.8 | 0 | 0 | 76816 | 61452.8 | 0 | 0 | L006
L006 | 보통인부 |  |  | 0.91 | 인 | 56822 | 51708 | 0 | 0 | 56822 | 51708 | 0 | 0 | L013
L013 | 계 |  |  |  |  | 0 | 1049533 | 0 | 747297 |  | 294534 |  | 7702
0 | [5 empty] | 0 | 0
| H047 | 소프트실 제수변 설치 | D100 | 1 | 조 | [8 empty] | 호표-47
H048 | 소프트실 제수변(10kg/㎠) |  | D100 | 1 | 개 | 271000 | 271000 | 271000 | 271000 |  |  |  |  | M158
M157 | PE FLANGE 접합 |  | D100 | 2 | 개 | 107658 | 215316 | 51326 | 102652 | 53313 | 106626 | 3019 | 6038 | H031
H030 | 발브 보호 BOX 설치 |  | D200 | 1 | 개소 | 86023 | 86023 | 35241 | 35241 | 50782 | 50782 | 0 | 0 | H037
H037 | 배 관 공 |  |  | 0.7 | 인 | 76816 | 53771.2 | 0 | 0 | 76816 | 53771.2 | 0 | 0 | L006
L006 | 보통인부 |  |  | 0.87 | 인 | 56822 | 49435.1 | 0 | 0 | 56822 | 49435.1 | 0 | 0 | L013
L013 | 계 |  |  |  |  | 0 | 675545 | 0 | 408893 |  | 260614 |  | 6038
0 | [5 empty] | 0 | 0
| H048 | 소프트실 제수변 설치 | D75 | 1 | 조 | [8 empty] | 호표-48
H049 | 소프트실 제수변(10kg/㎠) |  | D75 | 1 | 개 | 221000 | 221000 | 221000 | 221000 |  |  |  |  | M157
M138 | PE FLANGE 접합 |  | D75 | 2 | 개 | 81785 | 163570 | 40668 | 81336 | 38623 | 77246 | 2494 | 4988 | H030
H113 | 발브 보호 BOX 설치 |  | D200 | 1 | 개소 | 86023 | 86023 | 35241 | 35241 | 50782 | 50782 | 0 | 0 | H037
H030 | 배 관 공 |  |  | 0.63 | 인 | 76816 | 48394 | 0 | 0 | 76816 | 48394 | 0 | 0 | L006
H036 | 보통인부 |  |  | 0.87 | 인 | 56822 | 49435.1 | 0 | 0 | 56822 | 49435.1 | 0 | 0 | L013
0 | 계 |  |  |  |  | 0 | 568422 | 0 | 337577 |  | 225857 |  | 4988
[6 empty] | 0 | 0
H050 | H049 | CHECK VALVE 설치 | D75 | 1 | 조 | 0 | 0 | [6 empty] | 호표-49
M1375 | CHECK VALVE (STS 10kg/㎠) |  | D75 | 1 | 개 | 337000 | 337000 | 337000 | 337000 | 0 | 0 | 0 | 0 | M138
H113 | 발브류 설치 |  | D65 - D100 | 1 | 개 | 19204 | 19204 | 0 | 0 | 19204 | 19204 | 0 | 0 | H113
H066 | PE FLANGE 접합 |  | D75 | 2 | 개 | 81785 | 163570 | 40668 | 81336 | 38623 | 77246 | 2494 | 4988 | H030
H036 | 발브 보호 BOX 설치 |  |  | 1 | 개소 | 169482 | 169482 | 118700 | 118700 | 50782 | 50782 | 0 | 0 | H036
0 | 계 |  |  |  |  | 0 | 689256 | 0 | 537036 |  | 147232 |  | 4988
[6 empty] | 0 | 0
H051 | H050 | CHECK VALVE 설치 | D65 | 1 | 조 | 0 | 0 | [6 empty] | 호표-50
M055 | CHECK VALVE (STS 10kg/㎠) |  | D65 | 1 | 개 | 276000 | 276000 | 276000 | 276000 | 0 | 0 | 0 | 0 | M1375
M150 | 발브류 설치 |  | D65 - D100 | 1 | 개 | 19204 | 19204 | 0 | 0 | 19204 | 19204 | 0 | 0 | H113
M145 | 조임식 PE FLANGE 소켓 설치 |  | D65 | 2 | 개 | 45461 | 90922 | 22993 | 45986 | 22468 | 44936 | 0 | 0 | H066
H115 | 발브 보호 BOX 설치 |  |  | 1 | 개소 | 169482 | 169482 | 118700 | 118700 | 50782 | 50782 | 0 | 0 | H036
M280 | 계 |  |  |  |  | 0 | 555608 | 0 | 440686 |  | 114922 |  | 0
M216 | [5 empty] | 0 | 0
M188 | H051 | MASTER VALVE 설치 | D200 | 1 | 조 | [8 empty] | 호표-51
M197 | MASTER VALVE |  | D200 | 1 | 개 | 4000000 | 4000000 | 4000000 | 4000000 | 0 | 0 | 0 | 0 | M055
M172 | BUTTERFLY VALVE (STS 10kg/㎠) |  | D200 | 3 | 개 | 374000 | 1122000 | 374000 | 1122000 | 0 | 0 | 0 | 0 | M150
H127 | STRAINER (STS 10kg/㎠) |  | D200 | 1 | 개 | 1710000 | 1710000 | 1710000 | 1710000 | 0 | 0 | 0 | 0 | M145
M009 | 발브류 설치 |  |  | 5 | 개 | 93862 | 469310 | 0 | 0 | 93862 | 469310 | 0 | 0 | H115
M049 | PE FLANGE (T/F) |  | D200 | 2 | 개 | 64800 | 129600 | 64800 | 129600 | 0 | 0 | 0 | 0 | M280
M047 | STS 플랜지 (10kg/㎠) |  | D200 | 12 | 개 | 50700 | 608400 | 50700 | 608400 | 0 | 0 | 0 | 0 | M216
M164 | STS 엘보우 (용접식,10S) |  | D200 x 90° | 2 | 개 | 108500 | 217000 | 108500 | 217000 | 0 | 0 | 0 | 0 | M188
H112 | STS 티 (용접식,10S) |  | D200 x 200 | 2 | 개 | 130200 | 260400 | 130200 | 260400 | 0 | 0 | 0 | 0 | M197
L006 | STS PIPE (4 0t) |  | D200 | 3 | M | 100170 | 300510 | 100170 | 300510 | 0 | 0 | 0 | 0 | M172
L013 | STS PIPE 배관 (용접식) |  | D200 | 3 | M | 135349 | 406047 | 0 | 0 | 135349 | 406047 | 0 | 0 | H127
0 | 석 면 박 킹 |  | D200 | 10 | 개 | 2000 | 20000 | 2000 | 20000 | 0 | 0 | 0 | 0 | M009
| STS 볼트 너트 |  | D20 x 150L | 72 | 조 | 3571.2 | 257126.4 | 3571.2 | 257126.4 | 0 | 0 | 0 | 0 | M049
H052 | STS 볼트 너트 |  | D20 x 110L | 72 | 조 | 3000 | 216000 | 3000 | 216000 |  |  |  |  | M047
M056 | 압 력 계 |  | (2-35kgf/㎠) | 2 | 개 | 6300 | 12600 | 6300 | 12600 | 0 | 0 | 0 | 0 | M164
M150 | 발브 및 콕크류 설치 |  | D15 - D50 | 2 | 개 | 5377 | 10754 | 0 | 0 | 5377 | 10754 | 0 | 0 | H112
M145 | 배 관 공 |  |  | 20 | 인 | 76816 | 1536320 | 0 | 0 | 76816 | 1536320 | 0 | 0 | L006
H115 | 보통인부 |  |  | 1.5 | 인 | 56822 | 85233 | 0 | 0 | 56822 | 85233 | 0 | 0 | L013
M280 | 계 |  |  |  |  | 0 | 11361300 | 0 | 8853636 |  | 2507664 |  | 0
M216 | [5 empty] | 0 | 0
M188 | H052 | PRESSURE REDUCING VALVE 설치 | D200 | 1 | 조 | [8 empty] | 호표-52
M197 | PRESSURE REDUCING VALVE |  | D200 | 1 | 개 | 3600000 | 3600000 | 3600000 | 3600000 | 0 | 0 | 0 | 0 | M056
M172 | BUTTERFLY VALVE (STS 10kg/㎠) |  | D200 | 3 | 개 | 374000 | 1122000 | 374000 | 1122000 | 0 | 0 | 0 | 0 | M150
H127 | STRAINER (STS 10kg/㎠) |  | D200 | 1 | 개 | 1710000 | 1710000 | 1710000 | 1710000 | 0 | 0 | 0 | 0 | M145
M009 | 발브류 설치 |  |  | 5 | 개 | 93862 | 469310 | 0 | 0 | 93862 | 469310 | 0 | 0 | H115
M049 | PE FLANGE (T/F) |  | D200 | 2 | 개 | 64800 | 129600 | 64800 | 129600 | 0 | 0 | 0 | 0 | M280
M047 | STS 플랜지 (10kg/㎠) |  | D200 | 12 | 개 | 50700 | 608400 | 50700 | 608400 | 0 | 0 | 0 | 0 | M216
M164 | STS 엘보우 (용접식,10S) |  | D200 x 90° | 2 | 개 | 108500 | 217000 | 108500 | 217000 | 0 | 0 | 0 | 0 | M188
H112 | STS 티 (용접식,10S) |  | D200 x 200 | 2 | 개 | 130200 | 260400 | 130200 | 260400 | 0 | 0 | 0 | 0 | M197
L006 | STS PIPE (4 0t) |  | D200 | 3 | M | 100170 | 300510 | 100170 | 300510 | 0 | 0 | 0 | 0 | M172
L013 | STS PIPE 배관 (용접식) |  | D200 | 3 | M | 135349 | 406047 | 0 | 0 | 135349 | 406047 | 0 | 0 | H127
0 | 석 면 박 킹 |  | D200 | 10 | 개 | 2000 | 20000 | 2000 | 20000 | 0 | 0 | 0 | 0 | M009
| STS 볼트 너트 |  | D20 x 150L | 72 | 조 | 3571.2 | 257126.4 | 3571.2 | 257126.4 | 0 | 0 | 0 | 0 | M049
H053 | STS 볼트 너트 |  | D20 x 110L | 72 | 조 | 3000 | 216000 | 3000 | 216000 |  |  |  |  | M047
M057 | 압 력 계 |  | (2-35kgf/㎠) | 2 | 개 | 6300 | 12600 | 6300 | 12600 | 0 | 0 | 0 | 0 | M164
M151 | 발브 및 콕크류 설치 |  | D15 - D50 | 2 | 개 | 5377 | 10754 | 0 | 0 | 5377 | 10754 | 0 | 0 | H112
M144 | 배 관 공 |  |  | 20 | 인 | 76816 | 1536320 | 0 | 0 | 76816 | 1536320 | 0 | 0 | L006
H114 | 보통인부 |  |  | 1.5 | 인 | 56822 | 85233 | 0 | 0 | 56822 | 85233 | 0 | 0 | L013
M279 | 계 |  |  |  |  | 0 | 10961300 | 0 | 8453636 |  | 2507664 |  | 0
M215 | [5 empty] | 0 | 0
M187 | H053 | PRESSURE REDUCING VALVE 설치 | D150 | 1 | 조 | [8 empty] | 호표-53
M196 | PRESSURE REDUCING VALVE |  | D150 | 1 | 개 | 2500000 | 2500000 | 2500000 | 2500000 | 0 | 0 | 0 | 0 | M057
M174 | BUTTERFLY VALVE (STS 10kg/㎠) |  | D150 | 3 | 개 | 237000 | 711000 | 237000 | 711000 | 0 | 0 | 0 | 0 | M151
H126 | STRAINER (STS 10kg/㎠) |  | D150 | 1 | 개 | 947000 | 947000 | 947000 | 947000 | 0 | 0 | 0 | 0 | M144
M008 | 발브류 설치 |  |  | 5 | 개 | 49772 | 248860 | 0 | 0 | 49772 | 248860 | 0 | 0 | H114
M048 | PE FLANGE (T/F) |  | D150 | 2 | 개 | 52250 | 104500 | 52250 | 104500 | 0 | 0 | 0 | 0 | M279
M046 | STS 플랜지 (10kg/㎠) |  | D150 | 12 | 개 | 38400 | 460800 | 38400 | 460800 | 0 | 0 | 0 | 0 | M215
M164 | STS 엘보우 (용접식) |  | D150 x 90° | 2 | 개 | 53480 | 106960 | 53480 | 106960 | 0 | 0 | 0 | 0 | M187
H112 | STS 티 (용접식) |  | D150 x 150 | 2 | 개 | 67200 | 134400 | 67200 | 134400 | 0 | 0 | 0 | 0 | M196
L006 | STS PIPE (3 5t) |  | D150 | 3 | M | 66620 | 199860 | 66620 | 199860 | 0 | 0 | 0 | 0 | M174
L013 | STS PIPE 배관 (용접식) |  | D150 | 3 | M | 93814 | 281442 | 0 | 0 | 93814 | 281442 | 0 | 0 | H126
0 | 석 면 박 킹 |  | D150 | 12 | 개 | 1500 | 18000 | 1500 | 18000 | 0 | 0 | 0 | 0 | M008
| STS 볼트 너트 |  | D20 x 130L | 48 | 조 | 3269.2 | 156921.6 | 3269.2 | 156921.6 | 0 | 0 | 0 | 0 | M048
H054 | STS 볼트 너트 |  | D20 x 100L | 48 | 조 | 2817.2 | 135225.6 | 2817.2 | 135225.6 |  |  |  |  | M046
M058 | 압 력 계 |  | (2-35kgf/㎠) | 2 | 개 | 6300 | 12600 | 6300 | 12600 | 0 | 0 | 0 | 0 | M164
M156 | 발브 및 콕크류 설치 |  | D15 - D50 | 2 | 개 | 5377 | 10754 | 0 | 0 | 5377 | 10754 | 0 | 0 | H112
M141 | 배 관 공 |  |  | 12 | 인 | 76816 | 921792 | 0 | 0 | 76816 | 921792 | 0 | 0 | L006
H112 | 보통인부 |  |  | 0.9 | 인 | 56822 | 51139.8 | 0 | 0 | 56822 | 51139.8 | 0 | 0 | L013
M283 | 계 |  |  |  |  | 0 | 7001255 | 0 | 5487267 |  | 1513988 |  | 0
M210 | [5 empty] | 0 | 0
M183 | H054 | PRESSURE REDUCING VALVE 설치 | D50 | 1 | 조 | [8 empty] | 호표-54
M192 | PRESSURE REDUCING VALVE |  | D50 | 1 | 개 | 800000 | 800000 | 800000 | 800000 | 0 | 0 | 0 | 0 | M058
M180 | BUTTERFLY VALVE (STS 10kg/㎠) |  | D50 | 3 | 개 | 100000 | 300000 | 100000 | 300000 | 0 | 0 | 0 | 0 | M156
H121 | STRAINER (STS 10kg/㎠) |  | D50 | 1 | 개 | 193000 | 193000 | 193000 | 193000 | 0 | 0 | 0 | 0 | M141
M003 | 발브 및 콕크류 설치 |  |  | 5 | 개 | 5377 | 26885 | 0 | 0 | 5377 | 26885 | 0 | 0 | H112
M044 | 조임식 PE FLANGE 소켓 |  | D50 | 2 | 개 | 14000 | 28000 | 14000 | 28000 | 0 | 0 | 0 | 0 | M283
M043 | STS 플랜지 (10kg/㎠) |  | D50 | 12 | 개 | 11800 | 141600 | 11800 | 141600 | 0 | 0 | 0 | 0 | M210
M164 | STS 엘보우 (용접식) |  | D50 x 90° | 2 | 개 | 5670 | 11340 | 5670 | 11340 | 0 | 0 | 0 | 0 | M183
H112 | STS 티 (용접식) |  | D50 x 50 | 2 | 개 | 10200 | 20400 | 10200 | 20400 | 0 | 0 | 0 | 0 | M192
L006 | STS PIPE (3 0t) |  | D50 | 3 | M | 20320 | 60960 | 20320 | 60960 | 0 | 0 | 0 | 0 | M180
L013 | STS PIPE 배관 (용접식) |  | D50 | 3 | M | 31475 | 94425 | 0 | 0 | 31475 | 94425 | 0 | 0 | H121
0 | 석 면 박 킹 |  | D50 | 12 | 개 | 500 | 6000 | 500 | 6000 | 0 | 0 | 0 | 0 | M003
| STS 볼트 너트 |  | D16 x 100L | 24 | 조 | 1546.9 | 37125.6 | 1546.9 | 37125.6 | 0 | 0 | 0 | 0 | M044
H055 | STS 볼트 너트 |  | D16 x 80L | 24 | 조 | 1356.9 | 32565.6 | 1356.9 | 32565.6 |  |  |  |  | M043
M042 | 압 력 계 |  | (2-35kgf/㎠) | 2 | 개 | 6300 | 12600 | 6300 | 12600 | 0 | 0 | 0 | 0 | M164
H018 | 발브 및 콕크류 설치 |  | D15 - D50 | 2 | 개 | 5377 | 10754 | 0 | 0 | 5377 | 10754 | 0 | 0 | H112
H023 | 배 관 공 |  |  | 5.5 | 인 | 76816 | 422488 | 0 | 0 | 76816 | 422488 | 0 | 0 | L006
L001 | 보통인부 |  |  | 0.4 | 인 | 56822 | 22728.8 | 0 | 0 | 56822 | 22728.8 | 0 | 0 | L013
L013 | 계 |  |  |  |  | 0 | 2220872 | 0 | 1643591 |  | 577281 |  | 0
0 | [5 empty] | 0 | 0
| H055 | 발브 보호 BOX 설치 | CON'C | 1 | 개소 | [8 empty] | 호표-55
H056 | 사각 BOX (철근콘크리트) |  | 2.0 x 2.0 | 1 | 개 | 1745000 | 1745000 | 1745000 | 1745000 |  |  |  |  | M042
M289 | 모 르 터 |  | 1 : 2 | 0.07 | ㎥ | 149782 | 10484.7 | 92960 | 6507.2 | 56822 | 3977.5 | 0 | 0 | H018
H004 | 트럭 크레인 사용 |  | 20Ton | 2.53 | Hr | 81908 | 207227.1 | 10703 | 27078.5 | 31058 | 78576.7 | 40147 | 101571.9 | H023
0 | 콘크리트공 |  |  | 1.66 | 인 | 91208 | 151405.2 | 0 | 0 | 91208 | 151405.2 | 0 | 0 | L001
| 보통인부 |  |  | 10.12 | 인 | 56822 | 575038.6 | 0 | 0 | 56822 | 575038.6 | 0 | 0 | L013
H057 | 계 |  |  |  |  | 0 | 2689155 | 0 | 1778585 |  | 808998 |  | 101572
M290 | [5 empty] | 0 | 0
H005 | H056 | 조임식 PE ELBOW 설치 접합 | D50 x 90° | 1 | 개 | 0 | 0 | [5 empty] | 0 | 호표-56
0 | 조임식 PE ELBOW |  | D50 x 90° | 1 | 개 | 7080 | 7080 | 7080 | 7080 | 0 | 0 | 0 | 0 | M289
| 나사관 접합 |  | D50 | 2 | 개소 | 12915 | 25830 | 52 | 104 | 12863 | 25726 | 0 | 0 | H004
H058 | 계 |  |  |  |  | 0 | 32910 | 0 | 7184 |  | 25726 |  | 0
M291 | [5 empty] | 0 | 0
H004 | H057 | 조임식 PE ELBOW 설치 접합 | D65 x 90° | 1 | 개 | 0 | [6 empty] | 0 | 호표-57
0 | 조임식 PE ELBOW |  | D65 x 90° | 1 | 개 | 10620 | 10620 | 10620 | 10620 | 0 | 0 | 0 | 0 | M290
| 나사관 접합 |  | D65 | 2 | 개소 | 16788 | 33576 | 66 | 132 | 16722 | 33444 | 0 | 0 | H005
H059 | 계 |  |  |  |  | 0 | 44196 | 0 | 10752 |  | 33444 |  | 0
M292 | [5 empty] | 0 | 0
H006 | H058 | 조임식 PE TEE 설치 접합 | D50 x 50 | 1 | 개 | [8 empty] | 호표-58
H005 | 조임식 PE TEE |  | D50 x 50 | 1 | 개 | 9800 | 9800 | 9800 | 9800 | 0 | 0 | 0 | 0 | M291
0 | 나사관 접합 |  | D50 | 3 | 개소 | 12915 | 38745 | 52 | 156 | 12863 | 38589 | 0 | 0 | H004
| 계 |  |  |  |  | 0 | 48545 | 0 | 9956 |  | 38589 |  | 0
H060 | [5 empty] | 0 | 0
M293 | H059 | 조임식 PE TEE 설치 접합 | D75 x 65 | 1 | 개 | [8 empty] | 호표-59
H007 | 조임식 PE TEE |  | D75 x 65 | 1 | 개 | 17520 | 17520 | 17520 | 17520 | 0 | 0 | 0 | 0 | M292
H005 | 나사관 접합 |  | D75 | 2 | 개소 | 19372 | 38744 | 77 | 154 | 19295 | 38590 | 0 | 0 | H006
0 | 나사관 접합 |  | D65 | 1 | 개소 | 16788 | 16788 | 66 | 66 | 16722 | 16722 | 0 | 0 | H005
| 계 |  |  |  |  | 0 | 73052 | 0 | 17740 |  | 55312 |  | 0
H061 | [5 empty] | 0 | 0
M294 | H060 | 조임식 PE TEE 설치 접합 | D100 x 65 | 1 | 개 | [8 empty] | 호표-60
H006 | 조임식 PE TEE |  | D100 x 65 | 1 | 개 | 23380 | 23380 | 23380 | 23380 | 0 | 0 | 0 | 0 | M293
H005 | 나사관 접합 |  | D100 | 2 | 개소 | 25830 | 51660 | 103 | 206 | 25727 | 51454 | 0 | 0 | H007
0 | 나사관 접합 |  | D65 | 1 | 개소 | 16788 | 16788 | 66 | 66 | 16722 | 16722 | 0 | 0 | H005
| 계 |  |  |  |  | 0 | 91828 | 0 | 23652 |  | 68176 |  | 0
H062 | [5 empty] | 0 | 0
M295 | H061 | 조임식 PE REDUCER 설치 접합 | D75 x 65 | 1 | 개 | [8 empty] | 호표-61
H007 | 조임식 PE REDUCER |  | D75 x 65 | 1 | 개 | 11680 | 11680 | 11680 | 11680 | 0 | 0 | 0 | 0 | M294
H004 | 나사관 접합 |  | D75 | 1 | 개소 | 19372 | 19372 | 77 | 77 | 19295 | 19295 | 0 | 0 | H006
0 | 나사관 접합 |  | D65 | 1 | 개소 | 16788 | 16788 | 66 | 66 | 16722 | 16722 | 0 | 0 | H005
| 계 |  |  |  |  | 0 | 47840 | 0 | 11823 |  | 36017 |  | 0
H063 | [5 empty] | 0 | 0
M287 | H062 | 조임식 PE REDUCER 설치 접합 | D100 x 50 | 1 | 개 | [8 empty] | 호표-62
H004 | 조임식 PE REDUCER |  | D100 x 50 | 1 | 개 | 15580 | 15580 | 15580 | 15580 | 0 | 0 | 0 | 0 | M295
0 | 나사관 접합 |  | D100 | 1 | 개소 | 25830 | 25830 | 103 | 103 | 25727 | 25727 | 0 | 0 | H007
| 나사관 접합 |  | D50 | 1 | 개소 | 12915 | 12915 | 52 | 52 | 12863 | 12863 | 0 | 0 | H004
H064 | 계 |  |  |  |  | 0 | 54325 | 0 | 15735 |  | 38590 |  | 0
M284 | [5 empty] | 0 | 0
H005 | H063 | 조임식 PE 발브 소켓 설치(청동) | D50 | 1 | 개 | [8 empty] | 호표-63
0 | 조임식 PE 발브 소켓(청동) |  | D50 | 1 | 개 | 9800 | 9800 | 9800 | 9800 | 0 | 0 | 0 | 0 | M287
| 나사관 접합 |  | D50 | 2 | 개소 | 12915 | 25830 | 52 | 104 | 12863 | 25726 | 0 | 0 | H004
H065 | 계 |  |  |  |  | 0 | 35630 | 0 | 9904 |  | 25726 |  | 0
M285 | [5 empty] | 0 | 0
H004 | H064 | 조임식 PE 소켓 설치 | D65 | 1 | 개 | [8 empty] | 호표-64
0 | 조임식 PE 소켓 |  | D65 | 1 | 개 | 9800 | 9800 | 9800 | 9800 | 0 | 0 | 0 | 0 | M284
| 나사관 접합 |  | D65 | 2 | 개소 | 16788 | 33576 | 66 | 132 | 16722 | 33444 | 0 | 0 | H005
H066 | 계 |  |  |  |  | 0 | 43376 | 0 | 9932 |  | 33444 |  | 0
M282 | [5 empty] | 0 | 0
H009 | H065 | 조임식 PE 소켓 설치 | D50 | 1 | 개 | [8 empty] | 호표-65
M004 | 조임식 PE 소켓 |  | D50 | 1 | 개 | 6300 | 6300 | 6300 | 6300 | 0 | 0 | 0 | 0 | M285
M043 | 나사관 접합 |  | D50 | 2 | 개소 | 12915 | 25830 | 52 | 104 | 12863 | 25726 | 0 | 0 | H004
H005 | 계 |  |  |  |  | 0 | 32130 | 0 | 6404 |  | 25726 |  | 0
0 | [5 empty] | 0 | 0
| H066 | 조임식 PE FLANGE 소켓 설치 | D65 | 1 | 개 | [8 empty] | 호표-66
H067 | 조임식 PE FLANGE 소켓 |  | D65 | 1 | 개 | 16800 | 16800 | 16800 | 16800 |  |  |  |  | M282
M283 | FLANGE 접합 |  | D65 | 1 | 개소 | 5746 | 5746 | 0 | 0 | 5746 | 5746 | 0 | 0 | H009
H008 | 석 면 박 킹 |  | D65 | 1 | 개 | 700 | 700 | 700 | 700 | 0 | 0 | 0 | 0 | M004
M003 | STS 볼트 너트 |  | D16 x 80L | 4 | 조 | 1356.9 | 5427.6 | 1356.9 | 5427.6 | 0 | 0 | 0 | 0 | M043
M043 | 나사관 접합 |  | D65 | 1 | 개소 | 16788 | 16788 | 66 | 66 | 16722 | 16722 | 0 | 0 | H005
H004 | 계 |  |  |  |  | 0 | 45461 | 0 | 22993 |  | 22468 |  | 0
0 | [5 empty] | 0 | 0
| H067 | 조임식 PE FLANGE 소켓 설치 | D50 | 1 | 개 | [8 empty] | 호표-67
H068 | 조임식 PE FLANGE 소켓 |  | D50 | 1 | 개 | 14000 | 14000 | 14000 | 14000 |  |  |  |  | M283
M062 | FLANGE 접합 |  | D50 | 1 | 개소 | 4410 | 4410 | 0 | 0 | 4410 | 4410 | 0 | 0 | H008
H161 | 석 면 박 킹 |  | D50 | 1 | 개 | 500 | 500 | 500 | 500 | 0 | 0 | 0 | 0 | M003
L006 | STS 볼트 너트 |  | D16 x 80L | 4 | 조 | 1356.9 | 5427.6 | 1356.9 | 5427.6 | 0 | 0 | 0 | 0 | M043
L013 | 나사관 접합 |  | D50 | 1 | 개소 | 12915 | 12915 | 52 | 52 | 12863 | 12863 | 0 | 0 | H004
0 | 계 |  |  |  |  | 0 | 37252 | 0 | 19979 |  | 17273 |  | 0
[6 empty] | 0 | 0
H069 | H068 | SADDLE TEE 설치접합 | D200 x 50 | 1 | 조 | 0 | 0 | [6 empty] | 호표-68
M063 | SADDLE TEE |  | D200 x 50 | 1 | 개 | 65000 | 65000 | 65000 | 65000 | 0 | 0 | 0 | 0 | M062
H161 | 기계 경비 |  | 상수도관천공기 | 1.2 | 시간 | 583 | 699.6 | 0 | 0 | 0 | 0 | 583 | 699.6 | H161
L006 | 배 관 공 |  |  | 0.12 | 인 | 76816 | 9217.9 | 0 | 0 | 76816 | 9217.9 | 0 | 0 | L006
L013 | 보통인부 |  |  | 0.23 | 인 | 56822 | 13069 | 0 | 0 | 56822 | 13069 | 0 | 0 | L013
0 | 계 |  |  |  |  | 0 | 87986 | 0 | 65000 |  | 22287 |  | 699
[6 empty] | 0 | 0
H070 | H069 | SADDLE TEE 설치접합 | D200 x 25 | 1 | 조 | 0 | 0 | [6 empty] | 호표-69
M064 | SADDLE TEE |  | D200 x 25 | 1 | 개 | 63000 | 63000 | 63000 | 63000 | 0 | 0 | 0 | 0 | M063
H161 | 기계 경비 |  | 상수도관천공기 | 1 | 시간 | 583 | 583 | 0 | 0 | 0 | 0 | 583 | 583 | H161
L006 | 배 관 공 |  |  | 0.1 | 인 | 76816 | 7681.6 | 0 | 0 | 76816 | 7681.6 | 0 | 0 | L006
L013 | 보통인부 |  |  | 0.2 | 인 | 56822 | 11364.4 | 0 | 0 | 56822 | 11364.4 | 0 | 0 | L013
0 | 계 |  |  |  |  | 0 | 82629 | 0 | 63000 |  | 19046 |  | 583
[6 empty] | 0 | 0
H071 | H070 | SADDLE TEE 설치접합 | D150 x 50 | 1 | 조 | 0 | 0 | [6 empty] | 호표-70
M065 | SADDLE TEE |  | D150 x 50 | 1 | 개 | 55000 | 55000 | 55000 | 55000 | 0 | 0 | 0 | 0 | M064
H161 | 기계 경비 |  | 상수도관천공기 | 1.13 | 시간 | 583 | 658.7 | 0 | 0 | 0 | 0 | 583 | 658.7 | H161
L006 | 배 관 공 |  |  | 0.11 | 인 | 76816 | 8449.7 | 0 | 0 | 76816 | 8449.7 | 0 | 0 | L006
L013 | 보통인부 |  |  | 0.22 | 인 | 56822 | 12500.8 | 0 | 0 | 56822 | 12500.8 | 0 | 0 | L013
0 | 계 |  |  |  |  | 0 | 76609 | 0 | 55000 |  | 20950 |  | 659
[6 empty] | 0 | 0
H072 | H071 | SADDLE TEE 설치접합 | D125 x 25 | 1 | 조 | 0 | 0 | [6 empty] | 호표-71
M066 | SADDLE TEE |  | D125 x 25 | 1 | 개 | 45000 | 45000 | 45000 | 45000 | 0 | 0 | 0 | 0 | M065
H161 | 기계 경비 |  | 상수도관천공기 | 0.945 | 시간 | 583 | 550.9 | 0 | 0 | 0 | 0 | 583 | 550.9 | H161
L006 | 배 관 공 |  |  | 0.095 | 인 | 76816 | 7297.5 | 0 | 0 | 76816 | 7297.5 | 0 | 0 | L006
L013 | 보통인부 |  |  | 0.19 | 인 | 56822 | 10796.1 | 0 | 0 | 56822 | 10796.1 | 0 | 0 | L013
0 | 계 |  |  |  |  | 0 | 63644 | 0 | 45000 |  | 18093 |  | 551
[6 empty] | 0 | 0
H073 | H072 | SADDLE TEE 설치접합 | D100 x 50 | 1 | 조 | 0 | 0 | [6 empty] | 호표-72
M067 | SADDLE TEE |  | D100 x 25 | 1 | 개 | 38000 | 38000 | 38000 | 38000 | 0 | 0 | 0 | 0 | M066
H161 | 기계 경비 |  | 상수도관천공기 | 1.06 | 시간 | 583 | 617.9 | 0 | 0 | 0 | 0 | 583 | 617.9 | H161
L006 | 배 관 공 |  |  | 0.11 | 인 | 76816 | 8449.7 | 0 | 0 | 76816 | 8449.7 | 0 | 0 | L006
L013 | 보통인부 |  |  | 0.22 | 인 | 56822 | 12500.8 | 0 | 0 | 56822 | 12500.8 | 0 | 0 | L013
0 | 계 |  |  |  |  | 0 | 59568 | 0 | 38000 |  | 20950 |  | 618
[6 empty] | 0 | 0
H074 | H073 | SADDLE TEE 설치접합 | D50 x 25 | 1 | 조 | 0 | 0 | [6 empty] | 호표-73
M233 | SADDLE TEE |  | D50 x 25 | 1 | 개 | 18000 | 18000 | 18000 | 18000 | 0 | 0 | 0 | 0 | M067
H004 | 기계 경비 |  | 상수도관천공기 | 0.74 | 시간 | 583 | 431.4 | 0 | 0 | 0 | 0 | 583 | 431.4 | H161
0 | 배 관 공 |  |  | 0.08 | 인 | 76816 | 6145.2 | 0 | 0 | 76816 | 6145.2 | 0 | 0 | L006
| 보통인부 |  |  | 0.17 | 인 | 56822 | 9659.7 | 0 | 0 | 56822 | 9659.7 | 0 | 0 | L013
H075 | 계 |  |  |  |  | 0 | 34236 | 0 | 18000 |  | 15804 |  | 432
M013 | [5 empty] | 0 | 0
M132 | H074 | STS 붓싱 (나사식) 설치접합 | D50 x 25 | 1 | 조 | [8 empty] | 호표-74
H112 | STS 붓싱 (나사식) |  | D50 x 25 | 1 | 개 | 6917 | 6917 | 6917 | 6917 | 0 | 0 | 0 | 0 | M233
M237 | 나사관 접합 |  | D50 | 1 | 개소 | 12915 | 12915 | 52 | 52 | 12863 | 12863 | 0 | 0 | H004
M234 | 계 |  |  |  |  | 0 | 19832 | 0 | 6969 |  | 12863 |  | 0
H004 | [5 empty] | 0 | 0
H001 | H075 | AIR VENT 설치 | D20 | 1 | 조 | [8 empty] | 호표-75
H037 | AIR VENT (자동) |  | D20 | 1 | 개 | 41000 | 41000 | 41000 | 41000 | 0 | 0 | 0 | 0 | M013
0 | BALL VALVE (STS 핸들,10kg/㎠) |  | D20 | 1 | 개 | 5000 | 5000 | 5000 | 5000 | 0 | 0 | 0 | 0 | M132
| 발브 및 콕크류 설치 |  | D15 - D50 | 2 | 개 | 5377 | 10754 | 0 | 0 | 5377 | 10754 | 0 | 0 | H112
H076 | STS PIPE (4t-2S가공) |  | D200 x 1.0m | 1 | 개 | 13000 | 13000 | 13000 | 13000 |  |  |  |  | M237
L003 | STS 붓싱 (나사식) |  | D50 x 20 | 1 | 개 | 6917 | 6917 | 6917 | 6917 | 0 | 0 | 0 | 0 | M234
0 | 나사관 접합 |  | D50 | 1 | 개소 | 12915 | 12915 | 52 | 52 | 12863 | 12863 | 0 | 0 | H004
| 나사관 접합 |  | D20 | 1 | 개소 | 6073 | 6073 | 6 | 6 | 6067 | 6067 | 0 | 0 | H001
H077 | 발브 보호 BOX 설치 |  | D200 | 1 | 개소 | 86023 | 86023 | 35241 | 35241 | 50782 | 50782 |  |  | H037
L003 | 계 |  |  |  |  | 0 | 181682 | 0 | 101216 |  | 80466 |  | 0
0 | [5 empty] | 0 | 0
| H076 | CONTROL CABLE (CVV) 배선 | 2.25㎜ x 2c | 1 | M | [8 empty] | 호표-76
H078 | 저압케이블전공 |  |  | 0.014 | 인 | 100277 | 1403.8 | 0 | 0 | 100277 | 1403.8 | 0 | 0 | L003
L003 | 계 |  |  |  |  | 0 | 1403 | 0 | 0 |  | 1403 |  | 0
0 | [5 empty] | 0 | 0
| H077 | CONTROL CABLE (CVV) 배선 | 2.5㎟ x 3c | 1 | M | 0 | #VALUE! |  | #VALUE! |  |  |  | 0 | 호표-77
H079 | 저압케이블전공 |  |  | 0.019 | 인 | 100277 | 1905.2 | 0 | 0 | 100277 | 1905.2 | 0 | 0 | L003
L003 | 계 |  |  |  |  | 0 | 1905 | 0 | #VALUE! |  | 1905 |  | 0
0 | [5 empty] | 0 | 0
| H078 | POWER CABLE (CV) 배선 | 4㎟ x 3c | 1 | M | 0 | #VALUE! |  | #VALUE! |  |  |  | 0 | 호표-78
H080 | 저압케이블전공 |  |  | 0.022 | 인 | 100277 | 2206 | 0 | 0 | 100277 | 2206 |  |  | L003
L003 | 계 |  |  |  |  | 0 | 2206 | 0 | #VALUE! |  | 2206 |  | 0
0 | [5 empty] | 0 | 0
| H079 | POWER CABLE (CV) 배선 | 4㎟ x 4c | 1 | M | [7 empty] | 0 | 호표-79
H081 | 저압케이블전공 |  |  | 0.029 | 인 | 100277 | 2908 | 0 | 0 | 100277 | 2908 |  |  | L003
L003 | 계 |  |  |  |  | 0 | 2908 | 0 | 0 |  | 2908 |  | 0
0 | [5 empty] | 0 | 0
| H080 | POWER CABLE (CV) 배선 | 6㎟ x 4c | 1 | M | 0 | #VALUE! |  | #VALUE! |  | 3409 |  | 0 | 호표-80
H082 | 저압케이블전공 |  |  | 0.034 | 인 | 100277 | 3409.4 | 0 | 0 | 100277 | 3409.4 |  |  | L003
L003 | 계 |  |  |  |  | 0 | 3409 | 0 | #VALUE! |  | 3409 |  | 0
0 | [5 empty] | 0 | 0
| H081 | POWER CABLE (CV) 배선 | 10㎟ x 4c | 1 | M | 0 | #VALUE! |  | #VALUE! |  | 4913 |  | 0 | 호표-81
H083 | 저압케이블전공 |  |  | 0.049 | 인 | 100277 | 4913.5 | 0 | 0 | 100277 | 4913.5 |  |  | L003
L003 | 계 |  |  |  |  | 0 | 4913 | 0 | #VALUE! |  | 4913 |  | 0
0 | [5 empty] | 0 | 0
| H082 | POWER CABLE (CV) 배선 | 16㎟ x 4c | 1 | M | 0 | #VALUE! |  | #VALUE! |  | 5996 |  | 0 | 호표-82
H084 | 저압케이블전공 |  |  | 0.0598 | 인 | 100277 | 5996.5 | 0 | 0 | 100277 | 5996.5 |  |  | L003
L003 | 계 |  |  |  |  | 0 | 5996 | 0 | #VALUE! |  | 5996 |  | 0
0 | [5 empty] | 0 | 0
| H083 | POWER CABLE (CV) 배선 | 25㎟ x 4c | 1 | M | 0 | #VALUE! |  | #VALUE! |  | 7821 |  | 0 | 호표-83
H085 | 저압케이블전공 |  |  | 0.078 | 인 | 100277 | 7821.6 | 0 | 0 | 100277 | 7821.6 |  |  | L003
L003 | 계 |  |  |  |  | 0 | 7821 | 0 | #VALUE! |  | 7821 |  | 0
0 | [5 empty] | 0 | 0
| H084 | POWER CABLE (2PNCT) 배선 | 6㎟ x 4c | 1 | M | 0 | #VALUE! |  | #VALUE! |  | 3409 |  | 0 | 호표-84
H086 | 저압케이블전공 |  |  | 0.034 | 인 | 100277 | 3409.4 | 0 | 0 | 100277 | 3409.4 |  |  | L003
L002 | 계 |  |  |  |  | 0 | 3409 | 0 | #VALUE! |  | 3409 |  | 0
0 | [5 empty] | 0 | 0
| H085 | COMMUNICATION CABLE (CVV) 배선 | 2.25㎜ x 2c | 1 | M | 0 | #VALUE! |  | #VALUE! |  | 1403 |  | 0 | 호표-85
H087 | 저압케이블전공 |  |  | 0.014 | 인 | 100277 | 1403.8 | 0 | 0 | 100277 | 1403.8 |  |  | L003
L013 | 계 |  |  |  |  | 0 | 1403 | 0 | #VALUE! |  | 1403 |  | 0
0 | [5 empty] | 0 | 0
| H086 | PE 전선관 배선 (지중매설) | D28 | 1 | M | 0 | #VALUE! |  | #VALUE! |  | 4583 |  | 0 | 호표-86
H088 | 내선전공 |  |  | 0.056 | 인 | 81852 | 4583.7 | 0 | 0 | 81852 | 4583.7 |  |  | L002
F | 계 |  |  |  |  | 0 | 4583 | 0 | #VALUE! |  | 4583 |  | 0
H099 | [5 empty] | 0 | 0
L004 | H087 | 전선표시용 비닐 매설 | (경고용) | 1 | M | [7 empty] | 0 | 호표-87
L013 | 보통인부 |  |  | 0.002 | 인 | 56822 | 113.6 | 0 | 0 | 56822 | 113.6 | 0 | 0 | L013
0 | 계 |  |  |  |  | 0 | 113 | 0 | 0 |  | 113 |  | 0
[6 empty] | 0 | 0
H089 | H088 | CONTROL PANEL 설치 | 펌프용 | 1 | 면 | 0 | 0 | [6 empty] | 호표-88
L004 | CONTROL PANEL |  | 별도계산 | 1 | 면 | 0 | 0 | 0 | 0 | 0 | 0 | 0 | 0 | F
L013 | 접 지 공 사 |  | PANEL | 1 | 개소 | 854752 | 854752 | 383222 | 383222 | 470915 | 470915 | 615 | 615 | H099
0 | 계 장 공 |  |  | 8.82 | 인 | 95188 | 839558.1 | 0 | 0 | 95188 | 839558.1 | 0 | 0 | L004
| 보통인부 |  |  | 5.88 | 인 | 56822 | 334113.3 | 0 | 0 | 56822 | 334113.3 | 0 | 0 | L013
H090 | 계 |  |  |  |  | 0 | 2028423 | 0 | 383222 |  | 1644586 |  | 615
M091 | [5 empty] | 0 | 0
H112 | H089 | CONTROL PANEL 설치 | PD-210, MASTER V/V용 | 1 | 면 | [8 empty] | 호표-89
M239 | 계 장 공 |  |  | 4.2 | 인 | 95188 | 399789.6 | 0 | 0 | 95188 | 399789.6 | 0 | 0 | L004
M229 | 보통인부 |  |  | 2.8 | 인 | 56822 | 159101.6 | 0 | 0 | 56822 | 159101.6 | 0 | 0 | L013
M230 | 계 |  |  |  |  | 0 | 558891 | 0 | 0 |  | 558891 |  | 0
H004 | [5 empty] | 0 | 0
0 | H090 | ELECTRIC VALVE (24VAC) 설치 | 200EFB-CP(D50) | 1 | 조 | 0 | [6 empty] | 0 | 호표-90
| ELECTRIC VALVE (24VAC) |  | 200EFB-CP(D50) | 1 | 개 | 445000 | 445000 | 445000 | 445000 | 0 | 0 | 0 | 0 | M091
H091 | 발브 및 콕크류 설치 |  | D15 - D50 | 1 | 개 | 5377 | 5377 |  |  | 5377 | 5377 |  |  | H112
L006 | STS PIPE (4t-1S가공) |  | D50 x 0.2m | 2 | 개 | 20000 | 40000 | 20000 | 40000 | 0 | 0 | 0 | 0 | M239
L013 | STS UNION (나사식) |  |  | 1 | 개 | 17037 | 17037 | 17037 | 17037 | 0 | 0 | 0 | 0 | M229
0 | STS 소켓 (나사식) |  | D50 | 1 | 개 | 8765 | 8765 | 8765 | 8765 | 0 | 0 | 0 | 0 | M230
| 나사관 접합 |  | D50 | 3 | 개소 | 12915 | 38745 | 52 | 156 | 12863 | 38589 | 0 | 0 | H004
H092 | 계 |  |  |  |  | 0 | 554924 | 0 | 510958 |  | 43966 |  | 0
L006 | [5 empty] | 0 | 0
L013 | H091 | POP-UP SPRINKLER HEAD 설치 | D40 | 1 | 개 | [8 empty] | 호표-91
0 | 배 관 공 |  |  | 0.19 | 인 | 76816 | 14595 | 0 | 0 | 76816 | 14595 | 0 | 0 | L006
| 보통인부 |  |  | 0.19 | 인 | 56822 | 10796.1 | 0 | 0 | 56822 | 10796.1 | 0 | 0 | L013
H093 | 계 |  |  |  |  | 0 | 25391 | 0 | 0 |  | 25391 |  | 0
L006 | [5 empty] | 0 | 0
L013 | H092 | POP-UP SPRINKLER HEAD 설치 | D32 | 1 | 개 | 0 | [6 empty] | 0 | 호표-92
0 | 배 관 공 |  |  | 0.19 | 인 | 76816 | 14595 | 0 | 0 | 76816 | 14595 | 0 | 0 | L006
| 보통인부 |  |  | 0.19 | 인 | 56822 | 10796.1 | 0 | 0 | 56822 | 10796.1 | 0 | 0 | L013
H094 | 계 |  |  |  |  | 0 | 25391 | 0 | 0 |  | 25391 |  | 0
L004 | [5 empty] | 0 | 0
0 | H093 | QC VALVE 설치 | D25 | 1 | 개 | [8 empty] | 호표-93
| 배 관 공 |  |  | 0.19 | 인 | 76816 | 14595 | 0 | 0 | 76816 | 14595 | 0 | 0 | L006
H095 | 보통인부 |  |  | 0.19 | 인 | 56822 | 10796.1 |  |  | 56822 | 10796.1 |  |  | L013
M133 | 계 |  |  |  |  | 0 | 25391 | 0 | 0 |  | 25391 |  | 0
M227 | [5 empty] | 0 | 0
M235 | H094 | PRESSURE REGULATOR 설치 | PRS-D | 1 | 개 | [8 empty] | 호표-94
M238 | 계 장 공 |  |  | 0.1 | 인 | 95188 | 9518.8 | 0 | 0 | 95188 | 9518.8 | 0 | 0 | L004
H002 | 계 |  |  |  |  | 0 | 9518 | 0 | 0 |  | 9518 |  | 0
H037 | [5 empty] | 0 | 0
0 | H095 | Q.C VALVE 설치자재 | D25 | 1 | 조 | [8 empty] | 호표-95
| BALL VALVE (STS 핸들,10kg/㎠) |  | D25 | 1 | 개 | 9000 | 9000 | 9000 | 9000 | 0 | 0 | 0 | 0 | M133
H096 | STS ELBOW (나사식) |  | D25 x 90° | 4 | 개 | 2567 | 10268 | 2567 | 10268 |  |  |  |  | M227
F | STS NIPPLE (단-나사식) |  | D25 | 4 | 개 | 4269 | 17076 | 4269 | 17076 | 0 | 0 | 0 | 0 | M235
M134 | STS PIPE (4t-2S가공) |  |  | 2 | 개 | 10000 | 20000 | 10000 | 20000 | 0 | 0 | 0 | 0 | M238
H112 | 나사관 접합 |  | D25 | 10 | 개소 | 8344 | 83440 | 12 | 120 | 8332 | 83320 | 0 | 0 | H002
M287 | 발브 보호 BOX 설치 |  | D200 | 1 | 개소 | 86023 | 86023 | 35241 | 35241 | 50782 | 50782 | 0 | 0 | H037
M236 | 계 |  |  |  |  | 0 | 225807 | 0 | 91705 |  | 134102 |  | 0
M226 | [5 empty] | 0 | 0
H036 | H096 | 전자발브 설치자재 | D50 | 1 | 조 | [7 empty] | 0 | 호표-96
H004 | ELECTRIC VLAVE |  | 별도계산 | 1 | 개 | 0 | 0 | 0 | 0 | 0 | 0 | 0 | 0 | F
0 | BALL VALVE (STS 핸들,10kg/㎠) |  | D50 | 1 | 개 | 24500 | 24500 | 24500 | 24500 | 0 | 0 | 0 | 0 | M134
| 발브 및 콕크류 설치 |  | D15 - D50 | 2 | 개 | 5377 | 10754 | 0 | 0 | 5377 | 10754 | 0 | 0 | H112
H097 | 조임식 PE 발브 소켓(청동) |  |  | 1 | 개 | 9800 | 9800 | 9800 | 9800 |  |  |  |  | M287
M068 | STS NIPPLE (단-나사식) |  | D50 | 3 | 개 | 11714 | 35142 | 11714 | 35142 | 0 | 0 | 0 | 0 | M236
H003 | STS ELBOW (나사식) |  | D50 x 90° | 1 | 개 | 7635 | 7635 | 7635 | 7635 | 0 | 0 | 0 | 0 | M226
0 | 발브 보호 BOX 설치 |  | (원형) | 1 | 개소 | 169482 | 169482 | 118700 | 118700 | 50782 | 50782 | 0 | 0 | H036
| 나사관 접합 |  | D50 | 6 | 개소 | 12915 | 77490 | 52 | 312 | 12863 | 77178 | 0 | 0 | H004
H098 | 계 |  |  |  |  | 0 | 334803 | 0 | 196089 |  | 138714
M069 | [5 empty] | 0 | 0
H002 | H097 | SWING JOINT (HEAD용) | D40 | 1 | 조 | [8 empty] | 호표-97
0 | SWING JOINT(고밀도 PVC) |  | D40 | 1 | 개 | 60000 | 60000 | 60000 | 60000 | 0 | 0 | 0 | 0 | M068
| 나사관 접합 |  | D40 | 5 | 개소 | 10629 | 53145 | 31 | 155 | 10598 | 52990 | 0 | 0 | H003
H099 | 계 |  |  |  |  | 0 | 113145 | 0 | 60155 |  | 52990 |  | 0
M323 | [5 empty] | 0 | 0
M324 | H098 | SWING JOINT (HEAD용) | D25 | 1 | 조 | [8 empty] | 호표-98
M325 | SWING JOINT(고밀도 PVC) |  | D25 | 1 | 개 | 25000 | 25000 | 25000 | 25000 | 0 | 0 | 0 | 0 | M069
M302 | 나사관 접합 |  | D25 | 5 | 개소 | 8344 | 41720 | 12 | 60 | 8332 | 41660 | 0 | 0 | H002
M326 | 계 |  |  |  |  | 0 | 66720 | 0 | 25060 |  | 41660 |  | 0
L014 | [5 empty] | 0 | 0
L013 | H099 | 접 지 공 사 | PANEL | 1 | 개소 | [8 empty] | 호표-99
H199 | 접 지 봉 |  | D14 x 1000L | 3 | 개 | 3000 | 9000 | 3000 | 9000 | 0 | 0 | 0 | 0 | M323
H201 | 접지동판 |  | 300x300x1.5t | 3 | 개 | 8500 | 25500 | 8500 | 25500 | 0 | 0 | 0 | 0 | M324
0 | 접지저항저감제 |  | 10kg | 10 | 포 | 15000 | 150000 | 15000 | 150000 | 0 | 0 | 0 | 0 | M325
| 연동선 |  | 60㎟ | 30 | M | 5081 | 152430 | 5081 | 152430 | 0 | 0 | 0 | 0 | M302
H100 | 접지봉 콘넥타 |  | D14 | 12 | 개 | 3800 | 45600 | 3800 | 45600 |  |  |  |  | M326
M323 | 통신외선공 |  |  | 3.51 | 인 | 122040 | 428360.4 | 0 | 0 | 122040 | 428360.4 | 0 | 0 | L014
M325 | 보통인부 |  |  | 0.71 | 인 | 56822 | 40343.6 | 0 | 0 | 56822 | 40343.6 | 0 | 0 | L013
M302 | 기계 터파기 |  | 토사 BH 0.7㎥ | 1 | ㎥ | 999 | 999 | 266 | 266 | 442 | 442 | 291 | 291 | H199
M326 | 기계 되메우기 |  | BH 0.7㎥+PL,C | 1 | ㎥ | 2519 | 2519 | 426 | 426 | 1769 | 1769 | 324 | 324 | H201
L002 | 계 |  |  |  |  | 0 | 854752 | 0 | 383222 |  | 470915 |  | 615
L013 | [5 empty] | 0 | 0
H199 | H100 | 접 지 공 사 | LSP | 1 | 개소 | [8 empty] | 호표-100
H201 | 접 지 봉 |  | D14 x 1000L | 1 | 개 | 3000 | 3000 | 3000 | 3000 | 0 | 0 | 0 | 0 | M323
0 | 접지저항저감제 |  | 10kg | 1 | 포 | 15000 | 15000 | 15000 | 15000 | 0 | 0 | 0 | 0 | M325
| 연동선 |  | 60㎟ | 20 | M | 5081 | 101620 | 5081 | 101620 | 0 | 0 | 0 | 0 | M302
H101 | 접지봉 콘넥타 |  | D14 | 3 | 개 | 3800 | 11400 | 3800 | 11400 |  |  |  |  | M326
M323 | 내선전공 |  |  | 0.85 | 인 | 81852 | 69574.2 | 0 | 0 | 81852 | 69574.2 | 0 | 0 | L002
M324 | 보통인부 |  |  | 0.1 | 인 | 56822 | 5682.2 | 0 | 0 | 56822 | 5682.2 | 0 | 0 | L013
M325 | 기계 터파기 |  | 토사 BH 0.7㎥ | 1 | ㎥ | 999 | 999 | 266 | 266 | 442 | 442 | 291 | 291 | H199
M302 | 기계 되메우기 |  | BH 0.7㎥+PL,C | 1 | ㎥ | 2519 | 2519 | 426 | 426 | 1769 | 1769 | 324 | 324 | H201
M326 | 계 |  |  |  |  | 0 | 209794 | 0 | 131712 |  | 77467 |  | 615
M112 | [5 empty] | 0 | 0
M113 | H101 | 접 지 공 사 | CONTROLLER | 1 | 개소 | [8 empty] | 호표-101
L002 | 접 지 봉 |  | D14 x 1000L | 3 | 개 | 3000 | 9000 | 3000 | 9000 | 0 | 0 | 0 | 0 | M323
L013 | 접지동판 |  | 300x300x1.5t | 3 | 개 | 8500 | 25500 | 8500 | 25500 | 0 | 0 | 0 | 0 | M324
H199 | 접지저항저감제 |  | 10kg | 10 | 포 | 15000 | 150000 | 15000 | 150000 | 0 | 0 | 0 | 0 | M325
H201 | 연동선 |  | 60㎟ | 30 | M | 5081 | 152430 | 5081 | 152430 | 0 | 0 | 0 | 0 | M302
0 | 접지봉 콘넥타 |  | D14 | 12 | 개 | 3800 | 45600 | 3800 | 45600 | 0 | 0 | 0 | 0 | M326
| MAXI SURGE PIPE |  | MSP-1 | 2 | 대 | 450000 | 900000 | 450000 | 900000 | 0 | 0 | 0 | 0 | M112
H102 | MAXI GROUNDING PLATE |  | MGP-1 | 1 | 대 | 200000 | 200000 | 200000 | 200000 |  |  |  |  | M113
M323 | 내선전공 |  |  | 3.51 | 인 | 81852 | 287300.5 | 0 | 0 | 81852 | 287300.5 | 0 | 0 | L002
M325 | 보통인부 |  |  | 0.71 | 인 | 56822 | 40343.6 | 0 | 0 | 56822 | 40343.6 | 0 | 0 | L013
M302 | 기계 터파기 |  | 토사 BH 0.7㎥ | 1 | ㎥ | 999 | 999 | 266 | 266 | 442 | 442 | 291 | 291 | H199
M326 | 기계 되메우기 |  | BH 0.7㎥+PL,C | 1 | ㎥ | 2519 | 2519 | 426 | 426 | 1769 | 1769 | 324 | 324 | H201
M112 | 계 |  |  |  |  | 0 | 1813692 | 0 | 1483222 |  | 329855 |  | 615
M113 | [5 empty] | 0 | 0
L002 | H102 | 접 지 공 사 | SATELLITE | 1 | 개소 | [8 empty] | 호표-102
L013 | 접 지 봉 |  | D14 x 1000L | 1 | 개 | 3000 | 3000 | 3000 | 3000 | 0 | 0 | 0 | 0 | M323
H199 | 접지저항저감제 |  | 10kg | 3 | 포 | 15000 | 45000 | 15000 | 45000 | 0 | 0 | 0 | 0 | M325
H201 | 연동선 |  | 60㎟ | 15 | M | 5081 | 76215 | 5081 | 76215 | 0 | 0 | 0 | 0 | M302
0 | 접지봉 콘넥타 |  | D14 | 4 | 개 | 3800 | 15200 | 3800 | 15200 | 0 | 0 | 0 | 0 | M326
| MAXI SURGE PIPE |  | MSP-1 | 2 | 대 | 450000 | 900000 | 450000 | 900000 | 0 | 0 | 0 | 0 | M112
H103 | MAXI GROUNDING PLATE |  | MGP-1 | 1 | 대 | 200000 | 200000 | 200000 | 200000 |  |  |  |  | M113
L004 | 내선전공 |  |  | 0.815 | 인 | 81852 | 66709.3 | 0 | 0 | 81852 | 66709.3 | 0 | 0 | L002
L013 | 보통인부 |  |  | 0.71 | 인 | 56822 | 40343.6 | 0 | 0 | 56822 | 40343.6 | 0 | 0 | L013
H102 | 기계 터파기 |  | 토사 BH 0.7㎥ | 1 | ㎥ | 999 | 999 | 266 | 266 | 442 | 442 | 291 | 291 | H199
H199 | 기계 되메우기 |  | BH 0.7㎥+PL,C | 1 | ㎥ | 2519 | 2519 | 426 | 426 | 1769 | 1769 | 324 | 324 | H201
H162 | 계 |  |  |  |  | 0 | 1349985 | 0 | 1240107 |  | 109263 |  | 615
0 | H103 | SATELLITE CONTROLLER 설치 | PAR+ES (DECODER) | 1 | 대 | [8 empty] | 호표-103
| 계 장 공 |  |  | 4.2 | 인 | 95188 | 399789.6 | 0 | 0 | 95188 | 399789.6 | 0 | 0 | L004
H104 | 보통인부 |  |  | 2.8 | 인 | 56822 | 159101.6 |  |  | 56822 | 159101.6 |  |  | L013
F | 접 지 공 사 |  | SATELLITE | 1 | 개소 | 1349985 | 1349985 | 1240107 | 1240107 | 109263 | 109263 | 615 | 615 | H102
M327 | 기계 터파기 |  |  | 0.3 | ㎥ | 999 | 299.7 | 266 | 79.8 | 442 | 132.6 | 291 | 87.3 | H199
H101 | 잔 토 처 리 |  | 현 장 내 | 0.3 | ㎥ | 11364 | 3409.2 | 0 | 0 | 11364 | 3409.2 | 0 | 0 | H162
L017 | 콘크리트 타설 |  | 인력비빔 | 0.3 | ㎥ | 117030 | 35109 | 53795 | 16138.5 | 63235 | 18970.5 | 0 | 0 | H019
L018 | 계 |  |  |  |  | 0 | 1947694 | 0 | 1256325 |  | 690667 |  | 702
L020 | [5 empty] | 0 | 0
L019 | H104 | COMPUTER CONTROLLER 설치 | NIMBUSⅡ | 1 | SET | [8 empty] | 호표-104
L016 | COMPUTER CONTROLLER (NIMBUS2) |  | 별도계산 | 1 | SET | 0 | 0 | 0 | 0 | 0 | 0 | 0 | 0 | F
L015 | 자동전압조정기(MVR 방식) |  | 5KVA | 1 | 대 | 1350000 | 1350000 | 1350000 | 1350000 | 0 | 0 | 0 | 0 | M327
L013 | 접 지 공 사 |  | CONTROLLER | 1 | 개소 | 1813692 | 1813692 | 1483222 | 1483222 | 329855 | 329855 | 615 | 615 | H101
0 | H/W 설치기사 |  |  | 2.3 | 인 | 112837 | 259525.1 | 0 | 0 | 112837 | 259525.1 | 0 | 0 | L017
| H/W 시험기사 |  |  | 1.28 | 인 | 126440 | 161843.2 | 0 | 0 | 126440 | 161843.2 | 0 | 0 | L018
H105 | S/W 시험기사 |  |  | 2.56 | 인 | 135028 | 345671.6 |  |  | 135028 | 345671.6 |  |  | L020
L017 | CPU시험기사 |  |  | 6.75 | 인 | 114487 | 772787.2 | 0 | 0 | 114487 | 772787.2 | 0 | 0 | L019
L018 | 통신케이블공 |  |  | 1.01 | 인 | 124107 | 125348 | 0 | 0 | 124107 | 125348 | 0 | 0 | L016
L020 | 통신설비공 |  |  | 1.11 | 인 | 94355 | 104734 | 0 | 0 | 94355 | 104734 | 0 | 0 | L015
L019 | 보통인부 |  |  | 1.03 | 인 | 56822 | 58526.6 | 0 | 0 | 56822 | 58526.6 | 0 | 0 | L013
L016 | 계 |  |  |  |  | 0 | 4992127 | 0 | 2833222 |  | 2158290 |  | 615
L015 | [5 empty] | 0 | 0
L013 | H105 | FREEDOM 설치 | REPEATER | 1 | SET | 0 | 1554092 |  | 0 |  | 1554092 |  | 0 | 호표-105
0 | H/W설치사 |  |  | 2.3 | 인 | 112837 | 259525.1 | 0 | 0 | 112837 | 259525.1 | 0 | 0 | L017
| H/W시험사 |  |  | 1.79 | 인 | 126440 | 226327.6 | 0 | 0 | 126440 | 226327.6 | 0 | 0 | L018
H106 | S/W시험사 |  |  | 3.12 | 인 | 135028 | 421287.3 |  |  | 135028 | 421287.3 |  |  | L020
L017 | CPU시험사 |  |  | 3.13 | 인 | 114487 | 358344.3 | 0 | 0 | 114487 | 358344.3 | 0 | 0 | L019
L018 | 통신케이블공 |  |  | 1.01 | 인 | 124107 | 125348 | 0 | 0 | 124107 | 125348 | 0 | 0 | L016
L020 | 통신설비공 |  |  | 1.11 | 인 | 94355 | 104734 | 0 | 0 | 94355 | 104734 | 0 | 0 | L015
L019 | 보통인부 |  |  | 1.03 | 인 | 56822 | 58526.6 | 0 | 0 | 56822 | 58526.6 | 0 | 0 | L013
L016 | 계 |  |  |  |  | 0 | 1554092 | 0 | 0 |  | 1554092 |  | 0
L015 | [5 empty] | 0 | 0
L013 | H106 | 중계기 설치 |  | 1 | 대 | [8 empty] | 호표-106
0 | H/W설치사 |  |  | 2.3 | 인 | 112837 | 259525.1 | 0 | 0 | 112837 | 259525.1 | 0 | 0 | L017
| H/W시험사 |  |  | 1.79 | 인 | 126440 | 226327.6 | 0 | 0 | 126440 | 226327.6 | 0 | 0 | L018
H107 | S/W시험사 |  |  | 3.12 | 인 | 135028 | 421287.3 |  |  | 135028 | 421287.3 |  |  | L020
L004 | CPU시험사 |  |  | 3.13 | 인 | 114487 | 358344.3 | 0 | 0 | 114487 | 358344.3 | 0 | 0 | L019
0 | 통신케이블공 |  |  | 1.01 | 인 | 124107 | 125348 | 0 | 0 | 124107 | 125348 | 0 | 0 | L016
| 통신설비공 |  |  | 1.11 | 인 | 94355 | 104734 | 0 | 0 | 94355 | 104734 | 0 | 0 | L015
H108 | 보통인부 |  |  | 1.03 | 인 | 56822 | 58526.6 |  |  | 56822 | 58526.6 |  |  | L013
L004 | 계 |  |  |  |  | 0 | 1554092 | 0 | 0 |  | 1554092 |  | 0
0 | [5 empty] | 0 | 0
| H107 | FIELD DECODER 설치 | FD-101 | 1 | 개 |  | 0 |  | 0 |  | 0 |  | 0 | 호표-107
H109 | 계 장 공 |  |  | 0.75 | 인 | 95188 | 71391 | 0 | 0 | 95188 | 71391 | 0 | 0 | L004
L004 | 계 | [5 empty] | 71391 | 0 | 0 |  | 71391 |  | 0
0
| H108 | FIELD DECODER 설치 | FD-401 | 1 | 개 |  | 0 |  | 0 |  | 0 |  | 0 | 호표-108
H110 | 계 장 공 |  |  | 1.2 | 인 | 95188 | 114225 | 0 | 0 | 95188 | 114225.6 | 0 | 0 | L004
L004 | 계 | [5 empty] | 114225 | 0 | 0 |  | 114225 |  | 0
0
| H109 | FIELD DECODER 설치 | FD-601 | 1 | 개 |  | 0 |  | 0 |  | 0 |  | 0 | 호표-109
H111 | 계 장 공 |  |  | 1.5 | 인 | 95188 | 142782 | 0 | 0 | 95188 | 142782 | 0 | 0 | L004
H100 | 계 | [5 empty] | 142782 | 0 | 0 |  | 142782 |  | 0
L002
0 | H110 | PUMP DECODER 설치 | PD-210 | 1 | 개 |  | 0 |  | 0 |  | 0 |  | 0 | 호표-110
| 계 장 공 |  |  | 0.75 | 인 | 95188 | 71391 | 0 | 0 | 95188 | 71391 | 0 | 0 | L004
H112 | 계 | [5 empty] | 71391 | 0 | 0 |  | 71391 |  | 0
L006
0 | H111 | LINE SURGE PROTECTION 설치 | LSP-1 | 1 | 개소 |  | 0 |  | 0 |  | 0 |  | 0 | 호표-111
| 접 지 공 사 |  | LSP | 1 | 개소 | 209794 | 209794 | 131712 | 131712 | 77467 | 77467 | 615 | 615 | H100
H113 | 내선전공 |  |  | 0.75 | 인 | 81852 | 61389 | 0 | 0 | 81852 | 61389 | 0 | 0 | L002
L006 | 계 | [5 empty] | 271183 | 0 | 131712 |  | 138856 |  | 615
0
| H112 | 발브 및 콕크류 설치 | D15 - D50 | 1 | 개 |  | 0 |  | 0 |  | 0 |  | 0 | 호표-112
H114 | 배 관 공 |  |  | 0.07 | 인 | 76816 | 5377 | 0 | 0 | 76816 | 5377.1 | 0 | 0 | L006
L006 | 계 | [5 empty] | 5377 | 0 | 0 |  | 5377 |  | 0
L013
0 | H113 | 발브류 설치 | D65 - D100 | 1 | 개 |  | 0 |  | 0 |  | 0 |  | 0 | 호표-113
| 배 관 공 |  |  | 0.25 | 인 | 76816 | 19204 | 0 | 0 | 76816 | 19204 | 0 | 0 | L006
H115 | 계 | [5 empty] | 19204 | 0 | 0 |  | 19204 |  | 0
L006
L013 | H114 | 발브류 설치 | D125 - D150 | 1 | 개 | [8 empty] | 호표-114
0 | 배 관 공 |  |  | 0.5 | 인 | 76816 | 38408 | 0 | 0 | 76816 | 38408 | 0 | 0 | L006
| 보통인부 |  |  | 0.2 | 인 | 56822 | 11364 | 0 | 0 | 56822 | 11364.4 | 0 | 0 | L013
H116 | 계 | [5 empty] | 49772 | 0 | 0 |  | 49772 |  | 0
L013 | H115 | 발브류 설치 | D200 - D250 | 1 | 개 |  | 0 |  | 0 |  | 0 |  | 0 | 호표-115
0 | 배 관 공 |  |  | 1 | 인 | 76816 | 76816 | 0 | 0 | 76816 | 76816 | 0 | 0 | L006
| 보통인부 |  |  | 0.3 | 인 | 56822 | 17046 | 0 | 0 | 56822 | 17046.6 | 0 | 0 | L013
H117 | 계 | [5 empty] | 93862 | 0 | 0 |  | 93862 |  | 0
L002
0 | H116 | 발브류 설치 | D300 이상 | 1 | 개 |  | 0 |  | 0 |  | 0 |  | 0 | 호표-116
| 배 관 공 |  |  | 1.5 | 인 | 76816 | 115224 | 0 | 0 | 76816 | 115224 | 0 | 0 | L006
H118 | 보통인부 |  |  | 0.5 | 인 | 56822 | 28411 | 0 | 0 | 56822 | 28411 | 0 | 0 | L013
L002 | 계 | [5 empty] | 143635 | 0 | 0 |  | 143635 |  | 0
0
| H117 | 방수용 플렉시블 전선관 배선 | D28 | 1 | M |  | 0 |  | 0 |  | 0 |  | 0 | 호표-117
H119 | 내선전공 |  |  | 0.08 | 인 | 81852 | 6548 | 0 | 0 | 81852 | 6548.1 | 0 | 0 | L002
L002 | 계 | [5 empty] | 6548 | 0 | 0 |  | 6548 |  | 0
0
| H118 | 방수용 플렉시블 전선관 배선 | D36 | 1 | M |  | 0 |  | 0 |  | 0 |  | 0 | 호표-118
H120 | 내선전공 |  |  | 0.1 | 인 | 81852 | 8185 | 0 | 0 | 81852 | 8185.2 | 0 | 0 | L002
L002 | 계 | [5 empty] | 8185 | 0 | 0 |  | 8185 |  | 0
0
| H119 | 방수용 플렉시블 전선관 배선 | D42 | 1 | M |  | 0 |  | 0 |  | 0 |  | 0 | 호표-119
H121 | 내선전공 |  |  | 0.13 | 인 | 81852 | 10640 | 0 | 0 | 81852 | 10640.7 | 0 | 0 | L002
L011 | 계 | [5 empty] | 10640 | 0 | 0 |  | 10640 |  | 0
L006
L013 | H120 | 방수용 플렉시블 전선관 배선 | D54 | 1 | M |  | 0 |  | 0 |  | 0 |  | 0 | 호표-120
0 | 내선전공 |  |  | 0.19 | 인 | 81852 | 15551 | 0 | 0 | 81852 | 15551.8 | 0 | 0 | L002
| 계 | [5 empty] | 15551 | 0 | 0 |  | 15551 |  | 0
H122
L011 | H121 | STS PIPE 배관 (용접식) | D50 | 1 | M |  | 0 |  | 0 |  | 0 |  | 0 | 호표-121
L006 | 용 접 공(일 반) |  |  | 0.236 | 인 | 90337 | 21319 | 0 | 0 | 90337 | 21319.5 | 0 | 0 | L011
L013 | 배 관 공 |  |  | 0.076 | 인 | 76816 | 5838 | 0 | 0 | 76816 | 5838 | 0 | 0 | L006
0 | 보통인부 |  |  | 0.076 | 인 | 56822 | 4318 | 0 | 0 | 56822 | 4318.4 | 0 | 0 | L013
| 계 | [5 empty] | 31475 | 0 | 0 |  | 31475 |  | 0
H123
L011 | H122 | STS PIPE 배관 (용접식) | D65 | 1 | M |  | 0 |  | 0 |  | 0 |  | 0 | 호표-122
L006 | 용 접 공(일 반) |  |  | 0.304 | 인 | 90337 | 27462 | 0 | 0 | 90337 | 27462.4 | 0 | 0 | L011
L013 | 배 관 공 |  |  | 0.097 | 인 | 76816 | 7451 | 0 | 0 | 76816 | 7451.1 | 0 | 0 | L006
0 | 보통인부 |  |  | 0.097 | 인 | 56822 | 5512 | 0 | 0 | 56822 | 5511.7 | 0 | 0 | L013
| 계 | [5 empty] | 40425 | 0 | 0 |  | 40425 |  | 0
H124
L011 | H123 | STS PIPE 배관 (용접식) | D80 | 1 | M |  | 0 |  | 0 |  | 0 |  | 0 | 호표-123
L006 | 용 접 공(일 반) |  |  | 0.354 | 인 | 90337 | 31980 | 0 | 0 | 90337 | 31979.2 | 0 | 0 | L011
L013 | 배 관 공 |  |  | 0.113 | 인 | 76816 | 8680 | 0 | 0 | 76816 | 8680.2 | 0 | 0 | L006
0 | 보통인부 |  |  | 0.113 | 인 | 56822 | 6420 | 0 | 0 | 56822 | 6420.8 | 0 | 0 | L013
| 계 | [5 empty] | 47080 | 0 | 0 |  | 47080 |  | 0
H125
L011 | H124 | STS PIPE 배관 (용접식) | D100 | 1 | M |  | 0 |  | 0 |  | 0 |  | 0 | 호표-124
L006 | 용 접 공(일 반) |  |  | 0.47 | 인 | 90337 | 42458 | 0 | 0 | 90337 | 42458.3 | 0 | 0 | L011
L013 | 배 관 공 |  |  | 0.145 | 인 | 76816 | 11138 | 0 | 0 | 76816 | 11138.3 | 0 | 0 | L006
0 | 보통인부 |  |  | 0.145 | 인 | 56822 | 8239 | 0 | 0 | 56822 | 8239.1 | 0 | 0 | L013
| 계 | [5 empty] | 61835 | 0 | 0 |  | 61835 |  | 0
H126
L011 | H125 | STS PIPE 배관 (용접식) | D125 | 1 | M |  | 0 |  | 0 |  | 0 |  | 0 | 호표-125
L006 | 용 접 공(일 반) |  |  | 0.575 | 인 | 90337 | 51943 | 0 | 0 | 90337 | 51943.7 | 0 | 0 | L011
L013 | 배 관 공 |  |  | 0.176 | 인 | 76816 | 13519 | 0 | 0 | 76816 | 13519.6 | 0 | 0 | L006
0 | 보통인부 |  |  | 0.176 | 인 | 56822 | 10001 | 0 | 0 | 56822 | 10000.6 | 0 | 0 | L013
| 계 | [5 empty] | 75463 | 0 | 0 |  | 75463 |  | 0
H127
L011 | H126 | STS PIPE 배관 (용접식) | D150 | 1 | M |  | 0 |  | 0 |  | 0 |  | 0 | 호표-126
L006 | 용 접 공(일 반) |  |  | 0.716 | 인 | 90337 | 64682 | 0 | 0 | 90337 | 64681.2 | 0 | 0 | L011
L013 | 배 관 공 |  |  | 0.218 | 인 | 76816 | 16745 | 0 | 0 | 76816 | 16745.8 | 0 | 0 | L006
0 | 보통인부 |  |  | 0.218 | 인 | 56822 | 12387 | 0 | 0 | 56822 | 12387.1 | 0 | 0 | L013
| 계 | [5 empty] | 93814 | 0 | 0 |  | 93814 |  | 0
H128
L011 | H127 | STS PIPE 배관 (용접식) | D200 | 1 | M |  | 0 |  | 0 |  | 0 |  | 0 | 호표-127
L006 | 용 접 공(일 반) |  |  | 1.053 | 인 | 90337 | 95125 | 0 | 0 | 90337 | 95124.8 | 0 | 0 | L011
L013 | 배 관 공 |  |  | 0.301 | 인 | 76816 | 23121 | 0 | 0 | 76816 | 23121.6 | 0 | 0 | L006
0 | 보통인부 |  |  | 0.301 | 인 | 56822 | 17103 | 0 | 0 | 56822 | 17103.4 | 0 | 0 | L013
| 계 | [5 empty] | 135349 | 0 | 0 |  | 135349 |  | 0
H129
L011 | H128 | STS PIPE 배관 (용접식) | D250 | 1 | M |  | 0 |  | 0 |  | 0 |  | 0 | 호표-128
L006 | 용 접 공(일 반) |  |  | 1.46 | 인 | 90337 | 131892 | 0 | 0 | 90337 | 131892 | 0 | 0 | L011
L013 | 배 관 공 |  |  | 0.394 | 인 | 76816 | 30266 | 0 | 0 | 76816 | 30265.5 | 0 | 0 | L006
0 | 보통인부 |  |  | 0.394 | 인 | 56822 | 22387 | 0 | 0 | 56822 | 22387.8 | 0 | 0 | L013
| 계 | [5 empty] | 184545 | 0 | 0 |  | 184545 |  | 0
H130
L011 | H129 | STS PIPE 배관 (용접식) | D300 | 1 | M |  | 0 |  | 0 |  | 0 |  | 0 | 호표-129
L006 | 용 접 공(일 반) |  |  | 1.839 | 인 | 90337 | 166129 | 0 | 0 | 90337 | 166129.7 | 0 | 0 | L011
L013 | 배 관 공 |  |  | 0.493 | 인 | 76816 | 37871 | 0 | 0 | 76816 | 37870.2 | 0 | 0 | L006
0 | 보통인부 |  |  | 0.493 | 인 | 56822 | 28013 | 0 | 0 | 56822 | 28013.2 | 0 | 0 | L013
| 계 | [5 empty] | 232013 | 0 | 0 |  | 232013 |  | 0
H131
L006 | H130 | STS PIPE 배관 (용접식) | D400 | 1 | M |  | 0 |  | 0 |  | 0 |  | 0 | 호표-130
L013 | 용 접 공(일 반) |  |  | 2.597 | 인 | 90337 | 234605 | 0 | 0 | 90337 | 234605.1 | 0 | 0 | L011
0 | 배 관 공 |  |  | 0.691 | 인 | 76816 | 53079 | 0 | 0 | 76816 | 53079.8 | 0 | 0 | L006
| 보통인부 |  |  | 0.691 | 인 | 56822 | 39264 | 0 | 0 | 56822 | 39264 | 0 | 0 | L013
H132 | 계 | [5 empty] | 326948 | 0 | 0 |  | 326948 |  | 0
L006
L013 | H131 | 신축계수 설치접합 | D50 | 1 | 개 |  | 0 |  | 0 |  | 0 |  | 0 | 호표-131
0 | 배 관 공 |  |  | 1.1 | 인 | 76816 | 84498 | 0 | 0 | 76816 | 84497.6 | 0 | 0 | L006
| 보통인부 |  |  | 0.2 | 인 | 56822 | 11364 | 0 | 0 | 56822 | 11364.4 | 0 | 0 | L013
H133 | 계 | [5 empty] | 95862 | 0 | 0 |  | 95862 |  | 0
L006
L013 | H132 | 신축계수 설치접합 | D65 | 1 | 개 |  | 0 |  | 0 |  | 0 |  | 0 | 호표-132
0 | 배 관 공 |  |  | 1.3 | 인 | 76816 | 99861 | 0 | 0 | 76816 | 99860.8 | 0 | 0 | L006
| 보통인부 |  |  | 0.2 | 인 | 56822 | 11364 | 0 | 0 | 56822 | 11364.4 | 0 | 0 | L013
H134 | 계 | [5 empty] | 111225 | 0 | 0 |  | 111225 |  | 0
L006
L013 | H133 | 신축계수 설치접합 | D100 | 1 | 개 |  | 0 |  | 0 |  | 0 |  | 0 | 호표-133
0 | 배 관 공 |  |  | 2.5 | 인 | 76816 | 192040 | 0 | 0 | 76816 | 192040 | 0 | 0 | L006
| 보통인부 |  |  | 0.4 | 인 | 56822 | 22728 | 0 | 0 | 56822 | 22728.8 | 0 | 0 | L013
H135 | 계 | [5 empty] | 214768 | 0 | 0 |  | 214768 |  | 0
L006
L013 | H134 | 신축계수 설치접합 | D150 | 1 | 개 |  | 0 |  | 0 |  | 0 |  | 0 | 호표-134
0 | 배 관 공 |  |  | 4.5 | 인 | 76816 | 345672 | 0 | 0 | 76816 | 345672 | 0 | 0 | L006
| 보통인부 |  |  | 1 | 인 | 56822 | 56822 | 0 | 0 | 56822 | 56822 | 0 | 0 | L013
H136 | 계 | [5 empty] | 402494 | 0 | 0 |  | 402494 |  | 0
L010
L013 | H135 | 신축계수 설치접합 | D200 | 1 | 개 |  | 0 |  | 0 |  | 0 |  | 0 | 호표-135
0 | 배 관 공 |  |  | 6.5 | 인 | 76816 | 499304 | 0 | 0 | 76816 | 499304 | 0 | 0 | L006
| 보통인부 |  |  | 1.3 | 인 | 56822 | 73868 | 0 | 0 | 56822 | 73868.6 | 0 | 0 | L013
H137 | 계 | [5 empty] | 573172 | 0 | 0 |  | 573172 |  | 0
L010
L013 | H136 | 수중 펌프 설치 | 5.5kw 이하 | 1 | 대 |  | 0 |  | 0 |  | 0 |  | 0 | 호표-136
0 | 기계설치공 |  |  | 6 | 인 | 79538 | 477228 | 0 | 0 | 79538 | 477228 | 0 | 0 | L010
| 보통인부 |  |  | 3 | 인 | 56822 | 170466 | 0 | 0 | 56822 | 170466 | 0 | 0 | L013
H138 | 계 | [5 empty] | 647694 | 0 | 0 |  | 647694 |  | 0
L010
L013 | H137 | 수중 펌프 설치 | 22kw 이하 | 1 | 대 | [8 empty] | 호표-137
0 | 기계설치공 |  |  | 10 | 인 | 79538 | 795380 | 0 | 0 | 79538 | 795380 | 0 | 0 | L010
| 보통인부 |  |  | 9 | 인 | 56822 | 511398 | 0 | 0 | 56822 | 511398 | 0 | 0 | L013
H139 | 계 | [5 empty] | 1306778 | 0 | 0 |  | 1306778 |  | 0
L013 | H138 | 수중 펌프 설치 | 30kw 이상 | 1 | 대 |  | 0 |  | 0 |  | 0 |  | 0 | 호표-138
0 | 기계설치공 |  |  | 14 | 인 | 79538 | 1113532 | 0 | 0 | 79538 | 1113532 | 0 | 0 | L010
| 보통인부 |  |  | 11 | 인 | 56822 | 625042 | 0 | 0 | 56822 | 625042 | 0 | 0 | L013
H140 | 계 | [5 empty] | 1738574 | 0 | 0 |  | 1738574 |  | 0
L010
L013 | H139 | 펌 프 설 치 | 1.5kw 이하 | 1 | 대 |  | 0 |  | 0 |  | 0 |  | 0 | 호표-139
0 | 기계설치공 |  |  | 1.3 | 인 | 79538 | 103399 | 0 | 0 | 79538 | 103399.4 | 0 | 0 | L010
| 보통인부 |  |  | 0.5 | 인 | 56822 | 28411 | 0 | 0 | 56822 | 28411 | 0 | 0 | L013
H141 | 계 | [5 empty] | 131810 | 0 | 0 |  | 131810 |  | 0
L010
L013 | H140 | 펌 프 설 치 | 2.2kw 이하 | 1 | 대 |  | 0 |  | 0 |  | 0 |  | 0 | 호표-140
0 | 기계설치공 |  |  | 1.5 | 인 | 79538 | 119307 | 0 | 0 | 79538 | 119307 | 0 | 0 | L010
| 보통인부 |  |  | 0.5 | 인 | 56822 | 28411 | 0 | 0 | 56822 | 28411 | 0 | 0 | L013
H142 | 계 | [5 empty] | 147718 | 0 | 0 |  | 147718 |  | 0
L010
L013 | H141 | 펌 프 설 치 | 5.5kw 이하 | 1 | 대 |  | 0 |  | 0 |  | 0 |  | 0 | 호표-141
0 | 기계설치공 |  |  | 2.5 | 인 | 79538 | 198845 | 0 | 0 | 79538 | 198845 | 0 | 0 | L010
| 보통인부 |  |  | 0.6 | 인 | 56822 | 34093 | 0 | 0 | 56822 | 34093.2 | 0 | 0 | L013
H143 | 계 | [5 empty] | 232938 | 0 | 0 |  | 232938 |  | 0
L010
L013 | H142 | 펌 프 설 치 | 22kw 이하 | 1 | 대 | [8 empty] | 호표-142
0 | 기계설치공 |  |  | 6.5 | 인 | 79538 | 516997 | 0 | 0 | 79538 | 516997 | 0 | 0 | L010
| 보통인부 |  |  | 2.5 | 인 | 56822 | 142055 | 0 | 0 | 56822 | 142055 | 0 | 0 | L013
H144 | 계 | [5 empty] | 659052 | 0 | 0 |  | 659052 |  | 0
H088 | H143 | 펌 프 설 치 | 37kw 이하 | 1 | 대 |  | 0 |  | 0 |  | 0 |  | 0 | 호표-143
0 | 기계설치공 |  |  | 12 | 인 | 79538 | 954456 | 0 | 0 | 79538 | 954456 | 0 | 0 | L010
| 보통인부 |  |  | 4 | 인 | 56822 | 227288 | 0 | 0 | 56822 | 227288 | 0 | 0 | L013
H145 | 계 | [5 empty] | 1181744 | 0 | 0 |  | 1181744 |  | 0
H140
H088 | H144 | BOOSTER PUMP 설치 | 25HP x 3대 | 1 | SET |  | 0 |  | 0 |  | 0 |  | 0 | 호표-144
0 | 펌 프 설 치 |  | 22kw 이하 | 3 | 대 | 659052 | 1977156 | 0 | 0 | 659052 | 1977156 | 0 | 0 | H142
| CONTROL PANEL 설치 |  | 펌프용 | 1 | 면 | 2028423 | 2028423 | 383222 | 383222 | 1644586 | 1644586 | 615 | 615 | H088
H146 | 계 | [5 empty] | 4005579 | 0 | 383222 |  | 3621742 |  | 615
M321
L004 | H145 | BOOSTER PUMP 설치 | 3HP x 3대 | 1 | SET |  | 0 |  | 0 |  | 0 |  | 0 | 호표-145
0 | 펌 프 설 치 |  | 2.2kw 이하 | 3 | 대 | 147718 | 443154 | 0 | 0 | 147718 | 443154 | 0 | 0 | H140
| CONTROL PANEL 설치 |  | 펌프용 | 1 | 면 | 2028423 | 2028423 | 383222 | 383222 | 1644586 | 1644586 | 615 | 615 | H088
H147 | 계 | [5 empty] | 2471577 | 0 | 383222 |  | 2087740 |  | 615
M322
L004 | H146 | LEVEL SWITCH 설치 | 수위 제어용 | 1 | 개 |  | 0 |  | 0 |  | 0 |  | 0 | 호표-146
0 | 레벨 SWITCH |  | 수위조절용 | 1 | 개 | 650000 | 650000 | 650000 | 650000 | 0 | 0 | 0 | 0 | M321
| 계 장 공 |  |  | 0.75 | 인 | 95188 | 71391 | 0 | 0 | 95188 | 71391 | 0 | 0 | L004
H148 | 계 | [5 empty] | 721391 | 0 | 650000 |  | 71391 |  | 0
M083
L011 | H147 | LEVEL SWITCH 설치 | 수위 감시용 | 1 | 개 | [8 empty] | 호표-147
L006 | 레벨 SWITCH |  | 수위감시용 | 1 | 개 | 980000 | 980000 | 980000 | 980000 | 0 | 0 | 0 | 0 | M322
L013 | 계 장 공 |  |  | 0.75 | 인 | 95188 | 71391 | 0 | 0 | 95188 | 71391 | 0 | 0 | L004
0 | 계 | [5 empty] | 1051391 | 0 | 980000 |  | 71391 |  | 0
H149 | H148 | STS 단관 (슬리이브) | D32 x 1.0m | 1 | 개 |  | 0 |  | 0 |  | 0 |  | 0 | 호표-148
M082 | STS SLEEVE (WING TYPE) |  | D32 x 1.0m | 1 | 개 | 70000 | 70000 | 70000 | 70000 | 0 | 0 | 0 | 0 | M083
L011 | 용 접 공(일 반) |  |  | 0.169 | 인 | 90337 | 15267 | 0 | 0 | 90337 | 15266.9 | 0 | 0 | L011
L006 | 배 관 공 |  |  | 0.055 | 인 | 76816 | 4224 | 0 | 0 | 76816 | 4224.8 | 0 | 0 | L006
L013 | 보통인부 |  |  | 0.055 | 인 | 56822 | 3125 | 0 | 0 | 56822 | 3125.2 | 0 | 0 | L013
0 | 계 | [5 empty] | 92616 | 0 | 70000 |  | 22616 |  | 0
H150 | H149 | STS 단관 (슬리이브) | D50 x 1.0m | 1 | 개 |  | 0 |  | 0 |  | 0 |  | 0 | 호표-149
M081 | STS SLEEVE (WING TYPE) |  | D50 x 1.0m | 1 | 개 | 90000 | 90000 | 90000 | 90000 | 0 | 0 | 0 | 0 | M082
L011 | 용 접 공(일 반) |  |  | 0.236 | 인 | 90337 | 21319 | 0 | 0 | 90337 | 21319.5 | 0 | 0 | L011
L006 | 배 관 공 |  |  | 0.076 | 인 | 76816 | 5838 | 0 | 0 | 76816 | 5838 | 0 | 0 | L006
L013 | 보통인부 |  |  | 0.076 | 인 | 56822 | 4318 | 0 | 0 | 56822 | 4318.4 | 0 | 0 | L013
0 | 계 | [5 empty] | 121475 | 0 | 90000 |  | 31475 |  | 0
H151 | H150 | STS 단관 (슬리이브) | D65 x 1.0m | 1 | 개 |  | 0 |  | 0 |  | 0 |  | 0 | 호표-150
M080 | STS SLEEVE (WING TYPE) |  | D65 x 1.0m | 1 | 개 | 105000 | 105000 | 105000 | 105000 | 0 | 0 | 0 | 0 | M081
L011 | 용 접 공(일 반) |  |  | 0.304 | 인 | 90337 | 27463 | 0 | 0 | 90337 | 27462.4 | 0 | 0 | L011
L006 | 배 관 공 |  |  | 0.097 | 인 | 76816 | 7451 | 0 | 0 | 76816 | 7451.1 | 0 | 0 | L006
L013 | 보통인부 |  |  | 0.097 | 인 | 56822 | 5511 | 0 | 0 | 56822 | 5511.7 | 0 | 0 | L013
0 | 계 | [5 empty] | 145425 | 0 | 105000 |  | 40425 |  | 0
H152 | H151 | STS 단관 (슬리이브) | D80 x 1.0m | 1 | 개 |  | 0 |  | 0 |  | 0 |  | 0 | 호표-151
M079 | STS SLEEVE (WING TYPE) |  | D80 x 1.0m | 1 | 개 | 120000 | 120000 | 120000 | 120000 | 0 | 0 | 0 | 0 | M080
L011 | 용 접 공(일 반) |  |  | 0.354 | 인 | 90337 | 31980 | 0 | 0 | 90337 | 31979.2 | 0 | 0 | L011
L006 | 배 관 공 |  |  | 0.113 | 인 | 76816 | 8680 | 0 | 0 | 76816 | 8680.2 | 0 | 0 | L006
L013 | 보통인부 |  |  | 0.113 | 인 | 56822 | 6420 | 0 | 0 | 56822 | 6420.8 | 0 | 0 | L013
0 | 계 | [5 empty] | 167080 | 0 | 120000 |  | 47080 |  | 0
H153 | H152 | STS 단관 (슬리이브) | D100 x 1.0m | 1 | 개 |  | 0 |  | 0 |  | 0 |  | 0 | 호표-152
M078 | STS SLEEVE (WING TYPE) |  | D100 x 1.0m | 1 | 개 | 150000 | 150000 | 150000 | 150000 | 0 | 0 | 0 | 0 | M079
L011 | 용 접 공(일 반) |  |  | 0.47 | 인 | 90337 | 42458 | 0 | 0 | 90337 | 42458.3 | 0 | 0 | L011
L006 | 배 관 공 |  |  | 0.145 | 인 | 76816 | 11138 | 0 | 0 | 76816 | 11138.3 | 0 | 0 | L006
L013 | 보통인부 |  |  | 0.145 | 인 | 56822 | 8239 | 0 | 0 | 56822 | 8239.1 | 0 | 0 | L013
0 | 계 | [5 empty] | 211835 | 0 | 150000 |  | 61835 |  | 0
H154 | H153 | STS 단관 (슬리이브) | D125 x 1.0m | 1 | 개 |  | 0 |  | 0 |  | 0 |  | 0 | 호표-153
M077 | STS SLEEVE (WING TYPE) |  | D125 x 1.0m | 1 | 개 | 168000 | 168000 | 168000 | 168000 | 0 | 0 | 0 | 0 | M078
L011 | 용 접 공(일 반) |  |  | 0.575 | 인 | 90337 | 51944 | 0 | 0 | 90337 | 51943.7 | 0 | 0 | L011
L006 | 배 관 공 |  |  | 0.176 | 인 | 76816 | 13519 | 0 | 0 | 76816 | 13519.6 | 0 | 0 | L006
L013 | 보통인부 |  |  | 0.176 | 인 | 56822 | 10000 | 0 | 0 | 56822 | 10000.6 | 0 | 0 | L013
0 | 계 | [5 empty] | 243463 | 0 | 168000 |  | 75463 |  | 0
H155 | H154 | STS 단관 (슬리이브) | D150 x 1.0m | 1 | 개 | [8 empty] | 호표-154
M076 | STS SLEEVE (WING TYPE) |  | D150 x 1.0m | 1 | 개 | 185000 | 185000 | 185000 | 185000 | 0 | 0 | 0 | 0 | M077
L011 | 용 접 공(일 반) |  |  | 0.716 | 인 | 90337 | 64682 | 0 | 0 | 90337 | 64681.2 | 0 | 0 | L011
L006 | 배 관 공 |  |  | 0.218 | 인 | 76816 | 16745 | 0 | 0 | 76816 | 16745.8 | 0 | 0 | L006
L013 | 보통인부 |  |  | 0.218 | 인 | 56822 | 12387 | 0 | 0 | 56822 | 12387.1 | 0 | 0 | L013
0 | 계 | [5 empty] | 278814 | 0 | 185000 |  | 93814 |  | 0
H156 | H155 | STS 단관 (슬리이브) | D200 x 1.0m | 1 | 개 |  | 0 |  | 0 |  | 0 |  | 0 | 호표-155
M075 | STS SLEEVE (WING TYPE) |  | D200 x 1.0m | 1 | 개 | 225000 | 225000 | 225000 | 225000 | 0 | 0 | 0 | 0 | M076
L011 | 용 접 공(일 반) |  |  | 1.053 | 인 | 90337 | 95125 | 0 | 0 | 90337 | 95124.8 | 0 | 0 | L011
L006 | 배 관 공 |  |  | 0.301 | 인 | 76816 | 23121 | 0 | 0 | 76816 | 23121.6 | 0 | 0 | L006
L013 | 보통인부 |  |  | 0.301 | 인 | 56822 | 17103 | 0 | 0 | 56822 | 17103.4 | 0 | 0 | L013
0 | 계 | [5 empty] | 360349 | 0 | 225000 |  | 135349 |  | 0
H157 | H156 | STS 단관 (슬리이브) | D250 x 1.0m | 1 | 개 |  | 0 |  | 0 |  | 0 |  | 0 | 호표-156
M074 | STS SLEEVE (WING TYPE) |  | D250 x 1.0m | 1 | 개 | 265000 | 265000 | 265000 | 265000 | 0 | 0 | 0 | 0 | M075
L011 | 용 접 공(일 반) |  |  | 1.46 | 인 | 90337 | 131892 | 0 | 0 | 90337 | 131892 | 0 | 0 | L011
L006 | 배 관 공 |  |  | 0.394 | 인 | 76816 | 30265 | 0 | 0 | 76816 | 30265.5 | 0 | 0 | L006
L013 | 보통인부 |  |  | 0.394 | 인 | 56822 | 22388 | 0 | 0 | 56822 | 22387.8 | 0 | 0 | L013
0 | 계 | [5 empty] | 449545 | 0 | 265000 |  | 184545 |  | 0
H158 | H157 | STS 단관 (슬리이브) | D400 x 1.0m | 1 | 개 |  | 0 |  | 0 |  | 0 |  | 0 | 호표-157
F | STS SLEEVE (WING TYPE) |  | D400 x 1.0m | 1 | 개 | 400000 | 400000 | 400000 | 400000 | 0 | 0 | 0 | 0 | M074
M329 | 용 접 공(일 반) |  |  | 2.597 | 인 | 90337 | 234605 | 0 | 0 | 90337 | 234605.1 | 0 | 0 | L011
F | 배 관 공 |  |  | 0.691 | 인 | 76816 | 53079 | 0 | 0 | 76816 | 53079.8 | 0 | 0 | L006
F | 보통인부 |  |  | 0.691 | 인 | 56822 | 39264 | 0 | 0 | 56822 | 39264 | 0 | 0 | L013
F | 계 | [5 empty] | 726948 | 0 | 400000 |  | 326948 |  | 0
F
0 | H158 | 기계 경비 | 굴삭기BH0.7㎥ | 1 | 시간 |  | 0 |  | 0 |  | 0 |  | 0 | 호표-158
| 손료 (@77,535000x2,148x10^-7) |  |  | 1 | 식 | 16655 | 16655 | 0 | 0 | 0 | 0 | 16655 | 16655 | F
H159 | 경 유 |  |  | 10.5 | ℓ | 1202 | 12621 | 1202 | 12621 | 0 | 0 | 0 | 0 | M329
F | 잡유 (주연료의 21%) |  |  | 1 | 식 | 2649 | 2649 | 2649 | 2649 | 0 | 0 | 0 | 0 | F
0 | 중기운전사(@78,468x1 0x⅛x25/20x16/12) |  |  | 1 | 식 | 16348 | 16348 | 0 | 0 | 16348 | 16348 | 0 | 0 | F
| 중기 조수(@55,000x0 5x⅛x25/20x16/12) |  |  | 1 | 식 | 5729 | 5729 | 0 | 0 | 5729 | 5729 | 0 | 0 | F
H160 | 중기 조장(@78,049x0 2x⅛x25/20x16/12) |  |  | 1 | 식 | 3252 | 3252 | 0 | 0 | 3252 | 3252 | 0 | 0 | F
F | 계 | [5 empty] | 57254 | 0 | 15270 |  | 25329 |  | 16655
M328
F | H159 | 기계 경비 | 대형브레이카0.7㎥ | 1 | 시간 |  | 0 |  | 0 |  | 0 |  | 0 | 호표-159
F | 손료 (@12500000x7,313x10^-7) |  |  | 1 | 식 | 9141 | 9141 | 0 | 0 | 0 | 0 | 9141 | 9141 | F
0 | 계 | [5 empty] | 9141 | 0 | 0 |  | 0 |  | 9141
H161 | H160 | 기계 경비 | 플레이트콤펙터 1.5Ton | 1 | 시간 |  | 0 |  | 0 |  | 0 |  | 0 | 호표-160
F | 손료 ($1,046x1,013원x4,296x10^-7) |  |  | 1 | 식 | 539 | 539 | 0 | 0 | 0 | 0 | 539 | 539 | F
0 | 휘 발 유 |  |  | 1 | ℓ | 1437 | 1438 | 1437.26 | 1437.2 | 0 | 0 | 0 | 0 | M328
| 잡유 (주연료의 20%) |  |  | 1 | 식 | 287 | 287 | 287 | 287 | 0 | 0 | 0 | 0 | F
H162 | 기계운전사(@62,728x1 0x⅛x25/20*16/12 |  |  | 1 | 식 | 13068 | 13068 | 0 | 0 | 13068 | 13068 | 0 | 0 | F
L013 | 계 | [5 empty] | 15332 | 0 | 1725 |  | 13068 |  | 539
0
| H161 | 기계 경비 | 상수도관천공기 | 1 | 시간 |  | 0 |  | 0 |  | 0 |  | 0 | 호표-161
H163 | 손료 (1,483,000원x3,935x10^-7) |  |  | 1 | 식 | 583 | 583 | 0 | 0 | 0 | 0 | 583.5 | 583.5 | F
L013 | 계 | [5 empty] | 583 | 0 | 0 |  | 0 |  | 583
0
| H162 | 잔 토 처 리 | 현 장 내 | 1 | ㎥ | [8 empty] | 호표-162
H164 | 보통인부 |  |  | 0.2 | 인 | 56822 | 11364 | 0 | 0 | 56822 | 11364.4 | 0 | 0 | L013
M240 | 계 | [5 empty] | 11364 | 0 | 0 |  | 11364 |  | 0
0 | H163 | 인력 되메우기 | 양질토 부설 | 1 | ㎥ |  | 0 |  | 0 |  | 0 |  | 0 | 호표-163
| 보통인부 |  |  | 0.1 | 인 | 56822 | 5682 | 0 | 0 | 56822 | 5682.2 | 0 | 0 | L013
H165 | 계 | [5 empty] | 5682 | 0 | 0 |  | 5682 |  | 0
L010
L013 | H164 | STS WIRE | Φ3.2 | 1 | M |  | 0 |  | 0 |  | 0 |  | 0 | 호표-164
0 | STS WIRE |  | D3.2 | 1 | M | 601 | 601 | 601 | 601 | 0 | 0 | 0 | 0 | M240
| 기계설치공 |  |  | 0.011 | 인 | 79538 | 874 | 0 | 0 | 79538 | 874.9 | 0 | 0 | L010
H166 | 계 | [5 empty] | 1475 | 0 | 601 |  | 874 |  | 0
F
L004 | H165 | 부유분수 설치 | 5.5Kw 이하 | 1 | 대 |  | 0 |  | 0 |  | 0 |  | 0 | 호표-165
L012 | 기계설치공 |  |  | 6 | 인 | 79538 | 477228 | 0 | 0 | 79538 | 477228 | 0 | 0 | L010
0 | 보통인부 |  |  | 3 | 인 | 56822 | 170466 | 0 | 0 | 56822 | 170466 | 0 | 0 | L013
| 계 | [5 empty] | 647694 | 0 | 0 |  | 647694 |  | 0
H167
M339 | H166 | 분수용 PANEL 설치 |  | 1 | 면 |  | 0 |  | 0 |  | 0 |  | 0 | 호표-166
H010 | CONTROL PANEL |  | 별도계산 | 1 | 면 | 0 | 0 | 0 | 0 | 0 | 0 | 0 | 0 | F
0 | 계 장 공 |  |  | 4.2 | 인 | 95188 | 399789 | 0 | 0 | 95188 | 399789.6 | 0 | 0 | L004
| 특별인부 |  |  | 2.8 | 인 | 72914 | 204159 | 0 | 0 | 72914 | 204159.2 | 0 | 0 | L012
H168 | 계 | [5 empty] | 603948 | 0 | 0 |  | 603948 |  | 0
M338
H011 | H167 | STS 커플링 (이음관 소켓) | D75 | 1 | 개 | [8 empty] | 호표-167
0 | STS 커플링 |  | D75 | 1 | 개 | 45000 | 45000 | 45000 | 45000 | 0 | 0 | 0 | 0 | M339
| FLANGE 접합 |  | D75 | 2 | 개소 | 6681 | 13362 | 0 | 0 | 6681 | 13362 | 0 | 0 | H010
H169 | 계 | [5 empty] | 58362 | 0 | 45000 |  | 13362 |  | 0
H012 | H168 | STS 커플링 (이음관 소켓) | D100 | 1 | 개 |  | 0 |  | 0 |  | 0 |  | 0 | 호표-168
0 | STS 커플링 |  | D100 | 1 | 개 | 50000 | 50000 | 50000 | 50000 | 0 | 0 | 0 | 0 | M338
| FLANGE 접합 |  | D100 | 2 | 개소 | 14700 | 29400 | 0 | 0 | 14700 | 29400 | 0 | 0 | H011
H170 | 계 | [5 empty] | 79400 | 0 | 50000 |  | 29400 |  | 0
M336
H012 | H169 | STS 커플링 (이음관 소켓) | D125 | 1 | 개 |  | 0 |  | 0 |  | 0 |  | 0 | 호표-169
0 | STS 커플링 |  | D125 | 1 | 개 | 67000 | 67000 | 67000 | 67000 | 0 | 0 | 0 | 0 | M337
| FLANGE 접합 |  | D125 - D150 | 2 | 개소 | 16036 | 32072 | 0 | 0 | 16036 | 32072 | 0 | 0 | H012
H171 | 계 | [5 empty] | 99072 | 0 | 67000 |  | 32072 |  | 0
M335
H013 | H170 | STS 커플링 (이음관 소켓) | D150 | 1 | 개 |  | 0 |  | 0 |  | 0 |  | 0 | 호표-170
0 | STS 커플링 |  | D150 | 1 | 개 | 76000 | 76000 | 76000 | 76000 | 0 | 0 | 0 | 0 | M336
| FLANGE 접합 |  | D125 - D150 | 2 | 개소 | 16036 | 32072 | 0 | 0 | 16036 | 32072 | 0 | 0 | H012
H172 | 계 | [5 empty] | 108072 | 0 | 76000 |  | 32072 |  | 0
M334
H014 | H171 | STS 커플링 (이음관 소켓) | D200 | 1 | 개 |  | 0 |  | 0 |  | 0 |  | 0 | 호표-171
0 | STS 커플링 |  | D200 | 1 | 개 | 121000 | 121000 | 121000 | 121000 | 0 | 0 | 0 | 0 | M335
| FLANGE 접합 |  | D200 | 2 | 개소 | 17372 | 34744 | 0 | 0 | 17372 | 34744 | 0 | 0 | H013
H173 | 계 | [5 empty] | 155744 | 0 | 121000 |  | 34744 |  | 0
M401
H112 | H172 | STS 커플링 (이음관 소켓) | D250 | 1 | 개 | [8 empty] | 호표-172
M238 | STS 커플링 |  | D250 | 1 | 개 | 142000 | 142000 | 142000 | 142000 | 0 | 0 | 0 | 0 | M334
M227 | FLANGE 접합 |  | D250 - D300 | 2 | 개소 | 20045 | 40090 | 0 | 0 | 20045 | 40090 | 0 | 0 | H014
M228 | 계 | [5 empty] | 182090 | 0 | 142000 |  | 40090 |  | 0
M286 | H173 | VENTURI NOZZLE 설치 | D25 | 1 | 조 |  | 0 |  | 0 |  | 0 |  | 0 | 호표-173
H002 | VENTURI NOZZLE |  | D25 | 1 | 개 | 135000 | 135000 | 135000 | 135000 | 0 | 0 | 0 | 0 | M401
M241 | 발브 및 콕크류 설치 |  | D15 - D50 | 1 | 개 | 5377 | 5377 | 0 | 0 | 5377 | 5377 | 0 | 0 | H112
H017 | STS PIPE (4t-2S가공) |  | D25 x 0.2m | 2 | 개 | 10000 | 20000 | 10000 | 20000 | 0 | 0 | 0 | 0 | M238
0 | STS ELBOW (나사식) |  |  | 3 | 개 | 2567 | 7701 | 2567 | 7701 | 0 | 0 | 0 | 0 | M227
| STS ELBOW (나사식) |  | D25 x 45° | 2 | 개 | 3293 | 6586 | 3293 | 6586 | 0 | 0 | 0 | 0 | M228
H174 | STS NIPPLE (단-나사식) |  | D25 | 2 | 개 | 4269 | 8538 | 4269 | 8538 | 0 | 0 | 0 | 0 | M235
M355 | 조임식 PE 발브 소켓(청동) |  | D25 | 2 | 개 | 4300 | 8600 | 4300 | 8600 | 0 | 0 | 0 | 0 | M286
L001 | 나사관 접합 |  | D25 | 12 | 개소 | 8344 | 100128 | 12 | 144 | 8332 | 99984 | 0 | 0 | H002
L013 | PE PIPE (수도관) |  | D25 | 1 | M | 1110 | 1110 | 1110 | 1110 | 0 | 0 | 0 | 0 | M241
H211 | PE PIPE 배관 |  | D25 | 1 | M | 838 | 838 | 0 | 0 | 838 | 838 | 0 | 0 | H017
H213 | 계 | [5 empty] | 293878 | 0 | 187679 |  | 106199 |  | 0
F
0 | H174 | 철근 콘크리트 타설 (50㎥미만) | 25-240-15 | 1 | ㎥ |  | 0 |  | 0 |  | 0 |  | 0 | 호표-174
| 레미콘 |  | #57 25x240x15 | 1.01 | ㎥ | 58110 | 58691 | 58110 | 58691.1 | 0 | 0 | 0 | 0 | M355
H175 | 콘크리트공 |  |  | 0.07 | 인 | 91208 | 6384 | 0 | 0 | 91208 | 6384.5 | 0 | 0 | L001
M356 | 보통인부 |  |  | 0.05 | 인 | 56822 | 2841 | 0 | 0 | 56822 | 2841.1 | 0 | 0 | L013
L001 | 콘크리트펌프차 |  |  | 1 | 시간 | 143256 | 143256 | 30062 | 30062 | 16347 | 16347 | 96847 | 96847 | H211
L013 | 바이브레이터 |  | 봉상후렉시블 | 2 | 시간 | 35 | 70 | 0 | 0 | 0 | 0 | 35 | 70 | H213
H211 | 기계경비 적용 |  | 작업능력=15.0㎥ | 1 | 식 | 9546 | 9546 | 2002 | 2002 | 1089 | 1089 | 6455 | 6455 | F
F | 계 | [5 empty] | 77462 | 0 | 60693.1 |  | 10314.6 |  | 6455
0
| H175 | 무근 콘크리트 타설 (50㎥미만) | 40-180-8 | 1 | ㎥ |  | 0 |  | 0 |  | 0 |  | 0 | 호표-175
H176 | 레미콘 |  | #467 40x180x8 | 1.02 | ㎥ | 55690 | 56804 | 55690 | 56803.8 | 0 | 0 | 0 | 0 | M356
H187 | 콘크리트공 |  |  | 0.06 | 인 | 91208 | 5472 | 0 | 0 | 91208 | 5472.4 | 0 | 0 | L001
F | 보통인부 |  |  | 0.04 | 인 | 56822 | 2272 | 0 | 0 | 56822 | 2272.8 | 0 | 0 | L013
0 | 콘크리트펌프차 |  |  | 1 | 시간 | 143256 | 143256 | 30062 | 30062 | 16347 | 16347 | 96847 | 96847 | H211
| 기계경비 적용 |  | 작업능력=16.0㎥ | 1 | 식 | 8954 | 8954 | 1879 | 1879 | 1022 | 1022 | 6053 | 6053 | F
H177 | 계 | [5 empty] | 73502 | 0 | 58682.8 |  | 8767.2 |  | 6053
H187
F | H176 | 합판 거푸집 (6회) | 7M 이하 | 1 | ㎥ |  | 0 |  | 0 |  | 0 |  | 0 | 호표-176
0 | 합판 거푸집 |  | 1회 7M이하 | 1 | ㎡ | 56655 | 56655 | 17600 | 17600 | 39055 | 39055 | 0 | 0 | H187
| 재료비34 7%, 노무비32 0% |  | 적용 | 1 | 식 | 18604 | 18604 | 6107 | 6107 | 12497 | 12497 | 0 | 0 | F
H178 | 계 | [5 empty] | 18604 | 0 | 6107 |  | 12497 |  | 0
M359
M362 | H177 | 합판 거푸집 (3회) | 7M 이하 | 1 | ㎥ |  | 0 |  | 0 |  | 0 |  | 0 | 호표-177
M360 | 합판 거푸집 |  | 1회 7M이하 | 1 | ㎡ | 56655 | 56655 | 17600 | 17600 | 39055 | 39055 | 0 | 0 | H187
M361 | 재료비46 1%, 노무비47 1% |  | 적용 | 1 | 식 | 26508 | 26508 | 8113 | 8113 | 18395 | 18395 | 0 | 0 | F
M364 | 계 | [5 empty] | 26508 | 0 | 8113 |  | 18395 |  | 0
L025
F | H178 | 강관 비계 | 3개월 30M이하 | 1 | ㎡ |  | 0 |  | 0 |  | 0 |  | 0 | 호표-178
0 | 비계파이프 (단관비계) |  | 6000x48.6x2.3mm | 3.99 | M | 2250 | 8977.5 | 2250 | 8977.5 | 0 | 0 | 0 | 0 | M359
| 연결핀 (단관비계) |  | 48.6mm용 | 0.5 | 개 | 700 | 42 | 700 | 42 | 0 | 0 | 0 | 0 | M362
H179 | 직교크램프 (단관비계) |  | 48x48mm용 | 2.08 | 개 | 1000 | 249.6 | 1000 | 249.6 | 0 | 0 | 0 | 0 | M360
M363 | 받침판 (단관비계) |  |  | 0.04 | 개 | 2400 | 8 | 2400 | 8.6 | 0 | 0 | 0 | 0 | M361
L023 | 강관비계브라켓 |  | 고정브라켓 | 0.04 | 개 | 6000 | 240 | 6000 | 240 | 0 | 0 | 0 | 0 | M364
L013 | 비 계 공 |  |  | 0.1 | 인 | 101854 | 10185 | 0 | 0 | 101854 | 10185.4 | 0 | 0 | L025
F | 기구손료 |  | 노무비의 5% | 1 | 식 | 509 | 509 | 0 | 0 | 509 | 509 | 0 | 0 | F
H188 | 계 | [5 empty] | 20212 | 0 | 9518 |  | 10694 |  | 0
0
| H179 | 강관 동바리 (암거) | 3개월 4.2M 이하 | 1 | 공㎥ |  | 0 |  | 0 |  | 0 |  | 0 | 호표-179
H180 | 강관써포트 |  | V4 2966-4220mm 14.3kg | 0.38 | 본 | 15000 | 342 | 15000 | 342 | 0 | 0 | 0 | 0 | M363
M376 | 형틀목공 |  |  | 0.07 | 인 | 92808 | 6496 | 0 | 0 | 92808 | 6496.5 | 0 | 0 | L023
M377 | 보통인부 |  |  | 0.05 | 인 | 56822 | 2841 | 0 | 0 | 56822 | 2841.1 | 0 | 0 | L013
M379 | 잡재료 |  |  | 1 | 식 | 17 | 17 | 17 | 17 | 0 | 0 | 0 | 0 | F
M378 | 강관 동바리 수평재 |  | 3개월 | 0.5 | ㎡ | 3744 | 1872 | 689 | 344.5 | 3055 | 1527.5 | 0 | 0 | H188
M054 | 계 | [5 empty] | 11568 | 0 | 703 |  | 10865 |  | 0
M052
L024 | H180 | 모체 침투성 방수 |  | 1 | ㎡ |  | 0 |  | 0 |  | 0 |  | 0 | 호표-180
L013 | THOROSEAL |  | 침투성방수제 | 1.5 | ㎏ | 2600 | 3900 | 2600 | 3900 | 0 | 0 | 0 | 0 | M376
0 | ACRYL-60 |  | 침투 및 접착증강제 | 0.12 | ㎏ | 4500 | 540 | 4500 | 540 | 0 | 0 | 0 | 0 | M377
| THORITE |  |  | 0.1 | ㎏ | 4000 | 400 | 4000 | 400 | 0 | 0 | 0 | 0 | M379
H181 | 워터 프럭 |  |  | 0.05 | ㎏ | 4500 | 225 | 4500 | 225 | 0 | 0 | 0 | 0 | M378
M381 | 시 멘 트 |  |  | 1.5 | kg | 105 | 157.5 | 105 | 157.5 | 0 | 0 | 0 | 0 | M054
M382 | 모 래 (시내도착도) |  |  | 0.012 | ㎥ | 22000 | 264 | 22000 | 264 | 0 | 0 | 0 | 0 | M052
M383 | 방 수 공 |  |  | 0.12 | 인 | 69384 | 8326 | 0 | 0 | 69384 | 8326 | 0 | 0 | L024
L028 | 보통인부 |  |  | 0.18 | 인 | 56822 | 10227.9 | 0 | 0 | 56822 | 10227.9 | 0 | 0 | L013
L013 | 계 | [5 empty] | 24040 | 0 | 5486 |  | 18554 |  | 0
F
0 | H181 | 에폭시 방수 | 수용성, 3회 | 1 | ㎡ |  | 0 |  | 0 |  | 0 |  | 0 | 호표-181
| 에피워터 프라이머 |  | WS-101 | 0.4 | ㎏ | 4000 | 1600 | 4000 | 1600 | 0 | 0 | 0 | 0 | M381
H182 | 수용성 에폭시 |  | WS-100 | 1.3 | ㎏ | 4000 | 5200 | 4000 | 5200 | 0 | 0 | 0 | 0 | M382
M375 | 에폭시 희석제 |  | 031 | 0.3 | ℓ | 1800 | 540 | 1800 | 540 | 0 | 0 | 0 | 0 | M383
M374 | 도 장 공 |  |  | 0.08 | 인 | 83825 | 6706 | 0 | 0 | 83825 | 6706 | 0 | 0 | L028
M372 | 보통인부 |  |  | 0.08 | 인 | 56822 | 4545 | 0 | 0 | 56822 | 4545.7 | 0 | 0 | L013
M373 | 기구손료 |  | 재료비의 3% | 1 | 식 | 220 | 220 | 220 | 220 | 0 | 0 | 0 | 0 | F
M389 | 계 | [5 empty] | 18811 | 0 | 7560 |  | 11251 |  | 0
L024
L013 | H182 | 아스팔트 실내 방수 | B-2,8층일반면 | 1 | ㎡ |  | 0 |  | 0 |  | 0 |  | 0 | 호표-182
0 | 아스팔트방수재(아스팔트프라이마) |  | ASTM D41 200ℓ | 0.4 | ℓ | 900 | 360 | 900 | 360 | 0 | 0 | 0 | 0 | M375
| 아스팔트방수재(아스팔트콤파운드) |  | 1종 (KSF4052) | 7.1 | ㎏ | 730 | 5183 | 730 | 5183 | 0 | 0 | 0 | 0 | M374
H183 | 아스팔트루핑 |  | 1x21m 30kg | 2.2 | ㎡ | 1000 | 2200 | 1000 | 2200 | 0 | 0 | 0 | 0 | M372
M386 | 아스팔트루핑 |  |  | 1.1 | ㎡ | 1257 | 1382.7 | 1257 | 1382.7 | 0 | 0 | 0 | 0 | M373
L013 | 중유 |  | 저유황 (0.5%) B-B | 0.08 | ℓ | 522 | 41.7 | 522 | 41.7 | 0 | 0 | 0 | 0 | M389
0 | 방 수 공 |  |  | 0.33 | 인 | 69384 | 22896.7 | 0 | 0 | 69384 | 22896.7 | 0 | 0 | L024
| 보통인부 |  |  | 0.21 | 인 | 56822 | 11932 | 0 | 0 | 56822 | 11932.6 | 0 | 0 | L013
H184 | 계 | [5 empty] | 43996 | 0 | 9167 |  | 34829 |  | 0
M370
M385 | H183 | 비닐 양생 | T=0.2MM | 1 | a |  | 0 |  | 0 |  | 0 |  | 0 | 호표-183
M398 | 비닐시트 |  | 0.2mmx36" | 120 | ㎡ | 940 | 112887 | 940.73 | 112887.6 | 0 | 0 | 0 | 0 | M386
L012 | 보통인부 |  |  | 0.4 | 인 | 56822 | 22728.8 | 0 | 0 | 56822 | 22728.8 | 0 | 0 | L013
L013 | 계 | [5 empty] | 135616 | 0 | 112887 |  | 22728 |  | 0
F
0 | H184 | 지수판 설치 | 200x5T | 1 | M |  | 0 |  | 0 |  | 0 |  | 0 | 호표-184
| PVC 지수판 |  | 200x5T KSM3805 | 1.04 | M | 3400 | 3536 | 3400 | 3536 | 0 | 0 | 0 | 0 | M370
H185 | PVC 용접봉 |  | (국산) | 0.042 | ㎏ | 4000 | 168 | 4000 | 168 | 0 | 0 | 0 | 0 | M385
L012 | 보통철선 |  | #8 4.0M/M 10.1M/KG | 2.4 | ㎏ | 690 | 1656 | 690 | 1656 | 0 | 0 | 0 | 0 | M398
F | 특별인부 |  |  | 0.151 | 인 | 72914 | 11010 | 0 | 0 | 72914 | 11010 | 0 | 0 | L012
0 | 보통인부 |  |  | 0.116 | 인 | 56822 | 6591 | 0 | 0 | 56822 | 6591.3 | 0 | 0 | L013
| 공구손료 |  | 노무비의 3% | 1 | 식 | 528 | 528 | 0 | 0 | 528 | 528 | 0 | 0 | F
H186 | 계 | [5 empty] | 23489 | 0 | 5360 |  | 18129 |  | 0
M399
H196 | H185 | 시공 이음면 정리 | 인 력 | 1 | ㎡ |  | 0 |  | 0 |  | 0 |  | 0 | 호표-185
H197 | 특별인부 |  |  | 0.38 | 인 | 72914 | 27707 | 0 | 0 | 72914 | 27707.3 | 0 | 0 | L012
H210 | 기구손료 |  | 노무비의 3% | 1 | 식 | 831 | 831 | 0 | 0 | 831 | 831 | 0 | 0 | F
0 | 계 | [5 empty] | 28538 | 0 | 0 |  | 28538 |  | 0
H187 | H186 | 철근 가공 조립 | 보 통 | 1 | TON |  | 0 |  | 0 |  | 0 |  | 0 | 호표-186
M366 | 소철선 (어니일링) |  | #20 0.9M/M 200.4M/KG | 6.5 | ㎏ | 980 | 6370 | 980 | 6370 | 0 | 0 | 0 | 0 | M399
M358 | 철근 가공 |  | 보통 | 1 | TON | 189581 | 189581 | 0 | 0 | 189581 | 189581 | 0 | 0 | H196
F | 철근 조립 |  | 보통 | 1 | TON | 311197 | 311197 | 0 | 0 | 311197 | 311197 | 0 | 0 | H197
M398 | 철근 운반비 |  |  | 1.03 | TON | 25715 | 26486 | 0 | 0 | 0 | 0 | 25715 | 26486.4 | H210
M391 | 계 | [5 empty] | 533634 | 0 | 6370 |  | 500778 |  | 26486
M365
L023 | H187 | 합판 거푸집 | 1회 7M이하 | 1 | ㎡ |  | 0 |  | 0 |  | 0 |  | 0 | 호표-187
L013 | 합판거푸집 |  | 12x910x1820mm (신재) | 1.03 | ㎡ | 8200 | 8446 | 8200 | 8446 | 0 | 0 | 0 | 0 | M366
0 | 미송각재 |  | 3.6mx4.5㎝x4.5㎝ (상품) | 0.038 | ㎥ | 419162 | 15928 | 419162 | 15928.1 | 0 | 0 | 0 | 0 | M358
| 합판각재의 30% |  | 사용고재 | 1 | 식 | -7312 | -7312 | -7312 | -7312 | 0 | 0 | 0 | 0 | F
H188 | 보통철선 |  |  | 0.29 | M | 690 | 200 | 690 | 200.1 | 0 | 0 | 0 | 0 | M398
M359 | 철못 |  | N50 50x2.64M/M 25KG/상자 | 0.2 | ㎏ | 740 | 148 | 740 | 148 | 0 | 0 | 0 | 0 | M391
M362 | 박리제 (세라콘501) |  | 목재용 (수성1:1) 200ℓ/DM | 0.19 | ℓ | 1000 | 190 | 1000 | 190 | 0 | 0 | 0 | 0 | M365
M360 | 형틀목공 |  |  | 0.28 | 인 | 92808 | 25986 | 0 | 0 | 92808 | 25986.2 | 0 | 0 | L023
L025 | 보통인부 |  |  | 0.23 | 인 | 56822 | 13069 | 0 | 0 | 56822 | 13069 | 0 | 0 | L013
0 | 계 | [5 empty] | 56655 | 0 | 17600 |  | 39055 |  | 0
H189 | H188 | 강관 동바리 수평재 | 3개월 | 1 | ㎡ |  | 0 |  | 0 |  | 0 |  | 0 | 호표-188
H190 | 비계파이프 (단관비계) |  | 6000x48.6x2.3mm | 2.52 | M | 2250 | 340.2 | 2250 | 340.2 | 0 | 0 | 0 | 0 | M359
0 | 연결핀 (단관비계) |  | 48.6mm용 | 0.32 | 개 | 700 | 26.8 | 700 | 26.8 | 0 | 0 | 0 | 0 | M362
| 직교크램프 (단관비계) |  | 48x48mm용 | 2.68 | 개 | 1000 | 321.6 | 1000 | 321.6 | 0 | 0 | 0 | 0 | M360
H190 | 비 계 공 |  |  | 0.03 | 인 | 101854 | 3055.6 | 0 | 0 | 101854 | 3055.6 | 0 | 0 | L025
M384 | 계 | [5 empty] | 3744 | 0 | 689 |  | 3055 |  | 0
M387
M388 | H189 | 잡철물 제작 설치 | 보통,STS | 1 | TON |  | 0 |  | 0 |  | 0 |  | 0 | 호표-189
L021 | 잡철물 제작 설치 |  | 간단,STS | 1.2 | TON | 3149838 | 3779805 | 143321 | 171985.2 | 2909334 | 3491200.8 | 97183 | 116619.6 | H190
L013 | 계 | [5 empty] | 3779805 | 0 | 171985 |  | 3491200 |  | 116619
L027
L012 | H190 | 잡철물 제작 설치 | 간단,STS | 1 | TON |  | 0 |  | 0 |  | 0 |  | 0 | 호표-190
H212 | 용접봉 (스테인리스강용) |  | 3.2mm AWSE308-16 | 18.48 | ㎏ | 7130 | 131762.4 | 7130 | 131762.4 | 0 | 0 | 0 | 0 | M384
G003 | 산 소 |  | 99% 6000ℓ(기체) | 6300 | ℓ | 1 | 11529 | 1.83 | 11529 | 0 | 0 | 0 | 0 | M387
F | 아세칠렌 |  | 98% (용접용) 1kg=853ℓ | 2.8 | ℓ | 10 | 29 | 10.55 | 29.5 | 0 | 0 | 0 | 0 | M388
0 | 철 공 |  |  | 27.65 | 인 | 92135 | 2547532.7 | 0 | 0 | 92135 | 2547532.7 | 0 | 0 | L021
| 보통인부 |  |  | 0.66 | 인 | 56822 | 37502.5 | 0 | 0 | 56822 | 37502.5 | 0 | 0 | L013
H191 | 플랜트 용접공 |  |  | 2.6 | 인 | 103978 | 270342.8 | 0 | 0 | 103978 | 270342.8 | 0 | 0 | L027
M354 | 특별인부 |  |  | 0.74 | 인 | 72914 | 53956.3 | 0 | 0 | 72914 | 53956.3 | 0 | 0 | L012
L001 | 용접기 (교류) |  | 200AMP | 20.83 | 시간 | 71 | 1478.9 | 0 | 0 | 0 | 0 | 71 | 1478.9 | H212
L013 | 전력료 |  |  | 126 | KW | 66 | 8424 | 0 | 0 | 0 | 0 | 66.86 | 8424.3 | G003
0 | 기타 기구손료 |  | 노무비의 3% | 1 | 식 | 87280 | 87280 | 0 | 0 | 0 | 0 | 87280 | 87280 | F
| 계 | [5 empty] | 3149838 | 0 | 143320 |  | 2909334 |  | 97183
H192
H198 | H191 | 인력 레미콘 타설 (소형) | 25-180-12 | 1 | ㎥ |  | 0 |  | 0 |  | 0 |  | 0 | 호표-191
F | 레미콘 |  | #57 25x180x12 | 1.01 | ㎥ | 53230 | 53762.3 | 53230 | 53762.3 | 0 | 0 | 0 | 0 | M354
0 | 콘크리트공 |  |  | 0.24 | 인 | 91208 | 21889.9 | 0 | 0 | 91208 | 21889.9 | 0 | 0 | L001
| 보통인부 |  |  | 0.42 | 인 | 56822 | 23865.2 | 0 | 0 | 56822 | 23865.2 | 0 | 0 | L013
H193 | 계 | [5 empty] | 99517 | 0 | 53762 |  | 45755 |  | 0
M371
M357 | H192 | 합판 거푸집 (소형) | 3회 7M이하 | 1 | ㎡ |  | 0 |  | 0 |  | 0 |  | 0 | 호표-192
L013 | 합판 거푸집 (소형) |  | 1회 7M이하 | 1 | ㎡ | 68371 | 68371 | 17600 | 17600 | 50771 | 50771 | 0 | 0 | H198
L012 | 재료비46 1%, 노무비47 1% |  | 적용 | 1 | 식 | 32026 | 32026 | 8113.6 | 8113.6 | 23913 | 23913 | 0 | 0 | F
F | 계 | [5 empty] | 32026 | 0 | 8113 |  | 23913 |  | 0
0
| H193 | 수팽창 고무지수링 설치 | 20x10T | 1 | M |  | 0 |  | 0 |  | 0 |  | 0 | 호표-193
H194 | 수팽창 고무 지수링 |  | 20x10T | 1.04 | M | 3000 | 3120 | 3000 | 3120 | 0 | 0 | 0 | 0 | M371
M384 | 접착제 |  | 공업용 (고무,피혁,걸레받이등) | 0.017 | ㎏ | 2500 | 42.5 | 2500 | 42.5 | 0 | 0 | 0 | 0 | M357
M351 | 보통인부 |  |  | 0.039 | 인 | 56822 | 2216 | 0 | 0 | 56822 | 2216 | 0 | 0 | L013
0 | 특별인부 |  |  | 0.025 | 인 | 72914 | 1822.8 | 0 | 0 | 72914 | 1822.8 | 0 | 0 | L012
| 공구손료 |  | 재료비의 3% | 1 | 식 | 95 | 95 | 0 | 0 | 0 | 0 | 95 | 95 | F
H195 | 계 | [5 empty] | 7296 | 0 | 3162 |  | 4038 |  | 95
M009
M380 | H194 | 스테인리스 배관 소모재 (용접식) | D200 | 1 | 개소 |  | 0 |  | 0 |  | 0 |  | 0 | 호표-194
M046 | 용접봉 (스테인리스강용) |  | 3.2mm AWSE308-16 | 1.007 | ㎏ | 7130 | 7179 | 7130 | 7179.9 | 0 | 0 | 0 | 0 | M384
L006 | 알 곤 |  |  | 2170 | ℓ | 4 | 8680 | 4 | 8680 | 0 | 0 | 0 | 0 | M351
L013 | 계 | [5 empty] | 15859 | 0 | 15859 |  | 0 |  | 0
0
| H195 | STS 플랜지 접합 | D200 | 1 | 개소 |  | 0 |  | 0 |  | 0 |  | 0 | 호표-195
H196 | 석 면 박 킹 |  | D200 | 1 | 개 | 2000 | 2000 | 2000 | 2000 | 0 | 0 | 0 | 0 | M009
L022 | 조합페인트 |  | KSM6020 1급 백색 18ℓ | 0.175 | ℓ | 5875 | 1028.1 | 5875 | 1028.1 | 0 | 0 | 0 | 0 | M380
L013 | STS 볼트 너트 |  | D20 x 100L | 8 | 조 | 2817 | 22537.6 | 2817.2 | 22537.6 | 0 | 0 | 0 | 0 | M046
0 | 배 관 공 |  |  | 0.13 | 인 | 76816 | 9986 | 0 | 0 | 76816 | 9986 | 0 | 0 | L006
| 보통인부 |  |  | 0.13 | 인 | 56822 | 7386.8 | 0 | 0 | 56822 | 7386.8 | 0 | 0 | L013
H197 | 계 | [5 empty] | 42938 | 0 | 25565 |  | 17372 |  | 0
L022
L013 | H196 | 철근 가공 | 보통 | 1 | TON |  | 0 |  | 0 |  | 0 |  | 0 | 호표-196
0 | 철 근 공 |  |  | 1.4 | 인 | 98887 | 138441.8 | 0 | 0 | 98887 | 138441.8 | 0 | 0 | L022
| 보통인부 |  |  | 0.9 | 인 | 56822 | 51139.8 | 0 | 0 | 56822 | 51139.8 | 0 | 0 | L013
H198 | 계 | [5 empty] | 189581 | 0 | 0 |  | 189581 |  | 0
M366
M358 | H197 | 철근 조립 | 보통 | 1 | TON | [8 empty] | 호표-197
F | 철 근 공 |  |  | 2.4 | 인 | 98887 | 237328.8 | 0 | 0 | 98887 | 237328.8 | 0 | 0 | L022
M398 | 보통인부 |  |  | 1.3 | 인 | 56822 | 73868.6 | 0 | 0 | 56822 | 73868.6 | 0 | 0 | L013
M391 | 계 | [5 empty] | 311197 | 0 | 0 |  | 311197 |  | 0
| H198 | 합판 거푸집 (소형) | 1회 7M이하 | 1 | ㎡ | [8 empty] | 호표-198
| 합판거푸집 |  | 12x910x1820mm (신재) | 1.03 | ㎡ | 8200 | 8446 | 8200 | 8446 | 0 | 0 | 0 | 0 | M366
| 미송각재 |  | 3.6mx4.5㎝x4.5㎝ (상품) | 0.038 | ㎥ | 419162 | 15928 | 419162 | 15928.1 | 0 | 0 | 0 | 0 | M358
M365 | 합판각재의 30% |  | 사용고재 | 1 | 식 | -7312 | -7312 | -7312 | -7312 | 0 | 0 | 0 | 0 | F
L023 | 보통철선 |  |  | 0.29 | ㎏ | 690 | 200.1 | 690 | 200.1 | 0 | 0 | 0 | 0 | M398
L013 | 철못 |  | N50 50x2.64M/M 25KG/상자 | 0.2 | ㎏ | 740 | 148 | 740 | 148 | 0 | 0 | 0 | 0 | M391
F | 박리제 (세라콘501) |  | 목재용 (수성1:1) 200ℓ/DM | 0.19 | ℓ | 1000 | 190 | 1000 | 190 | 0 | 0 | 0 | 0 | M365
0 | 형틀목공 |  |  | 0.28 | 인 | 92808 | 25986.2 | 0 | 0 | 92808 | 25986.2 | 0 | 0 | L023
| 보통인부 |  |  | 0.23 | 인 | 56822 | 13069 | 0 | 0 | 56822 | 13069 | 0 | 0 | L013
H32 | 소형구조 CON'C 10㎥미만 |  | 노무비의 30% | 1 | 식 | 11716 | 11716 | 0 | 0 | 11716.5 | 11716.5 | 0 | 0 | F
M278 | 계 | [5 empty] | 68371 | 0 | 17600 |  | 50771 |  | 0

## 산출근거목록
공 종 명 |  | 규 격 | 수 량 | 단 위 | 합 계 | 재 료 비 | 노 무 비 | 경 비 | 비 고
H199 | 기계 터파기 | 토사 BH 0.7㎥ | 1 | ㎥ | 999 | 266 | 442 | 291 | #.1
H200 | 기계 터파기 | 연암 | 1 | ㎥ | 14391 | 3053 | 5939 | 5399 | #.2
H201 | 기계 되메우기 | BH 0.7㎥+PL,C | 1 | ㎥ | 2519 | 426 | 1769 | 324 | #.3
H202 | 구조물 터파기 | BH 0.7㎥+인력 | 1 | ㎥ | 4991 | 232 | 4505 | 254 | #.4
H203 | 스테인레스 맨홀 뚜껑 | 2000x1500 | 1 | EA | 1134954 | 668066 | 451796 | 15092 | #.5
H204 | 스테인레스 맨홀 뚜껑 | 1500x1500 | 1 | EA | 941571 | 554560 | 374501 | 12510 | #.6
H205 | 스테인레스 사다리 |  | 1 | EA | 20684 | 13228 | 7215 | 241 | #.7
H206 | 스테인레스 환기구 | D200 | 1 | EA | 1007855 | 581092 | 426624 | 139 | #.8
H207 | 스페이서 설치 | T=100 | 1 | EA | 90 | 90 | 0 | 0 | #.9
H208 | 스페이서 설치 | T=80 | 1 | EA | 58 | 58 | 0 | 0 | #.10
H209 | 스페이서 설치 | T=50 | 1 | EA | 58 | 58 | 0 | 0 | #.11
H210 | 철근 운반비 | 구역화물 | 1 | TON | 25715 | 0 | 0 | 25715 | #.12
H211 | 기계 경비 | 콘크리트펌프차 80㎥/Hr | 1 | 시간 | 143256 | 30062 | 16347 | 96847 | #.13
H212 | 기계 경비 | 용접기 (교류) 200AMP | 1 | 시간 | 71 | 0 | 0 | 71 | #.14
H213 | 기계 경비 | 바이브레이터 봉상후렉시블 | 1 | 시간 | 35 | 0 | 0 | 35 | #.15

## 산출근거
코드 | 산 출 근 거 |  | 합 계 | 재 료 비 | 노 무 비 | 경 비 | 비 고
H-117 | H199 기계 터파기 토사 BH 0.7㎥/㎥ | 기계 터파기 BH 0.7㎥+PL,C/㎥ | 999 | 266 | 442 | 291 | H199
기계 터파기 : 토사 BH 0.7 ㎥
시간당 작업량 Q = (3600*Q1*K*F*E)/Cm (㎥/Hr)
Q1 = 0.7 ㎥ (비켓 용량)
F = 1/1.25 = 0.8 (토량환산계수)
K = 0.9 (비켓 계수)
E = 0.6 (작업 효율)
Cm =19초 (90도-1회 사이클 시간)
Q = (3600*0.7*0.9*0.8*0.6)/19 = 57.30 (㎥/Hr)
* 굴삭기 (0.7㎥)
| 재료비 : = 15,265/57.3=266.4 |  | 266.4 | 266.4
| 노무비 : = 25,329/57.3=442.0 |  | 442 |  | 442 |  | H158
| 경 비 : = 16,654/57.3=290.6 |  | 290.6 |  |  | 290.6 | H158
H158
| 전체 합계 |  | 999 | 266 | 442 | 291
H-117 | H200 기계 터파기 연암/㎥ |  | 14391 | 3053 | 5939 | 5399 | H200
기계 터파기 : 연암
* 기계 사용료 (백호우0.7㎥+대형브레이카)
시간당 작업량 Q = 5.0 ㎥/Hr
| 재료비 : =15,265/5=3,053.0 |  | 3053 | 3053 |  |  | H158
| 노무비 : =25,329/5=5,065.8 |  | 5065.8 |  | 5065.8 |  | H158
| 경 비 : =(16,654+9,141)/5=5,159.0 |  | 5159 |  |  | 5159 | H159
| 소 계 : |  | 13277.8 | 3053 | 5065.8 | 5159
* 치 즐
| (0.006*200000.0)/5=240.0 |  | 240 |  |  | 240
| 소 계 : |  | 240 |  |  | 240
* 작업 보조 인원 (버럭 처리)
| (1*34947)/(5*8)=873.6 |  | 873.6 |  | 873.6
| 소 계 : |  | 873.6 |  | 873.6
| 계 |  | 14391.4 | 3053 | 5939.4 | 5399
| 전체 합계 |  | 14391 | 3053 | 5939 | 5399
| H201 기계 되메우기 : BH 0.7㎥+PL,C |  | 2519 | 426 | 1769 | 324 | H201
기계 되메우기 : BH 0.7㎥+PL,C
ⓐ 되메우기 (백호우 0.7㎥)
시간당 작업량 Q = (3600*Q1*K*F*E)/Cm (㎥/Hr)
Q1 = 0.7 ㎥ (비켓 용량)
F = 1/1.25 = 0.8 (토량환산계수)
K = 0.9 (비켓 계수)
E = 0.65 (작업 효율)
Cm = 19 초 (90도-1회 사이클 시간)
Q = (3600*0.7*0.9*0.8*0.65)/19 = 62.07 (㎥/Hr)
* 굴삭기 (0.7㎥)
| 재 료 비 : =15,265/62.07=245.9 |  | 245.9 | 245.9 |  |  | H158
| 노 무 비 : =25,329/62.07=408.0 |  | 408 |  | 408 |  | H158
| 경 비 : =16,654/62.07=268.3 |  | 268.3 |  |  | 268.3 | H158
| 소 계 : |  | 922.2 | 245.9 | 408 | 268.3
ⓑ 다짐 (플레이트 콤펙터 1.5Ton)
시간당 작업량 Q = (1000*V*W*D*E*F)/N (㎥/Hr)
V = 1.0 km/Hr (다짐 속도)
W = 0.45 m (롤로의 유효 다짐 폭)
D = 0.1 m (펴는 흙의 두께)
E = 0.8 (작업 효율)
F = 1/1.25 = 0.8 (토량환산계수)
N = 3 회 (소요 다짐 회수)
Q = (1000*1*0.45*0.1*0.8*0.8)/3 (㎥/Hr)
* 플레이트 콤펙터 1.5Ton
| 재 료 비 : =1,725/9.6=179.6 |  | 179.6 | 179.6 |  |  | H160
| 노 무 비 : =13,068/9.6=1,361.2 |  | 1361.2 |  | 1361.2 |  | H160
| 경 비 : =539/9.6=56.1 |  | 56.1 |  |  | 56.1 | H160
| 소 계 : |  | 1596.9 | 179.6 | 1361.2 | 56.1
| 계 : |  | 2519.1 | 425.5 | 1769.2 | 324.4
| 전체 합계 |  | 2519 | 426 | 1769 | 324
| H202 구조물 터파기 0.7㎥/㎥+인력/㎥ |  | 4991 | 232 | 4505 | 254 | H202
구조물 터파기 : BH 0.7㎥ + 인력
* 인력 20% + 기계80%
1) 인력 터파기(20%)
L = (0.27+0.35+0.43)/3 = 0.35 인
| 작업반장 : (76,122*0.35/37.5)*0.2 = 142.0 |  | 142 |  | 142 |  | L026
| 보통인부 : (56,822*0.35)*0.2 = 3,977.5 |  | 3977.5 |  | 3977.5 |  | L013
| 소 계 : |  | 4119.5 |  | 4119.5
2) 기계 터파기(80%)
기계사용료(백호 0.7㎥)
시간당 작업량 Q = (3600*q*k*f*E)/Cm (m3/Hr)
q = 0.7 m3
f = 1/1.250 = 0.80
k = 0.9
E = 0.6-0.05 = 0.55
Cm = 19초
Q = (3600*0.7*0.9*08*0.55)/19 = 52.52 (m3/Hr)
| 재 료 비 : (15,265/52.52)*0.8 = 232.5 |  | 232.5 | 232.5 |  |  | H158
| 노 무 비 : (25,329/52.52)*0.8 = 385.8 |  | 385.8 |  | 385.8 |  | H158
| 경 비 : (16,654/52.52)*0.8 = 253.6 |  | 253.6 |  |  | 253.6 | H158
| 소 계 : |  | 871.9 | 232.5 | 385.8 | 253.6
| 전체 합계 |  | 4991 | 232 | 4505 | 254
| H203 스테인레스 맨홀 뚜껑 2000x1500/EA |  | 1134954 | 668066 | 451796 | 15092 | H203
1. 자재비 (STS304)
1) STS PLATE
WP=WP1+WP2=97.06KG
WP1=AP1*BP1*TP1*7930KG/㎥ =104.676KG
AP1=1.500, BP1=2.000, TP1=0.004
WP2=AP2*BP2*TP2*7930KG/㎥*4EA*1.1 =2.09KG
AP2=0.100, BP2=0.150, TP2=0.004
2) STS ANGLE (50X50X5T 2,860)
WL=LL*LM=24.56
LL=0.890*2EA+1.39*2EA+0.99+1.49 =7.04M
LM=0.1*0.004*7930*1.1=3.4892KG/M
3) STS ROUND BAR
WR=WR1+WR2=7.79KG
WR1=LR1*WM1=3.1KG ANCHOR BAR
LR1=0.200M/EA*14EA =2.80M
WM1=0.013^2*3.14159/4*1.0*7930KG/㎥ *1.05=1.105KG/M
WR2=LR2*WM2=4.69KG ANCHOR BAR
LR2=0.700M/EA*4EA=2.80M
WM2=0.016^2*3.14159/4*1.0*7930'KG/㎥*1.05 = 1.674KG/M
| STS PL (4MM) : 4,763,000*WP*1.10/1000=508,526.4 |  | 508526.4 | 508526.4 |  |  | M392
| STS ANGLE (50x50x5T) : 4,260*WL*1.05=109,856.8 |  | 109856.8 | 109856.8 |  |  | M532
| STS 환봉 (13-16MM) : 5,000*WR*1.05=40,897.5 |  | 40897.5 | 40897.5 |  |  | M393
2. 잡철물 제작 및 설치 (보통)
W=P+WL+WR=129.41 KG
| 재 료 비 : 171.985*W/1000=22,256.5 |  | 22256.5 | 22256.5 |  |  | H189
| 노 무 비 : 3,491,201*W/1000=451,796.3 |  | 451796.3 |  | 451796.3 |  | H189
| 경 비 : 116,619*W/1000=15,091.6 |  | 15091.6 |  |  | 15091.6 | H189
3. 고재처리
WSS=((WP*1.1-WP)+((WL+WR)*1.05-(WL+WR)))=11.32KG
| 고철 (STS) :-1,700*WSS*0.7=-13,470.8 |  | -13470.8 | -13470.8 |  |  | M390
| 전체 합계 |  | 1134954 | 668066 | 451796 | 15092
| H204 스테인레스 맨홀 뚜껑 1500x1500x4T/EA |  | 941571 | 554560 | 374501 | 12510 | H204
1. 자재비 (STS304)
1) STS PLATE
WP=WP1+WP2=80.67KG
WP1=AP1*BP1*TP1*7930KG/㎥=78.51KG
AP1=1.500, BP1=1.500, TP1=0.004
WP2=AP2*BP2*TP2*7930KG/㎥*4EA*1.1=2.90KG
AP2=0.100, BP2=0.150, TP2=0.004
2) STS ANGLE (50X50X5T 2,860)
WL=LL*LM=19.33
LL=0.890*4 EA+0.990*2EA =5.54M
LM=0.1*0.004*7930*1.1=3.4892KG/M
3) STS ROUND BAR
WR=WR1+WR2=7.34KG
WR1=LR1*WM1=2.65KG ANCHOR BAR
LR1=0.200'M/EA*12EA=2.40M
WM1=0.013^2*3.14159/4*1.000*7930KG/㎥ =1.05KG/M
WR2=LR2*WM2=4.69KG ANCHOR BAR
LR2=0.700M/EA*4EA=2.80M
WM2=0.016^2*3.14159/4*1.000*7930KG/㎥ =1.674KG/M
| STS PL (4MM) : 4,763.000*WP*1.10/1000=422,287.5 |  | 422287.5 | 422287.5 |  |  | M392
| STS ANGLE (50x50x5T) : 4,260*WL*1.05=86,463.0 |  | 86463 | 86463 |  |  | M352
| STS 환봉 (13-16MM) : 5,000*WR*1.05=38,535.0 |  | 38535 | 38535 |  |  | M393
2. 잡철물 제작 및 설치 (보통)
W=P+WL+WR=107.27KG
| 재 료 비 : 171,985*W/1000=18,448.8 |  | 18448.8 | 18448.8 |  |  | H189
| 노 무 비 : 3,491,201*W/1000=374,501.1 |  | 374501.1 |  | 374501.1 |  | H189
| 경 비 : 116,619*W/1000=12,509.7 |  | 12509.7 |  |  | 12509.7 | H189
3. 고재처리
| WSS=((WP*1.1-WP)+((WL+WR)*1.05-(WL+WR)))=9.39KG |  | -11174.1 | -11174.1 |  |  | M390
고철 (STS) : -1,700*WSS*0.7=-11,174.1
| 전체 합계 |  | 941571 | 554560 | 374501 | 12510
| H205 스테인레스 사다리 /EA |  | 20684 | 13228 | 7215 | 241 | H205
1. 자재비 (STS304, D19MM)
W=L*WM=2.48 KG
L=0.050*2+0.300*3+0.05*2=1.10M
WM=0.019^2*3.14159/4*1.000*7930KG/㎥ =2.25KG/M
| STS 환봉 : 5,000*W@1.05=13,020.0 |  | 13020 | 13020 |  |  | M394
2. 잡철물 제작 및 설치 (간단)
| 재 료 비 : 143,321*W/1000=355.4 |  | 355.4 | 355.4 |  |  | H190
| 노 무 비 : 2,909,334*W/1000=7,215.1 |  | 7215.1 |  | 7215.1 |  | H190
| 경 비 : 97,183*W/1000=241.0 |  | 241 |  |  | 241 | H190
3. 고재처리
| 고철 (STS) : -1,700*(W*1.05-W)*0.7=-147.5 |  | -147.5 | -147.5 |  |  | M390
| 전체 합계 |  | 20684 | 13228 | 7215 | 241
| H206 스테인레스 환기구 D200/EA |  | 1007855 | 581092 | 426624 | 139 | H206
1. 무근 콘크리트 타설 (소형 인력)
CV=CV1-CV2=0.44㎥
CV1=(0.400*0.400+0.800*0.800)*0.5*1.2=0.48㎥
CV2=3.14159*0.200^2/4*1.2=0.04㎥
| 53,762*CV=23.655.2 |  | 23655.2 | 23655.2 |  |  | H191
| 45,755*CV=20,132.2 |  |  |  | 20132.2 |  | H191
| 0*CV=0.0 | [5 empty] | H191
2. 거푸집 (소형 합판 3회)
CP=(0.400+0.800)*0.5*1.2*4EA =2.88㎥
| 8,113*CP=23,365.4 |  | 23365.4 | 23365.4 |  |  | H192
| 23,913*CP=68,869.4 |  |  |  | 68869.4 |  | H192
| 0*CP=0.0 | [5 empty] | H192
3. 수팽창 고무 지수링 (20x10)
RL=(3.14159*0.200+0.100)*2EA =1.46M
| 3,162*RL=4,616.5 |  | 4616.5 | 4616.5 |  |  | H193
| 4,039*RL=5,896.9 |  | 5896.9 |  | 5896.9 |  | H193
| 95*RL=138.7 |  | 138.7 |  |  | 138.7 | H193
4. 자재비 (STS배관)
1) 단관 (D200MM)
| 100,170*1.80M*1.05=189,321.3 |  | 189321.3 | 189321.3 |  |  | M172
2) 곡관 (90도)
| 108,500*2EA =217,000.0 |  | 217000 | 217000 |  |  | M188
3) 플랜지
| 50,700*2EA =101.400.0 |  | 101400 | 101400 |  |  | M216
5. 부설 및 접합
1) 관부설
PL=1.800+0.260*2EA =2.32M
| 0*PL=0.0 | [5 empty] | H127
| 135,349*PL=314,009.6 |  | 314009.6 |  | 314009.6 |  | H127
| 0*PL=0.0 | [5 empty] | H127
2) 용접 접합
| 15,859*3개소 =47,577.0 |  | 47577 | 47577 |  |  | H194
| 0*3개소 =0.0 | [5 empty] | H194
| 0*3개소 =0.0 | [5 empty] | H194
3) 플랜지 접합 (강관 기준)
| 25,565*1개소 =25,565.0 |  | 25565 | 25565 |  |  | H195
| 17,373*1개소 =17,373.0 |  | 17373 |  | 17373 |  | H195
| 0*1개소 =0.0 | [5 empty] | H195
6. COPRE NET
1) 재료비
NT=0.250^2*3.14159/4=0.05㎡
| 4,160*NT*1.1=228.8 |  | 228.8 | 228.8 |  |  | M353
2) 설치비 (재료비*150%)
| 4,160*NT*1.1*1.5=343.2 |  |  |  | 343.2 |  | M353
| 전체 합계 |  | 1007855 | 581092 | 426624 | 139
| H207 스페이서 설치 T=100/EA |  | 90 | 90 |  |  | H207
1. 재료비 (D16-30)
| 스페이서 : 1EA*90=90.0 |  | 90 | 90 |  |  | M369
2. 설치비
철근가공조립에 포함
| 전체 합계 |  | 90 | 90
| H208 스페이서 설치 T=80/EA |  | 58 | 58 |  |  | H208
1. 재료비 (D16-30)
| 스페이서 : 1EA*58=58.0 |  | 58 | 58 |  |  | M368
2. 설치비
철근가공조립에 포함
| 전체 합계 |  | 58 | 58
| H209 스페이서 설치 T=50/EA |  | 58 | 58 |  |  | H209
1. 재료비 (D16-30)
스페이서 : 1EA*58=58.0
| 2. 설치비 |  | 58 | 58 |  |  | M367
철근가공조립에 포함
| 전체 합계 |  | 58 | 58
| H210 철근 운반비 구역화물/TON |  | 25715 |  |  | 25715 | H210
1. 상차비 (공장상차도)
2. 운반비 (구역화물요율적용 8ton)
L=50km 이내 (6M이상 활대품할증:60%)
| 119,050/8*1.6=23,810.0 \/ton |  | 23810 |  |  | 23810 | G002
3. 하차비
| 2,096/1.1*1TON=1,905.4 |  | 1905.4 |  |  | 1905.4 | G001
| 전체 합계 |  | 25715 |  |  | 25715
| H211 기계 경비 콘크리트펌프차 80㎥/Hr/시간 |  | 143256 | 30062 | 16347 | 96847 | H211
손료 (@247,500,000*3,913*10^-7)
| EQ=247500000*3913*10^-7=96,846.7 |  |  |  |  | 96846.7
경 유
| MA=1,201.53*18=21,627.5 |  | 21627.5 | 21627.5 |  |  | M329
잡유 (주연료의 39%)
| MA=21,627.5*0.39=8,434.7 |  | 8434.7 | 8434.7
중기운전사 (@78,468x1.0x1/8x25/20x16/12)
| LA=78,468*1*1/8*25/20*16/12=16,347.5 |  | 16347.5 |  | 16347.5 |  | L005
| 전체 합계 |  | 143256 | 30062 | 16347 | 96847
| H212 기계 경비 용접기 (교류) 200AMP/시간 |  | 71.5 |  |  | 71.5 | H212
손료 (@250,000*2,860*10^-7)
| EQ=250000*2860*10^-7=71.5 |  | 71.5 |  |  | 71.5
| 전체 합계 |  | 71.5 |  |  | 71.5
| H213 기계 경비 바이브레이터 봉상후렉시블/시간 |  | 35 |  |  | 35 | H213
손료 (@70,000*5,000*10^-7)
| EQ=70000*5000*10^-7=35.0 |  | 35 |  |  | 35
| 전체 합계 |  | 35 |  |  | 35